MD14 - Fornitura e posa in opera di porta metallica a doppia anta battente certificata per uso esterno, certificate con caratteristiche secondo EN 14351-1, realizzate in acciaio, utilizzata per accesso locale impianti, dim. (90+30)x210 cm, inclusa installazione, nella direzione di esodo, di dispositivo antipanico push-bar a leva in acciaio inox tipo Novoferm EPN-Touch, o similare a scelta della D.L., posto ad altezza mm 960 come da DPR del 24/07/96, ghigliottina sotto porta e chiudiporta visibile, costituita da: Telaio fisso in profilo di acciaio zincato sp mm 15/10 profilato a Z, conformato in modo di consentire la complanarità anta-telaio, munito di zanche per muratura, , opportunamente ancorato alla struttura muraria in modo di garantire stabilità e tenuta dell'intero serramento, giunzione di telaio agli angoli, mediante sistema ad incastro per evitare inneschi di corrosioni tipici delle saldature e assicurare rigidità. Riscontri in plastica nera per scrocco serratura e rostri. Battente complanare al telaio realizzato in doppia lamiera d'acciaio zincato sp. mm. 8/10 pressopiegata, inscatolata, elettrosaldata a punti; battuta perimetrale su 3 lati, piana sotto. | Opere da serramentista | Porte metalliche
MD12 - Porta interna metallica, a singola anta a battente, tipo Novoferm, mod. Elite Premio Metal, dim. 90x210 cm Fornitura e posa, dove indicato negli elaborati grafici di progetto, di porta metallica da interno a singola anta a battente, tipo Novoferm Elite Premio Metal, dim. 90x210 cm, interamente zincate, comprese le parti nascoste. Costruita con lamiera zincata a caldo, sistema “Sendzimir”, protetta dalla corrosione anche nei bordi tagliati della lamiera, costituite da: Telaio per porte a un battente realizzato in lamiera d‘acciaio zincato a caldo sistema “Sendzimir” con sedi per guarnizione di battuta, adatto per il fissaggio alla muratura mediante zanche; Coprifilo staccabile per appoggio su pavimento finito; Riscontro in plastica nera per scrocco serratura; Battente complanare al telaio realizzato in doppia lamiera d'acciaio zincato a caldo 8/10 pressopiegata, inscatolata, elettrosaldata a punti; battuta perimetrale su 4 lati, struttura interna in fibra alveolare rigidamente unita alla lamiera, idonea per porte esterne di locali non adibiti a permanenza di persone, rinforzata con placche in metallo in corrispondenza di inserto di maniglie e serratura. Spessore dell’anta mm. 50. Battuta inferiore del telaio adattabile al pavimento finito, oppure smontabile, per esecuzione senza battuta. Nr. | Opere da serramentista | Porte metalliche
MD15 - Porta interna metallica, a singola anta a battente, tipo Novoferm, mod. Elite Premio Metal, dim. 90x240 cm Fornitura e posa, dove indicato negli elaborati grafici di progetto, di porta metallica da interno a singola anta a battente, tipo Novoferm Elite Premio Metal, dim. | Opere da serramentista | Porte metalliche
MD14 - Porta esterna metallica alettata, a doppia anta a battente, tipo Novoferm, mod. Elite Premio Alettata, dim 200(100+100)x240 cm Fornitura e posa, dove indicato negli elaborati grafici di progetto, di porta esterna metallica alettata, tipo Novoferm, mod. | Opere da serramentista | Porte metalliche
MD08 - Porta esterna metallica alettata, a singola anta a battente, tipo Novoferm, mod. Elite Premio Alettata, dim 90x210 cm Fornitura e posa, dove indicato negli elaborati grafici di progetto, di porta esterna metallica alettata, tipo Novoferm, mod. Elite Premio Alettata a singola anta a battente, dim. 90x210 cm, composta dai seguenti elementi principali: Telaio in profilo d'acciaio zincato sp. | Opere da serramentista | Porte metalliche
MD12 - Porta interna metallica, a singola anta a battente, tipo Novoferm, mod. Elite Premio Metal, dim. 90x210 cm Fornitura e posa, dove indicato negli elaborati grafici di progetto, di porta metallica da interno a singola anta a battente, tipo Novoferm Elite Premio Metal, dim. 90x210 cm, interamente zincate, comprese le parti nascoste. Costruita con lamiera zincata a caldo, sistema “Sendzimir”, protetta dalla corrosione anche nei bordi tagliati della lamiera, costituite da: Telaio per porte a un battente realizzato in lamiera d‘acciaio zincato a caldo sistema “Sendzimir” con sedi per guarnizione di battuta, adatto per il fissaggio alla muratura mediante zanche; Coprifilo staccabile per appoggio su pavimento finito; Riscontro in plastica nera per scrocco serratura; Battente complanare al telaio realizzato in doppia lamiera d'acciaio zincato a caldo 8/10 pressopiegata, inscatolata, elettrosaldata a punti; battuta perimetrale su 4 lati, struttura interna in fibra alveolare rigidamente unita alla lamiera, idonea per porte esterne di locali non adibiti a permanenza di persone, rinforzata con placche in metallo in corrispondenza di inserto di maniglie e serratura. Spessore dell’anta mm. | Opere da serramentista | Porte metalliche
MD12 - Porta interna metallica, a singola anta a battente, tipo Novoferm, mod. Elite Premio Metal, dim. 90x210 cm Fornitura e posa, dove indicato negli elaborati grafici di progetto, di porta metallica da interno a singola anta a battente, tipo Novoferm Elite Premio Metal, dim. 90x210 cm, interamente zincate, comprese le parti nascoste. Costruita con lamiera zincata a caldo, sistema “Sendzimir”, protetta dalla corrosione anche nei bordi tagliati della lamiera, costituite da: Telaio per porte a un battente realizzato in lamiera d‘acciaio zincato a caldo sistema “Sendzimir” con sedi per guarnizione di battuta, adatto per il fissaggio alla muratura mediante zanche; Coprifilo staccabile per appoggio su pavimento finito; Riscontro in plastica nera per scrocco serratura; Battente complanare al telaio realizzato in doppia lamiera d'acciaio zincato a caldo 8/10 pressopiegata, inscatolata, elettrosaldata a punti; battuta perimetrale su 4 lati, struttura interna in fibra alveolare rigidamente unita alla lamiera, idonea per porte esterne di locali non adibiti a permanenza di persone, rinforzata con placche in metallo in corrispondenza di inserto di maniglie e serratura. Spessore dell’anta mm. | Opere da serramentista | Porte metalliche
Porta esterna metallica, a doppia anta a battente, tipo Novoferm, mod. Elite Premio Metal, U.S. con pushbar, dim. 120(90+30)x240 cm Fornitura e posa, dove indicato negli elaborati grafici di progetto, di porta metallica da esterno a doppia anta a battente, tipo Novoferm Elite Premio Metal, dim. 120(90+30)x240 cm, interamente zincate, comprese le parti nascoste. Costruita con lamiera zincata a caldo, sistema “Sendzimir”, protetta dalla corrosione anche nei bordi tagliati della lamiera, costituite da: Telaio per porte a un battente realizzato in lamiera d‘acciaio zincato a caldo sistema “Sendzimir” con sedi per guarnizione di battuta, adatto per il fissaggio alla muratura mediante zanche; Coprifilo staccabile per appoggio su pavimento finito; Riscontro in plastica nera per scrocco serratura; Battente complanare al telaio realizzato in doppia lamiera d'acciaio zincato a caldo 8/10 pressopiegata, inscatolata, elettrosaldata a punti; battuta perimetrale su 4 lati, struttura interna in fibra alveolare rigidamente unita alla lamiera, idonea per porte esterne di locali non adibiti a permanenza di persone, rinforzata con placche in metallo in corrispondenza di inserto di maniglie e serratura. Spessore dell’anta mm. 50. Battuta inferiore del telaio adattabile al pavimento finito, oppure smontabile, per esecuzione senza battuta. | Opere da serramentista | Porte metalliche
Porta interna metallica, a doppia anta a battente, tipo Novoferm, mod. Elite Premio Metal, U.S. con pushbar, dim. | Opere da serramentista | Porte metalliche
MD13 - Porta interna metallica, a singola anta a battente, tipo Novoferm, mod. Elite Premio Metal, dim. 70x240 cm Fornitura e posa, dove indicato negli elaborati grafici di progetto, di porta metallica da interno a singola anta a battente, tipo Novoferm Elite Premio Metal, dim. 70x240 cm, interamente zincate, comprese le parti nascoste. Costruita con lamiera zincata a caldo, sistema “Sendzimir”, protetta dalla corrosione anche nei bordi tagliati della lamiera, costituite da: Telaio per porte a un battente realizzato in lamiera d‘acciaio zincato a caldo sistema “Sendzimir” con sedi per guarnizione di battuta, adatto per il fissaggio alla muratura mediante zanche; Coprifilo staccabile per appoggio su pavimento finito; Riscontro in plastica nera per scrocco serratura; Battente complanare al telaio realizzato in doppia lamiera d'acciaio zincato a caldo 8/10 pressopiegata, inscatolata, elettrosaldata a punti; battuta perimetrale su 4 lati, struttura interna in fibra alveolare rigidamente unita alla lamiera, idonea per porte esterne di locali non adibiti a permanenza di persone, rinforzata con placche in metallo in corrispondenza di inserto di maniglie e serratura. Spessore dell’anta mm. 50. | Opere da serramentista | Porte metalliche
MD10 - Porta interna metallica, a doppia anta a battente, tipo Novoferm, mod. Elite Premio Metal, U.S. con pushbar, dim. 120(90+30)x240 cm Fornitura e posa, dove indicato negli elaborati grafici di progetto, di porta metallica da interno a doppia anta a battente, tipo Novoferm Elite Premio Metal, dim. 120(90+30)x240 cm, interamente zincate, comprese le parti nascoste. Costruita con lamiera zincata a caldo, sistema “Sendzimir”, protetta dalla corrosione anche nei bordi tagliati della lamiera, costituite da: Telaio per porte a un battente realizzato in lamiera d‘acciaio zincato a caldo sistema “Sendzimir” con sedi per guarnizione di battuta, adatto per il fissaggio alla muratura mediante zanche; Coprifilo staccabile per appoggio su pavimento finito; Riscontro in plastica nera per scrocco serratura; Battente complanare al telaio realizzato in doppia lamiera d'acciaio zincato a caldo 8/10 pressopiegata, inscatolata, elettrosaldata a punti; battuta perimetrale su 4 lati, struttura interna in fibra alveolare rigidamente unita alla lamiera, idonea per porte esterne di locali non adibiti a permanenza di persone, rinforzata con placche in metallo in corrispondenza di inserto di maniglie e serratura. Spessore dell’anta mm. 50. | Opere da serramentista | Porte metalliche
Porta interna metallica, a singola anta a battente, tipo Novoferm, mod. Elite Premio Metal, dim. 70x240 cm Fornitura e posa, dove indicato negli elaborati grafici di progetto, di porta metallica da interno a singola anta a battente, tipo Novoferm Elite Premio Metal, dim. 70x240 cm, interamente zincate, comprese le parti nascoste. Costruita con lamiera zincata a caldo, sistema “Sendzimir”, protetta dalla corrosione anche nei bordi tagliati della lamiera, costituite da: Telaio per porte a un battente realizzato in lamiera d‘acciaio zincato a caldo sistema “Sendzimir” con sedi per guarnizione di battuta, adatto per il fissaggio alla muratura mediante zanche; Coprifilo staccabile per appoggio su pavimento finito; Riscontro in plastica nera per scrocco serratura; Battente complanare al telaio realizzato in doppia lamiera d'acciaio zincato a caldo 8/10 pressopiegata, inscatolata, elettrosaldata a punti; battuta perimetrale su 4 lati, struttura interna in fibra alveolare rigidamente unita alla lamiera, idonea per porte esterne di locali non adibiti a permanenza di persone, rinforzata con placche in metallo in corrispondenza di inserto di maniglie e serratura. Spessore dell’anta mm. | Opere da serramentista | Porte metalliche
Porta esterna metallica, a singola anta a battente, tipo Novoferm, mod. Elite Premio Metal, dim. 90x240 cm Fornitura e posa, dove indicato negli elaborati grafici di progetto, di porta metallica da esterna a singola anta a battente, tipo Novoferm Elite Premio Metal, dim. 90x240 cm, interamente zincate, comprese le parti nascoste. Costruita con lamiera zincata a caldo, sistema “Sendzimir”, protetta dalla corrosione anche nei bordi tagliati della lamiera, costituite da: Telaio per porte a un battente realizzato in lamiera d‘acciaio zincato a caldo sistema “Sendzimir” con sedi per guarnizione di battuta, adatto per il fissaggio alla muratura mediante zanche; Coprifilo staccabile per appoggio su pavimento finito; Riscontro in plastica nera per scrocco serratura; Battente complanare al telaio realizzato in doppia lamiera d'acciaio zincato a caldo 8/10 pressopiegata, inscatolata, elettrosaldata a punti; battuta perimetrale su 4 lati, struttura interna in fibra alveolare rigidamente unita alla lamiera, idonea per porte esterne di locali non adibiti a permanenza di persone, rinforzata con placche in metallo in corrispondenza di inserto di maniglie e serratura. Spessore dell’anta mm. 50. Battuta inferiore del telaio adattabile al pavimento finito, oppure smontabile, per esecuzione senza battuta. Nr. 2 cerniere a tre ali, una di loro portante dotata di sfere reggispinta e viti per la registrazione verticale dell’anta; l’altra dotata di molla per l’autochiusura dell’anta (se doppia anta); Rostro di tenuta posto fra le due cerniere; Controserratura tipo “Flush-bolt” per l’autobloccaggio dell’anta passiva (se doppia anta) e comando a leva per lo sbloccaggio per porte a due ante battenti; Sistema di aggancio superiore e inferiore dell’anta passiva per porte a due ante battenti con boccola a pavimento in plastica autoestinguente nera con fermo di battuta; Meccanismo di autochiusura mediante apposita molla inserita nelle cerniere tarabile ed invisibile all'esterno. La porta sarà dotata con i seguenti accessori: - Serratura standard; - Installazione di gruppo maniglie in PVC nero con anima in acciaio, sagomata ad "U" antiappiglio, completa di placca da campionare per approvazione della D.L. posta ad altezza mm 960 come da DPR del 24/07/96; - Predisposizione per l’installazione di serratura elettrica tipo Iseo per collegamento a Badge (Badge e collegamenti elettrici esclusi). Finitura di tutte le parti metalliche, mediante verniciatura con polveri epossi-poliestere termoindurite in forno a 180° finitura goffrata antigraffio, facilmente lavabile e disinfettabile, colore RAL da definire a scelta della D.L., da campionare per approvazione. Nel prezzo si intendono compresi e compensati gli oneri la zancatura della porta e contesto edile, gli elementi di fissaggio o inghisaggio e eventuali riempimenti vani telaio, rilievi, sopraluoghi e misurazioni, per i meccanismi e accessori particolari necessari all'adattamento ai vari tipi di porta, per l'idonea campionatura completa di accessori che l'Appaltatore dovrà presentare prima dell'inizio dei lavori, le Certificazione di porte per uso esterno, il rispetto della marcatura CE e la Dichiarazione di Produzione di Prodotto DOP per i prodotti di costruzione prevista dal Regolamento n. 305/2011 (UE) e quanto altro necessario per dare il lavoro finito a regola d'arte. | Opere da serramentista | Porte metalliche
MD17 - Fornitura e posa in opera di porta metallica ad anta battente certificata per uso esterno, certificate con caratteristiche secondo EN 14351-1, realizzate in acciaio, utilizzata per accesso locale impianti, dim. | Opere da serramentista | Porte metalliche
Porta interna metallica, a singola anta a battente, tipo Novoferm, mod. Elite Premio Metal, dim. 70x240 cm Fornitura e posa, dove indicato negli elaborati grafici di progetto, di porta metallica da interno a singola anta a battente, tipo Novoferm Elite Premio Metal, dim. | Opere da serramentista | Porte metalliche
Porta esterna metallica alettata, a singola anta a battente, tipo Novoferm, mod. Elite Premio Alettata, dim 90x210 cm Fornitura e posa, dove indicato negli elaborati grafici di progetto, di porta esterna metallica alettata, tipo Novoferm, mod. Elite Premio Alettata a singola anta a battente, dim. 90x210 cm, composta dai seguenti elementi principali: Telaio in profilo d'acciaio zincato sp. mm. 15/10 a "Z", perfetta complanarità anta-telaio, vano per inserimento guarnizione termoespandente, munito di fori per fissaggio su precassa o di zanche per muratura. Giunzione del telaio agli angoli mediante sistema ad incastro; Battente complanare al telaio in doppia lamiera d'acciaio zincata sp. mm. | Opere da serramentista | Porte metalliche
Porta interna metallica, a doppia anta a battente, tipo Novoferm, mod. Elite Premio Metal, U.S. con pushbar, dim. | Opere da serramentista | Porte metalliche
Fornitura e posa in opera di porta interna metallica di accesso alle camere tagliafuoco con sistema di tenuta ai fumi freddi, a singola anta battente, in possesso di omologazione integrale EI 60-SA come richiesto in progetto, secondo Norma UNI EN 1634-1:2001, debitamente certificata dall'Appaltatore e accettata dalla D.L., realizzate in acciaio, dim. 80x210 cm, costituita da: Telaio fisso in profilo di acciaio zincato sp mm 15/10 profilato a Z, conformato in modo di consentire la complanarità anta-telaio, munito di zanche per muratura, o di tasselli o viti per la posa su falsotelaio di cartongesso, opportunamente ancorato alla struttura muraria in modo di garantire stabilità e tenuta dell'intero serramento, giunzione di telaio agli angoli, mediante sistema ad incastro per evitare inneschi di corrosioni tipici delle saldature e assicurare rigidità. | Opere da serramentista | Porte metalliche
MD14 - Porta esterna metallica alettata, a doppia anta a battente, tipo Novoferm, mod. | Opere da serramentista | Porte metalliche
MD08 - Porta esterna metallica alettata, a singola anta a battente, tipo Novoferm, mod. Elite Premio Alettata, dim 90x210 cm Fornitura e posa, dove indicato negli elaborati grafici di progetto, di porta esterna metallica alettata, tipo Novoferm, mod. Elite Premio Alettata a singola anta a battente, dim. 90x210 cm, composta dai seguenti elementi principali: Telaio in profilo d'acciaio zincato sp. mm. 15/10 a "Z", perfetta complanarità anta-telaio, vano per inserimento guarnizione termoespandente, munito di fori per fissaggio su precassa o di zanche per muratura. Giunzione del telaio agli angoli mediante sistema ad incastro; Battente complanare al telaio in doppia lamiera d'acciaio zincata sp. mm. 9/10 pressopiegata, inscatolata, elettrosaldata, con pacco interno coibente ad alta densità; spessore protezione in zinco Z140; con adeguata foratura alettata a garanzia della ventilazione dei locali, fissata al telaio tramite rivetti in acciaio, ala di battuta con spessore di mm. 19; Spessore totale anta mm. 67; Ferramenta di manovra e bloccaggio con caratteristiche e qualità idonee all’uso a cui è destinata composta da: Due cerniere per ogni anta, realizzate in acciaio stampato, dimensionate per traffico intensivo e in condizione di carichi elevati; Meccanismo di richiusura mediante apposita molla inserita nelle cerniere, tarabile ed invisibile all'esterno; Rostro di tenuta posto fra le due cerniere; Controserratura per l’autobloccaggio dell’anta passiva e comando a leva per lo sbloccaggio per porte a due ante battenti; Sistema di aggancio superiore e inferiore dell’anta passiva per porte a due ante battenti con boccola a pavimento in plastica autoestinguente nera con fermo di battuta. La porta sarà dotata con i seguenti accessori: - Installazione di gruppo maniglie in PVC nero con anima in acciaio, sagomata ad "U" antiappiglio, completa di placca da campionare per approvazione della D.L. posta ad altezza mm 960 come da DPR del 24/07/96. Le porta metallica dovrà inoltre essere Certificate CE per uso esterno ossia per: Resistenza al carico del vento e tenuta all’acqua; Isolamento termico; Permeabilità all’aria. Nel prezzo si intendono compresi e compensati gli oneri per la zancatura della porta e contesto edile, gli elementi di fissaggio o inghisaggio e eventuali riempimenti vani telaio, rilievi, sopraluoghi e misurazioni, per i meccanismi e accessori particolari necessari all'adattamento al tipo di porta, per l'idonea campionatura completa di accessori che l'Appaltatore dovrà presentare prima dell'inizio dei lavori, il rispetto della marcatura CE e la Dichiarazione di Produzione di Prodotto DOP per i prodotti di costruzione prevista dal Regolamento n. 305/2011 (UE) e quanto altro necessario per dare il lavoro finito a regola d'arte. | Opere da serramentista | Porte metalliche
MD22 - Porta esterna metallica, a doppia anta a battente, tipo Novoferm, mod. | Opere da serramentista | Porte metalliche
Porta esterna metallica alettata, a singola anta a battente, tipo Novoferm, mod. Elite Premio Alettata, dim 90x210 cm Fornitura e posa, dove indicato negli elaborati grafici di progetto, di porta esterna metallica alettata, tipo Novoferm, mod. Elite Premio Alettata a singola anta a battente, dim. 90x210 cm, composta dai seguenti elementi principali: Telaio in profilo d'acciaio zincato sp. mm. | Opere da serramentista | Porte metalliche
MD15 - Porta interna metallica, a singola anta a battente, tipo Novoferm, mod. Elite Premio Metal, dim. | Opere da serramentista | Porte metalliche
Fornitura e posa in opera di porta interna metallica di accesso alle camere tagliafuoco con sistema di tenuta ai fumi freddi, a singola anta battente, in possesso di omologazione integrale EI 60-SA come richiesto in progetto, secondo Norma UNI EN 1634-1:2001, debitamente certificata dall'Appaltatore e accettata dalla D.L., realizzate in acciaio, dim. 80x210 cm, costituita da: Telaio fisso in profilo di acciaio zincato sp mm 15/10 profilato a Z, conformato in modo di consentire la complanarità anta-telaio, munito di zanche per muratura, o di tasselli o viti per la posa su falsotelaio di cartongesso, opportunamente ancorato alla struttura muraria in modo di garantire stabilità e tenuta dell'intero serramento, giunzione di telaio agli angoli, mediante sistema ad incastro per evitare inneschi di corrosioni tipici delle saldature e assicurare rigidità. Riscontri in plastica nera per scrocco serratura e rostri, vano per inserimento guarnizioni fumi freddi. Guarnizioni termospandente EPDM, poste sul telaio perimetralmente e montate sopra e sotto le ante in funzione alla certificazione. Kit SA+ per porte a tenuta fumi freddi dotata di guarnizioni integrate e ghigliottina sotto porta. | Opere da serramentista | Porte metalliche
Fornitura e posa in opera di porta interna metallica di accesso alle camere tagliafuoco con sistema di tenuta ai fumi freddi, a singola anta battente, in possesso di omologazione integrale EI 60-SA come richiesto in progetto, secondo Norma UNI EN 1634-1:2001, debitamente certificata dall'Appaltatore e accettata dalla D.L., realizzate in acciaio, dim. 80x210 cm, costituita da: Telaio fisso in profilo di acciaio zincato sp mm 15/10 profilato a Z, conformato in modo di consentire la complanarità anta-telaio, munito di zanche per muratura, o di tasselli o viti per la posa su falsotelaio di cartongesso, opportunamente ancorato alla struttura muraria in modo di garantire stabilità e tenuta dell'intero serramento, giunzione di telaio agli angoli, mediante sistema ad incastro per evitare inneschi di corrosioni tipici delle saldature e assicurare rigidità. Riscontri in plastica nera per scrocco serratura e rostri, vano per inserimento guarnizioni fumi freddi. Guarnizioni termospandente EPDM, poste sul telaio perimetralmente e montate sopra e sotto le ante in funzione alla certificazione. Kit SA+ per porte a tenuta fumi freddi dotata di guarnizioni integrate e ghigliottina sotto porta. Battente complanare al telaio realizzato in doppia lamiera d'acciaio zincato sp. mm. 8/10 pressopiegata, inscatolata, elettrosaldata a punti; battuta perimetrale su 3 lati, piana sotto. Rinforzi interni in profilo di acciaio zincato a caldo riempito con coibente in lana minerale trattata, ad alta densità e rigidamente unito alla lamiera, protetto nella zona della serratura con due strati di materiale a base di calcio solfato; piastre interne per eventuale montaggio di chiudiporta e maniglioni. Ferramenta di manovra e bloccaggio con caratteristiche e qualità idonee all'uso cui è destinata composta da: n. 2 cerniere a tre ali (per anta) di cui una portante, dotate di sfere reggispinta e viti per la registrazione verticale dell'anta, marcata secondo EN 1935, classificata per portata fino a 160 kg, durabilità 200.000 cicli, idonea all‘uso su porta tagliafuoco. Ghigliottine acustiche con supporti basculanti brevettati per la massima aderenza a pavimento. Meccanismo di richiusura mediante apposita molla inserita nelle cerniere tarabile ed invisibile all'esterno; Rostro di tenuta posto fra le due cerniere; Installazione, su lato interno camera, di maniglia a leva in acciaio verniciato tipo antincendio e antinfortunistico completa di placca, marca e modello da definire e campionare per approvazione della D.L. e su lato esterno, di pomello in acciaio verniciato tipo antincendio, tipo e modello da definire e campionare per approvazione della D.L., poste ad altezza mm 960 come da DPR del 24/07/96. Serratura tipo Yale e sistema di lettura badge a parete, da sottoporre all'approvazione della D.L. Serratura tipo antipanico, da sottoporre all'approvazione della D.L. Chiudiporta a scomparsa. Finitura mediante verniciatura di serie con polveri epossi-poliestere termoindurite in forno a 180°, superficie a struttura goffrata antigraffi colore RAL da definire a scelta della D.L., da campionare per approvazione. Prestazioni richieste e su indicazione del produttore in ottemperanza alle disposizioni legislative per l'ottenimento della suddetta certificazione EI60-SA come richiesto. Nel prezzo si intendono compresi e compensati gli oneri per i meccanismi e accessori particolari necessari all'adattamento ai vari tipi di porta, per l'idonea campionatura completa di accessori che l'Appaltatore dovrà presentare prima dell'inizio dei lavori, gli oneri per la certificazione di porte metalliche EI60-SA come richiesto in progetto, così come il rispetto della marcatura CE e la Dichiarazione di Produzione di Prodotto DOP per i prodotti di costruzione prevista dal Regolamento n. 305/2011 (UE) e quanto altro necessario per dare il lavoro finito a regola d'arte. | Opere da serramentista | Porte metalliche
Porta esterna metallica alettata, a doppia anta a battente, tipo Novoferm, mod. Elite Premio Alettata, dim 200(100+100)x240 cm Fornitura e posa, dove indicato negli elaborati grafici di progetto, di porta esterna metallica alettata, tipo Novoferm, mod. Elite Premio Alettata a doppia anta a battente, dim. 200(100+100)x240 cm, composta dai seguenti elementi principali: Telaio in profilo d'acciaio zincato sp. mm. 15/10 a "Z", perfetta complanarità anta-telaio, vano per inserimento guarnizione termoespandente, munito di fori per fissaggio su precassa o di zanche per muratura. Giunzione del telaio agli angoli mediante sistema ad incastro; Battente complanare al telaio in doppia lamiera d'acciaio zincata sp. mm. 9/10 pressopiegata, inscatolata, elettrosaldata, con pacco interno coibente ad alta densità; spessore protezione in zinco Z140; con adeguata foratura alettata a garanzia della ventilazione dei locali, fissata al telaio tramite rivetti in acciaio, ala di battuta con spessore di mm. | Opere da serramentista | Porte metalliche
MD13 - Porta interna metallica, a singola anta a battente, tipo Novoferm, mod. Elite Premio Metal, dim. 70x240 cm Fornitura e posa, dove indicato negli elaborati grafici di progetto, di porta metallica da interno a singola anta a battente, tipo Novoferm Elite Premio Metal, dim. 70x240 cm, interamente zincate, comprese le parti nascoste. Costruita con lamiera zincata a caldo, sistema “Sendzimir”, protetta dalla corrosione anche nei bordi tagliati della lamiera, costituite da: Telaio per porte a un battente realizzato in lamiera d‘acciaio zincato a caldo sistema “Sendzimir” con sedi per guarnizione di battuta, adatto per il fissaggio alla muratura mediante zanche; Coprifilo staccabile per appoggio su pavimento finito; Riscontro in plastica nera per scrocco serratura; Battente complanare al telaio realizzato in doppia lamiera d'acciaio zincato a caldo 8/10 pressopiegata, inscatolata, elettrosaldata a punti; battuta perimetrale su 4 lati, struttura interna in fibra alveolare rigidamente unita alla lamiera, idonea per porte esterne di locali non adibiti a permanenza di persone, rinforzata con placche in metallo in corrispondenza di inserto di maniglie e serratura. Spessore dell’anta mm. | Opere da serramentista | Porte metalliche
MD13 - Porta interna metallica, a singola anta a battente, tipo Novoferm, mod. Elite Premio Metal, dim. 70x240 cm Fornitura e posa, dove indicato negli elaborati grafici di progetto, di porta metallica da interno a singola anta a battente, tipo Novoferm Elite Premio Metal, dim. | Opere da serramentista | Porte metalliche
MD14 - Fornitura e posa in opera di porta metallica a doppia anta battente certificata per uso esterno, certificate con caratteristiche secondo EN 14351-1, realizzate in acciaio, utilizzata per accesso locale impianti, dim. (90+30)x210 cm, inclusa installazione, nella direzione di esodo, di dispositivo antipanico push-bar a leva in acciaio inox tipo Novoferm EPN-Touch, o similare a scelta della D.L., posto ad altezza mm 960 come da DPR del 24/07/96, ghigliottina sotto porta e chiudiporta visibile, costituita da: Telaio fisso in profilo di acciaio zincato sp mm 15/10 profilato a Z, conformato in modo di consentire la complanarità anta-telaio, munito di zanche per muratura, , opportunamente ancorato alla struttura muraria in modo di garantire stabilità e tenuta dell'intero serramento, giunzione di telaio agli angoli, mediante sistema ad incastro per evitare inneschi di corrosioni tipici delle saldature e assicurare rigidità. Riscontri in plastica nera per scrocco serratura e rostri. Battente complanare al telaio realizzato in doppia lamiera d'acciaio zincato sp. mm. 8/10 pressopiegata, inscatolata, elettrosaldata a punti; battuta perimetrale su 3 lati, piana sotto. Rinforzi interni in profilo di acciaio zincato a caldo riempito con coibente in lana minerale trattata, ad alta densità e rigidamente unito alla lamiera, protetto nella zona della serratura con due strati di materiale a base di calcio solfato; piastre interne per eventuale montaggio di chiudiporta e maniglioni. Ferramenta di manovra e bloccaggio con caratteristiche e qualità idonee all'uso cui è destinata. | Opere da serramentista | Porte metalliche
Porta interna metallica, a singola anta a battente, tipo Novoferm, mod. Elite Premio Metal, dim. 90x210 cm Fornitura e posa, dove indicato negli elaborati grafici di progetto, di porta metallica da interno a singola anta a battente, tipo Novoferm Elite Premio Metal, dim. 90x210 cm, interamente zincate, comprese le parti nascoste. Costruita con lamiera zincata a caldo, sistema “Sendzimir”, protetta dalla corrosione anche nei bordi tagliati della lamiera, costituite da: Telaio per porte a un battente realizzato in lamiera d‘acciaio zincato a caldo sistema “Sendzimir” con sedi per guarnizione di battuta, adatto per il fissaggio alla muratura mediante zanche; Coprifilo staccabile per appoggio su pavimento finito; Riscontro in plastica nera per scrocco serratura; Battente complanare al telaio realizzato in doppia lamiera d'acciaio zincato a caldo 8/10 pressopiegata, inscatolata, elettrosaldata a punti; battuta perimetrale su 4 lati, struttura interna in fibra alveolare rigidamente unita alla lamiera, idonea per porte esterne di locali non adibiti a permanenza di persone, rinforzata con placche in metallo in corrispondenza di inserto di maniglie e serratura. Spessore dell’anta mm. 50. Battuta inferiore del telaio adattabile al pavimento finito, oppure smontabile, per esecuzione senza battuta. Nr. 2 cerniere a tre ali, una di loro portante dotata di sfere reggispinta e viti per la registrazione verticale dell’anta; l’altra dotata di molla per l’autochiusura dell’anta (se doppia anta); Rostro di tenuta posto fra le due cerniere; Controserratura tipo “Flush-bolt” per l’autobloccaggio dell’anta passiva (se doppia anta) e comando a leva per lo sbloccaggio per porte a due ante battenti; Sistema di aggancio superiore e inferiore dell’anta passiva per porte a due ante battenti con boccola a pavimento in plastica autoestinguente nera con fermo di battuta; Meccanismo di autochiusura mediante apposita molla inserita nelle cerniere tarabile ed invisibile all'esterno. La porta sarà dotata con i seguenti accessori: - Serratura standard; - Installazione di gruppo maniglie in PVC nero con anima in acciaio, sagomata ad "U" antiappiglio, completa di placca da campionare per approvazione della D.L. posta ad altezza mm 960 come da DPR del 24/07/96; - Predisposizione per l’installazione di serratura elettrica tipo Iseo per collegamento a Badge (Badge e collegamenti elettrici esclusi). Finitura di tutte le parti metalliche, mediante verniciatura con polveri epossi-poliestere termoindurite in forno a 180° finitura goffrata antigraffio, facilmente lavabile e disinfettabile, colore RAL da definire a scelta della D.L., da campionare per approvazione. Nel prezzo si intendono compresi e compensati gli oneri la zancatura della porta e contesto edile, gli elementi di fissaggio o inghisaggio e eventuali riempimenti vani telaio, rilievi, sopraluoghi e misurazioni, per i meccanismi e accessori particolari necessari all'adattamento ai vari tipi di porta, per l'idonea campionatura completa di accessori che l'Appaltatore dovrà presentare prima dell'inizio dei lavori, le Certificazione di porte per uso esterno, il rispetto della marcatura CE e la Dichiarazione di Produzione di Prodotto DOP per i prodotti di costruzione prevista dal Regolamento n. 305/2011 (UE) e quanto altro necessario per dare il lavoro finito a regola d'arte. | Opere da serramentista | Porte metalliche
MD17 - Fornitura e posa in opera di porta metallica ad anta battente certificata per uso esterno, certificate con caratteristiche secondo EN 14351-1, realizzate in acciaio, utilizzata per accesso locale impianti, dim. 120x210 cm, inclusa installazione, nella direzione di esodo, di dispositivo antipanico push-bar a leva in acciaio inox tipo Novoferm EPN-Touch, o similare a scelta della D.L., posto ad altezza mm 960 come da DPR del 24/07/96, ghigliottina sotto porta e chiudiporta visibile, costituita da: Telaio fisso in profilo di acciaio zincato sp mm 15/10 profilato a Z, conformato in modo di consentire la complanarità anta-telaio, munito di zanche per muratura, , opportunamente ancorato alla struttura muraria in modo di garantire stabilità e tenuta dell'intero serramento, giunzione di telaio agli angoli, mediante sistema ad incastro per evitare inneschi di corrosioni tipici delle saldature e assicurare rigidità. Riscontri in plastica nera per scrocco serratura e rostri. Battente complanare al telaio realizzato in doppia lamiera d'acciaio zincato sp. mm. | Opere da serramentista | Porte metalliche
Porta interna metallica, a singola anta a battente, tipo Novoferm, mod. Elite Premio Metal, dim. 70x240 cm Fornitura e posa, dove indicato negli elaborati grafici di progetto, di porta metallica da interno a singola anta a battente, tipo Novoferm Elite Premio Metal, dim. 70x240 cm, interamente zincate, comprese le parti nascoste. Costruita con lamiera zincata a caldo, sistema “Sendzimir”, protetta dalla corrosione anche nei bordi tagliati della lamiera, costituite da: Telaio per porte a un battente realizzato in lamiera d‘acciaio zincato a caldo sistema “Sendzimir” con sedi per guarnizione di battuta, adatto per il fissaggio alla muratura mediante zanche; Coprifilo staccabile per appoggio su pavimento finito; Riscontro in plastica nera per scrocco serratura; Battente complanare al telaio realizzato in doppia lamiera d'acciaio zincato a caldo 8/10 pressopiegata, inscatolata, elettrosaldata a punti; battuta perimetrale su 4 lati, struttura interna in fibra alveolare rigidamente unita alla lamiera, idonea per porte esterne di locali non adibiti a permanenza di persone, rinforzata con placche in metallo in corrispondenza di inserto di maniglie e serratura. Spessore dell’anta mm. | Opere da serramentista | Porte metalliche
MD13 - Porta interna metallica, a singola anta a battente, tipo Novoferm, mod. Elite Premio Metal, dim. | Opere da serramentista | Porte metalliche
MD10 - Porta interna metallica, a doppia anta a battente, tipo Novoferm, mod. Elite Premio Metal, U.S. con pushbar, dim. 120(90+30)x240 cm Fornitura e posa, dove indicato negli elaborati grafici di progetto, di porta metallica da interno a doppia anta a battente, tipo Novoferm Elite Premio Metal, dim. 120(90+30)x240 cm, interamente zincate, comprese le parti nascoste. Costruita con lamiera zincata a caldo, sistema “Sendzimir”, protetta dalla corrosione anche nei bordi tagliati della lamiera, costituite da: Telaio per porte a un battente realizzato in lamiera d‘acciaio zincato a caldo sistema “Sendzimir” con sedi per guarnizione di battuta, adatto per il fissaggio alla muratura mediante zanche; Coprifilo staccabile per appoggio su pavimento finito; Riscontro in plastica nera per scrocco serratura; Battente complanare al telaio realizzato in doppia lamiera d'acciaio zincato a caldo 8/10 pressopiegata, inscatolata, elettrosaldata a punti; battuta perimetrale su 4 lati, struttura interna in fibra alveolare rigidamente unita alla lamiera, idonea per porte esterne di locali non adibiti a permanenza di persone, rinforzata con placche in metallo in corrispondenza di inserto di maniglie e serratura. Spessore dell’anta mm. 50. Battuta inferiore del telaio adattabile al pavimento finito, oppure smontabile, per esecuzione senza battuta. Nr. | Opere da serramentista | Porte metalliche
MD13 - Porta interna metallica, a singola anta a battente, tipo Novoferm, mod. Elite Premio Metal, dim. 70x240 cm Fornitura e posa, dove indicato negli elaborati grafici di progetto, di porta metallica da interno a singola anta a battente, tipo Novoferm Elite Premio Metal, dim. 70x240 cm, interamente zincate, comprese le parti nascoste. Costruita con lamiera zincata a caldo, sistema “Sendzimir”, protetta dalla corrosione anche nei bordi tagliati della lamiera, costituite da: Telaio per porte a un battente realizzato in lamiera d‘acciaio zincato a caldo sistema “Sendzimir” con sedi per guarnizione di battuta, adatto per il fissaggio alla muratura mediante zanche; Coprifilo staccabile per appoggio su pavimento finito; Riscontro in plastica nera per scrocco serratura; Battente complanare al telaio realizzato in doppia lamiera d'acciaio zincato a caldo 8/10 pressopiegata, inscatolata, elettrosaldata a punti; battuta perimetrale su 4 lati, struttura interna in fibra alveolare rigidamente unita alla lamiera, idonea per porte esterne di locali non adibiti a permanenza di persone, rinforzata con placche in metallo in corrispondenza di inserto di maniglie e serratura. Spessore dell’anta mm. 50. Battuta inferiore del telaio adattabile al pavimento finito, oppure smontabile, per esecuzione senza battuta. Nr. 2 cerniere a tre ali, una di loro portante dotata di sfere reggispinta e viti per la registrazione verticale dell’anta; l’altra dotata di molla per l’autochiusura dell’anta (se doppia anta); Rostro di tenuta posto fra le due cerniere; Controserratura tipo “Flush-bolt” per l’autobloccaggio dell’anta passiva (se doppia anta) e comando a leva per lo sbloccaggio per porte a due ante battenti; Sistema di aggancio superiore e inferiore dell’anta passiva per porte a due ante battenti con boccola a pavimento in plastica autoestinguente nera con fermo di battuta; Meccanismo di autochiusura mediante apposita molla inserita nelle cerniere tarabile ed invisibile all'esterno. | Opere da serramentista | Porte metalliche
Fornitura e posa in opera di porta metallica a doppia anta battente certificata per uso esterno, certificate con caratteristiche secondo EN 14351-1, realizzate in acciaio, utilizzata per accesso locale impianti, dim. (90+30)x210 cm, inclusa installazione, nella direzione di esodo, di dispositivo antipanico push-bar a leva in acciaio inox tipo Novoferm EPN-Touch, o similare a scelta della D.L., posto ad altezza mm 960 come da DPR del 24/07/96, ghigliottina sotto porta e chiudiporta visibile, costituita da: Telaio fisso in profilo di acciaio zincato sp mm 15/10 profilato a Z, conformato in modo di consentire la complanarità anta-telaio, munito di zanche per muratura, , opportunamente ancorato alla struttura muraria in modo di garantire stabilità e tenuta dell'intero serramento, giunzione di telaio agli angoli, mediante sistema ad incastro per evitare inneschi di corrosioni tipici delle saldature e assicurare rigidità. Riscontri in plastica nera per scrocco serratura e rostri. Battente complanare al telaio realizzato in doppia lamiera d'acciaio zincato sp. mm. | Opere da serramentista | Porte metalliche
Porta interna metallica, a singola anta a battente, tipo Novoferm, mod. Elite Premio Metal, dim. 70x240 cm Fornitura e posa, dove indicato negli elaborati grafici di progetto, di porta metallica da interno a singola anta a battente, tipo Novoferm Elite Premio Metal, dim. 70x240 cm, interamente zincate, comprese le parti nascoste. Costruita con lamiera zincata a caldo, sistema “Sendzimir”, protetta dalla corrosione anche nei bordi tagliati della lamiera, costituite da: Telaio per porte a un battente realizzato in lamiera d‘acciaio zincato a caldo sistema “Sendzimir” con sedi per guarnizione di battuta, adatto per il fissaggio alla muratura mediante zanche; Coprifilo staccabile per appoggio su pavimento finito; Riscontro in plastica nera per scrocco serratura; Battente complanare al telaio realizzato in doppia lamiera d'acciaio zincato a caldo 8/10 pressopiegata, inscatolata, elettrosaldata a punti; battuta perimetrale su 4 lati, struttura interna in fibra alveolare rigidamente unita alla lamiera, idonea per porte esterne di locali non adibiti a permanenza di persone, rinforzata con placche in metallo in corrispondenza di inserto di maniglie e serratura. Spessore dell’anta mm. 50. Battuta inferiore del telaio adattabile al pavimento finito, oppure smontabile, per esecuzione senza battuta. Nr. 2 cerniere a tre ali, una di loro portante dotata di sfere reggispinta e viti per la registrazione verticale dell’anta; l’altra dotata di molla per l’autochiusura dell’anta (se doppia anta); Rostro di tenuta posto fra le due cerniere; Controserratura tipo “Flush-bolt” per l’autobloccaggio dell’anta passiva (se doppia anta) e comando a leva per lo sbloccaggio per porte a due ante battenti; Sistema di aggancio superiore e inferiore dell’anta passiva per porte a due ante battenti con boccola a pavimento in plastica autoestinguente nera con fermo di battuta; Meccanismo di autochiusura mediante apposita molla inserita nelle cerniere tarabile ed invisibile all'esterno. La porta sarà dotata con i seguenti accessori: - Serratura standard; - Installazione di gruppo maniglie in PVC nero con anima in acciaio, sagomata ad "U" antiappiglio, completa di placca da campionare per approvazione della D.L. posta ad altezza mm 960 come da DPR del 24/07/96; - Predisposizione per l’installazione di serratura elettrica tipo Iseo per collegamento a Badge (Badge e collegamenti elettrici esclusi). Finitura di tutte le parti metalliche, mediante verniciatura con polveri epossi-poliestere termoindurite in forno a 180° finitura goffrata antigraffio, facilmente lavabile e disinfettabile, colore RAL da definire a scelta della D.L., da campionare per approvazione. Nel prezzo si intendono compresi e compensati gli oneri la zancatura della porta e contesto edile, gli elementi di fissaggio o inghisaggio e eventuali riempimenti vani telaio, rilievi, sopraluoghi e misurazioni, per i meccanismi e accessori particolari necessari all'adattamento ai vari tipi di porta, per l'idonea campionatura completa di accessori che l'Appaltatore dovrà presentare prima dell'inizio dei lavori, le Certificazione di porte per uso esterno, il rispetto della marcatura CE e la Dichiarazione di Produzione di Prodotto DOP per i prodotti di costruzione prevista dal Regolamento n. 305/2011 (UE) e quanto altro necessario per dare il lavoro finito a regola d'arte. | Opere da serramentista | Porte metalliche
Fornitura e posa in opera di porta interna metallica di accesso alle camere tagliafuoco con sistema di tenuta ai fumi freddi, a singola anta battente, in possesso di omologazione integrale EI 60-SA come richiesto in progetto, secondo Norma UNI EN 1634-1:2001, debitamente certificata dall'Appaltatore e accettata dalla D.L., realizzate in acciaio, dim. 80x210 cm, costituita da: Telaio fisso in profilo di acciaio zincato sp mm 15/10 profilato a Z, conformato in modo di consentire la complanarità anta-telaio, munito di zanche per muratura, o di tasselli o viti per la posa su falsotelaio di cartongesso, opportunamente ancorato alla struttura muraria in modo di garantire stabilità e tenuta dell'intero serramento, giunzione di telaio agli angoli, mediante sistema ad incastro per evitare inneschi di corrosioni tipici delle saldature e assicurare rigidità. Riscontri in plastica nera per scrocco serratura e rostri, vano per inserimento guarnizioni fumi freddi. Guarnizioni termospandente EPDM, poste sul telaio perimetralmente e montate sopra e sotto le ante in funzione alla certificazione. Kit SA+ per porte a tenuta fumi freddi dotata di guarnizioni integrate e ghigliottina sotto porta. Battente complanare al telaio realizzato in doppia lamiera d'acciaio zincato sp. mm. 8/10 pressopiegata, inscatolata, elettrosaldata a punti; battuta perimetrale su 3 lati, piana sotto. Rinforzi interni in profilo di acciaio zincato a caldo riempito con coibente in lana minerale trattata, ad alta densità e rigidamente unito alla lamiera, protetto nella zona della serratura con due strati di materiale a base di calcio solfato; piastre interne per eventuale montaggio di chiudiporta e maniglioni. Ferramenta di manovra e bloccaggio con caratteristiche e qualità idonee all'uso cui è destinata composta da: n. | Opere da serramentista | Porte metalliche
MD12 - Porta interna metallica, a singola anta a battente, tipo Novoferm, mod. Elite Premio Metal, dim. 90x210 cm Fornitura e posa, dove indicato negli elaborati grafici di progetto, di porta metallica da interno a singola anta a battente, tipo Novoferm Elite Premio Metal, dim. 90x210 cm, interamente zincate, comprese le parti nascoste. Costruita con lamiera zincata a caldo, sistema “Sendzimir”, protetta dalla corrosione anche nei bordi tagliati della lamiera, costituite da: Telaio per porte a un battente realizzato in lamiera d‘acciaio zincato a caldo sistema “Sendzimir” con sedi per guarnizione di battuta, adatto per il fissaggio alla muratura mediante zanche; Coprifilo staccabile per appoggio su pavimento finito; Riscontro in plastica nera per scrocco serratura; Battente complanare al telaio realizzato in doppia lamiera d'acciaio zincato a caldo 8/10 pressopiegata, inscatolata, elettrosaldata a punti; battuta perimetrale su 4 lati, struttura interna in fibra alveolare rigidamente unita alla lamiera, idonea per porte esterne di locali non adibiti a permanenza di persone, rinforzata con placche in metallo in corrispondenza di inserto di maniglie e serratura. | Opere da serramentista | Porte metalliche
Porta interna metallica, a singola anta a battente, tipo Novoferm, mod. Elite Premio Metal, dim. 90x210 cm Fornitura e posa, dove indicato negli elaborati grafici di progetto, di porta metallica da interno a singola anta a battente, tipo Novoferm Elite Premio Metal, dim. 90x210 cm, interamente zincate, comprese le parti nascoste. Costruita con lamiera zincata a caldo, sistema “Sendzimir”, protetta dalla corrosione anche nei bordi tagliati della lamiera, costituite da: Telaio per porte a un battente realizzato in lamiera d‘acciaio zincato a caldo sistema “Sendzimir” con sedi per guarnizione di battuta, adatto per il fissaggio alla muratura mediante zanche; Coprifilo staccabile per appoggio su pavimento finito; Riscontro in plastica nera per scrocco serratura; Battente complanare al telaio realizzato in doppia lamiera d'acciaio zincato a caldo 8/10 pressopiegata, inscatolata, elettrosaldata a punti; battuta perimetrale su 4 lati, struttura interna in fibra alveolare rigidamente unita alla lamiera, idonea per porte esterne di locali non adibiti a permanenza di persone, rinforzata con placche in metallo in corrispondenza di inserto di maniglie e serratura. Spessore dell’anta mm. 50. Battuta inferiore del telaio adattabile al pavimento finito, oppure smontabile, per esecuzione senza battuta. Nr. 2 cerniere a tre ali, una di loro portante dotata di sfere reggispinta e viti per la registrazione verticale dell’anta; l’altra dotata di molla per l’autochiusura dell’anta (se doppia anta); Rostro di tenuta posto fra le due cerniere; Controserratura tipo “Flush-bolt” per l’autobloccaggio dell’anta passiva (se doppia anta) e comando a leva per lo sbloccaggio per porte a due ante battenti; Sistema di aggancio superiore e inferiore dell’anta passiva per porte a due ante battenti con boccola a pavimento in plastica autoestinguente nera con fermo di battuta; Meccanismo di autochiusura mediante apposita molla inserita nelle cerniere tarabile ed invisibile all'esterno. | Opere da serramentista | Porte metalliche
Porta interna metallica, a singola anta a battente, tipo Novoferm, mod. Elite Premio Metal, dim. 90x210 cm Fornitura e posa, dove indicato negli elaborati grafici di progetto, di porta metallica da interno a singola anta a battente, tipo Novoferm Elite Premio Metal, dim. 90x210 cm, interamente zincate, comprese le parti nascoste. Costruita con lamiera zincata a caldo, sistema “Sendzimir”, protetta dalla corrosione anche nei bordi tagliati della lamiera, costituite da: Telaio per porte a un battente realizzato in lamiera d‘acciaio zincato a caldo sistema “Sendzimir” con sedi per guarnizione di battuta, adatto per il fissaggio alla muratura mediante zanche; Coprifilo staccabile per appoggio su pavimento finito; Riscontro in plastica nera per scrocco serratura; Battente complanare al telaio realizzato in doppia lamiera d'acciaio zincato a caldo 8/10 pressopiegata, inscatolata, elettrosaldata a punti; battuta perimetrale su 4 lati, struttura interna in fibra alveolare rigidamente unita alla lamiera, idonea per porte esterne di locali non adibiti a permanenza di persone, rinforzata con placche in metallo in corrispondenza di inserto di maniglie e serratura. Spessore dell’anta mm. 50. Battuta inferiore del telaio adattabile al pavimento finito, oppure smontabile, per esecuzione senza battuta. | Opere da serramentista | Porte metalliche
Porta interna metallica, a singola anta a battente, tipo Novoferm, mod. Elite Premio Metal, dim. 90x240 cm Fornitura e posa, dove indicato negli elaborati grafici di progetto, di porta metallica da interno a singola anta a battente, tipo Novoferm Elite Premio Metal, dim. 90x240 cm, interamente zincate, comprese le parti nascoste. Costruita con lamiera zincata a caldo, sistema “Sendzimir”, protetta dalla corrosione anche nei bordi tagliati della lamiera, costituite da: Telaio per porte a un battente realizzato in lamiera d‘acciaio zincato a caldo sistema “Sendzimir” con sedi per guarnizione di battuta, adatto per il fissaggio alla muratura mediante zanche; Coprifilo staccabile per appoggio su pavimento finito; Riscontro in plastica nera per scrocco serratura; Battente complanare al telaio realizzato in doppia lamiera d'acciaio zincato a caldo 8/10 pressopiegata, inscatolata, elettrosaldata a punti; battuta perimetrale su 4 lati, struttura interna in fibra alveolare rigidamente unita alla lamiera, idonea per porte esterne di locali non adibiti a permanenza di persone, rinforzata con placche in metallo in corrispondenza di inserto di maniglie e serratura. Spessore dell’anta mm. | Opere da serramentista | Porte metalliche
MD13 - Porta interna metallica, a singola anta a battente, tipo Novoferm, mod. Elite Premio Metal, dim. 70x240 cm Fornitura e posa, dove indicato negli elaborati grafici di progetto, di porta metallica da interno a singola anta a battente, tipo Novoferm Elite Premio Metal, dim. 70x240 cm, interamente zincate, comprese le parti nascoste. Costruita con lamiera zincata a caldo, sistema “Sendzimir”, protetta dalla corrosione anche nei bordi tagliati della lamiera, costituite da: Telaio per porte a un battente realizzato in lamiera d‘acciaio zincato a caldo sistema “Sendzimir” con sedi per guarnizione di battuta, adatto per il fissaggio alla muratura mediante zanche; Coprifilo staccabile per appoggio su pavimento finito; Riscontro in plastica nera per scrocco serratura; Battente complanare al telaio realizzato in doppia lamiera d'acciaio zincato a caldo 8/10 pressopiegata, inscatolata, elettrosaldata a punti; battuta perimetrale su 4 lati, struttura interna in fibra alveolare rigidamente unita alla lamiera, idonea per porte esterne di locali non adibiti a permanenza di persone, rinforzata con placche in metallo in corrispondenza di inserto di maniglie e serratura. Spessore dell’anta mm. 50. Battuta inferiore del telaio adattabile al pavimento finito, oppure smontabile, per esecuzione senza battuta. Nr. 2 cerniere a tre ali, una di loro portante dotata di sfere reggispinta e viti per la registrazione verticale dell’anta; l’altra dotata di molla per l’autochiusura dell’anta (se doppia anta); Rostro di tenuta posto fra le due cerniere; Controserratura tipo “Flush-bolt” per l’autobloccaggio dell’anta passiva (se doppia anta) e comando a leva per lo sbloccaggio per porte a due ante battenti; Sistema di aggancio superiore e inferiore dell’anta passiva per porte a due ante battenti con boccola a pavimento in plastica autoestinguente nera con fermo di battuta; Meccanismo di autochiusura mediante apposita molla inserita nelle cerniere tarabile ed invisibile all'esterno. La porta sarà dotata con i seguenti accessori: - Serratura standard; - Installazione di gruppo maniglie in PVC nero con anima in acciaio, sagomata ad "U" antiappiglio, completa di placca da campionare per approvazione della D.L. posta ad altezza mm 960 come da DPR del 24/07/96; - Predisposizione per l’installazione di serratura elettrica tipo Iseo per collegamento a Badge (Badge e collegamenti elettrici esclusi). Finitura di tutte le parti metalliche, mediante verniciatura con polveri epossi-poliestere termoindurite in forno a 180° finitura goffrata antigraffio, facilmente lavabile e disinfettabile, colore RAL da definire a scelta della D.L., da campionare per approvazione. Nel prezzo si intendono compresi e compensati gli oneri la zancatura della porta e contesto edile, gli elementi di fissaggio o inghisaggio e eventuali riempimenti vani telaio, rilievi, sopraluoghi e misurazioni, per i meccanismi e accessori particolari necessari all'adattamento ai vari tipi di porta, per l'idonea campionatura completa di accessori che l'Appaltatore dovrà presentare prima dell'inizio dei lavori, le Certificazione di porte per uso esterno, il rispetto della marcatura CE e la Dichiarazione di Produzione di Prodotto DOP per i prodotti di costruzione prevista dal Regolamento n. 305/2011 (UE) e quanto altro necessario per dare il lavoro finito a regola d'arte. | Opere da serramentista | Porte metalliche
MD10 - Fornitura e posa in opera di porta interna metallica di accesso alle camere tagliafuoco con sistema di tenuta ai fumi freddi, a singola anta battente, in possesso di omologazione integrale EI 60-SA come richiesto in progetto, secondo Norma UNI EN 1634-1:2001, debitamente certificata dall'Appaltatore e accettata dalla D.L., realizzate in acciaio, dim. 80x210 cm, costituita da: Telaio fisso in profilo di acciaio zincato sp mm 15/10 profilato a Z, conformato in modo di consentire la complanarità anta-telaio, munito di zanche per muratura, o di tasselli o viti per la posa su falsotelaio di cartongesso, opportunamente ancorato alla struttura muraria in modo di garantire stabilità e tenuta dell'intero serramento, giunzione di telaio agli angoli, mediante sistema ad incastro per evitare inneschi di corrosioni tipici delle saldature e assicurare rigidità. Riscontri in plastica nera per scrocco serratura e rostri, vano per inserimento guarnizioni fumi freddi. | Opere da serramentista | Porte metalliche
Porta interna metallica, a singola anta a battente, tipo Novoferm, mod. Elite Premio Metal, dim. 90x210 cm Fornitura e posa, dove indicato negli elaborati grafici di progetto, di porta metallica da interno a singola anta a battente, tipo Novoferm Elite Premio Metal, dim. 90x210 cm, interamente zincate, comprese le parti nascoste. Costruita con lamiera zincata a caldo, sistema “Sendzimir”, protetta dalla corrosione anche nei bordi tagliati della lamiera, costituite da: Telaio per porte a un battente realizzato in lamiera d‘acciaio zincato a caldo sistema “Sendzimir” con sedi per guarnizione di battuta, adatto per il fissaggio alla muratura mediante zanche; Coprifilo staccabile per appoggio su pavimento finito; Riscontro in plastica nera per scrocco serratura; Battente complanare al telaio realizzato in doppia lamiera d'acciaio zincato a caldo 8/10 pressopiegata, inscatolata, elettrosaldata a punti; battuta perimetrale su 4 lati, struttura interna in fibra alveolare rigidamente unita alla lamiera, idonea per porte esterne di locali non adibiti a permanenza di persone, rinforzata con placche in metallo in corrispondenza di inserto di maniglie e serratura. Spessore dell’anta mm. 50. Battuta inferiore del telaio adattabile al pavimento finito, oppure smontabile, per esecuzione senza battuta. Nr. | Opere da serramentista | Porte metalliche
Porta esterna metallica alettata, a doppia anta a battente, tipo Novoferm, mod. Elite Premio Alettata, dim 200(100+100)x240 cm Fornitura e posa, dove indicato negli elaborati grafici di progetto, di porta esterna metallica alettata, tipo Novoferm, mod. Elite Premio Alettata a doppia anta a battente, dim. 200(100+100)x240 cm, composta dai seguenti elementi principali: Telaio in profilo d'acciaio zincato sp. mm. 15/10 a "Z", perfetta complanarità anta-telaio, vano per inserimento guarnizione termoespandente, munito di fori per fissaggio su precassa o di zanche per muratura. Giunzione del telaio agli angoli mediante sistema ad incastro; Battente complanare al telaio in doppia lamiera d'acciaio zincata sp. mm. 9/10 pressopiegata, inscatolata, elettrosaldata, con pacco interno coibente ad alta densità; spessore protezione in zinco Z140; con adeguata foratura alettata a garanzia della ventilazione dei locali, fissata al telaio tramite rivetti in acciaio, ala di battuta con spessore di mm. 19; Spessore totale anta mm. 67; Ferramenta di manovra e bloccaggio con caratteristiche e qualità idonee all’uso a cui è destinata composta da: Due cerniere per ogni anta, realizzate in acciaio stampato, dimensionate per traffico intensivo e in condizione di carichi elevati; Meccanismo di richiusura mediante apposita molla inserita nelle cerniere, tarabile ed invisibile all'esterno; Rostro di tenuta posto fra le due cerniere; Controserratura per l’autobloccaggio dell’anta passiva e comando a leva per lo sbloccaggio per porte a due ante battenti; Sistema di aggancio superiore e inferiore dell’anta passiva per porte a due ante battenti con boccola a pavimento in plastica autoestinguente nera con fermo di battuta. La porta sarà dotata con i seguenti accessori: - Installazione di gruppo maniglie in PVC nero con anima in acciaio, sagomata ad "U" antiappiglio, completa di placca da campionare per approvazione della D.L. posta ad altezza mm 960 come da DPR del 24/07/96. Le porta metallica dovrà inoltre essere Certificate CE per uso esterno ossia per: Resistenza al carico del vento e tenuta all’acqua; Isolamento termico; Permeabilità all’aria. Nel prezzo si intendono compresi e compensati gli oneri per la zancatura della porta e contesto edile, gli elementi di fissaggio o inghisaggio e eventuali riempimenti vani telaio, rilievi, sopraluoghi e misurazioni, per i meccanismi e accessori particolari necessari all'adattamento al tipo di porta, per l'idonea campionatura completa di accessori che l'Appaltatore dovrà presentare prima dell'inizio dei lavori, il rispetto della marcatura CE e la Dichiarazione di Produzione di Prodotto DOP per i prodotti di costruzione prevista dal Regolamento n. 305/2011 (UE) e quanto altro necessario per dare il lavoro finito a regola d'arte. | Opere da serramentista | Porte metalliche
MD10 - Fornitura e posa in opera di porta interna metallica di accesso alle camere tagliafuoco con sistema di tenuta ai fumi freddi, a singola anta battente, in possesso di omologazione integrale EI 60-SA come richiesto in progetto, secondo Norma UNI EN 1634-1:2001, debitamente certificata dall'Appaltatore e accettata dalla D.L., realizzate in acciaio, dim. 80x210 cm, costituita da: Telaio fisso in profilo di acciaio zincato sp mm 15/10 profilato a Z, conformato in modo di consentire la complanarità anta-telaio, munito di zanche per muratura, o di tasselli o viti per la posa su falsotelaio di cartongesso, opportunamente ancorato alla struttura muraria in modo di garantire stabilità e tenuta dell'intero serramento, giunzione di telaio agli angoli, mediante sistema ad incastro per evitare inneschi di corrosioni tipici delle saldature e assicurare rigidità. Riscontri in plastica nera per scrocco serratura e rostri, vano per inserimento guarnizioni fumi freddi. Guarnizioni termospandente EPDM, poste sul telaio perimetralmente e montate sopra e sotto le ante in funzione alla certificazione. Kit SA+ per porte a tenuta fumi freddi dotata di guarnizioni integrate e ghigliottina sotto porta. | Opere da serramentista | Porte metalliche
MD10 - Porta interna metallica, a doppia anta a battente, tipo Novoferm, mod. Elite Premio Metal, U.S. con pushbar, dim. 120(90+30)x240 cm Fornitura e posa, dove indicato negli elaborati grafici di progetto, di porta metallica da interno a doppia anta a battente, tipo Novoferm Elite Premio Metal, dim. 120(90+30)x240 cm, interamente zincate, comprese le parti nascoste. Costruita con lamiera zincata a caldo, sistema “Sendzimir”, protetta dalla corrosione anche nei bordi tagliati della lamiera, costituite da: Telaio per porte a un battente realizzato in lamiera d‘acciaio zincato a caldo sistema “Sendzimir” con sedi per guarnizione di battuta, adatto per il fissaggio alla muratura mediante zanche; Coprifilo staccabile per appoggio su pavimento finito; Riscontro in plastica nera per scrocco serratura; Battente complanare al telaio realizzato in doppia lamiera d'acciaio zincato a caldo 8/10 pressopiegata, inscatolata, elettrosaldata a punti; battuta perimetrale su 4 lati, struttura interna in fibra alveolare rigidamente unita alla lamiera, idonea per porte esterne di locali non adibiti a permanenza di persone, rinforzata con placche in metallo in corrispondenza di inserto di maniglie e serratura. Spessore dell’anta mm. 50. Battuta inferiore del telaio adattabile al pavimento finito, oppure smontabile, per esecuzione senza battuta. | Opere da serramentista | Porte metalliche
Porta interna metallica, a singola anta a battente, tipo Novoferm, mod. Elite Premio Metal, dim. 70x240 cm Fornitura e posa, dove indicato negli elaborati grafici di progetto, di porta metallica da interno a singola anta a battente, tipo Novoferm Elite Premio Metal, dim. 70x240 cm, interamente zincate, comprese le parti nascoste. Costruita con lamiera zincata a caldo, sistema “Sendzimir”, protetta dalla corrosione anche nei bordi tagliati della lamiera, costituite da: Telaio per porte a un battente realizzato in lamiera d‘acciaio zincato a caldo sistema “Sendzimir” con sedi per guarnizione di battuta, adatto per il fissaggio alla muratura mediante zanche; Coprifilo staccabile per appoggio su pavimento finito; Riscontro in plastica nera per scrocco serratura; Battente complanare al telaio realizzato in doppia lamiera d'acciaio zincato a caldo 8/10 pressopiegata, inscatolata, elettrosaldata a punti; battuta perimetrale su 4 lati, struttura interna in fibra alveolare rigidamente unita alla lamiera, idonea per porte esterne di locali non adibiti a permanenza di persone, rinforzata con placche in metallo in corrispondenza di inserto di maniglie e serratura. Spessore dell’anta mm. 50. Battuta inferiore del telaio adattabile al pavimento finito, oppure smontabile, per esecuzione senza battuta. | Opere da serramentista | Porte metalliche
Fornitura e posa in opera di porta metallica a doppia anta battente certificata per uso esterno, certificate con caratteristiche secondo EN 14351-1, realizzate in acciaio, utilizzata per accesso locale impianti, dim. (90+30)x210 cm, inclusa installazione, nella direzione di esodo, di dispositivo antipanico push-bar a leva in acciaio inox tipo Novoferm EPN-Touch, o similare a scelta della D.L., posto ad altezza mm 960 come da DPR del 24/07/96, ghigliottina sotto porta e chiudiporta visibile, costituita da: Telaio fisso in profilo di acciaio zincato sp mm 15/10 profilato a Z, conformato in modo di consentire la complanarità anta-telaio, munito di zanche per muratura, , opportunamente ancorato alla struttura muraria in modo di garantire stabilità e tenuta dell'intero serramento, giunzione di telaio agli angoli, mediante sistema ad incastro per evitare inneschi di corrosioni tipici delle saldature e assicurare rigidità. Riscontri in plastica nera per scrocco serratura e rostri. Battente complanare al telaio realizzato in doppia lamiera d'acciaio zincato sp. mm. 8/10 pressopiegata, inscatolata, elettrosaldata a punti; battuta perimetrale su 3 lati, piana sotto. Rinforzi interni in profilo di acciaio zincato a caldo riempito con coibente in lana minerale trattata, ad alta densità e rigidamente unito alla lamiera, protetto nella zona della serratura con due strati di materiale a base di calcio solfato; piastre interne per eventuale montaggio di chiudiporta e maniglioni. Ferramenta di manovra e bloccaggio con caratteristiche e qualità idonee all'uso cui è destinata. Meccanismo di richiusura mediante apposita molla inserita nelle cerniere tarabile ed invisibile all'esterno; Rostro di tenuta posto fra le due cerniere; Installazione di maniglia a leva in acciaio verniciato marca e modello da definire e campionare per approvazione della D.L. | Opere da serramentista | Porte metalliche
MD10 - Porta interna metallica, a doppia anta a battente, tipo Novoferm, mod. Elite Premio Metal, U.S. con pushbar, dim. 120(90+30)x240 cm Fornitura e posa, dove indicato negli elaborati grafici di progetto, di porta metallica da interno a doppia anta a battente, tipo Novoferm Elite Premio Metal, dim. 120(90+30)x240 cm, interamente zincate, comprese le parti nascoste. Costruita con lamiera zincata a caldo, sistema “Sendzimir”, protetta dalla corrosione anche nei bordi tagliati della lamiera, costituite da: Telaio per porte a un battente realizzato in lamiera d‘acciaio zincato a caldo sistema “Sendzimir” con sedi per guarnizione di battuta, adatto per il fissaggio alla muratura mediante zanche; Coprifilo staccabile per appoggio su pavimento finito; Riscontro in plastica nera per scrocco serratura; Battente complanare al telaio realizzato in doppia lamiera d'acciaio zincato a caldo 8/10 pressopiegata, inscatolata, elettrosaldata a punti; battuta perimetrale su 4 lati, struttura interna in fibra alveolare rigidamente unita alla lamiera, idonea per porte esterne di locali non adibiti a permanenza di persone, rinforzata con placche in metallo in corrispondenza di inserto di maniglie e serratura. | Opere da serramentista | Porte metalliche
Porta esterna metallica, a doppia anta a battente, tipo Novoferm, mod. Elite Premio Metal, U.S. | Opere da serramentista | Porte metalliche
Porta interna metallica, a singola anta a battente, tipo Novoferm, mod. | Opere da serramentista | Porte metalliche
Porta interna metallica, a doppia anta a battente, tipo Novoferm, mod. Elite Premio Metal, U.S. con pushbar, dim. 120(90+30)x240 cm Fornitura e posa, dove indicato negli elaborati grafici di progetto, di porta metallica da interno a doppia anta a battente, tipo Novoferm Elite Premio Metal, dim. 120(90+30)x240 cm, interamente zincate, comprese le parti nascoste. Costruita con lamiera zincata a caldo, sistema “Sendzimir”, protetta dalla corrosione anche nei bordi tagliati della lamiera, costituite da: Telaio per porte a un battente realizzato in lamiera d‘acciaio zincato a caldo sistema “Sendzimir” con sedi per guarnizione di battuta, adatto per il fissaggio alla muratura mediante zanche; Coprifilo staccabile per appoggio su pavimento finito; Riscontro in plastica nera per scrocco serratura; Battente complanare al telaio realizzato in doppia lamiera d'acciaio zincato a caldo 8/10 pressopiegata, inscatolata, elettrosaldata a punti; battuta perimetrale su 4 lati, struttura interna in fibra alveolare rigidamente unita alla lamiera, idonea per porte esterne di locali non adibiti a permanenza di persone, rinforzata con placche in metallo in corrispondenza di inserto di maniglie e serratura. Spessore dell’anta mm. | Opere da serramentista | Porte metalliche
MD12 - Porta interna metallica, a singola anta a battente, tipo Novoferm, mod. Elite Premio Metal, dim. | Opere da serramentista | Porte metalliche
MD08 - Porta esterna metallica alettata, a singola anta a battente, tipo Novoferm, mod. Elite Premio Alettata, dim 90x210 cm Fornitura e posa, dove indicato negli elaborati grafici di progetto, di porta esterna metallica alettata, tipo Novoferm, mod. Elite Premio Alettata a singola anta a battente, dim. 90x210 cm, composta dai seguenti elementi principali: Telaio in profilo d'acciaio zincato sp. mm. 15/10 a "Z", perfetta complanarità anta-telaio, vano per inserimento guarnizione termoespandente, munito di fori per fissaggio su precassa o di zanche per muratura. Giunzione del telaio agli angoli mediante sistema ad incastro; Battente complanare al telaio in doppia lamiera d'acciaio zincata sp. mm. 9/10 pressopiegata, inscatolata, elettrosaldata, con pacco interno coibente ad alta densità; spessore protezione in zinco Z140; con adeguata foratura alettata a garanzia della ventilazione dei locali, fissata al telaio tramite rivetti in acciaio, ala di battuta con spessore di mm. 19; Spessore totale anta mm. | Opere da serramentista | Porte metalliche
MD20 - Porta esterna metallica, a singola anta a battente, tipo Novoferm, mod. Elite Premio Metal, dim. 90x240 cm Fornitura e posa, dove indicato negli elaborati grafici di progetto, di porta metallica da esterna a singola anta a battente, tipo Novoferm Elite Premio Metal, dim. 90x240 cm, interamente zincate, comprese le parti nascoste. Costruita con lamiera zincata a caldo, sistema “Sendzimir”, protetta dalla corrosione anche nei bordi tagliati della lamiera, costituite da: Telaio per porte a un battente realizzato in lamiera d‘acciaio zincato a caldo sistema “Sendzimir” con sedi per guarnizione di battuta, adatto per il fissaggio alla muratura mediante zanche; Coprifilo staccabile per appoggio su pavimento finito; Riscontro in plastica nera per scrocco serratura; Battente complanare al telaio realizzato in doppia lamiera d'acciaio zincato a caldo 8/10 pressopiegata, inscatolata, elettrosaldata a punti; battuta perimetrale su 4 lati, struttura interna in fibra alveolare rigidamente unita alla lamiera, idonea per porte esterne di locali non adibiti a permanenza di persone, rinforzata con placche in metallo in corrispondenza di inserto di maniglie e serratura. Spessore dell’anta mm. 50. Battuta inferiore del telaio adattabile al pavimento finito, oppure smontabile, per esecuzione senza battuta. Nr. 2 cerniere a tre ali, una di loro portante dotata di sfere reggispinta e viti per la registrazione verticale dell’anta; l’altra dotata di molla per l’autochiusura dell’anta (se doppia anta); Rostro di tenuta posto fra le due cerniere; Controserratura tipo “Flush-bolt” per l’autobloccaggio dell’anta passiva (se doppia anta) e comando a leva per lo sbloccaggio per porte a due ante battenti; Sistema di aggancio superiore e inferiore dell’anta passiva per porte a due ante battenti con boccola a pavimento in plastica autoestinguente nera con fermo di battuta; Meccanismo di autochiusura mediante apposita molla inserita nelle cerniere tarabile ed invisibile all'esterno. La porta sarà dotata con i seguenti accessori: - Serratura standard; - Installazione di gruppo maniglie in PVC nero con anima in acciaio, sagomata ad "U" antiappiglio, completa di placca da campionare per approvazione della D.L. posta ad altezza mm 960 come da DPR del 24/07/96; - Predisposizione per l’installazione di serratura elettrica tipo Iseo per collegamento a Badge (Badge e collegamenti elettrici esclusi). Finitura di tutte le parti metalliche, mediante verniciatura con polveri epossi-poliestere termoindurite in forno a 180° finitura goffrata antigraffio, facilmente lavabile e disinfettabile, colore RAL da definire a scelta della D.L., da campionare per approvazione. Nel prezzo si intendono compresi e compensati gli oneri la zancatura della porta e contesto edile, gli elementi di fissaggio o inghisaggio e eventuali riempimenti vani telaio, rilievi, sopraluoghi e misurazioni, per i meccanismi e accessori particolari necessari all'adattamento ai vari tipi di porta, per l'idonea campionatura completa di accessori che l'Appaltatore dovrà presentare prima dell'inizio dei lavori, le Certificazione di porte per uso esterno, il rispetto della marcatura CE e la Dichiarazione di Produzione di Prodotto DOP per i prodotti di costruzione prevista dal Regolamento n. 305/2011 (UE) e quanto altro necessario per dare il lavoro finito a regola d'arte. | Opere da serramentista | Porte metalliche
MD20 - Porta esterna metallica, a singola anta a battente, tipo Novoferm, mod. Elite Premio Metal, dim. 90x240 cm Fornitura e posa, dove indicato negli elaborati grafici di progetto, di porta metallica da esterna a singola anta a battente, tipo Novoferm Elite Premio Metal, dim. 90x240 cm, interamente zincate, comprese le parti nascoste. Costruita con lamiera zincata a caldo, sistema “Sendzimir”, protetta dalla corrosione anche nei bordi tagliati della lamiera, costituite da: Telaio per porte a un battente realizzato in lamiera d‘acciaio zincato a caldo sistema “Sendzimir” con sedi per guarnizione di battuta, adatto per il fissaggio alla muratura mediante zanche; Coprifilo staccabile per appoggio su pavimento finito; Riscontro in plastica nera per scrocco serratura; Battente complanare al telaio realizzato in doppia lamiera d'acciaio zincato a caldo 8/10 pressopiegata, inscatolata, elettrosaldata a punti; battuta perimetrale su 4 lati, struttura interna in fibra alveolare rigidamente unita alla lamiera, idonea per porte esterne di locali non adibiti a permanenza di persone, rinforzata con placche in metallo in corrispondenza di inserto di maniglie e serratura. Spessore dell’anta mm. 50. Battuta inferiore del telaio adattabile al pavimento finito, oppure smontabile, per esecuzione senza battuta. Nr. | Opere da serramentista | Porte metalliche
Porta interna metallica, a singola anta a battente, tipo Novoferm, mod. Elite Premio Metal, dim. | Opere da serramentista | Porte metalliche
MD15 - Porta interna metallica, a singola anta a battente, tipo Novoferm, mod. Elite Premio Metal, dim. 90x240 cm Fornitura e posa, dove indicato negli elaborati grafici di progetto, di porta metallica da interno a singola anta a battente, tipo Novoferm Elite Premio Metal, dim. 90x240 cm, interamente zincate, comprese le parti nascoste. Costruita con lamiera zincata a caldo, sistema “Sendzimir”, protetta dalla corrosione anche nei bordi tagliati della lamiera, costituite da: Telaio per porte a un battente realizzato in lamiera d‘acciaio zincato a caldo sistema “Sendzimir” con sedi per guarnizione di battuta, adatto per il fissaggio alla muratura mediante zanche; Coprifilo staccabile per appoggio su pavimento finito; Riscontro in plastica nera per scrocco serratura; Battente complanare al telaio realizzato in doppia lamiera d'acciaio zincato a caldo 8/10 pressopiegata, inscatolata, elettrosaldata a punti; battuta perimetrale su 4 lati, struttura interna in fibra alveolare rigidamente unita alla lamiera, idonea per porte esterne di locali non adibiti a permanenza di persone, rinforzata con placche in metallo in corrispondenza di inserto di maniglie e serratura. Spessore dell’anta mm. | Opere da serramentista | Porte metalliche
Porta interna metallica, a singola anta a battente, tipo Novoferm, mod. Elite Premio Metal, dim. 70x240 cm Fornitura e posa, dove indicato negli elaborati grafici di progetto, di porta metallica da interno a singola anta a battente, tipo Novoferm Elite Premio Metal, dim. 70x240 cm, interamente zincate, comprese le parti nascoste. | Opere da serramentista | Porte metalliche
Fornitura e posa in opera di porta interna metallica di accesso alle camere tagliafuoco con sistema di tenuta ai fumi freddi, a singola anta battente, in possesso di omologazione integrale EI 60-SA come richiesto in progetto, secondo Norma UNI EN 1634-1:2001, debitamente certificata dall'Appaltatore e accettata dalla D.L., realizzate in acciaio, dim. 80x210 cm, costituita da: Telaio fisso in profilo di acciaio zincato sp mm 15/10 profilato a Z, conformato in modo di consentire la complanarità anta-telaio, munito di zanche per muratura, o di tasselli o viti per la posa su falsotelaio di cartongesso, opportunamente ancorato alla struttura muraria in modo di garantire stabilità e tenuta dell'intero serramento, giunzione di telaio agli angoli, mediante sistema ad incastro per evitare inneschi di corrosioni tipici delle saldature e assicurare rigidità. Riscontri in plastica nera per scrocco serratura e rostri, vano per inserimento guarnizioni fumi freddi. Guarnizioni termospandente EPDM, poste sul telaio perimetralmente e montate sopra e sotto le ante in funzione alla certificazione. Kit SA+ per porte a tenuta fumi freddi dotata di guarnizioni integrate e ghigliottina sotto porta. Battente complanare al telaio realizzato in doppia lamiera d'acciaio zincato sp. mm. | Opere da serramentista | Porte metalliche
Porta interna metallica, a doppia anta a battente, tipo Novoferm, mod. Elite Premio Metal, U.S. con pushbar, dim. 120(90+30)x240 cm Fornitura e posa, dove indicato negli elaborati grafici di progetto, di porta metallica da interno a doppia anta a battente, tipo Novoferm Elite Premio Metal, dim. | Opere da serramentista | Porte metalliche
Fornitura e posa in opera di porta metallica ad anta battente certificata per uso esterno, certificate con caratteristiche secondo EN 14351-1, realizzate in acciaio, utilizzata per accesso locale impianti, dim. 120x210 cm, inclusa installazione, nella direzione di esodo, di dispositivo antipanico push-bar a leva in acciaio inox tipo Novoferm EPN-Touch, o similare a scelta della D.L., posto ad altezza mm 960 come da DPR del 24/07/96, ghigliottina sotto porta e chiudiporta visibile, costituita da: Telaio fisso in profilo di acciaio zincato sp mm 15/10 profilato a Z, conformato in modo di consentire la complanarità anta-telaio, munito di zanche per muratura, , opportunamente ancorato alla struttura muraria in modo di garantire stabilità e tenuta dell'intero serramento, giunzione di telaio agli angoli, mediante sistema ad incastro per evitare inneschi di corrosioni tipici delle saldature e assicurare rigidità. Riscontri in plastica nera per scrocco serratura e rostri. Battente complanare al telaio realizzato in doppia lamiera d'acciaio zincato sp. mm. | Opere da serramentista | Porte metalliche
MD17 - Fornitura e posa in opera di porta metallica ad anta battente certificata per uso esterno, certificate con caratteristiche secondo EN 14351-1, realizzate in acciaio, utilizzata per accesso locale impianti, dim. 120x210 cm, inclusa installazione, nella direzione di esodo, di dispositivo antipanico push-bar a leva in acciaio inox tipo Novoferm EPN-Touch, o similare a scelta della D.L., posto ad altezza mm 960 come da DPR del 24/07/96, ghigliottina sotto porta e chiudiporta visibile, costituita da: Telaio fisso in profilo di acciaio zincato sp mm 15/10 profilato a Z, conformato in modo di consentire la complanarità anta-telaio, munito di zanche per muratura, , opportunamente ancorato alla struttura muraria in modo di garantire stabilità e tenuta dell'intero serramento, giunzione di telaio agli angoli, mediante sistema ad incastro per evitare inneschi di corrosioni tipici delle saldature e assicurare rigidità. Riscontri in plastica nera per scrocco serratura e rostri. Battente complanare al telaio realizzato in doppia lamiera d'acciaio zincato sp. mm. 8/10 pressopiegata, inscatolata, elettrosaldata a punti; battuta perimetrale su 3 lati, piana sotto. Rinforzi interni in profilo di acciaio zincato a caldo riempito con coibente in lana minerale trattata, ad alta densità e rigidamente unito alla lamiera, protetto nella zona della serratura con due strati di materiale a base di calcio solfato; piastre interne per eventuale montaggio di chiudiporta e maniglioni. | Opere da serramentista | Porte metalliche
MD22 - Porta esterna metallica, a doppia anta a battente, tipo Novoferm, mod. Elite Premio Metal, U.S. con pushbar, dim. | Opere da serramentista | Porte metalliche
Porta esterna metallica alettata, a singola anta a battente, tipo Novoferm, mod. Elite Premio Alettata, dim 90x210 cm Fornitura e posa, dove indicato negli elaborati grafici di progetto, di porta esterna metallica alettata, tipo Novoferm, mod. Elite Premio Alettata a singola anta a battente, dim. 90x210 cm, composta dai seguenti elementi principali: Telaio in profilo d'acciaio zincato sp. mm. 15/10 a "Z", perfetta complanarità anta-telaio, vano per inserimento guarnizione termoespandente, munito di fori per fissaggio su precassa o di zanche per muratura. Giunzione del telaio agli angoli mediante sistema ad incastro; Battente complanare al telaio in doppia lamiera d'acciaio zincata sp. mm. 9/10 pressopiegata, inscatolata, elettrosaldata, con pacco interno coibente ad alta densità; spessore protezione in zinco Z140; con adeguata foratura alettata a garanzia della ventilazione dei locali, fissata al telaio tramite rivetti in acciaio, ala di battuta con spessore di mm. 19; Spessore totale anta mm. | Opere da serramentista | Porte metalliche
MD10 - Porta interna metallica, a doppia anta a battente, tipo Novoferm, mod. Elite Premio Metal, U.S. con pushbar, dim. 120(90+30)x240 cm Fornitura e posa, dove indicato negli elaborati grafici di progetto, di porta metallica da interno a doppia anta a battente, tipo Novoferm Elite Premio Metal, dim. 120(90+30)x240 cm, interamente zincate, comprese le parti nascoste. | Opere da serramentista | Porte metalliche
MD15 - Porta interna metallica, a singola anta a battente, tipo Novoferm, mod. Elite Premio Metal, dim. 90x240 cm Fornitura e posa, dove indicato negli elaborati grafici di progetto, di porta metallica da interno a singola anta a battente, tipo Novoferm Elite Premio Metal, dim. 90x240 cm, interamente zincate, comprese le parti nascoste. Costruita con lamiera zincata a caldo, sistema “Sendzimir”, protetta dalla corrosione anche nei bordi tagliati della lamiera, costituite da: Telaio per porte a un battente realizzato in lamiera d‘acciaio zincato a caldo sistema “Sendzimir” con sedi per guarnizione di battuta, adatto per il fissaggio alla muratura mediante zanche; Coprifilo staccabile per appoggio su pavimento finito; Riscontro in plastica nera per scrocco serratura; Battente complanare al telaio realizzato in doppia lamiera d'acciaio zincato a caldo 8/10 pressopiegata, inscatolata, elettrosaldata a punti; battuta perimetrale su 4 lati, struttura interna in fibra alveolare rigidamente unita alla lamiera, idonea per porte esterne di locali non adibiti a permanenza di persone, rinforzata con placche in metallo in corrispondenza di inserto di maniglie e serratura. Spessore dell’anta mm. 50. Battuta inferiore del telaio adattabile al pavimento finito, oppure smontabile, per esecuzione senza battuta. Nr. | Opere da serramentista | Porte metalliche
MD13 - Porta interna metallica, a singola anta a battente, tipo Novoferm, mod. Elite Premio Metal, dim. 70x240 cm Fornitura e posa, dove indicato negli elaborati grafici di progetto, di porta metallica da interno a singola anta a battente, tipo Novoferm Elite Premio Metal, dim. 70x240 cm, interamente zincate, comprese le parti nascoste. Costruita con lamiera zincata a caldo, sistema “Sendzimir”, protetta dalla corrosione anche nei bordi tagliati della lamiera, costituite da: Telaio per porte a un battente realizzato in lamiera d‘acciaio zincato a caldo sistema “Sendzimir” con sedi per guarnizione di battuta, adatto per il fissaggio alla muratura mediante zanche; Coprifilo staccabile per appoggio su pavimento finito; Riscontro in plastica nera per scrocco serratura; Battente complanare al telaio realizzato in doppia lamiera d'acciaio zincato a caldo 8/10 pressopiegata, inscatolata, elettrosaldata a punti; battuta perimetrale su 4 lati, struttura interna in fibra alveolare rigidamente unita alla lamiera, idonea per porte esterne di locali non adibiti a permanenza di persone, rinforzata con placche in metallo in corrispondenza di inserto di maniglie e serratura. Spessore dell’anta mm. 50. | Opere da serramentista | Porte metalliche
Porta esterna metallica alettata, a doppia anta a battente, tipo Novoferm, mod. Elite Premio Alettata, dim 200(100+100)x240 cm Fornitura e posa, dove indicato negli elaborati grafici di progetto, di porta esterna metallica alettata, tipo Novoferm, mod. Elite Premio Alettata a doppia anta a battente, dim. | Opere da serramentista | Porte metalliche
MD10 - Porta interna metallica, a doppia anta a battente, tipo Novoferm, mod. Elite Premio Metal, U.S. con pushbar, dim. | Opere da serramentista | Porte metalliche
MD10 - Porta interna metallica, a doppia anta a battente, tipo Novoferm, mod. Elite Premio Metal, U.S. con pushbar, dim. 120(90+30)x240 cm Fornitura e posa, dove indicato negli elaborati grafici di progetto, di porta metallica da interno a doppia anta a battente, tipo Novoferm Elite Premio Metal, dim. 120(90+30)x240 cm, interamente zincate, comprese le parti nascoste. Costruita con lamiera zincata a caldo, sistema “Sendzimir”, protetta dalla corrosione anche nei bordi tagliati della lamiera, costituite da: Telaio per porte a un battente realizzato in lamiera d‘acciaio zincato a caldo sistema “Sendzimir” con sedi per guarnizione di battuta, adatto per il fissaggio alla muratura mediante zanche; Coprifilo staccabile per appoggio su pavimento finito; Riscontro in plastica nera per scrocco serratura; Battente complanare al telaio realizzato in doppia lamiera d'acciaio zincato a caldo 8/10 pressopiegata, inscatolata, elettrosaldata a punti; battuta perimetrale su 4 lati, struttura interna in fibra alveolare rigidamente unita alla lamiera, idonea per porte esterne di locali non adibiti a permanenza di persone, rinforzata con placche in metallo in corrispondenza di inserto di maniglie e serratura. Spessore dell’anta mm. 50. Battuta inferiore del telaio adattabile al pavimento finito, oppure smontabile, per esecuzione senza battuta. Nr. | Opere da serramentista | Porte metalliche
MD13 - Porta interna metallica, a singola anta a battente, tipo Novoferm, mod. Elite Premio Metal, dim. 70x240 cm Fornitura e posa, dove indicato negli elaborati grafici di progetto, di porta metallica da interno a singola anta a battente, tipo Novoferm Elite Premio Metal, dim. 70x240 cm, interamente zincate, comprese le parti nascoste. Costruita con lamiera zincata a caldo, sistema “Sendzimir”, protetta dalla corrosione anche nei bordi tagliati della lamiera, costituite da: Telaio per porte a un battente realizzato in lamiera d‘acciaio zincato a caldo sistema “Sendzimir” con sedi per guarnizione di battuta, adatto per il fissaggio alla muratura mediante zanche; Coprifilo staccabile per appoggio su pavimento finito; Riscontro in plastica nera per scrocco serratura; Battente complanare al telaio realizzato in doppia lamiera d'acciaio zincato a caldo 8/10 pressopiegata, inscatolata, elettrosaldata a punti; battuta perimetrale su 4 lati, struttura interna in fibra alveolare rigidamente unita alla lamiera, idonea per porte esterne di locali non adibiti a permanenza di persone, rinforzata con placche in metallo in corrispondenza di inserto di maniglie e serratura. Spessore dell’anta mm. | Opere da serramentista | Porte metalliche
Porta esterna metallica alettata, a singola anta a battente, tipo Novoferm, mod. Elite Premio Alettata, dim 90x210 cm Fornitura e posa, dove indicato negli elaborati grafici di progetto, di porta esterna metallica alettata, tipo Novoferm, mod. Elite Premio Alettata a singola anta a battente, dim. | Opere da serramentista | Porte metalliche
MD13 - Porta interna metallica, a singola anta a battente, tipo Novoferm, mod. Elite Premio Metal, dim. 70x240 cm Fornitura e posa, dove indicato negli elaborati grafici di progetto, di porta metallica da interno a singola anta a battente, tipo Novoferm Elite Premio Metal, dim. 70x240 cm, interamente zincate, comprese le parti nascoste. Costruita con lamiera zincata a caldo, sistema “Sendzimir”, protetta dalla corrosione anche nei bordi tagliati della lamiera, costituite da: Telaio per porte a un battente realizzato in lamiera d‘acciaio zincato a caldo sistema “Sendzimir” con sedi per guarnizione di battuta, adatto per il fissaggio alla muratura mediante zanche; Coprifilo staccabile per appoggio su pavimento finito; Riscontro in plastica nera per scrocco serratura; Battente complanare al telaio realizzato in doppia lamiera d'acciaio zincato a caldo 8/10 pressopiegata, inscatolata, elettrosaldata a punti; battuta perimetrale su 4 lati, struttura interna in fibra alveolare rigidamente unita alla lamiera, idonea per porte esterne di locali non adibiti a permanenza di persone, rinforzata con placche in metallo in corrispondenza di inserto di maniglie e serratura. Spessore dell’anta mm. | Opere da serramentista | Porte metalliche
Porta interna metallica, a singola anta a battente, tipo Novoferm, mod. Elite Premio Metal, dim. 90x210 cm Fornitura e posa, dove indicato negli elaborati grafici di progetto, di porta metallica da interno a singola anta a battente, tipo Novoferm Elite Premio Metal, dim. 90x210 cm, interamente zincate, comprese le parti nascoste. Costruita con lamiera zincata a caldo, sistema “Sendzimir”, protetta dalla corrosione anche nei bordi tagliati della lamiera, costituite da: Telaio per porte a un battente realizzato in lamiera d‘acciaio zincato a caldo sistema “Sendzimir” con sedi per guarnizione di battuta, adatto per il fissaggio alla muratura mediante zanche; Coprifilo staccabile per appoggio su pavimento finito; Riscontro in plastica nera per scrocco serratura; Battente complanare al telaio realizzato in doppia lamiera d'acciaio zincato a caldo 8/10 pressopiegata, inscatolata, elettrosaldata a punti; battuta perimetrale su 4 lati, struttura interna in fibra alveolare rigidamente unita alla lamiera, idonea per porte esterne di locali non adibiti a permanenza di persone, rinforzata con placche in metallo in corrispondenza di inserto di maniglie e serratura. Spessore dell’anta mm. | Opere da serramentista | Porte metalliche
Fornitura e posa in opera di porta metallica a doppia anta battente certificata per uso esterno, certificate con caratteristiche secondo EN 14351-1, realizzate in acciaio, utilizzata per accesso locale impianti, dim. (90+30)x210 cm, inclusa installazione, nella direzione di esodo, di dispositivo antipanico push-bar a leva in acciaio inox tipo Novoferm EPN-Touch, o similare a scelta della D.L., posto ad altezza mm 960 come da DPR del 24/07/96, ghigliottina sotto porta e chiudiporta visibile, costituita da: Telaio fisso in profilo di acciaio zincato sp mm 15/10 profilato a Z, conformato in modo di consentire la complanarità anta-telaio, munito di zanche per muratura, , opportunamente ancorato alla struttura muraria in modo di garantire stabilità e tenuta dell'intero serramento, giunzione di telaio agli angoli, mediante sistema ad incastro per evitare inneschi di corrosioni tipici delle saldature e assicurare rigidità. Riscontri in plastica nera per scrocco serratura e rostri. Battente complanare al telaio realizzato in doppia lamiera d'acciaio zincato sp. mm. 8/10 pressopiegata, inscatolata, elettrosaldata a punti; battuta perimetrale su 3 lati, piana sotto. Rinforzi interni in profilo di acciaio zincato a caldo riempito con coibente in lana minerale trattata, ad alta densità e rigidamente unito alla lamiera, protetto nella zona della serratura con due strati di materiale a base di calcio solfato; piastre interne per eventuale montaggio di chiudiporta e maniglioni. | Opere da serramentista | Porte metalliche
Porta interna metallica, a singola anta a battente, tipo Novoferm, mod. Elite Premio Metal, dim. 70x240 cm Fornitura e posa, dove indicato negli elaborati grafici di progetto, di porta metallica da interno a singola anta a battente, tipo Novoferm Elite Premio Metal, dim. 70x240 cm, interamente zincate, comprese le parti nascoste. | Opere da serramentista | Porte metalliche
Fornitura e posa in opera di porta metallica ad anta battente certificata per uso esterno, certificate con caratteristiche secondo EN 14351-1, realizzate in acciaio, utilizzata per accesso locale impianti, dim. 120x210 cm, inclusa installazione, nella direzione di esodo, di dispositivo antipanico push-bar a leva in acciaio inox tipo Novoferm EPN-Touch, o similare a scelta della D.L., posto ad altezza mm 960 come da DPR del 24/07/96, ghigliottina sotto porta e chiudiporta visibile, costituita da: Telaio fisso in profilo di acciaio zincato sp mm 15/10 profilato a Z, conformato in modo di consentire la complanarità anta-telaio, munito di zanche per muratura, , opportunamente ancorato alla struttura muraria in modo di garantire stabilità e tenuta dell'intero serramento, giunzione di telaio agli angoli, mediante sistema ad incastro per evitare inneschi di corrosioni tipici delle saldature e assicurare rigidità. Riscontri in plastica nera per scrocco serratura e rostri. Battente complanare al telaio realizzato in doppia lamiera d'acciaio zincato sp. mm. 8/10 pressopiegata, inscatolata, elettrosaldata a punti; battuta perimetrale su 3 lati, piana sotto. Rinforzi interni in profilo di acciaio zincato a caldo riempito con coibente in lana minerale trattata, ad alta densità e rigidamente unito alla lamiera, protetto nella zona della serratura con due strati di materiale a base di calcio solfato; piastre interne per eventuale montaggio di chiudiporta e maniglioni. Porta rivestita con pannello in policarbonato colore RAL da definire e campionare per approvazione della D.L., con chiudiporta visibile e sistema di chiusura automatico. Ferramenta di manovra e bloccaggio con caratteristiche e qualità idonee all'uso cui è destinata. Meccanismo di richiusura mediante apposita molla inserita nelle cerniere tarabile ed invisibile all'esterno; Rostro di tenuta posto fra le due cerniere; Installazione di maniglia a leva in acciaio verniciato marca e modello da definire e campionare per approvazione della D.L. | Opere da serramentista | Porte metalliche
MD13 - Porta interna metallica, a singola anta a battente, tipo Novoferm, mod. | Opere da serramentista | Porte metalliche
MD09 - Fornitura e posa in opera di porta metallica a doppia anta battente certificata per uso esterno, certificate con caratteristiche secondo EN 14351-1, realizzate in acciaio, utilizzata per accesso locale impianti, dim. (100+100)x210 cm costituita da: Telaio fisso in profilo di acciaio zincato sp mm 15/10 profilato a Z, conformato in modo di consentire la complanarità anta-telaio, munito di zanche per muratura, , opportunamente ancorato alla struttura muraria in modo di garantire stabilità e tenuta dell'intero serramento, giunzione di telaio agli angoli, mediante sistema ad incastro per evitare inneschi di corrosioni tipici delle saldature e assicurare rigidità. | Opere da serramentista | Porte metalliche
Porta esterna metallica, a doppia anta a battente, tipo Novoferm, mod. Elite Premio Metal, U.S. con pushbar, dim. 120(90+30)x240 cm Fornitura e posa, dove indicato negli elaborati grafici di progetto, di porta metallica da esterno a doppia anta a battente, tipo Novoferm Elite Premio Metal, dim. 120(90+30)x240 cm, interamente zincate, comprese le parti nascoste. Costruita con lamiera zincata a caldo, sistema “Sendzimir”, protetta dalla corrosione anche nei bordi tagliati della lamiera, costituite da: Telaio per porte a un battente realizzato in lamiera d‘acciaio zincato a caldo sistema “Sendzimir” con sedi per guarnizione di battuta, adatto per il fissaggio alla muratura mediante zanche; Coprifilo staccabile per appoggio su pavimento finito; Riscontro in plastica nera per scrocco serratura; Battente complanare al telaio realizzato in doppia lamiera d'acciaio zincato a caldo 8/10 pressopiegata, inscatolata, elettrosaldata a punti; battuta perimetrale su 4 lati, struttura interna in fibra alveolare rigidamente unita alla lamiera, idonea per porte esterne di locali non adibiti a permanenza di persone, rinforzata con placche in metallo in corrispondenza di inserto di maniglie e serratura. Spessore dell’anta mm. | Opere da serramentista | Porte metalliche
Fornitura e posa in opera di porta metallica a doppia anta battente certificata per uso esterno, certificate con caratteristiche secondo EN 14351-1, realizzate in acciaio, utilizzata per accesso locale impianti, dim. (90+30)x210 cm, inclusa installazione, nella direzione di esodo, di dispositivo antipanico push-bar a leva in acciaio inox tipo Novoferm EPN-Touch, o similare a scelta della D.L., posto ad altezza mm 960 come da DPR del 24/07/96, ghigliottina sotto porta e chiudiporta visibile, costituita da: Telaio fisso in profilo di acciaio zincato sp mm 15/10 profilato a Z, conformato in modo di consentire la complanarità anta-telaio, munito di zanche per muratura, , opportunamente ancorato alla struttura muraria in modo di garantire stabilità e tenuta dell'intero serramento, giunzione di telaio agli angoli, mediante sistema ad incastro per evitare inneschi di corrosioni tipici delle saldature e assicurare rigidità. Riscontri in plastica nera per scrocco serratura e rostri. | Opere da serramentista | Porte metalliche
MD09 - Fornitura e posa in opera di porta metallica a doppia anta battente certificata per uso esterno, certificate con caratteristiche secondo EN 14351-1, realizzate in acciaio, utilizzata per accesso locale impianti, dim. (100+100)x210 cm costituita da: Telaio fisso in profilo di acciaio zincato sp mm 15/10 profilato a Z, conformato in modo di consentire la complanarità anta-telaio, munito di zanche per muratura, , opportunamente ancorato alla struttura muraria in modo di garantire stabilità e tenuta dell'intero serramento, giunzione di telaio agli angoli, mediante sistema ad incastro per evitare inneschi di corrosioni tipici delle saldature e assicurare rigidità. Riscontri in plastica nera per scrocco serratura e rostri. Battente complanare al telaio realizzato in doppia lamiera d'acciaio zincato sp. mm. | Opere da serramentista | Porte metalliche
MD13 - Porta interna metallica, a singola anta a battente, tipo Novoferm, mod. Elite Premio Metal, dim. 70x240 cm Fornitura e posa, dove indicato negli elaborati grafici di progetto, di porta metallica da interno a singola anta a battente, tipo Novoferm Elite Premio Metal, dim. 70x240 cm, interamente zincate, comprese le parti nascoste. Costruita con lamiera zincata a caldo, sistema “Sendzimir”, protetta dalla corrosione anche nei bordi tagliati della lamiera, costituite da: Telaio per porte a un battente realizzato in lamiera d‘acciaio zincato a caldo sistema “Sendzimir” con sedi per guarnizione di battuta, adatto per il fissaggio alla muratura mediante zanche; Coprifilo staccabile per appoggio su pavimento finito; Riscontro in plastica nera per scrocco serratura; Battente complanare al telaio realizzato in doppia lamiera d'acciaio zincato a caldo 8/10 pressopiegata, inscatolata, elettrosaldata a punti; battuta perimetrale su 4 lati, struttura interna in fibra alveolare rigidamente unita alla lamiera, idonea per porte esterne di locali non adibiti a permanenza di persone, rinforzata con placche in metallo in corrispondenza di inserto di maniglie e serratura. | Opere da serramentista | Porte metalliche
Porta interna metallica, a singola anta a battente, tipo Novoferm, mod. Elite Premio Metal, dim. 90x240 cm Fornitura e posa, dove indicato negli elaborati grafici di progetto, di porta metallica da interno a singola anta a battente, tipo Novoferm Elite Premio Metal, dim. 90x240 cm, interamente zincate, comprese le parti nascoste. Costruita con lamiera zincata a caldo, sistema “Sendzimir”, protetta dalla corrosione anche nei bordi tagliati della lamiera, costituite da: Telaio per porte a un battente realizzato in lamiera d‘acciaio zincato a caldo sistema “Sendzimir” con sedi per guarnizione di battuta, adatto per il fissaggio alla muratura mediante zanche; Coprifilo staccabile per appoggio su pavimento finito; Riscontro in plastica nera per scrocco serratura; Battente complanare al telaio realizzato in doppia lamiera d'acciaio zincato a caldo 8/10 pressopiegata, inscatolata, elettrosaldata a punti; battuta perimetrale su 4 lati, struttura interna in fibra alveolare rigidamente unita alla lamiera, idonea per porte esterne di locali non adibiti a permanenza di persone, rinforzata con placche in metallo in corrispondenza di inserto di maniglie e serratura. Spessore dell’anta mm. 50. Battuta inferiore del telaio adattabile al pavimento finito, oppure smontabile, per esecuzione senza battuta. Nr. 2 cerniere a tre ali, una di loro portante dotata di sfere reggispinta e viti per la registrazione verticale dell’anta; l’altra dotata di molla per l’autochiusura dell’anta (se doppia anta); Rostro di tenuta posto fra le due cerniere; Controserratura tipo “Flush-bolt” per l’autobloccaggio dell’anta passiva (se doppia anta) e comando a leva per lo sbloccaggio per porte a due ante battenti; Sistema di aggancio superiore e inferiore dell’anta passiva per porte a due ante battenti con boccola a pavimento in plastica autoestinguente nera con fermo di battuta; Meccanismo di autochiusura mediante apposita molla inserita nelle cerniere tarabile ed invisibile all'esterno. La porta sarà dotata con i seguenti accessori: - Serratura standard; - Installazione di gruppo maniglie in PVC nero con anima in acciaio, sagomata ad "U" antiappiglio, completa di placca da campionare per approvazione della D.L. posta ad altezza mm 960 come da DPR del 24/07/96; - Predisposizione per l’installazione di serratura elettrica tipo Iseo per collegamento a Badge (Badge e collegamenti elettrici esclusi). Finitura di tutte le parti metalliche, mediante verniciatura con polveri epossi-poliestere termoindurite in forno a 180° finitura goffrata antigraffio, facilmente lavabile e disinfettabile, colore RAL da definire a scelta della D.L., da campionare per approvazione. Nel prezzo si intendono compresi e compensati gli oneri la zancatura della porta e contesto edile, gli elementi di fissaggio o inghisaggio e eventuali riempimenti vani telaio, rilievi, sopraluoghi e misurazioni, per i meccanismi e accessori particolari necessari all'adattamento ai vari tipi di porta, per l'idonea campionatura completa di accessori che l'Appaltatore dovrà presentare prima dell'inizio dei lavori, le Certificazione di porte per uso esterno, il rispetto della marcatura CE e la Dichiarazione di Produzione di Prodotto DOP per i prodotti di costruzione prevista dal Regolamento n. 305/2011 (UE) e quanto altro necessario per dare il lavoro finito a regola d'arte. | Opere da serramentista | Porte metalliche
MD13 - Porta interna metallica, a singola anta a battente, tipo Novoferm, mod. | Opere da serramentista | Porte metalliche
Porta esterna metallica alettata, a singola anta a battente, tipo Novoferm, mod. Elite Premio Alettata, dim 90x210 cm Fornitura e posa, dove indicato negli elaborati grafici di progetto, di porta esterna metallica alettata, tipo Novoferm, mod. Elite Premio Alettata a singola anta a battente, dim. 90x210 cm, composta dai seguenti elementi principali: Telaio in profilo d'acciaio zincato sp. mm. 15/10 a "Z", perfetta complanarità anta-telaio, vano per inserimento guarnizione termoespandente, munito di fori per fissaggio su precassa o di zanche per muratura. | Opere da serramentista | Porte metalliche
Porta interna metallica, a singola anta a battente, tipo Novoferm, mod. Elite Premio Metal, dim. 70x240 cm Fornitura e posa, dove indicato negli elaborati grafici di progetto, di porta metallica da interno a singola anta a battente, tipo Novoferm Elite Premio Metal, dim. 70x240 cm, interamente zincate, comprese le parti nascoste. Costruita con lamiera zincata a caldo, sistema “Sendzimir”, protetta dalla corrosione anche nei bordi tagliati della lamiera, costituite da: Telaio per porte a un battente realizzato in lamiera d‘acciaio zincato a caldo sistema “Sendzimir” con sedi per guarnizione di battuta, adatto per il fissaggio alla muratura mediante zanche; Coprifilo staccabile per appoggio su pavimento finito; Riscontro in plastica nera per scrocco serratura; Battente complanare al telaio realizzato in doppia lamiera d'acciaio zincato a caldo 8/10 pressopiegata, inscatolata, elettrosaldata a punti; battuta perimetrale su 4 lati, struttura interna in fibra alveolare rigidamente unita alla lamiera, idonea per porte esterne di locali non adibiti a permanenza di persone, rinforzata con placche in metallo in corrispondenza di inserto di maniglie e serratura. Spessore dell’anta mm. 50. Battuta inferiore del telaio adattabile al pavimento finito, oppure smontabile, per esecuzione senza battuta. Nr. 2 cerniere a tre ali, una di loro portante dotata di sfere reggispinta e viti per la registrazione verticale dell’anta; l’altra dotata di molla per l’autochiusura dell’anta (se doppia anta); Rostro di tenuta posto fra le due cerniere; Controserratura tipo “Flush-bolt” per l’autobloccaggio dell’anta passiva (se doppia anta) e comando a leva per lo sbloccaggio per porte a due ante battenti; Sistema di aggancio superiore e inferiore dell’anta passiva per porte a due ante battenti con boccola a pavimento in plastica autoestinguente nera con fermo di battuta; Meccanismo di autochiusura mediante apposita molla inserita nelle cerniere tarabile ed invisibile all'esterno. | Opere da serramentista | Porte metalliche
Fornitura e posa in opera di porta metallica ad anta battente certificata per uso esterno, certificate con caratteristiche secondo EN 14351-1, realizzate in acciaio, utilizzata per accesso locale impianti, dim. 120x210 cm, inclusa installazione, nella direzione di esodo, di dispositivo antipanico push-bar a leva in acciaio inox tipo Novoferm EPN-Touch, o similare a scelta della D.L., posto ad altezza mm 960 come da DPR del 24/07/96, ghigliottina sotto porta e chiudiporta visibile, costituita da: Telaio fisso in profilo di acciaio zincato sp mm 15/10 profilato a Z, conformato in modo di consentire la complanarità anta-telaio, munito di zanche per muratura, , opportunamente ancorato alla struttura muraria in modo di garantire stabilità e tenuta dell'intero serramento, giunzione di telaio agli angoli, mediante sistema ad incastro per evitare inneschi di corrosioni tipici delle saldature e assicurare rigidità. Riscontri in plastica nera per scrocco serratura e rostri. Battente complanare al telaio realizzato in doppia lamiera d'acciaio zincato sp. | Opere da serramentista | Porte metalliche
Fornitura e posa in opera di porta metallica a doppia anta battente certificata per uso esterno, certificate con caratteristiche secondo EN 14351-1, realizzate in acciaio, utilizzata per accesso locale impianti, dim. (90+30)x210 cm, inclusa installazione, nella direzione di esodo, di dispositivo antipanico push-bar a leva in acciaio inox tipo Novoferm EPN-Touch, o similare a scelta della D.L., posto ad altezza mm 960 come da DPR del 24/07/96, ghigliottina sotto porta e chiudiporta visibile, costituita da: Telaio fisso in profilo di acciaio zincato sp mm 15/10 profilato a Z, conformato in modo di consentire la complanarità anta-telaio, munito di zanche per muratura, , opportunamente ancorato alla struttura muraria in modo di garantire stabilità e tenuta dell'intero serramento, giunzione di telaio agli angoli, mediante sistema ad incastro per evitare inneschi di corrosioni tipici delle saldature e assicurare rigidità. Riscontri in plastica nera per scrocco serratura e rostri. Battente complanare al telaio realizzato in doppia lamiera d'acciaio zincato sp. | Opere da serramentista | Porte metalliche
Porta interna metallica, a singola anta a battente, tipo Novoferm, mod. Elite Premio Metal, dim. 90x240 cm Fornitura e posa, dove indicato negli elaborati grafici di progetto, di porta metallica da interno a singola anta a battente, tipo Novoferm Elite Premio Metal, dim. 90x240 cm, interamente zincate, comprese le parti nascoste. Costruita con lamiera zincata a caldo, sistema “Sendzimir”, protetta dalla corrosione anche nei bordi tagliati della lamiera, costituite da: Telaio per porte a un battente realizzato in lamiera d‘acciaio zincato a caldo sistema “Sendzimir” con sedi per guarnizione di battuta, adatto per il fissaggio alla muratura mediante zanche; Coprifilo staccabile per appoggio su pavimento finito; Riscontro in plastica nera per scrocco serratura; Battente complanare al telaio realizzato in doppia lamiera d'acciaio zincato a caldo 8/10 pressopiegata, inscatolata, elettrosaldata a punti; battuta perimetrale su 4 lati, struttura interna in fibra alveolare rigidamente unita alla lamiera, idonea per porte esterne di locali non adibiti a permanenza di persone, rinforzata con placche in metallo in corrispondenza di inserto di maniglie e serratura. Spessore dell’anta mm. 50. Battuta inferiore del telaio adattabile al pavimento finito, oppure smontabile, per esecuzione senza battuta. | Opere da serramentista | Porte metalliche
MD17 - Fornitura e posa in opera di porta metallica ad anta battente certificata per uso esterno, certificate con caratteristiche secondo EN 14351-1, realizzate in acciaio, utilizzata per accesso locale impianti, dim. 120x210 cm, inclusa installazione, nella direzione di esodo, di dispositivo antipanico push-bar a leva in acciaio inox tipo Novoferm EPN-Touch, o similare a scelta della D.L., posto ad altezza mm 960 come da DPR del 24/07/96, ghigliottina sotto porta e chiudiporta visibile, costituita da: Telaio fisso in profilo di acciaio zincato sp mm 15/10 profilato a Z, conformato in modo di consentire la complanarità anta-telaio, munito di zanche per muratura, , opportunamente ancorato alla struttura muraria in modo di garantire stabilità e tenuta dell'intero serramento, giunzione di telaio agli angoli, mediante sistema ad incastro per evitare inneschi di corrosioni tipici delle saldature e assicurare rigidità. Riscontri in plastica nera per scrocco serratura e rostri. | Opere da serramentista | Porte metalliche
Porta interna metallica, a singola anta a battente, tipo Novoferm, mod. Elite Premio Metal, dim. 70x240 cm Fornitura e posa, dove indicato negli elaborati grafici di progetto, di porta metallica da interno a singola anta a battente, tipo Novoferm Elite Premio Metal, dim. 70x240 cm, interamente zincate, comprese le parti nascoste. | Opere da serramentista | Porte metalliche
Porta interna metallica, a doppia anta a battente, tipo Novoferm, mod. Elite Premio Metal, U.S. con pushbar, dim. 120(90+30)x240 cm Fornitura e posa, dove indicato negli elaborati grafici di progetto, di porta metallica da interno a doppia anta a battente, tipo Novoferm Elite Premio Metal, dim. 120(90+30)x240 cm, interamente zincate, comprese le parti nascoste. | Opere da serramentista | Porte metalliche
MD08 - Porta esterna metallica alettata, a singola anta a battente, tipo Novoferm, mod. Elite Premio Alettata, dim 90x210 cm Fornitura e posa, dove indicato negli elaborati grafici di progetto, di porta esterna metallica alettata, tipo Novoferm, mod. Elite Premio Alettata a singola anta a battente, dim. | Opere da serramentista | Porte metalliche
Fornitura e posa in opera di porta interna metallica di accesso alle camere tagliafuoco con sistema di tenuta ai fumi freddi, a singola anta battente, in possesso di omologazione integrale EI 60-SA come richiesto in progetto, secondo Norma UNI EN 1634-1:2001, debitamente certificata dall'Appaltatore e accettata dalla D.L., realizzate in acciaio, dim. 80x210 cm, costituita da: Telaio fisso in profilo di acciaio zincato sp mm 15/10 profilato a Z, conformato in modo di consentire la complanarità anta-telaio, munito di zanche per muratura, o di tasselli o viti per la posa su falsotelaio di cartongesso, opportunamente ancorato alla struttura muraria in modo di garantire stabilità e tenuta dell'intero serramento, giunzione di telaio agli angoli, mediante sistema ad incastro per evitare inneschi di corrosioni tipici delle saldature e assicurare rigidità. Riscontri in plastica nera per scrocco serratura e rostri, vano per inserimento guarnizioni fumi freddi. | Opere da serramentista | Porte metalliche
Porta esterna metallica alettata, a doppia anta a battente, tipo Novoferm, mod. Elite Premio Alettata, dim 200(100+100)x240 cm Fornitura e posa, dove indicato negli elaborati grafici di progetto, di porta esterna metallica alettata, tipo Novoferm, mod. Elite Premio Alettata a doppia anta a battente, dim. 200(100+100)x240 cm, composta dai seguenti elementi principali: Telaio in profilo d'acciaio zincato sp. mm. 15/10 a "Z", perfetta complanarità anta-telaio, vano per inserimento guarnizione termoespandente, munito di fori per fissaggio su precassa o di zanche per muratura. Giunzione del telaio agli angoli mediante sistema ad incastro; Battente complanare al telaio in doppia lamiera d'acciaio zincata sp. mm. | Opere da serramentista | Porte metalliche
MD20 - Porta esterna metallica, a singola anta a battente, tipo Novoferm, mod. Elite Premio Metal, dim. 90x240 cm Fornitura e posa, dove indicato negli elaborati grafici di progetto, di porta metallica da esterna a singola anta a battente, tipo Novoferm Elite Premio Metal, dim. 90x240 cm, interamente zincate, comprese le parti nascoste. Costruita con lamiera zincata a caldo, sistema “Sendzimir”, protetta dalla corrosione anche nei bordi tagliati della lamiera, costituite da: Telaio per porte a un battente realizzato in lamiera d‘acciaio zincato a caldo sistema “Sendzimir” con sedi per guarnizione di battuta, adatto per il fissaggio alla muratura mediante zanche; Coprifilo staccabile per appoggio su pavimento finito; Riscontro in plastica nera per scrocco serratura; Battente complanare al telaio realizzato in doppia lamiera d'acciaio zincato a caldo 8/10 pressopiegata, inscatolata, elettrosaldata a punti; battuta perimetrale su 4 lati, struttura interna in fibra alveolare rigidamente unita alla lamiera, idonea per porte esterne di locali non adibiti a permanenza di persone, rinforzata con placche in metallo in corrispondenza di inserto di maniglie e serratura. | Opere da serramentista | Porte metalliche
Porta esterna metallica, a singola anta a battente, tipo Novoferm, mod. Elite Premio Metal, dim. 90x240 cm Fornitura e posa, dove indicato negli elaborati grafici di progetto, di porta metallica da esterna a singola anta a battente, tipo Novoferm Elite Premio Metal, dim. | Opere da serramentista | Porte metalliche
MD08 - Porta esterna metallica alettata, a singola anta a battente, tipo Novoferm, mod. Elite Premio Alettata, dim 90x210 cm Fornitura e posa, dove indicato negli elaborati grafici di progetto, di porta esterna metallica alettata, tipo Novoferm, mod. Elite Premio Alettata a singola anta a battente, dim. 90x210 cm, composta dai seguenti elementi principali: Telaio in profilo d'acciaio zincato sp. mm. 15/10 a "Z", perfetta complanarità anta-telaio, vano per inserimento guarnizione termoespandente, munito di fori per fissaggio su precassa o di zanche per muratura. | Opere da serramentista | Porte metalliche
Porta interna metallica, a doppia anta a battente, tipo Novoferm, mod. Elite Premio Metal, U.S. con pushbar, dim. 120(90+30)x240 cm Fornitura e posa, dove indicato negli elaborati grafici di progetto, di porta metallica da interno a doppia anta a battente, tipo Novoferm Elite Premio Metal, dim. 120(90+30)x240 cm, interamente zincate, comprese le parti nascoste. Costruita con lamiera zincata a caldo, sistema “Sendzimir”, protetta dalla corrosione anche nei bordi tagliati della lamiera, costituite da: Telaio per porte a un battente realizzato in lamiera d‘acciaio zincato a caldo sistema “Sendzimir” con sedi per guarnizione di battuta, adatto per il fissaggio alla muratura mediante zanche; Coprifilo staccabile per appoggio su pavimento finito; Riscontro in plastica nera per scrocco serratura; Battente complanare al telaio realizzato in doppia lamiera d'acciaio zincato a caldo 8/10 pressopiegata, inscatolata, elettrosaldata a punti; battuta perimetrale su 4 lati, struttura interna in fibra alveolare rigidamente unita alla lamiera, idonea per porte esterne di locali non adibiti a permanenza di persone, rinforzata con placche in metallo in corrispondenza di inserto di maniglie e serratura. Spessore dell’anta mm. 50. | Opere da serramentista | Porte metalliche
Porta interna metallica, a doppia anta a battente, tipo Novoferm, mod. Elite Premio Metal, U.S. con pushbar, dim. 120(90+30)x240 cm Fornitura e posa, dove indicato negli elaborati grafici di progetto, di porta metallica da interno a doppia anta a battente, tipo Novoferm Elite Premio Metal, dim. 120(90+30)x240 cm, interamente zincate, comprese le parti nascoste. Costruita con lamiera zincata a caldo, sistema “Sendzimir”, protetta dalla corrosione anche nei bordi tagliati della lamiera, costituite da: Telaio per porte a un battente realizzato in lamiera d‘acciaio zincato a caldo sistema “Sendzimir” con sedi per guarnizione di battuta, adatto per il fissaggio alla muratura mediante zanche; Coprifilo staccabile per appoggio su pavimento finito; Riscontro in plastica nera per scrocco serratura; Battente complanare al telaio realizzato in doppia lamiera d'acciaio zincato a caldo 8/10 pressopiegata, inscatolata, elettrosaldata a punti; battuta perimetrale su 4 lati, struttura interna in fibra alveolare rigidamente unita alla lamiera, idonea per porte esterne di locali non adibiti a permanenza di persone, rinforzata con placche in metallo in corrispondenza di inserto di maniglie e serratura. Spessore dell’anta mm. 50. Battuta inferiore del telaio adattabile al pavimento finito, oppure smontabile, per esecuzione senza battuta. | Opere da serramentista | Porte metalliche
MD08 - Porta esterna metallica alettata, a singola anta a battente, tipo Novoferm, mod. Elite Premio Alettata, dim 90x210 cm Fornitura e posa, dove indicato negli elaborati grafici di progetto, di porta esterna metallica alettata, tipo Novoferm, mod. Elite Premio Alettata a singola anta a battente, dim. 90x210 cm, composta dai seguenti elementi principali: Telaio in profilo d'acciaio zincato sp. mm. 15/10 a "Z", perfetta complanarità anta-telaio, vano per inserimento guarnizione termoespandente, munito di fori per fissaggio su precassa o di zanche per muratura. Giunzione del telaio agli angoli mediante sistema ad incastro; Battente complanare al telaio in doppia lamiera d'acciaio zincata sp. | Opere da serramentista | Porte metalliche
MD13 - Porta interna metallica, a singola anta a battente, tipo Novoferm, mod. Elite Premio Metal, dim. 70x240 cm Fornitura e posa, dove indicato negli elaborati grafici di progetto, di porta metallica da interno a singola anta a battente, tipo Novoferm Elite Premio Metal, dim. 70x240 cm, interamente zincate, comprese le parti nascoste. Costruita con lamiera zincata a caldo, sistema “Sendzimir”, protetta dalla corrosione anche nei bordi tagliati della lamiera, costituite da: Telaio per porte a un battente realizzato in lamiera d‘acciaio zincato a caldo sistema “Sendzimir” con sedi per guarnizione di battuta, adatto per il fissaggio alla muratura mediante zanche; Coprifilo staccabile per appoggio su pavimento finito; Riscontro in plastica nera per scrocco serratura; Battente complanare al telaio realizzato in doppia lamiera d'acciaio zincato a caldo 8/10 pressopiegata, inscatolata, elettrosaldata a punti; battuta perimetrale su 4 lati, struttura interna in fibra alveolare rigidamente unita alla lamiera, idonea per porte esterne di locali non adibiti a permanenza di persone, rinforzata con placche in metallo in corrispondenza di inserto di maniglie e serratura. Spessore dell’anta mm. 50. Battuta inferiore del telaio adattabile al pavimento finito, oppure smontabile, per esecuzione senza battuta. Nr. 2 cerniere a tre ali, una di loro portante dotata di sfere reggispinta e viti per la registrazione verticale dell’anta; l’altra dotata di molla per l’autochiusura dell’anta (se doppia anta); Rostro di tenuta posto fra le due cerniere; Controserratura tipo “Flush-bolt” per l’autobloccaggio dell’anta passiva (se doppia anta) e comando a leva per lo sbloccaggio per porte a due ante battenti; Sistema di aggancio superiore e inferiore dell’anta passiva per porte a due ante battenti con boccola a pavimento in plastica autoestinguente nera con fermo di battuta; Meccanismo di autochiusura mediante apposita molla inserita nelle cerniere tarabile ed invisibile all'esterno. La porta sarà dotata con i seguenti accessori: - Serratura standard; - Installazione di gruppo maniglie in PVC nero con anima in acciaio, sagomata ad "U" antiappiglio, completa di placca da campionare per approvazione della D.L. posta ad altezza mm 960 come da DPR del 24/07/96; - Predisposizione per l’installazione di serratura elettrica tipo Iseo per collegamento a Badge (Badge e collegamenti elettrici esclusi). Finitura di tutte le parti metalliche, mediante verniciatura con polveri epossi-poliestere termoindurite in forno a 180° finitura goffrata antigraffio, facilmente lavabile e disinfettabile, colore RAL da definire a scelta della D.L., da campionare per approvazione. Nel prezzo si intendono compresi e compensati gli oneri la zancatura della porta e contesto edile, gli elementi di fissaggio o inghisaggio e eventuali riempimenti vani telaio, rilievi, sopraluoghi e misurazioni, per i meccanismi e accessori particolari necessari all'adattamento ai vari tipi di porta, per l'idonea campionatura completa di accessori che l'Appaltatore dovrà presentare prima dell'inizio dei lavori, le Certificazione di porte per uso esterno, il rispetto della marcatura CE e la Dichiarazione di Produzione di Prodotto DOP per i prodotti di costruzione prevista dal Regolamento n. 305/2011 (UE) e quanto altro necessario per dare il lavoro finito a regola d'arte. | Opere da serramentista | Porte metalliche
MD10 - Porta interna metallica, a doppia anta a battente, tipo Novoferm, mod. Elite Premio Metal, U.S. | Opere da serramentista | Porte metalliche
MD14 - Fornitura e posa in opera di porta metallica a doppia anta battente certificata per uso esterno, certificate con caratteristiche secondo EN 14351-1, realizzate in acciaio, utilizzata per accesso locale impianti, dim. (90+30)x210 cm, inclusa installazione, nella direzione di esodo, di dispositivo antipanico push-bar a leva in acciaio inox tipo Novoferm EPN-Touch, o similare a scelta della D.L., posto ad altezza mm 960 come da DPR del 24/07/96, ghigliottina sotto porta e chiudiporta visibile, costituita da: Telaio fisso in profilo di acciaio zincato sp mm 15/10 profilato a Z, conformato in modo di consentire la complanarità anta-telaio, munito di zanche per muratura, , opportunamente ancorato alla struttura muraria in modo di garantire stabilità e tenuta dell'intero serramento, giunzione di telaio agli angoli, mediante sistema ad incastro per evitare inneschi di corrosioni tipici delle saldature e assicurare rigidità. Riscontri in plastica nera per scrocco serratura e rostri. Battente complanare al telaio realizzato in doppia lamiera d'acciaio zincato sp. | Opere da serramentista | Porte metalliche
MD20 - Porta esterna metallica, a singola anta a battente, tipo Novoferm, mod. Elite Premio Metal, dim. 90x240 cm Fornitura e posa, dove indicato negli elaborati grafici di progetto, di porta metallica da esterna a singola anta a battente, tipo Novoferm Elite Premio Metal, dim. | Opere da serramentista | Porte metalliche
Fornitura e posa in opera di porta metallica ad anta battente certificata per uso esterno, certificate con caratteristiche secondo EN 14351-1, realizzate in acciaio, utilizzata per accesso locale impianti, dim. 120x210 cm, inclusa installazione, nella direzione di esodo, di dispositivo antipanico push-bar a leva in acciaio inox tipo Novoferm EPN-Touch, o similare a scelta della D.L., posto ad altezza mm 960 come da DPR del 24/07/96, ghigliottina sotto porta e chiudiporta visibile, costituita da: Telaio fisso in profilo di acciaio zincato sp mm 15/10 profilato a Z, conformato in modo di consentire la complanarità anta-telaio, munito di zanche per muratura, , opportunamente ancorato alla struttura muraria in modo di garantire stabilità e tenuta dell'intero serramento, giunzione di telaio agli angoli, mediante sistema ad incastro per evitare inneschi di corrosioni tipici delle saldature e assicurare rigidità. Riscontri in plastica nera per scrocco serratura e rostri. Battente complanare al telaio realizzato in doppia lamiera d'acciaio zincato sp. mm. 8/10 pressopiegata, inscatolata, elettrosaldata a punti; battuta perimetrale su 3 lati, piana sotto. Rinforzi interni in profilo di acciaio zincato a caldo riempito con coibente in lana minerale trattata, ad alta densità e rigidamente unito alla lamiera, protetto nella zona della serratura con due strati di materiale a base di calcio solfato; piastre interne per eventuale montaggio di chiudiporta e maniglioni. Porta rivestita con pannello in policarbonato colore RAL da definire e campionare per approvazione della D.L., con chiudiporta visibile e sistema di chiusura automatico. Ferramenta di manovra e bloccaggio con caratteristiche e qualità idonee all'uso cui è destinata. Meccanismo di richiusura mediante apposita molla inserita nelle cerniere tarabile ed invisibile all'esterno; Rostro di tenuta posto fra le due cerniere; Installazione di maniglia a leva in acciaio verniciato marca e modello da definire e campionare per approvazione della D.L. posta ad altezza mm 960 come da DPR del 24/07/96. Installazione di serratura tipo Yale. Finitura mediante verniciatura di serie con polveri epossi-poliestere termoindurite in forno a 180°, superficie a struttura goffrata antigraffi colore RAL da definire a scelta della D.L., da campionare per approvazione. Le porte dovranno essere certificate per uso esterno, ossia per: - Resistenza al carico del vento e tenuta all'acqua - Isolamento termico - Permeabilità all'aria Nel prezzo si intendono compresi e compensati gli oneri per i meccanismi e accessori particolari necessari all'adattamento ai vari tipi di porta, per l'idonea campionatura completa di accessori che l'Appaltatore dovrà presentare prima dell'inizio dei lavori, la certificazione di porte per uso esterno, così come il rispetto della marcatura CE e la Dichiarazione di Produzione di Prodotto DOP per i prodotti di costruzione prevista dal Regolamento n. 305/2011 (UE) e quanto altro necessario per dare il lavoro finito a regola d'arte. | Opere da serramentista | Porte metalliche
Fornitura e posa in opera di porta metallica a doppia anta battente certificata per uso esterno, certificate con caratteristiche secondo EN 14351-1, realizzate in acciaio, utilizzata per accesso locale impianti, dim. (100+100)x210 cm costituita da: Telaio fisso in profilo di acciaio zincato sp mm 15/10 profilato a Z, conformato in modo di consentire la complanarità anta-telaio, munito di zanche per muratura, , opportunamente ancorato alla struttura muraria in modo di garantire stabilità e tenuta dell'intero serramento, giunzione di telaio agli angoli, mediante sistema ad incastro per evitare inneschi di corrosioni tipici delle saldature e assicurare rigidità. Riscontri in plastica nera per scrocco serratura e rostri. Battente complanare al telaio realizzato in doppia lamiera d'acciaio zincato sp. mm. 8/10 pressopiegata, inscatolata, elettrosaldata a punti; battuta perimetrale su 3 lati, piana sotto. Rinforzi interni in profilo di acciaio zincato a caldo riempito con coibente in lana minerale trattata, ad alta densità e rigidamente unito alla lamiera, protetto nella zona della serratura con due strati di materiale a base di calcio solfato; piastre interne per eventuale montaggio di chiudiporta e maniglioni. | Opere da serramentista | Porte metalliche
MD10 - Porta interna metallica, a doppia anta a battente, tipo Novoferm, mod. Elite Premio Metal, U.S. con pushbar, dim. 120(90+30)x240 cm Fornitura e posa, dove indicato negli elaborati grafici di progetto, di porta metallica da interno a doppia anta a battente, tipo Novoferm Elite Premio Metal, dim. 120(90+30)x240 cm, interamente zincate, comprese le parti nascoste. Costruita con lamiera zincata a caldo, sistema “Sendzimir”, protetta dalla corrosione anche nei bordi tagliati della lamiera, costituite da: Telaio per porte a un battente realizzato in lamiera d‘acciaio zincato a caldo sistema “Sendzimir” con sedi per guarnizione di battuta, adatto per il fissaggio alla muratura mediante zanche; Coprifilo staccabile per appoggio su pavimento finito; Riscontro in plastica nera per scrocco serratura; Battente complanare al telaio realizzato in doppia lamiera d'acciaio zincato a caldo 8/10 pressopiegata, inscatolata, elettrosaldata a punti; battuta perimetrale su 4 lati, struttura interna in fibra alveolare rigidamente unita alla lamiera, idonea per porte esterne di locali non adibiti a permanenza di persone, rinforzata con placche in metallo in corrispondenza di inserto di maniglie e serratura. Spessore dell’anta mm. 50. | Opere da serramentista | Porte metalliche
MD08 - Porta esterna metallica alettata, a singola anta a battente, tipo Novoferm, mod. Elite Premio Alettata, dim 90x210 cm Fornitura e posa, dove indicato negli elaborati grafici di progetto, di porta esterna metallica alettata, tipo Novoferm, mod. Elite Premio Alettata a singola anta a battente, dim. 90x210 cm, composta dai seguenti elementi principali: Telaio in profilo d'acciaio zincato sp. mm. | Opere da serramentista | Porte metalliche
Porta interna metallica, a singola anta a battente, tipo Novoferm, mod. Elite Premio Metal, dim. | Opere da serramentista | Porte metalliche
MD10 - Fornitura e posa in opera di porta interna metallica di accesso alle camere tagliafuoco con sistema di tenuta ai fumi freddi, a singola anta battente, in possesso di omologazione integrale EI 60-SA come richiesto in progetto, secondo Norma UNI EN 1634-1:2001, debitamente certificata dall'Appaltatore e accettata dalla D.L., realizzate in acciaio, dim. 80x210 cm, costituita da: Telaio fisso in profilo di acciaio zincato sp mm 15/10 profilato a Z, conformato in modo di consentire la complanarità anta-telaio, munito di zanche per muratura, o di tasselli o viti per la posa su falsotelaio di cartongesso, opportunamente ancorato alla struttura muraria in modo di garantire stabilità e tenuta dell'intero serramento, giunzione di telaio agli angoli, mediante sistema ad incastro per evitare inneschi di corrosioni tipici delle saldature e assicurare rigidità. Riscontri in plastica nera per scrocco serratura e rostri, vano per inserimento guarnizioni fumi freddi. Guarnizioni termospandente EPDM, poste sul telaio perimetralmente e montate sopra e sotto le ante in funzione alla certificazione. Kit SA+ per porte a tenuta fumi freddi dotata di guarnizioni integrate e ghigliottina sotto porta. Battente complanare al telaio realizzato in doppia lamiera d'acciaio zincato sp. | Opere da serramentista | Porte metalliche
Fornitura e posa in opera di porta metallica a doppia anta battente certificata per uso esterno, certificate con caratteristiche secondo EN 14351-1, realizzate in acciaio, utilizzata per accesso locale impianti, dim. (100+100)x210 cm costituita da: Telaio fisso in profilo di acciaio zincato sp mm 15/10 profilato a Z, conformato in modo di consentire la complanarità anta-telaio, munito di zanche per muratura, , opportunamente ancorato alla struttura muraria in modo di garantire stabilità e tenuta dell'intero serramento, giunzione di telaio agli angoli, mediante sistema ad incastro per evitare inneschi di corrosioni tipici delle saldature e assicurare rigidità. Riscontri in plastica nera per scrocco serratura e rostri. Battente complanare al telaio realizzato in doppia lamiera d'acciaio zincato sp. mm. 8/10 pressopiegata, inscatolata, elettrosaldata a punti; battuta perimetrale su 3 lati, piana sotto. Rinforzi interni in profilo di acciaio zincato a caldo riempito con coibente in lana minerale trattata, ad alta densità e rigidamente unito alla lamiera, protetto nella zona della serratura con due strati di materiale a base di calcio solfato; piastre interne per eventuale montaggio di chiudiporta e maniglioni. Ferramenta di manovra e bloccaggio con caratteristiche e qualità idonee all'uso cui è destinata. Meccanismo di richiusura mediante apposita molla inserita nelle cerniere tarabile ed invisibile all'esterno; Rostro di tenuta posto fra le due cerniere; Installazione di maniglia a leva in acciaio verniciato marca e modello da definire e campionare per approvazione della D.L. posta ad altezza mm 960 come da DPR del 24/07/96. | Opere da serramentista | Porte metalliche
Fornitura e posa in opera di porta metallica a doppia anta battente certificata per uso esterno, certificate con caratteristiche secondo EN 14351-1, realizzate in acciaio, utilizzata per accesso locale impianti, dim. (90+30)x210 cm, inclusa installazione, nella direzione di esodo, di dispositivo antipanico push-bar a leva in acciaio inox tipo Novoferm EPN-Touch, o similare a scelta della D.L., posto ad altezza mm 960 come da DPR del 24/07/96, ghigliottina sotto porta e chiudiporta visibile, costituita da: Telaio fisso in profilo di acciaio zincato sp mm 15/10 profilato a Z, conformato in modo di consentire la complanarità anta-telaio, munito di zanche per muratura, , opportunamente ancorato alla struttura muraria in modo di garantire stabilità e tenuta dell'intero serramento, giunzione di telaio agli angoli, mediante sistema ad incastro per evitare inneschi di corrosioni tipici delle saldature e assicurare rigidità. Riscontri in plastica nera per scrocco serratura e rostri. Battente complanare al telaio realizzato in doppia lamiera d'acciaio zincato sp. mm. 8/10 pressopiegata, inscatolata, elettrosaldata a punti; battuta perimetrale su 3 lati, piana sotto. Rinforzi interni in profilo di acciaio zincato a caldo riempito con coibente in lana minerale trattata, ad alta densità e rigidamente unito alla lamiera, protetto nella zona della serratura con due strati di materiale a base di calcio solfato; piastre interne per eventuale montaggio di chiudiporta e maniglioni. Ferramenta di manovra e bloccaggio con caratteristiche e qualità idonee all'uso cui è destinata. Meccanismo di richiusura mediante apposita molla inserita nelle cerniere tarabile ed invisibile all'esterno; Rostro di tenuta posto fra le due cerniere; Installazione di maniglia a leva in acciaio verniciato marca e modello da definire e campionare per approvazione della D.L. posta ad altezza mm 960 come da DPR del 24/07/96. Installazione di serratura tipo Yale. Finitura mediante verniciatura di serie con polveri epossi-poliestere termoindurite in forno a 180°, superficie a struttura goffrata antigraffi colore RAL da definire a scelta della D.L., da campionare per approvazione. Le porte dovranno essere certificate per uso esterno, ossia per: - Resistenza al carico del vento e tenuta all'acqua - Isolamento termico - Permeabilità all'aria Nel prezzo si intendono compresi e compensati gli oneri per i meccanismi e accessori particolari necessari all'adattamento ai vari tipi di porta, per l'idonea campionatura completa di accessori che l'Appaltatore dovrà presentare prima dell'inizio dei lavori, la certificazione di porte per uso esterno, così come il rispetto della marcatura CE e la Dichiarazione di Produzione di Prodotto DOP per i prodotti di costruzione prevista dal Regolamento n. 305/2011 (UE) e quanto altro necessario per dare il lavoro finito a regola d'arte. | Opere da serramentista | Porte metalliche
MD12 - Porta interna metallica, a singola anta a battente, tipo Novoferm, mod. Elite Premio Metal, dim. 90x210 cm Fornitura e posa, dove indicato negli elaborati grafici di progetto, di porta metallica da interno a singola anta a battente, tipo Novoferm Elite Premio Metal, dim. 90x210 cm, interamente zincate, comprese le parti nascoste. Costruita con lamiera zincata a caldo, sistema “Sendzimir”, protetta dalla corrosione anche nei bordi tagliati della lamiera, costituite da: Telaio per porte a un battente realizzato in lamiera d‘acciaio zincato a caldo sistema “Sendzimir” con sedi per guarnizione di battuta, adatto per il fissaggio alla muratura mediante zanche; Coprifilo staccabile per appoggio su pavimento finito; Riscontro in plastica nera per scrocco serratura; Battente complanare al telaio realizzato in doppia lamiera d'acciaio zincato a caldo 8/10 pressopiegata, inscatolata, elettrosaldata a punti; battuta perimetrale su 4 lati, struttura interna in fibra alveolare rigidamente unita alla lamiera, idonea per porte esterne di locali non adibiti a permanenza di persone, rinforzata con placche in metallo in corrispondenza di inserto di maniglie e serratura. Spessore dell’anta mm. 50. | Opere da serramentista | Porte metalliche
Porta interna metallica, a singola anta a battente, tipo Novoferm, mod. Elite Premio Metal, dim. 70x240 cm Fornitura e posa, dove indicato negli elaborati grafici di progetto, di porta metallica da interno a singola anta a battente, tipo Novoferm Elite Premio Metal, dim. 70x240 cm, interamente zincate, comprese le parti nascoste. Costruita con lamiera zincata a caldo, sistema “Sendzimir”, protetta dalla corrosione anche nei bordi tagliati della lamiera, costituite da: Telaio per porte a un battente realizzato in lamiera d‘acciaio zincato a caldo sistema “Sendzimir” con sedi per guarnizione di battuta, adatto per il fissaggio alla muratura mediante zanche; Coprifilo staccabile per appoggio su pavimento finito; Riscontro in plastica nera per scrocco serratura; Battente complanare al telaio realizzato in doppia lamiera d'acciaio zincato a caldo 8/10 pressopiegata, inscatolata, elettrosaldata a punti; battuta perimetrale su 4 lati, struttura interna in fibra alveolare rigidamente unita alla lamiera, idonea per porte esterne di locali non adibiti a permanenza di persone, rinforzata con placche in metallo in corrispondenza di inserto di maniglie e serratura. Spessore dell’anta mm. | Opere da serramentista | Porte metalliche
MD17 - Fornitura e posa in opera di porta metallica ad anta battente certificata per uso esterno, certificate con caratteristiche secondo EN 14351-1, realizzate in acciaio, utilizzata per accesso locale impianti, dim. 120x210 cm, inclusa installazione, nella direzione di esodo, di dispositivo antipanico push-bar a leva in acciaio inox tipo Novoferm EPN-Touch, o similare a scelta della D.L., posto ad altezza mm 960 come da DPR del 24/07/96, ghigliottina sotto porta e chiudiporta visibile, costituita da: Telaio fisso in profilo di acciaio zincato sp mm 15/10 profilato a Z, conformato in modo di consentire la complanarità anta-telaio, munito di zanche per muratura, , opportunamente ancorato alla struttura muraria in modo di garantire stabilità e tenuta dell'intero serramento, giunzione di telaio agli angoli, mediante sistema ad incastro per evitare inneschi di corrosioni tipici delle saldature e assicurare rigidità. Riscontri in plastica nera per scrocco serratura e rostri. Battente complanare al telaio realizzato in doppia lamiera d'acciaio zincato sp. | Opere da serramentista | Porte metalliche
Porta interna metallica, a singola anta a battente, tipo Novoferm, mod. Elite Premio Metal, dim. 70x240 cm Fornitura e posa, dove indicato negli elaborati grafici di progetto, di porta metallica da interno a singola anta a battente, tipo Novoferm Elite Premio Metal, dim. 70x240 cm, interamente zincate, comprese le parti nascoste. Costruita con lamiera zincata a caldo, sistema “Sendzimir”, protetta dalla corrosione anche nei bordi tagliati della lamiera, costituite da: Telaio per porte a un battente realizzato in lamiera d‘acciaio zincato a caldo sistema “Sendzimir” con sedi per guarnizione di battuta, adatto per il fissaggio alla muratura mediante zanche; Coprifilo staccabile per appoggio su pavimento finito; Riscontro in plastica nera per scrocco serratura; Battente complanare al telaio realizzato in doppia lamiera d'acciaio zincato a caldo 8/10 pressopiegata, inscatolata, elettrosaldata a punti; battuta perimetrale su 4 lati, struttura interna in fibra alveolare rigidamente unita alla lamiera, idonea per porte esterne di locali non adibiti a permanenza di persone, rinforzata con placche in metallo in corrispondenza di inserto di maniglie e serratura. Spessore dell’anta mm. 50. Battuta inferiore del telaio adattabile al pavimento finito, oppure smontabile, per esecuzione senza battuta. Nr. 2 cerniere a tre ali, una di loro portante dotata di sfere reggispinta e viti per la registrazione verticale dell’anta; l’altra dotata di molla per l’autochiusura dell’anta (se doppia anta); Rostro di tenuta posto fra le due cerniere; Controserratura tipo “Flush-bolt” per l’autobloccaggio dell’anta passiva (se doppia anta) e comando a leva per lo sbloccaggio per porte a due ante battenti; Sistema di aggancio superiore e inferiore dell’anta passiva per porte a due ante battenti con boccola a pavimento in plastica autoestinguente nera con fermo di battuta; Meccanismo di autochiusura mediante apposita molla inserita nelle cerniere tarabile ed invisibile all'esterno. | Opere da serramentista | Porte metalliche
MD09 - Fornitura e posa in opera di porta metallica a doppia anta battente certificata per uso esterno, certificate con caratteristiche secondo EN 14351-1, realizzate in acciaio, utilizzata per accesso locale impianti, dim. (100+100)x210 cm costituita da: Telaio fisso in profilo di acciaio zincato sp mm 15/10 profilato a Z, conformato in modo di consentire la complanarità anta-telaio, munito di zanche per muratura, , opportunamente ancorato alla struttura muraria in modo di garantire stabilità e tenuta dell'intero serramento, giunzione di telaio agli angoli, mediante sistema ad incastro per evitare inneschi di corrosioni tipici delle saldature e assicurare rigidità. Riscontri in plastica nera per scrocco serratura e rostri. Battente complanare al telaio realizzato in doppia lamiera d'acciaio zincato sp. mm. 8/10 pressopiegata, inscatolata, elettrosaldata a punti; battuta perimetrale su 3 lati, piana sotto. Rinforzi interni in profilo di acciaio zincato a caldo riempito con coibente in lana minerale trattata, ad alta densità e rigidamente unito alla lamiera, protetto nella zona della serratura con due strati di materiale a base di calcio solfato; piastre interne per eventuale montaggio di chiudiporta e maniglioni. Ferramenta di manovra e bloccaggio con caratteristiche e qualità idonee all'uso cui è destinata. Meccanismo di richiusura mediante apposita molla inserita nelle cerniere tarabile ed invisibile all'esterno; Rostro di tenuta posto fra le due cerniere; Installazione di maniglia a leva in acciaio verniciato marca e modello da definire e campionare per approvazione della D.L. | Opere da serramentista | Porte metalliche
MD09 - Fornitura e posa in opera di porta metallica a doppia anta battente certificata per uso esterno, certificate con caratteristiche secondo EN 14351-1, realizzate in acciaio, utilizzata per accesso locale impianti, dim. (100+100)x210 cm costituita da: Telaio fisso in profilo di acciaio zincato sp mm 15/10 profilato a Z, conformato in modo di consentire la complanarità anta-telaio, munito di zanche per muratura, , opportunamente ancorato alla struttura muraria in modo di garantire stabilità e tenuta dell'intero serramento, giunzione di telaio agli angoli, mediante sistema ad incastro per evitare inneschi di corrosioni tipici delle saldature e assicurare rigidità. Riscontri in plastica nera per scrocco serratura e rostri. Battente complanare al telaio realizzato in doppia lamiera d'acciaio zincato sp. | Opere da serramentista | Porte metalliche
Porta esterna metallica alettata, a doppia anta a battente, tipo Novoferm, mod. | Opere da serramentista | Porte metalliche
Porta interna metallica, a singola anta a battente, tipo Novoferm, mod. Elite Premio Metal, dim. 90x240 cm Fornitura e posa, dove indicato negli elaborati grafici di progetto, di porta metallica da interno a singola anta a battente, tipo Novoferm Elite Premio Metal, dim. 90x240 cm, interamente zincate, comprese le parti nascoste. Costruita con lamiera zincata a caldo, sistema “Sendzimir”, protetta dalla corrosione anche nei bordi tagliati della lamiera, costituite da: Telaio per porte a un battente realizzato in lamiera d‘acciaio zincato a caldo sistema “Sendzimir” con sedi per guarnizione di battuta, adatto per il fissaggio alla muratura mediante zanche; Coprifilo staccabile per appoggio su pavimento finito; Riscontro in plastica nera per scrocco serratura; Battente complanare al telaio realizzato in doppia lamiera d'acciaio zincato a caldo 8/10 pressopiegata, inscatolata, elettrosaldata a punti; battuta perimetrale su 4 lati, struttura interna in fibra alveolare rigidamente unita alla lamiera, idonea per porte esterne di locali non adibiti a permanenza di persone, rinforzata con placche in metallo in corrispondenza di inserto di maniglie e serratura. Spessore dell’anta mm. 50. | Opere da serramentista | Porte metalliche
Porta interna metallica, a singola anta a battente, tipo Novoferm, mod. | Opere da serramentista | Porte metalliche
MD14 - Porta esterna metallica alettata, a doppia anta a battente, tipo Novoferm, mod. Elite Premio Alettata, dim 200(100+100)x240 cm Fornitura e posa, dove indicato negli elaborati grafici di progetto, di porta esterna metallica alettata, tipo Novoferm, mod. Elite Premio Alettata a doppia anta a battente, dim. 200(100+100)x240 cm, composta dai seguenti elementi principali: Telaio in profilo d'acciaio zincato sp. | Opere da serramentista | Porte metalliche
Porta interna metallica, a singola anta a battente, tipo Novoferm, mod. Elite Premio Metal, dim. 70x240 cm Fornitura e posa, dove indicato negli elaborati grafici di progetto, di porta metallica da interno a singola anta a battente, tipo Novoferm Elite Premio Metal, dim. 70x240 cm, interamente zincate, comprese le parti nascoste. Costruita con lamiera zincata a caldo, sistema “Sendzimir”, protetta dalla corrosione anche nei bordi tagliati della lamiera, costituite da: Telaio per porte a un battente realizzato in lamiera d‘acciaio zincato a caldo sistema “Sendzimir” con sedi per guarnizione di battuta, adatto per il fissaggio alla muratura mediante zanche; Coprifilo staccabile per appoggio su pavimento finito; Riscontro in plastica nera per scrocco serratura; Battente complanare al telaio realizzato in doppia lamiera d'acciaio zincato a caldo 8/10 pressopiegata, inscatolata, elettrosaldata a punti; battuta perimetrale su 4 lati, struttura interna in fibra alveolare rigidamente unita alla lamiera, idonea per porte esterne di locali non adibiti a permanenza di persone, rinforzata con placche in metallo in corrispondenza di inserto di maniglie e serratura. Spessore dell’anta mm. 50. | Opere da serramentista | Porte metalliche
MD12 - Porta interna metallica, a singola anta a battente, tipo Novoferm, mod. Elite Premio Metal, dim. | Opere da serramentista | Porte metalliche
MD09 - Fornitura e posa in opera di porta metallica a doppia anta battente certificata per uso esterno, certificate con caratteristiche secondo EN 14351-1, realizzate in acciaio, utilizzata per accesso locale impianti, dim. (100+100)x210 cm costituita da: Telaio fisso in profilo di acciaio zincato sp mm 15/10 profilato a Z, conformato in modo di consentire la complanarità anta-telaio, munito di zanche per muratura, , opportunamente ancorato alla struttura muraria in modo di garantire stabilità e tenuta dell'intero serramento, giunzione di telaio agli angoli, mediante sistema ad incastro per evitare inneschi di corrosioni tipici delle saldature e assicurare rigidità. Riscontri in plastica nera per scrocco serratura e rostri. Battente complanare al telaio realizzato in doppia lamiera d'acciaio zincato sp. mm. 8/10 pressopiegata, inscatolata, elettrosaldata a punti; battuta perimetrale su 3 lati, piana sotto. Rinforzi interni in profilo di acciaio zincato a caldo riempito con coibente in lana minerale trattata, ad alta densità e rigidamente unito alla lamiera, protetto nella zona della serratura con due strati di materiale a base di calcio solfato; piastre interne per eventuale montaggio di chiudiporta e maniglioni. Ferramenta di manovra e bloccaggio con caratteristiche e qualità idonee all'uso cui è destinata. | Opere da serramentista | Porte metalliche
MD14 - Fornitura e posa in opera di porta metallica a doppia anta battente certificata per uso esterno, certificate con caratteristiche secondo EN 14351-1, realizzate in acciaio, utilizzata per accesso locale impianti, dim. (90+30)x210 cm, inclusa installazione, nella direzione di esodo, di dispositivo antipanico push-bar a leva in acciaio inox tipo Novoferm EPN-Touch, o similare a scelta della D.L., posto ad altezza mm 960 come da DPR del 24/07/96, ghigliottina sotto porta e chiudiporta visibile, costituita da: Telaio fisso in profilo di acciaio zincato sp mm 15/10 profilato a Z, conformato in modo di consentire la complanarità anta-telaio, munito di zanche per muratura, , opportunamente ancorato alla struttura muraria in modo di garantire stabilità e tenuta dell'intero serramento, giunzione di telaio agli angoli, mediante sistema ad incastro per evitare inneschi di corrosioni tipici delle saldature e assicurare rigidità. Riscontri in plastica nera per scrocco serratura e rostri. | Opere da serramentista | Porte metalliche
MD20 - Porta esterna metallica, a singola anta a battente, tipo Novoferm, mod. Elite Premio Metal, dim. 90x240 cm Fornitura e posa, dove indicato negli elaborati grafici di progetto, di porta metallica da esterna a singola anta a battente, tipo Novoferm Elite Premio Metal, dim. 90x240 cm, interamente zincate, comprese le parti nascoste. | Opere da serramentista | Porte metalliche
MD10 - Porta interna metallica, a doppia anta a battente, tipo Novoferm, mod. Elite Premio Metal, U.S. con pushbar, dim. 120(90+30)x240 cm Fornitura e posa, dove indicato negli elaborati grafici di progetto, di porta metallica da interno a doppia anta a battente, tipo Novoferm Elite Premio Metal, dim. 120(90+30)x240 cm, interamente zincate, comprese le parti nascoste. | Opere da serramentista | Porte metalliche
Porta interna metallica, a singola anta a battente, tipo Novoferm, mod. Elite Premio Metal, dim. 90x210 cm Fornitura e posa, dove indicato negli elaborati grafici di progetto, di porta metallica da interno a singola anta a battente, tipo Novoferm Elite Premio Metal, dim. 90x210 cm, interamente zincate, comprese le parti nascoste. Costruita con lamiera zincata a caldo, sistema “Sendzimir”, protetta dalla corrosione anche nei bordi tagliati della lamiera, costituite da: Telaio per porte a un battente realizzato in lamiera d‘acciaio zincato a caldo sistema “Sendzimir” con sedi per guarnizione di battuta, adatto per il fissaggio alla muratura mediante zanche; Coprifilo staccabile per appoggio su pavimento finito; Riscontro in plastica nera per scrocco serratura; Battente complanare al telaio realizzato in doppia lamiera d'acciaio zincato a caldo 8/10 pressopiegata, inscatolata, elettrosaldata a punti; battuta perimetrale su 4 lati, struttura interna in fibra alveolare rigidamente unita alla lamiera, idonea per porte esterne di locali non adibiti a permanenza di persone, rinforzata con placche in metallo in corrispondenza di inserto di maniglie e serratura. Spessore dell’anta mm. 50. Battuta inferiore del telaio adattabile al pavimento finito, oppure smontabile, per esecuzione senza battuta. Nr. 2 cerniere a tre ali, una di loro portante dotata di sfere reggispinta e viti per la registrazione verticale dell’anta; l’altra dotata di molla per l’autochiusura dell’anta (se doppia anta); Rostro di tenuta posto fra le due cerniere; Controserratura tipo “Flush-bolt” per l’autobloccaggio dell’anta passiva (se doppia anta) e comando a leva per lo sbloccaggio per porte a due ante battenti; Sistema di aggancio superiore e inferiore dell’anta passiva per porte a due ante battenti con boccola a pavimento in plastica autoestinguente nera con fermo di battuta; Meccanismo di autochiusura mediante apposita molla inserita nelle cerniere tarabile ed invisibile all'esterno. | Opere da serramentista | Porte metalliche
MD13 - Porta interna metallica, a singola anta a battente, tipo Novoferm, mod. Elite Premio Metal, dim. 70x240 cm Fornitura e posa, dove indicato negli elaborati grafici di progetto, di porta metallica da interno a singola anta a battente, tipo Novoferm Elite Premio Metal, dim. 70x240 cm, interamente zincate, comprese le parti nascoste. Costruita con lamiera zincata a caldo, sistema “Sendzimir”, protetta dalla corrosione anche nei bordi tagliati della lamiera, costituite da: Telaio per porte a un battente realizzato in lamiera d‘acciaio zincato a caldo sistema “Sendzimir” con sedi per guarnizione di battuta, adatto per il fissaggio alla muratura mediante zanche; Coprifilo staccabile per appoggio su pavimento finito; Riscontro in plastica nera per scrocco serratura; Battente complanare al telaio realizzato in doppia lamiera d'acciaio zincato a caldo 8/10 pressopiegata, inscatolata, elettrosaldata a punti; battuta perimetrale su 4 lati, struttura interna in fibra alveolare rigidamente unita alla lamiera, idonea per porte esterne di locali non adibiti a permanenza di persone, rinforzata con placche in metallo in corrispondenza di inserto di maniglie e serratura. Spessore dell’anta mm. 50. Battuta inferiore del telaio adattabile al pavimento finito, oppure smontabile, per esecuzione senza battuta. Nr. 2 cerniere a tre ali, una di loro portante dotata di sfere reggispinta e viti per la registrazione verticale dell’anta; l’altra dotata di molla per l’autochiusura dell’anta (se doppia anta); Rostro di tenuta posto fra le due cerniere; Controserratura tipo “Flush-bolt” per l’autobloccaggio dell’anta passiva (se doppia anta) e comando a leva per lo sbloccaggio per porte a due ante battenti; Sistema di aggancio superiore e inferiore dell’anta passiva per porte a due ante battenti con boccola a pavimento in plastica autoestinguente nera con fermo di battuta; Meccanismo di autochiusura mediante apposita molla inserita nelle cerniere tarabile ed invisibile all'esterno. La porta sarà dotata con i seguenti accessori: - Serratura standard; - Installazione di gruppo maniglie in PVC nero con anima in acciaio, sagomata ad "U" antiappiglio, completa di placca da campionare per approvazione della D.L. posta ad altezza mm 960 come da DPR del 24/07/96; - Predisposizione per l’installazione di serratura elettrica tipo Iseo per collegamento a Badge (Badge e collegamenti elettrici esclusi). Finitura di tutte le parti metalliche, mediante verniciatura con polveri epossi-poliestere termoindurite in forno a 180° finitura goffrata antigraffio, facilmente lavabile e disinfettabile, colore RAL da definire a scelta della D.L., da campionare per approvazione. Nel prezzo si intendono compresi e compensati gli oneri la zancatura della porta e contesto edile, gli elementi di fissaggio o inghisaggio e eventuali riempimenti vani telaio, rilievi, sopraluoghi e misurazioni, per i meccanismi e accessori particolari necessari all'adattamento ai vari tipi di porta, per l'idonea campionatura completa di accessori che l'Appaltatore dovrà presentare prima dell'inizio dei lavori, le Certificazione di porte per uso esterno, il rispetto della marcatura CE e la Dichiarazione di Produzione di Prodotto DOP per i prodotti di costruzione prevista dal Regolamento n. 305/2011 (UE) e quanto altro necessario per dare il lavoro finito a regola d'arte. | Opere da serramentista | Porte metalliche
Porta esterna metallica, a doppia anta a battente, tipo Novoferm, mod. Elite Premio Metal, U.S. con pushbar, dim. 120(90+30)x240 cm Fornitura e posa, dove indicato negli elaborati grafici di progetto, di porta metallica da esterno a doppia anta a battente, tipo Novoferm Elite Premio Metal, dim. 120(90+30)x240 cm, interamente zincate, comprese le parti nascoste. Costruita con lamiera zincata a caldo, sistema “Sendzimir”, protetta dalla corrosione anche nei bordi tagliati della lamiera, costituite da: Telaio per porte a un battente realizzato in lamiera d‘acciaio zincato a caldo sistema “Sendzimir” con sedi per guarnizione di battuta, adatto per il fissaggio alla muratura mediante zanche; Coprifilo staccabile per appoggio su pavimento finito; Riscontro in plastica nera per scrocco serratura; Battente complanare al telaio realizzato in doppia lamiera d'acciaio zincato a caldo 8/10 pressopiegata, inscatolata, elettrosaldata a punti; battuta perimetrale su 4 lati, struttura interna in fibra alveolare rigidamente unita alla lamiera, idonea per porte esterne di locali non adibiti a permanenza di persone, rinforzata con placche in metallo in corrispondenza di inserto di maniglie e serratura. | Opere da serramentista | Porte metalliche
Porta interna metallica, a singola anta a battente, tipo Novoferm, mod. Elite Premio Metal, dim. 70x240 cm Fornitura e posa, dove indicato negli elaborati grafici di progetto, di porta metallica da interno a singola anta a battente, tipo Novoferm Elite Premio Metal, dim. 70x240 cm, interamente zincate, comprese le parti nascoste. Costruita con lamiera zincata a caldo, sistema “Sendzimir”, protetta dalla corrosione anche nei bordi tagliati della lamiera, costituite da: Telaio per porte a un battente realizzato in lamiera d‘acciaio zincato a caldo sistema “Sendzimir” con sedi per guarnizione di battuta, adatto per il fissaggio alla muratura mediante zanche; Coprifilo staccabile per appoggio su pavimento finito; Riscontro in plastica nera per scrocco serratura; Battente complanare al telaio realizzato in doppia lamiera d'acciaio zincato a caldo 8/10 pressopiegata, inscatolata, elettrosaldata a punti; battuta perimetrale su 4 lati, struttura interna in fibra alveolare rigidamente unita alla lamiera, idonea per porte esterne di locali non adibiti a permanenza di persone, rinforzata con placche in metallo in corrispondenza di inserto di maniglie e serratura. Spessore dell’anta mm. | Opere da serramentista | Porte metalliche
MD10 - Porta interna metallica, a doppia anta a battente, tipo Novoferm, mod. Elite Premio Metal, U.S. con pushbar, dim. 120(90+30)x240 cm Fornitura e posa, dove indicato negli elaborati grafici di progetto, di porta metallica da interno a doppia anta a battente, tipo Novoferm Elite Premio Metal, dim. | Opere da serramentista | Porte metalliche
MD13 - Porta interna metallica, a singola anta a battente, tipo Novoferm, mod. Elite Premio Metal, dim. 70x240 cm Fornitura e posa, dove indicato negli elaborati grafici di progetto, di porta metallica da interno a singola anta a battente, tipo Novoferm Elite Premio Metal, dim. 70x240 cm, interamente zincate, comprese le parti nascoste. Costruita con lamiera zincata a caldo, sistema “Sendzimir”, protetta dalla corrosione anche nei bordi tagliati della lamiera, costituite da: Telaio per porte a un battente realizzato in lamiera d‘acciaio zincato a caldo sistema “Sendzimir” con sedi per guarnizione di battuta, adatto per il fissaggio alla muratura mediante zanche; Coprifilo staccabile per appoggio su pavimento finito; Riscontro in plastica nera per scrocco serratura; Battente complanare al telaio realizzato in doppia lamiera d'acciaio zincato a caldo 8/10 pressopiegata, inscatolata, elettrosaldata a punti; battuta perimetrale su 4 lati, struttura interna in fibra alveolare rigidamente unita alla lamiera, idonea per porte esterne di locali non adibiti a permanenza di persone, rinforzata con placche in metallo in corrispondenza di inserto di maniglie e serratura. Spessore dell’anta mm. 50. Battuta inferiore del telaio adattabile al pavimento finito, oppure smontabile, per esecuzione senza battuta. Nr. | Opere da serramentista | Porte metalliche
Fornitura e posa in opera di porta metallica ad anta battente certificata per uso esterno, certificate con caratteristiche secondo EN 14351-1, realizzate in acciaio, utilizzata per accesso locale impianti, dim. 120x210 cm, inclusa installazione, nella direzione di esodo, di dispositivo antipanico push-bar a leva in acciaio inox tipo Novoferm EPN-Touch, o similare a scelta della D.L., posto ad altezza mm 960 come da DPR del 24/07/96, ghigliottina sotto porta e chiudiporta visibile, costituita da: Telaio fisso in profilo di acciaio zincato sp mm 15/10 profilato a Z, conformato in modo di consentire la complanarità anta-telaio, munito di zanche per muratura, , opportunamente ancorato alla struttura muraria in modo di garantire stabilità e tenuta dell'intero serramento, giunzione di telaio agli angoli, mediante sistema ad incastro per evitare inneschi di corrosioni tipici delle saldature e assicurare rigidità. Riscontri in plastica nera per scrocco serratura e rostri. Battente complanare al telaio realizzato in doppia lamiera d'acciaio zincato sp. mm. 8/10 pressopiegata, inscatolata, elettrosaldata a punti; battuta perimetrale su 3 lati, piana sotto. Rinforzi interni in profilo di acciaio zincato a caldo riempito con coibente in lana minerale trattata, ad alta densità e rigidamente unito alla lamiera, protetto nella zona della serratura con due strati di materiale a base di calcio solfato; piastre interne per eventuale montaggio di chiudiporta e maniglioni. Porta rivestita con pannello in policarbonato colore RAL da definire e campionare per approvazione della D.L., con chiudiporta visibile e sistema di chiusura automatico. Ferramenta di manovra e bloccaggio con caratteristiche e qualità idonee all'uso cui è destinata. | Opere da serramentista | Porte metalliche
MD13 - Porta interna metallica, a singola anta a battente, tipo Novoferm, mod. Elite Premio Metal, dim. | Opere da serramentista | Porte metalliche
Porta esterna metallica, a doppia anta a battente, tipo Novoferm, mod. Elite Premio Metal, U.S. con pushbar, dim. 120(90+30)x240 cm Fornitura e posa, dove indicato negli elaborati grafici di progetto, di porta metallica da esterno a doppia anta a battente, tipo Novoferm Elite Premio Metal, dim. 120(90+30)x240 cm, interamente zincate, comprese le parti nascoste. Costruita con lamiera zincata a caldo, sistema “Sendzimir”, protetta dalla corrosione anche nei bordi tagliati della lamiera, costituite da: Telaio per porte a un battente realizzato in lamiera d‘acciaio zincato a caldo sistema “Sendzimir” con sedi per guarnizione di battuta, adatto per il fissaggio alla muratura mediante zanche; Coprifilo staccabile per appoggio su pavimento finito; Riscontro in plastica nera per scrocco serratura; Battente complanare al telaio realizzato in doppia lamiera d'acciaio zincato a caldo 8/10 pressopiegata, inscatolata, elettrosaldata a punti; battuta perimetrale su 4 lati, struttura interna in fibra alveolare rigidamente unita alla lamiera, idonea per porte esterne di locali non adibiti a permanenza di persone, rinforzata con placche in metallo in corrispondenza di inserto di maniglie e serratura. Spessore dell’anta mm. 50. | Opere da serramentista | Porte metalliche
Porta esterna metallica alettata, a singola anta a battente, tipo Novoferm, mod. Elite Premio Alettata, dim 90x210 cm Fornitura e posa, dove indicato negli elaborati grafici di progetto, di porta esterna metallica alettata, tipo Novoferm, mod. | Opere da serramentista | Porte metalliche
MD15 - Porta interna metallica, a singola anta a battente, tipo Novoferm, mod. Elite Premio Metal, dim. 90x240 cm Fornitura e posa, dove indicato negli elaborati grafici di progetto, di porta metallica da interno a singola anta a battente, tipo Novoferm Elite Premio Metal, dim. 90x240 cm, interamente zincate, comprese le parti nascoste. Costruita con lamiera zincata a caldo, sistema “Sendzimir”, protetta dalla corrosione anche nei bordi tagliati della lamiera, costituite da: Telaio per porte a un battente realizzato in lamiera d‘acciaio zincato a caldo sistema “Sendzimir” con sedi per guarnizione di battuta, adatto per il fissaggio alla muratura mediante zanche; Coprifilo staccabile per appoggio su pavimento finito; Riscontro in plastica nera per scrocco serratura; Battente complanare al telaio realizzato in doppia lamiera d'acciaio zincato a caldo 8/10 pressopiegata, inscatolata, elettrosaldata a punti; battuta perimetrale su 4 lati, struttura interna in fibra alveolare rigidamente unita alla lamiera, idonea per porte esterne di locali non adibiti a permanenza di persone, rinforzata con placche in metallo in corrispondenza di inserto di maniglie e serratura. Spessore dell’anta mm. 50. | Opere da serramentista | Porte metalliche
Porta esterna metallica alettata, a doppia anta a battente, tipo Novoferm, mod. Elite Premio Alettata, dim 200(100+100)x240 cm Fornitura e posa, dove indicato negli elaborati grafici di progetto, di porta esterna metallica alettata, tipo Novoferm, mod. Elite Premio Alettata a doppia anta a battente, dim. 200(100+100)x240 cm, composta dai seguenti elementi principali: Telaio in profilo d'acciaio zincato sp. mm. 15/10 a "Z", perfetta complanarità anta-telaio, vano per inserimento guarnizione termoespandente, munito di fori per fissaggio su precassa o di zanche per muratura. Giunzione del telaio agli angoli mediante sistema ad incastro; Battente complanare al telaio in doppia lamiera d'acciaio zincata sp. | Opere da serramentista | Porte metalliche
Porta interna metallica, a singola anta a battente, tipo Novoferm, mod. Elite Premio Metal, dim. 90x210 cm Fornitura e posa, dove indicato negli elaborati grafici di progetto, di porta metallica da interno a singola anta a battente, tipo Novoferm Elite Premio Metal, dim. 90x210 cm, interamente zincate, comprese le parti nascoste. Costruita con lamiera zincata a caldo, sistema “Sendzimir”, protetta dalla corrosione anche nei bordi tagliati della lamiera, costituite da: Telaio per porte a un battente realizzato in lamiera d‘acciaio zincato a caldo sistema “Sendzimir” con sedi per guarnizione di battuta, adatto per il fissaggio alla muratura mediante zanche; Coprifilo staccabile per appoggio su pavimento finito; Riscontro in plastica nera per scrocco serratura; Battente complanare al telaio realizzato in doppia lamiera d'acciaio zincato a caldo 8/10 pressopiegata, inscatolata, elettrosaldata a punti; battuta perimetrale su 4 lati, struttura interna in fibra alveolare rigidamente unita alla lamiera, idonea per porte esterne di locali non adibiti a permanenza di persone, rinforzata con placche in metallo in corrispondenza di inserto di maniglie e serratura. Spessore dell’anta mm. 50. | Opere da serramentista | Porte metalliche
MD14 - Fornitura e posa in opera di porta metallica a doppia anta battente certificata per uso esterno, certificate con caratteristiche secondo EN 14351-1, realizzate in acciaio, utilizzata per accesso locale impianti, dim. (90+30)x210 cm, inclusa installazione, nella direzione di esodo, di dispositivo antipanico push-bar a leva in acciaio inox tipo Novoferm EPN-Touch, o similare a scelta della D.L., posto ad altezza mm 960 come da DPR del 24/07/96, ghigliottina sotto porta e chiudiporta visibile, costituita da: Telaio fisso in profilo di acciaio zincato sp mm 15/10 profilato a Z, conformato in modo di consentire la complanarità anta-telaio, munito di zanche per muratura, , opportunamente ancorato alla struttura muraria in modo di garantire stabilità e tenuta dell'intero serramento, giunzione di telaio agli angoli, mediante sistema ad incastro per evitare inneschi di corrosioni tipici delle saldature e assicurare rigidità. Riscontri in plastica nera per scrocco serratura e rostri. Battente complanare al telaio realizzato in doppia lamiera d'acciaio zincato sp. mm. 8/10 pressopiegata, inscatolata, elettrosaldata a punti; battuta perimetrale su 3 lati, piana sotto. Rinforzi interni in profilo di acciaio zincato a caldo riempito con coibente in lana minerale trattata, ad alta densità e rigidamente unito alla lamiera, protetto nella zona della serratura con due strati di materiale a base di calcio solfato; piastre interne per eventuale montaggio di chiudiporta e maniglioni. Ferramenta di manovra e bloccaggio con caratteristiche e qualità idonee all'uso cui è destinata. Meccanismo di richiusura mediante apposita molla inserita nelle cerniere tarabile ed invisibile all'esterno; Rostro di tenuta posto fra le due cerniere; Installazione di maniglia a leva in acciaio verniciato marca e modello da definire e campionare per approvazione della D.L. | Opere da serramentista | Porte metalliche
MD14 - Porta esterna metallica alettata, a doppia anta a battente, tipo Novoferm, mod. Elite Premio Alettata, dim 200(100+100)x240 cm Fornitura e posa, dove indicato negli elaborati grafici di progetto, di porta esterna metallica alettata, tipo Novoferm, mod. Elite Premio Alettata a doppia anta a battente, dim. 200(100+100)x240 cm, composta dai seguenti elementi principali: Telaio in profilo d'acciaio zincato sp. mm. 15/10 a "Z", perfetta complanarità anta-telaio, vano per inserimento guarnizione termoespandente, munito di fori per fissaggio su precassa o di zanche per muratura. Giunzione del telaio agli angoli mediante sistema ad incastro; Battente complanare al telaio in doppia lamiera d'acciaio zincata sp. mm. | Opere da serramentista | Porte metalliche
Porta interna metallica, a singola anta a battente, tipo Novoferm, mod. Elite Premio Metal, dim. 90x210 cm Fornitura e posa, dove indicato negli elaborati grafici di progetto, di porta metallica da interno a singola anta a battente, tipo Novoferm Elite Premio Metal, dim. 90x210 cm, interamente zincate, comprese le parti nascoste. Costruita con lamiera zincata a caldo, sistema “Sendzimir”, protetta dalla corrosione anche nei bordi tagliati della lamiera, costituite da: Telaio per porte a un battente realizzato in lamiera d‘acciaio zincato a caldo sistema “Sendzimir” con sedi per guarnizione di battuta, adatto per il fissaggio alla muratura mediante zanche; Coprifilo staccabile per appoggio su pavimento finito; Riscontro in plastica nera per scrocco serratura; Battente complanare al telaio realizzato in doppia lamiera d'acciaio zincato a caldo 8/10 pressopiegata, inscatolata, elettrosaldata a punti; battuta perimetrale su 4 lati, struttura interna in fibra alveolare rigidamente unita alla lamiera, idonea per porte esterne di locali non adibiti a permanenza di persone, rinforzata con placche in metallo in corrispondenza di inserto di maniglie e serratura. | Opere da serramentista | Porte metalliche
Porta interna metallica, a singola anta a battente, tipo Novoferm, mod. | Opere da serramentista | Porte metalliche
Fornitura e posa in opera di porta metallica a doppia anta battente certificata per uso esterno, certificate con caratteristiche secondo EN 14351-1, realizzate in acciaio, utilizzata per accesso locale impianti, dim. (100+100)x210 cm costituita da: Telaio fisso in profilo di acciaio zincato sp mm 15/10 profilato a Z, conformato in modo di consentire la complanarità anta-telaio, munito di zanche per muratura, , opportunamente ancorato alla struttura muraria in modo di garantire stabilità e tenuta dell'intero serramento, giunzione di telaio agli angoli, mediante sistema ad incastro per evitare inneschi di corrosioni tipici delle saldature e assicurare rigidità. Riscontri in plastica nera per scrocco serratura e rostri. Battente complanare al telaio realizzato in doppia lamiera d'acciaio zincato sp. | Opere da serramentista | Porte metalliche
MD13 - Porta interna metallica, a singola anta a battente, tipo Novoferm, mod. Elite Premio Metal, dim. 70x240 cm Fornitura e posa, dove indicato negli elaborati grafici di progetto, di porta metallica da interno a singola anta a battente, tipo Novoferm Elite Premio Metal, dim. 70x240 cm, interamente zincate, comprese le parti nascoste. | Opere da serramentista | Porte metalliche
Porta interna metallica, a singola anta a battente, tipo Novoferm, mod. Elite Premio Metal, dim. 90x210 cm Fornitura e posa, dove indicato negli elaborati grafici di progetto, di porta metallica da interno a singola anta a battente, tipo Novoferm Elite Premio Metal, dim. 90x210 cm, interamente zincate, comprese le parti nascoste. Costruita con lamiera zincata a caldo, sistema “Sendzimir”, protetta dalla corrosione anche nei bordi tagliati della lamiera, costituite da: Telaio per porte a un battente realizzato in lamiera d‘acciaio zincato a caldo sistema “Sendzimir” con sedi per guarnizione di battuta, adatto per il fissaggio alla muratura mediante zanche; Coprifilo staccabile per appoggio su pavimento finito; Riscontro in plastica nera per scrocco serratura; Battente complanare al telaio realizzato in doppia lamiera d'acciaio zincato a caldo 8/10 pressopiegata, inscatolata, elettrosaldata a punti; battuta perimetrale su 4 lati, struttura interna in fibra alveolare rigidamente unita alla lamiera, idonea per porte esterne di locali non adibiti a permanenza di persone, rinforzata con placche in metallo in corrispondenza di inserto di maniglie e serratura. | Opere da serramentista | Porte metalliche
Porta interna metallica, a singola anta a battente, tipo Novoferm, mod. Elite Premio Metal, dim. 70x240 cm Fornitura e posa, dove indicato negli elaborati grafici di progetto, di porta metallica da interno a singola anta a battente, tipo Novoferm Elite Premio Metal, dim. 70x240 cm, interamente zincate, comprese le parti nascoste. Costruita con lamiera zincata a caldo, sistema “Sendzimir”, protetta dalla corrosione anche nei bordi tagliati della lamiera, costituite da: Telaio per porte a un battente realizzato in lamiera d‘acciaio zincato a caldo sistema “Sendzimir” con sedi per guarnizione di battuta, adatto per il fissaggio alla muratura mediante zanche; Coprifilo staccabile per appoggio su pavimento finito; Riscontro in plastica nera per scrocco serratura; Battente complanare al telaio realizzato in doppia lamiera d'acciaio zincato a caldo 8/10 pressopiegata, inscatolata, elettrosaldata a punti; battuta perimetrale su 4 lati, struttura interna in fibra alveolare rigidamente unita alla lamiera, idonea per porte esterne di locali non adibiti a permanenza di persone, rinforzata con placche in metallo in corrispondenza di inserto di maniglie e serratura. Spessore dell’anta mm. 50. Battuta inferiore del telaio adattabile al pavimento finito, oppure smontabile, per esecuzione senza battuta. Nr. 2 cerniere a tre ali, una di loro portante dotata di sfere reggispinta e viti per la registrazione verticale dell’anta; l’altra dotata di molla per l’autochiusura dell’anta (se doppia anta); Rostro di tenuta posto fra le due cerniere; Controserratura tipo “Flush-bolt” per l’autobloccaggio dell’anta passiva (se doppia anta) e comando a leva per lo sbloccaggio per porte a due ante battenti; Sistema di aggancio superiore e inferiore dell’anta passiva per porte a due ante battenti con boccola a pavimento in plastica autoestinguente nera con fermo di battuta; Meccanismo di autochiusura mediante apposita molla inserita nelle cerniere tarabile ed invisibile all'esterno. | Opere da serramentista | Porte metalliche
MD12 - Porta interna metallica, a singola anta a battente, tipo Novoferm, mod. | Opere da serramentista | Porte metalliche
Porta interna metallica, a singola anta a battente, tipo Novoferm, mod. Elite Premio Metal, dim. 70x240 cm Fornitura e posa, dove indicato negli elaborati grafici di progetto, di porta metallica da interno a singola anta a battente, tipo Novoferm Elite Premio Metal, dim. 70x240 cm, interamente zincate, comprese le parti nascoste. Costruita con lamiera zincata a caldo, sistema “Sendzimir”, protetta dalla corrosione anche nei bordi tagliati della lamiera, costituite da: Telaio per porte a un battente realizzato in lamiera d‘acciaio zincato a caldo sistema “Sendzimir” con sedi per guarnizione di battuta, adatto per il fissaggio alla muratura mediante zanche; Coprifilo staccabile per appoggio su pavimento finito; Riscontro in plastica nera per scrocco serratura; Battente complanare al telaio realizzato in doppia lamiera d'acciaio zincato a caldo 8/10 pressopiegata, inscatolata, elettrosaldata a punti; battuta perimetrale su 4 lati, struttura interna in fibra alveolare rigidamente unita alla lamiera, idonea per porte esterne di locali non adibiti a permanenza di persone, rinforzata con placche in metallo in corrispondenza di inserto di maniglie e serratura. Spessore dell’anta mm. 50. Battuta inferiore del telaio adattabile al pavimento finito, oppure smontabile, per esecuzione senza battuta. Nr. | Opere da serramentista | Porte metalliche
MD22 - Porta esterna metallica, a doppia anta a battente, tipo Novoferm, mod. Elite Premio Metal, U.S. con pushbar, dim. 120(90+30)x240 cm Fornitura e posa, dove indicato negli elaborati grafici di progetto, di porta metallica da esterno a doppia anta a battente, tipo Novoferm Elite Premio Metal, dim. 120(90+30)x240 cm, interamente zincate, comprese le parti nascoste. Costruita con lamiera zincata a caldo, sistema “Sendzimir”, protetta dalla corrosione anche nei bordi tagliati della lamiera, costituite da: Telaio per porte a un battente realizzato in lamiera d‘acciaio zincato a caldo sistema “Sendzimir” con sedi per guarnizione di battuta, adatto per il fissaggio alla muratura mediante zanche; Coprifilo staccabile per appoggio su pavimento finito; Riscontro in plastica nera per scrocco serratura; Battente complanare al telaio realizzato in doppia lamiera d'acciaio zincato a caldo 8/10 pressopiegata, inscatolata, elettrosaldata a punti; battuta perimetrale su 4 lati, struttura interna in fibra alveolare rigidamente unita alla lamiera, idonea per porte esterne di locali non adibiti a permanenza di persone, rinforzata con placche in metallo in corrispondenza di inserto di maniglie e serratura. | Opere da serramentista | Porte metalliche
MD12 - Porta interna metallica, a singola anta a battente, tipo Novoferm, mod. Elite Premio Metal, dim. 90x210 cm Fornitura e posa, dove indicato negli elaborati grafici di progetto, di porta metallica da interno a singola anta a battente, tipo Novoferm Elite Premio Metal, dim. 90x210 cm, interamente zincate, comprese le parti nascoste. Costruita con lamiera zincata a caldo, sistema “Sendzimir”, protetta dalla corrosione anche nei bordi tagliati della lamiera, costituite da: Telaio per porte a un battente realizzato in lamiera d‘acciaio zincato a caldo sistema “Sendzimir” con sedi per guarnizione di battuta, adatto per il fissaggio alla muratura mediante zanche; Coprifilo staccabile per appoggio su pavimento finito; Riscontro in plastica nera per scrocco serratura; Battente complanare al telaio realizzato in doppia lamiera d'acciaio zincato a caldo 8/10 pressopiegata, inscatolata, elettrosaldata a punti; battuta perimetrale su 4 lati, struttura interna in fibra alveolare rigidamente unita alla lamiera, idonea per porte esterne di locali non adibiti a permanenza di persone, rinforzata con placche in metallo in corrispondenza di inserto di maniglie e serratura. Spessore dell’anta mm. 50. Battuta inferiore del telaio adattabile al pavimento finito, oppure smontabile, per esecuzione senza battuta. | Opere da serramentista | Porte metalliche
Porta interna metallica, a doppia anta a battente, tipo Novoferm, mod. | Opere da serramentista | Porte metalliche
Porta interna metallica, a singola anta a battente, tipo Novoferm, mod. Elite Premio Metal, dim. 90x210 cm Fornitura e posa, dove indicato negli elaborati grafici di progetto, di porta metallica da interno a singola anta a battente, tipo Novoferm Elite Premio Metal, dim. | Opere da serramentista | Porte metalliche
MD10 - Porta interna metallica, a doppia anta a battente, tipo Novoferm, mod. Elite Premio Metal, U.S. con pushbar, dim. 120(90+30)x240 cm Fornitura e posa, dove indicato negli elaborati grafici di progetto, di porta metallica da interno a doppia anta a battente, tipo Novoferm Elite Premio Metal, dim. 120(90+30)x240 cm, interamente zincate, comprese le parti nascoste. Costruita con lamiera zincata a caldo, sistema “Sendzimir”, protetta dalla corrosione anche nei bordi tagliati della lamiera, costituite da: Telaio per porte a un battente realizzato in lamiera d‘acciaio zincato a caldo sistema “Sendzimir” con sedi per guarnizione di battuta, adatto per il fissaggio alla muratura mediante zanche; Coprifilo staccabile per appoggio su pavimento finito; Riscontro in plastica nera per scrocco serratura; Battente complanare al telaio realizzato in doppia lamiera d'acciaio zincato a caldo 8/10 pressopiegata, inscatolata, elettrosaldata a punti; battuta perimetrale su 4 lati, struttura interna in fibra alveolare rigidamente unita alla lamiera, idonea per porte esterne di locali non adibiti a permanenza di persone, rinforzata con placche in metallo in corrispondenza di inserto di maniglie e serratura. Spessore dell’anta mm. 50. Battuta inferiore del telaio adattabile al pavimento finito, oppure smontabile, per esecuzione senza battuta. Nr. 2 cerniere a tre ali, una di loro portante dotata di sfere reggispinta e viti per la registrazione verticale dell’anta; l’altra dotata di molla per l’autochiusura dell’anta (se doppia anta); Rostro di tenuta posto fra le due cerniere; Controserratura tipo “Flush-bolt” per l’autobloccaggio dell’anta passiva (se doppia anta) e comando a leva per lo sbloccaggio per porte a due ante battenti; Sistema di aggancio superiore e inferiore dell’anta passiva per porte a due ante battenti con boccola a pavimento in plastica autoestinguente nera con fermo di battuta; Meccanismo di autochiusura mediante apposita molla inserita nelle cerniere tarabile ed invisibile all'esterno. La porta sarà dotata con i seguenti accessori: - Serratura standard; - Installazione di gruppo maniglie in PVC nero con anima in acciaio, sagomata ad "U" antiappiglio, completa di placca da campionare per approvazione della D.L. posta ad altezza mm 960 come da DPR del 24/07/96; - Predisposizione per l’installazione di serratura elettrica tipo Iseo per collegamento a Badge (Badge e collegamenti elettrici esclusi); - Installazione sulle vie di fuga, di dispositivo antipanico push-bar a leva, tipo Novoferm Novoguard con corpi laterali neri e barra in alluminio, o similare posto ad altezza mm 960 come da DPR del 24/07/96; - Installazione di chiudiporta aereo tipo Dorma TS92 con braccio a slitta di colore argento o nero, da definire a scelta della D.L., da campionare per approvazione. Finitura di tutte le parti metalliche, mediante verniciatura con polveri epossi-poliestere termoindurite in forno a 180° finitura goffrata antigraffio, facilmente lavabile e disinfettabile, colore RAL da definire a scelta della D.L., da campionare per approvazione. Nel prezzo si intendono compresi e compensati gli oneri la zancatura della porta e contesto edile, gli elementi di fissaggio o inghisaggio e eventuali riempimenti vani telaio, rilievi, sopraluoghi e misurazioni, per i meccanismi e accessori particolari necessari all'adattamento ai vari tipi di porta, per l'idonea campionatura completa di accessori che l'Appaltatore dovrà presentare prima dell'inizio dei lavori, le Certificazione di porte per uso esterno, il rispetto della marcatura CE e la Dichiarazione di Produzione di Prodotto DOP per i prodotti di costruzione prevista dal Regolamento n. 305/2011 (UE) e quanto altro necessario per dare il lavoro finito a regola d'arte. | Opere da serramentista | Porte metalliche
Fornitura e posa in opera di porta interna metallica di accesso alle camere tagliafuoco con sistema di tenuta ai fumi freddi, a singola anta battente, in possesso di omologazione integrale EI 60-SA come richiesto in progetto, secondo Norma UNI EN 1634-1:2001, debitamente certificata dall'Appaltatore e accettata dalla D.L., realizzate in acciaio, dim. 80x210 cm, costituita da: Telaio fisso in profilo di acciaio zincato sp mm 15/10 profilato a Z, conformato in modo di consentire la complanarità anta-telaio, munito di zanche per muratura, o di tasselli o viti per la posa su falsotelaio di cartongesso, opportunamente ancorato alla struttura muraria in modo di garantire stabilità e tenuta dell'intero serramento, giunzione di telaio agli angoli, mediante sistema ad incastro per evitare inneschi di corrosioni tipici delle saldature e assicurare rigidità. Riscontri in plastica nera per scrocco serratura e rostri, vano per inserimento guarnizioni fumi freddi. Guarnizioni termospandente EPDM, poste sul telaio perimetralmente e montate sopra e sotto le ante in funzione alla certificazione. Kit SA+ per porte a tenuta fumi freddi dotata di guarnizioni integrate e ghigliottina sotto porta. Battente complanare al telaio realizzato in doppia lamiera d'acciaio zincato sp. | Opere da serramentista | Porte metalliche
MD14 - Porta esterna metallica alettata, a doppia anta a battente, tipo Novoferm, mod. Elite Premio Alettata, dim 200(100+100)x240 cm Fornitura e posa, dove indicato negli elaborati grafici di progetto, di porta esterna metallica alettata, tipo Novoferm, mod. Elite Premio Alettata a doppia anta a battente, dim. 200(100+100)x240 cm, composta dai seguenti elementi principali: Telaio in profilo d'acciaio zincato sp. mm. 15/10 a "Z", perfetta complanarità anta-telaio, vano per inserimento guarnizione termoespandente, munito di fori per fissaggio su precassa o di zanche per muratura. Giunzione del telaio agli angoli mediante sistema ad incastro; Battente complanare al telaio in doppia lamiera d'acciaio zincata sp. mm. 9/10 pressopiegata, inscatolata, elettrosaldata, con pacco interno coibente ad alta densità; spessore protezione in zinco Z140; con adeguata foratura alettata a garanzia della ventilazione dei locali, fissata al telaio tramite rivetti in acciaio, ala di battuta con spessore di mm. 19; Spessore totale anta mm. 67; Ferramenta di manovra e bloccaggio con caratteristiche e qualità idonee all’uso a cui è destinata composta da: Due cerniere per ogni anta, realizzate in acciaio stampato, dimensionate per traffico intensivo e in condizione di carichi elevati; Meccanismo di richiusura mediante apposita molla inserita nelle cerniere, tarabile ed invisibile all'esterno; Rostro di tenuta posto fra le due cerniere; Controserratura per l’autobloccaggio dell’anta passiva e comando a leva per lo sbloccaggio per porte a due ante battenti; Sistema di aggancio superiore e inferiore dell’anta passiva per porte a due ante battenti con boccola a pavimento in plastica autoestinguente nera con fermo di battuta. La porta sarà dotata con i seguenti accessori: - Installazione di gruppo maniglie in PVC nero con anima in acciaio, sagomata ad "U" antiappiglio, completa di placca da campionare per approvazione della D.L. posta ad altezza mm 960 come da DPR del 24/07/96. Le porta metallica dovrà inoltre essere Certificate CE per uso esterno ossia per: Resistenza al carico del vento e tenuta all’acqua; Isolamento termico; Permeabilità all’aria. Nel prezzo si intendono compresi e compensati gli oneri per la zancatura della porta e contesto edile, gli elementi di fissaggio o inghisaggio e eventuali riempimenti vani telaio, rilievi, sopraluoghi e misurazioni, per i meccanismi e accessori particolari necessari all'adattamento al tipo di porta, per l'idonea campionatura completa di accessori che l'Appaltatore dovrà presentare prima dell'inizio dei lavori, il rispetto della marcatura CE e la Dichiarazione di Produzione di Prodotto DOP per i prodotti di costruzione prevista dal Regolamento n. 305/2011 (UE) e quanto altro necessario per dare il lavoro finito a regola d'arte. | Opere da serramentista | Porte metalliche
Fornitura e posa in opera di porta metallica a doppia anta battente certificata per uso esterno, certificate con caratteristiche secondo EN 14351-1, realizzate in acciaio, utilizzata per accesso locale impianti, dim. (100+100)x210 cm costituita da: Telaio fisso in profilo di acciaio zincato sp mm 15/10 profilato a Z, conformato in modo di consentire la complanarità anta-telaio, munito di zanche per muratura, , opportunamente ancorato alla struttura muraria in modo di garantire stabilità e tenuta dell'intero serramento, giunzione di telaio agli angoli, mediante sistema ad incastro per evitare inneschi di corrosioni tipici delle saldature e assicurare rigidità. Riscontri in plastica nera per scrocco serratura e rostri. Battente complanare al telaio realizzato in doppia lamiera d'acciaio zincato sp. mm. 8/10 pressopiegata, inscatolata, elettrosaldata a punti; battuta perimetrale su 3 lati, piana sotto. Rinforzi interni in profilo di acciaio zincato a caldo riempito con coibente in lana minerale trattata, ad alta densità e rigidamente unito alla lamiera, protetto nella zona della serratura con due strati di materiale a base di calcio solfato; piastre interne per eventuale montaggio di chiudiporta e maniglioni. Ferramenta di manovra e bloccaggio con caratteristiche e qualità idonee all'uso cui è destinata. Meccanismo di richiusura mediante apposita molla inserita nelle cerniere tarabile ed invisibile all'esterno; Rostro di tenuta posto fra le due cerniere; Installazione di maniglia a leva in acciaio verniciato marca e modello da definire e campionare per approvazione della D.L. | Opere da serramentista | Porte metalliche
MD12 - Porta interna metallica, a singola anta a battente, tipo Novoferm, mod. Elite Premio Metal, dim. 90x210 cm Fornitura e posa, dove indicato negli elaborati grafici di progetto, di porta metallica da interno a singola anta a battente, tipo Novoferm Elite Premio Metal, dim. 90x210 cm, interamente zincate, comprese le parti nascoste. Costruita con lamiera zincata a caldo, sistema “Sendzimir”, protetta dalla corrosione anche nei bordi tagliati della lamiera, costituite da: Telaio per porte a un battente realizzato in lamiera d‘acciaio zincato a caldo sistema “Sendzimir” con sedi per guarnizione di battuta, adatto per il fissaggio alla muratura mediante zanche; Coprifilo staccabile per appoggio su pavimento finito; Riscontro in plastica nera per scrocco serratura; Battente complanare al telaio realizzato in doppia lamiera d'acciaio zincato a caldo 8/10 pressopiegata, inscatolata, elettrosaldata a punti; battuta perimetrale su 4 lati, struttura interna in fibra alveolare rigidamente unita alla lamiera, idonea per porte esterne di locali non adibiti a permanenza di persone, rinforzata con placche in metallo in corrispondenza di inserto di maniglie e serratura. Spessore dell’anta mm. 50. Battuta inferiore del telaio adattabile al pavimento finito, oppure smontabile, per esecuzione senza battuta. Nr. | Opere da serramentista | Porte metalliche
Fornitura e posa in opera di porta metallica a doppia anta battente certificata per uso esterno, certificate con caratteristiche secondo EN 14351-1, realizzate in acciaio, utilizzata per accesso locale impianti, dim. (100+100)x210 cm costituita da: Telaio fisso in profilo di acciaio zincato sp mm 15/10 profilato a Z, conformato in modo di consentire la complanarità anta-telaio, munito di zanche per muratura, , opportunamente ancorato alla struttura muraria in modo di garantire stabilità e tenuta dell'intero serramento, giunzione di telaio agli angoli, mediante sistema ad incastro per evitare inneschi di corrosioni tipici delle saldature e assicurare rigidità. Riscontri in plastica nera per scrocco serratura e rostri. Battente complanare al telaio realizzato in doppia lamiera d'acciaio zincato sp. mm. 8/10 pressopiegata, inscatolata, elettrosaldata a punti; battuta perimetrale su 3 lati, piana sotto. | Opere da serramentista | Porte metalliche
MD20 - Porta esterna metallica, a singola anta a battente, tipo Novoferm, mod. | Opere da serramentista | Porte metalliche
Fornitura e posa in opera di porta metallica ad anta battente certificata per uso esterno, certificate con caratteristiche secondo EN 14351-1, realizzate in acciaio, utilizzata per accesso locale impianti, dim. 120x210 cm, inclusa installazione, nella direzione di esodo, di dispositivo antipanico push-bar a leva in acciaio inox tipo Novoferm EPN-Touch, o similare a scelta della D.L., posto ad altezza mm 960 come da DPR del 24/07/96, ghigliottina sotto porta e chiudiporta visibile, costituita da: Telaio fisso in profilo di acciaio zincato sp mm 15/10 profilato a Z, conformato in modo di consentire la complanarità anta-telaio, munito di zanche per muratura, , opportunamente ancorato alla struttura muraria in modo di garantire stabilità e tenuta dell'intero serramento, giunzione di telaio agli angoli, mediante sistema ad incastro per evitare inneschi di corrosioni tipici delle saldature e assicurare rigidità. Riscontri in plastica nera per scrocco serratura e rostri. Battente complanare al telaio realizzato in doppia lamiera d'acciaio zincato sp. mm. 8/10 pressopiegata, inscatolata, elettrosaldata a punti; battuta perimetrale su 3 lati, piana sotto. Rinforzi interni in profilo di acciaio zincato a caldo riempito con coibente in lana minerale trattata, ad alta densità e rigidamente unito alla lamiera, protetto nella zona della serratura con due strati di materiale a base di calcio solfato; piastre interne per eventuale montaggio di chiudiporta e maniglioni. | Opere da serramentista | Porte metalliche
MD13 - Porta interna metallica, a singola anta a battente, tipo Novoferm, mod. Elite Premio Metal, dim. 70x240 cm Fornitura e posa, dove indicato negli elaborati grafici di progetto, di porta metallica da interno a singola anta a battente, tipo Novoferm Elite Premio Metal, dim. 70x240 cm, interamente zincate, comprese le parti nascoste. Costruita con lamiera zincata a caldo, sistema “Sendzimir”, protetta dalla corrosione anche nei bordi tagliati della lamiera, costituite da: Telaio per porte a un battente realizzato in lamiera d‘acciaio zincato a caldo sistema “Sendzimir” con sedi per guarnizione di battuta, adatto per il fissaggio alla muratura mediante zanche; Coprifilo staccabile per appoggio su pavimento finito; Riscontro in plastica nera per scrocco serratura; Battente complanare al telaio realizzato in doppia lamiera d'acciaio zincato a caldo 8/10 pressopiegata, inscatolata, elettrosaldata a punti; battuta perimetrale su 4 lati, struttura interna in fibra alveolare rigidamente unita alla lamiera, idonea per porte esterne di locali non adibiti a permanenza di persone, rinforzata con placche in metallo in corrispondenza di inserto di maniglie e serratura. Spessore dell’anta mm. 50. Battuta inferiore del telaio adattabile al pavimento finito, oppure smontabile, per esecuzione senza battuta. Nr. 2 cerniere a tre ali, una di loro portante dotata di sfere reggispinta e viti per la registrazione verticale dell’anta; l’altra dotata di molla per l’autochiusura dell’anta (se doppia anta); Rostro di tenuta posto fra le due cerniere; Controserratura tipo “Flush-bolt” per l’autobloccaggio dell’anta passiva (se doppia anta) e comando a leva per lo sbloccaggio per porte a due ante battenti; Sistema di aggancio superiore e inferiore dell’anta passiva per porte a due ante battenti con boccola a pavimento in plastica autoestinguente nera con fermo di battuta; Meccanismo di autochiusura mediante apposita molla inserita nelle cerniere tarabile ed invisibile all'esterno. | Opere da serramentista | Porte metalliche
MD14 - Porta esterna metallica alettata, a doppia anta a battente, tipo Novoferm, mod. Elite Premio Alettata, dim 200(100+100)x240 cm Fornitura e posa, dove indicato negli elaborati grafici di progetto, di porta esterna metallica alettata, tipo Novoferm, mod. Elite Premio Alettata a doppia anta a battente, dim. | Opere da serramentista | Porte metalliche
Porta interna metallica, a doppia anta a battente, tipo Novoferm, mod. Elite Premio Metal, U.S. | Opere da serramentista | Porte metalliche
MD13 - Porta interna metallica, a singola anta a battente, tipo Novoferm, mod. | Opere da serramentista | Porte metalliche
MD13 - Porta interna metallica, a singola anta a battente, tipo Novoferm, mod. Elite Premio Metal, dim. 70x240 cm Fornitura e posa, dove indicato negli elaborati grafici di progetto, di porta metallica da interno a singola anta a battente, tipo Novoferm Elite Premio Metal, dim. 70x240 cm, interamente zincate, comprese le parti nascoste. Costruita con lamiera zincata a caldo, sistema “Sendzimir”, protetta dalla corrosione anche nei bordi tagliati della lamiera, costituite da: Telaio per porte a un battente realizzato in lamiera d‘acciaio zincato a caldo sistema “Sendzimir” con sedi per guarnizione di battuta, adatto per il fissaggio alla muratura mediante zanche; Coprifilo staccabile per appoggio su pavimento finito; Riscontro in plastica nera per scrocco serratura; Battente complanare al telaio realizzato in doppia lamiera d'acciaio zincato a caldo 8/10 pressopiegata, inscatolata, elettrosaldata a punti; battuta perimetrale su 4 lati, struttura interna in fibra alveolare rigidamente unita alla lamiera, idonea per porte esterne di locali non adibiti a permanenza di persone, rinforzata con placche in metallo in corrispondenza di inserto di maniglie e serratura. Spessore dell’anta mm. 50. | Opere da serramentista | Porte metalliche
Porta interna metallica, a singola anta a battente, tipo Novoferm, mod. | Opere da serramentista | Porte metalliche
MD14 - Porta esterna metallica alettata, a doppia anta a battente, tipo Novoferm, mod. Elite Premio Alettata, dim 200(100+100)x240 cm Fornitura e posa, dove indicato negli elaborati grafici di progetto, di porta esterna metallica alettata, tipo Novoferm, mod. Elite Premio Alettata a doppia anta a battente, dim. 200(100+100)x240 cm, composta dai seguenti elementi principali: Telaio in profilo d'acciaio zincato sp. mm. 15/10 a "Z", perfetta complanarità anta-telaio, vano per inserimento guarnizione termoespandente, munito di fori per fissaggio su precassa o di zanche per muratura. Giunzione del telaio agli angoli mediante sistema ad incastro; Battente complanare al telaio in doppia lamiera d'acciaio zincata sp. mm. 9/10 pressopiegata, inscatolata, elettrosaldata, con pacco interno coibente ad alta densità; spessore protezione in zinco Z140; con adeguata foratura alettata a garanzia della ventilazione dei locali, fissata al telaio tramite rivetti in acciaio, ala di battuta con spessore di mm. | Opere da serramentista | Porte metalliche
Porta interna metallica, a singola anta a battente, tipo Novoferm, mod. Elite Premio Metal, dim. 70x240 cm Fornitura e posa, dove indicato negli elaborati grafici di progetto, di porta metallica da interno a singola anta a battente, tipo Novoferm Elite Premio Metal, dim. 70x240 cm, interamente zincate, comprese le parti nascoste. Costruita con lamiera zincata a caldo, sistema “Sendzimir”, protetta dalla corrosione anche nei bordi tagliati della lamiera, costituite da: Telaio per porte a un battente realizzato in lamiera d‘acciaio zincato a caldo sistema “Sendzimir” con sedi per guarnizione di battuta, adatto per il fissaggio alla muratura mediante zanche; Coprifilo staccabile per appoggio su pavimento finito; Riscontro in plastica nera per scrocco serratura; Battente complanare al telaio realizzato in doppia lamiera d'acciaio zincato a caldo 8/10 pressopiegata, inscatolata, elettrosaldata a punti; battuta perimetrale su 4 lati, struttura interna in fibra alveolare rigidamente unita alla lamiera, idonea per porte esterne di locali non adibiti a permanenza di persone, rinforzata con placche in metallo in corrispondenza di inserto di maniglie e serratura. Spessore dell’anta mm. 50. Battuta inferiore del telaio adattabile al pavimento finito, oppure smontabile, per esecuzione senza battuta. Nr. 2 cerniere a tre ali, una di loro portante dotata di sfere reggispinta e viti per la registrazione verticale dell’anta; l’altra dotata di molla per l’autochiusura dell’anta (se doppia anta); Rostro di tenuta posto fra le due cerniere; Controserratura tipo “Flush-bolt” per l’autobloccaggio dell’anta passiva (se doppia anta) e comando a leva per lo sbloccaggio per porte a due ante battenti; Sistema di aggancio superiore e inferiore dell’anta passiva per porte a due ante battenti con boccola a pavimento in plastica autoestinguente nera con fermo di battuta; Meccanismo di autochiusura mediante apposita molla inserita nelle cerniere tarabile ed invisibile all'esterno. La porta sarà dotata con i seguenti accessori: - Serratura standard; - Installazione di gruppo maniglie in PVC nero con anima in acciaio, sagomata ad "U" antiappiglio, completa di placca da campionare per approvazione della D.L. posta ad altezza mm 960 come da DPR del 24/07/96; - Predisposizione per l’installazione di serratura elettrica tipo Iseo per collegamento a Badge (Badge e collegamenti elettrici esclusi). Finitura di tutte le parti metalliche, mediante verniciatura con polveri epossi-poliestere termoindurite in forno a 180° finitura goffrata antigraffio, facilmente lavabile e disinfettabile, colore RAL da definire a scelta della D.L., da campionare per approvazione. Nel prezzo si intendono compresi e compensati gli oneri la zancatura della porta e contesto edile, gli elementi di fissaggio o inghisaggio e eventuali riempimenti vani telaio, rilievi, sopraluoghi e misurazioni, per i meccanismi e accessori particolari necessari all'adattamento ai vari tipi di porta, per l'idonea campionatura completa di accessori che l'Appaltatore dovrà presentare prima dell'inizio dei lavori, le Certificazione di porte per uso esterno, il rispetto della marcatura CE e la Dichiarazione di Produzione di Prodotto DOP per i prodotti di costruzione prevista dal Regolamento n. 305/2011 (UE) e quanto altro necessario per dare il lavoro finito a regola d'arte. | Opere da serramentista | Porte metalliche
Porta esterna metallica, a singola anta a battente, tipo Novoferm, mod. | Opere da serramentista | Porte metalliche
MD17 - Fornitura e posa in opera di porta metallica ad anta battente certificata per uso esterno, certificate con caratteristiche secondo EN 14351-1, realizzate in acciaio, utilizzata per accesso locale impianti, dim. 120x210 cm, inclusa installazione, nella direzione di esodo, di dispositivo antipanico push-bar a leva in acciaio inox tipo Novoferm EPN-Touch, o similare a scelta della D.L., posto ad altezza mm 960 come da DPR del 24/07/96, ghigliottina sotto porta e chiudiporta visibile, costituita da: Telaio fisso in profilo di acciaio zincato sp mm 15/10 profilato a Z, conformato in modo di consentire la complanarità anta-telaio, munito di zanche per muratura, , opportunamente ancorato alla struttura muraria in modo di garantire stabilità e tenuta dell'intero serramento, giunzione di telaio agli angoli, mediante sistema ad incastro per evitare inneschi di corrosioni tipici delle saldature e assicurare rigidità. Riscontri in plastica nera per scrocco serratura e rostri. Battente complanare al telaio realizzato in doppia lamiera d'acciaio zincato sp. mm. 8/10 pressopiegata, inscatolata, elettrosaldata a punti; battuta perimetrale su 3 lati, piana sotto. Rinforzi interni in profilo di acciaio zincato a caldo riempito con coibente in lana minerale trattata, ad alta densità e rigidamente unito alla lamiera, protetto nella zona della serratura con due strati di materiale a base di calcio solfato; piastre interne per eventuale montaggio di chiudiporta e maniglioni. Porta rivestita con pannello in policarbonato colore RAL da definire e campionare per approvazione della D.L., con chiudiporta visibile e sistema di chiusura automatico. | Opere da serramentista | Porte metalliche
Fornitura e posa in opera di porta metallica a doppia anta battente certificata per uso esterno, certificate con caratteristiche secondo EN 14351-1, realizzate in acciaio, utilizzata per accesso locale impianti, dim. (90+30)x210 cm, inclusa installazione, nella direzione di esodo, di dispositivo antipanico push-bar a leva in acciaio inox tipo Novoferm EPN-Touch, o similare a scelta della D.L., posto ad altezza mm 960 come da DPR del 24/07/96, ghigliottina sotto porta e chiudiporta visibile, costituita da: Telaio fisso in profilo di acciaio zincato sp mm 15/10 profilato a Z, conformato in modo di consentire la complanarità anta-telaio, munito di zanche per muratura, , opportunamente ancorato alla struttura muraria in modo di garantire stabilità e tenuta dell'intero serramento, giunzione di telaio agli angoli, mediante sistema ad incastro per evitare inneschi di corrosioni tipici delle saldature e assicurare rigidità. Riscontri in plastica nera per scrocco serratura e rostri. Battente complanare al telaio realizzato in doppia lamiera d'acciaio zincato sp. mm. 8/10 pressopiegata, inscatolata, elettrosaldata a punti; battuta perimetrale su 3 lati, piana sotto. Rinforzi interni in profilo di acciaio zincato a caldo riempito con coibente in lana minerale trattata, ad alta densità e rigidamente unito alla lamiera, protetto nella zona della serratura con due strati di materiale a base di calcio solfato; piastre interne per eventuale montaggio di chiudiporta e maniglioni. Ferramenta di manovra e bloccaggio con caratteristiche e qualità idonee all'uso cui è destinata. | Opere da serramentista | Porte metalliche
Porta interna metallica, a singola anta a battente, tipo Novoferm, mod. Elite Premio Metal, dim. | Opere da serramentista | Porte metalliche
MD15 - Porta interna metallica, a singola anta a battente, tipo Novoferm, mod. Elite Premio Metal, dim. 90x240 cm Fornitura e posa, dove indicato negli elaborati grafici di progetto, di porta metallica da interno a singola anta a battente, tipo Novoferm Elite Premio Metal, dim. 90x240 cm, interamente zincate, comprese le parti nascoste. Costruita con lamiera zincata a caldo, sistema “Sendzimir”, protetta dalla corrosione anche nei bordi tagliati della lamiera, costituite da: Telaio per porte a un battente realizzato in lamiera d‘acciaio zincato a caldo sistema “Sendzimir” con sedi per guarnizione di battuta, adatto per il fissaggio alla muratura mediante zanche; Coprifilo staccabile per appoggio su pavimento finito; Riscontro in plastica nera per scrocco serratura; Battente complanare al telaio realizzato in doppia lamiera d'acciaio zincato a caldo 8/10 pressopiegata, inscatolata, elettrosaldata a punti; battuta perimetrale su 4 lati, struttura interna in fibra alveolare rigidamente unita alla lamiera, idonea per porte esterne di locali non adibiti a permanenza di persone, rinforzata con placche in metallo in corrispondenza di inserto di maniglie e serratura. Spessore dell’anta mm. 50. Battuta inferiore del telaio adattabile al pavimento finito, oppure smontabile, per esecuzione senza battuta. Nr. 2 cerniere a tre ali, una di loro portante dotata di sfere reggispinta e viti per la registrazione verticale dell’anta; l’altra dotata di molla per l’autochiusura dell’anta (se doppia anta); Rostro di tenuta posto fra le due cerniere; Controserratura tipo “Flush-bolt” per l’autobloccaggio dell’anta passiva (se doppia anta) e comando a leva per lo sbloccaggio per porte a due ante battenti; Sistema di aggancio superiore e inferiore dell’anta passiva per porte a due ante battenti con boccola a pavimento in plastica autoestinguente nera con fermo di battuta; Meccanismo di autochiusura mediante apposita molla inserita nelle cerniere tarabile ed invisibile all'esterno. La porta sarà dotata con i seguenti accessori: - Serratura standard; - Installazione di gruppo maniglie in PVC nero con anima in acciaio, sagomata ad "U" antiappiglio, completa di placca da campionare per approvazione della D.L. posta ad altezza mm 960 come da DPR del 24/07/96; - Predisposizione per l’installazione di serratura elettrica tipo Iseo per collegamento a Badge (Badge e collegamenti elettrici esclusi). Finitura di tutte le parti metalliche, mediante verniciatura con polveri epossi-poliestere termoindurite in forno a 180° finitura goffrata antigraffio, facilmente lavabile e disinfettabile, colore RAL da definire a scelta della D.L., da campionare per approvazione. Nel prezzo si intendono compresi e compensati gli oneri la zancatura della porta e contesto edile, gli elementi di fissaggio o inghisaggio e eventuali riempimenti vani telaio, rilievi, sopraluoghi e misurazioni, per i meccanismi e accessori particolari necessari all'adattamento ai vari tipi di porta, per l'idonea campionatura completa di accessori che l'Appaltatore dovrà presentare prima dell'inizio dei lavori, le Certificazione di porte per uso esterno, il rispetto della marcatura CE e la Dichiarazione di Produzione di Prodotto DOP per i prodotti di costruzione prevista dal Regolamento n. 305/2011 (UE) e quanto altro necessario per dare il lavoro finito a regola d'arte. | Opere da serramentista | Porte metalliche
Porta esterna metallica, a singola anta a battente, tipo Novoferm, mod. Elite Premio Metal, dim. 90x240 cm Fornitura e posa, dove indicato negli elaborati grafici di progetto, di porta metallica da esterna a singola anta a battente, tipo Novoferm Elite Premio Metal, dim. 90x240 cm, interamente zincate, comprese le parti nascoste. Costruita con lamiera zincata a caldo, sistema “Sendzimir”, protetta dalla corrosione anche nei bordi tagliati della lamiera, costituite da: Telaio per porte a un battente realizzato in lamiera d‘acciaio zincato a caldo sistema “Sendzimir” con sedi per guarnizione di battuta, adatto per il fissaggio alla muratura mediante zanche; Coprifilo staccabile per appoggio su pavimento finito; Riscontro in plastica nera per scrocco serratura; Battente complanare al telaio realizzato in doppia lamiera d'acciaio zincato a caldo 8/10 pressopiegata, inscatolata, elettrosaldata a punti; battuta perimetrale su 4 lati, struttura interna in fibra alveolare rigidamente unita alla lamiera, idonea per porte esterne di locali non adibiti a permanenza di persone, rinforzata con placche in metallo in corrispondenza di inserto di maniglie e serratura. Spessore dell’anta mm. 50. Battuta inferiore del telaio adattabile al pavimento finito, oppure smontabile, per esecuzione senza battuta. | Opere da serramentista | Porte metalliche
Porta esterna metallica alettata, a doppia anta a battente, tipo Novoferm, mod. Elite Premio Alettata, dim 200(100+100)x240 cm Fornitura e posa, dove indicato negli elaborati grafici di progetto, di porta esterna metallica alettata, tipo Novoferm, mod. Elite Premio Alettata a doppia anta a battente, dim. 200(100+100)x240 cm, composta dai seguenti elementi principali: Telaio in profilo d'acciaio zincato sp. mm. 15/10 a "Z", perfetta complanarità anta-telaio, vano per inserimento guarnizione termoespandente, munito di fori per fissaggio su precassa o di zanche per muratura. Giunzione del telaio agli angoli mediante sistema ad incastro; Battente complanare al telaio in doppia lamiera d'acciaio zincata sp. mm. 9/10 pressopiegata, inscatolata, elettrosaldata, con pacco interno coibente ad alta densità; spessore protezione in zinco Z140; con adeguata foratura alettata a garanzia della ventilazione dei locali, fissata al telaio tramite rivetti in acciaio, ala di battuta con spessore di mm. 19; Spessore totale anta mm. | Opere da serramentista | Porte metalliche
MD10 - Porta interna metallica, a doppia anta a battente, tipo Novoferm, mod. Elite Premio Metal, U.S. | Opere da serramentista | Porte metalliche
MD14 - Fornitura e posa in opera di porta metallica a doppia anta battente certificata per uso esterno, certificate con caratteristiche secondo EN 14351-1, realizzate in acciaio, utilizzata per accesso locale impianti, dim. | Opere da serramentista | Porte metalliche
MD15 - Porta interna metallica, a singola anta a battente, tipo Novoferm, mod. Elite Premio Metal, dim. 90x240 cm Fornitura e posa, dove indicato negli elaborati grafici di progetto, di porta metallica da interno a singola anta a battente, tipo Novoferm Elite Premio Metal, dim. 90x240 cm, interamente zincate, comprese le parti nascoste. Costruita con lamiera zincata a caldo, sistema “Sendzimir”, protetta dalla corrosione anche nei bordi tagliati della lamiera, costituite da: Telaio per porte a un battente realizzato in lamiera d‘acciaio zincato a caldo sistema “Sendzimir” con sedi per guarnizione di battuta, adatto per il fissaggio alla muratura mediante zanche; Coprifilo staccabile per appoggio su pavimento finito; Riscontro in plastica nera per scrocco serratura; Battente complanare al telaio realizzato in doppia lamiera d'acciaio zincato a caldo 8/10 pressopiegata, inscatolata, elettrosaldata a punti; battuta perimetrale su 4 lati, struttura interna in fibra alveolare rigidamente unita alla lamiera, idonea per porte esterne di locali non adibiti a permanenza di persone, rinforzata con placche in metallo in corrispondenza di inserto di maniglie e serratura. | Opere da serramentista | Porte metalliche
MD17 - Fornitura e posa in opera di porta metallica ad anta battente certificata per uso esterno, certificate con caratteristiche secondo EN 14351-1, realizzate in acciaio, utilizzata per accesso locale impianti, dim. 120x210 cm, inclusa installazione, nella direzione di esodo, di dispositivo antipanico push-bar a leva in acciaio inox tipo Novoferm EPN-Touch, o similare a scelta della D.L., posto ad altezza mm 960 come da DPR del 24/07/96, ghigliottina sotto porta e chiudiporta visibile, costituita da: Telaio fisso in profilo di acciaio zincato sp mm 15/10 profilato a Z, conformato in modo di consentire la complanarità anta-telaio, munito di zanche per muratura, , opportunamente ancorato alla struttura muraria in modo di garantire stabilità e tenuta dell'intero serramento, giunzione di telaio agli angoli, mediante sistema ad incastro per evitare inneschi di corrosioni tipici delle saldature e assicurare rigidità. Riscontri in plastica nera per scrocco serratura e rostri. Battente complanare al telaio realizzato in doppia lamiera d'acciaio zincato sp. mm. 8/10 pressopiegata, inscatolata, elettrosaldata a punti; battuta perimetrale su 3 lati, piana sotto. Rinforzi interni in profilo di acciaio zincato a caldo riempito con coibente in lana minerale trattata, ad alta densità e rigidamente unito alla lamiera, protetto nella zona della serratura con due strati di materiale a base di calcio solfato; piastre interne per eventuale montaggio di chiudiporta e maniglioni. Porta rivestita con pannello in policarbonato colore RAL da definire e campionare per approvazione della D.L., con chiudiporta visibile e sistema di chiusura automatico. Ferramenta di manovra e bloccaggio con caratteristiche e qualità idonee all'uso cui è destinata. Meccanismo di richiusura mediante apposita molla inserita nelle cerniere tarabile ed invisibile all'esterno; Rostro di tenuta posto fra le due cerniere; Installazione di maniglia a leva in acciaio verniciato marca e modello da definire e campionare per approvazione della D.L. | Opere da serramentista | Porte metalliche
MD13 - Porta interna metallica, a singola anta a battente, tipo Novoferm, mod. Elite Premio Metal, dim. 70x240 cm Fornitura e posa, dove indicato negli elaborati grafici di progetto, di porta metallica da interno a singola anta a battente, tipo Novoferm Elite Premio Metal, dim. 70x240 cm, interamente zincate, comprese le parti nascoste. Costruita con lamiera zincata a caldo, sistema “Sendzimir”, protetta dalla corrosione anche nei bordi tagliati della lamiera, costituite da: Telaio per porte a un battente realizzato in lamiera d‘acciaio zincato a caldo sistema “Sendzimir” con sedi per guarnizione di battuta, adatto per il fissaggio alla muratura mediante zanche; Coprifilo staccabile per appoggio su pavimento finito; Riscontro in plastica nera per scrocco serratura; Battente complanare al telaio realizzato in doppia lamiera d'acciaio zincato a caldo 8/10 pressopiegata, inscatolata, elettrosaldata a punti; battuta perimetrale su 4 lati, struttura interna in fibra alveolare rigidamente unita alla lamiera, idonea per porte esterne di locali non adibiti a permanenza di persone, rinforzata con placche in metallo in corrispondenza di inserto di maniglie e serratura. Spessore dell’anta mm. 50. Battuta inferiore del telaio adattabile al pavimento finito, oppure smontabile, per esecuzione senza battuta. | Opere da serramentista | Porte metalliche
Porta interna metallica, a singola anta a battente, tipo Novoferm, mod. Elite Premio Metal, dim. 70x240 cm Fornitura e posa, dove indicato negli elaborati grafici di progetto, di porta metallica da interno a singola anta a battente, tipo Novoferm Elite Premio Metal, dim. 70x240 cm, interamente zincate, comprese le parti nascoste. Costruita con lamiera zincata a caldo, sistema “Sendzimir”, protetta dalla corrosione anche nei bordi tagliati della lamiera, costituite da: Telaio per porte a un battente realizzato in lamiera d‘acciaio zincato a caldo sistema “Sendzimir” con sedi per guarnizione di battuta, adatto per il fissaggio alla muratura mediante zanche; Coprifilo staccabile per appoggio su pavimento finito; Riscontro in plastica nera per scrocco serratura; Battente complanare al telaio realizzato in doppia lamiera d'acciaio zincato a caldo 8/10 pressopiegata, inscatolata, elettrosaldata a punti; battuta perimetrale su 4 lati, struttura interna in fibra alveolare rigidamente unita alla lamiera, idonea per porte esterne di locali non adibiti a permanenza di persone, rinforzata con placche in metallo in corrispondenza di inserto di maniglie e serratura. Spessore dell’anta mm. 50. Battuta inferiore del telaio adattabile al pavimento finito, oppure smontabile, per esecuzione senza battuta. | Opere da serramentista | Porte metalliche
MD10 - Porta interna metallica, a doppia anta a battente, tipo Novoferm, mod. Elite Premio Metal, U.S. con pushbar, dim. | Opere da serramentista | Porte metalliche
Porta interna metallica, a singola anta a battente, tipo Novoferm, mod. Elite Premio Metal, dim. 70x240 cm Fornitura e posa, dove indicato negli elaborati grafici di progetto, di porta metallica da interno a singola anta a battente, tipo Novoferm Elite Premio Metal, dim. 70x240 cm, interamente zincate, comprese le parti nascoste. Costruita con lamiera zincata a caldo, sistema “Sendzimir”, protetta dalla corrosione anche nei bordi tagliati della lamiera, costituite da: Telaio per porte a un battente realizzato in lamiera d‘acciaio zincato a caldo sistema “Sendzimir” con sedi per guarnizione di battuta, adatto per il fissaggio alla muratura mediante zanche; Coprifilo staccabile per appoggio su pavimento finito; Riscontro in plastica nera per scrocco serratura; Battente complanare al telaio realizzato in doppia lamiera d'acciaio zincato a caldo 8/10 pressopiegata, inscatolata, elettrosaldata a punti; battuta perimetrale su 4 lati, struttura interna in fibra alveolare rigidamente unita alla lamiera, idonea per porte esterne di locali non adibiti a permanenza di persone, rinforzata con placche in metallo in corrispondenza di inserto di maniglie e serratura. Spessore dell’anta mm. 50. | Opere da serramentista | Porte metalliche
MD14 - Porta esterna metallica alettata, a doppia anta a battente, tipo Novoferm, mod. Elite Premio Alettata, dim 200(100+100)x240 cm Fornitura e posa, dove indicato negli elaborati grafici di progetto, di porta esterna metallica alettata, tipo Novoferm, mod. Elite Premio Alettata a doppia anta a battente, dim. 200(100+100)x240 cm, composta dai seguenti elementi principali: Telaio in profilo d'acciaio zincato sp. mm. | Opere da serramentista | Porte metalliche
Porta esterna metallica alettata, a doppia anta a battente, tipo Novoferm, mod. Elite Premio Alettata, dim 200(100+100)x240 cm Fornitura e posa, dove indicato negli elaborati grafici di progetto, di porta esterna metallica alettata, tipo Novoferm, mod. | Opere da serramentista | Porte metalliche
Porta esterna metallica alettata, a singola anta a battente, tipo Novoferm, mod. Elite Premio Alettata, dim 90x210 cm Fornitura e posa, dove indicato negli elaborati grafici di progetto, di porta esterna metallica alettata, tipo Novoferm, mod. Elite Premio Alettata a singola anta a battente, dim. 90x210 cm, composta dai seguenti elementi principali: Telaio in profilo d'acciaio zincato sp. | Opere da serramentista | Porte metalliche
MD20 - Porta esterna metallica, a singola anta a battente, tipo Novoferm, mod. Elite Premio Metal, dim. 90x240 cm Fornitura e posa, dove indicato negli elaborati grafici di progetto, di porta metallica da esterna a singola anta a battente, tipo Novoferm Elite Premio Metal, dim. 90x240 cm, interamente zincate, comprese le parti nascoste. Costruita con lamiera zincata a caldo, sistema “Sendzimir”, protetta dalla corrosione anche nei bordi tagliati della lamiera, costituite da: Telaio per porte a un battente realizzato in lamiera d‘acciaio zincato a caldo sistema “Sendzimir” con sedi per guarnizione di battuta, adatto per il fissaggio alla muratura mediante zanche; Coprifilo staccabile per appoggio su pavimento finito; Riscontro in plastica nera per scrocco serratura; Battente complanare al telaio realizzato in doppia lamiera d'acciaio zincato a caldo 8/10 pressopiegata, inscatolata, elettrosaldata a punti; battuta perimetrale su 4 lati, struttura interna in fibra alveolare rigidamente unita alla lamiera, idonea per porte esterne di locali non adibiti a permanenza di persone, rinforzata con placche in metallo in corrispondenza di inserto di maniglie e serratura. Spessore dell’anta mm. 50. Battuta inferiore del telaio adattabile al pavimento finito, oppure smontabile, per esecuzione senza battuta. Nr. 2 cerniere a tre ali, una di loro portante dotata di sfere reggispinta e viti per la registrazione verticale dell’anta; l’altra dotata di molla per l’autochiusura dell’anta (se doppia anta); Rostro di tenuta posto fra le due cerniere; Controserratura tipo “Flush-bolt” per l’autobloccaggio dell’anta passiva (se doppia anta) e comando a leva per lo sbloccaggio per porte a due ante battenti; Sistema di aggancio superiore e inferiore dell’anta passiva per porte a due ante battenti con boccola a pavimento in plastica autoestinguente nera con fermo di battuta; Meccanismo di autochiusura mediante apposita molla inserita nelle cerniere tarabile ed invisibile all'esterno. | Opere da serramentista | Porte metalliche
Fornitura e posa in opera di porta metallica ad anta battente certificata per uso esterno, certificate con caratteristiche secondo EN 14351-1, realizzate in acciaio, utilizzata per accesso locale impianti, dim. 120x210 cm, inclusa installazione, nella direzione di esodo, di dispositivo antipanico push-bar a leva in acciaio inox tipo Novoferm EPN-Touch, o similare a scelta della D.L., posto ad altezza mm 960 come da DPR del 24/07/96, ghigliottina sotto porta e chiudiporta visibile, costituita da: Telaio fisso in profilo di acciaio zincato sp mm 15/10 profilato a Z, conformato in modo di consentire la complanarità anta-telaio, munito di zanche per muratura, , opportunamente ancorato alla struttura muraria in modo di garantire stabilità e tenuta dell'intero serramento, giunzione di telaio agli angoli, mediante sistema ad incastro per evitare inneschi di corrosioni tipici delle saldature e assicurare rigidità. Riscontri in plastica nera per scrocco serratura e rostri. | Opere da serramentista | Porte metalliche
MD13 - Porta interna metallica, a singola anta a battente, tipo Novoferm, mod. Elite Premio Metal, dim. 70x240 cm Fornitura e posa, dove indicato negli elaborati grafici di progetto, di porta metallica da interno a singola anta a battente, tipo Novoferm Elite Premio Metal, dim. 70x240 cm, interamente zincate, comprese le parti nascoste. | Opere da serramentista | Porte metalliche
MD13 - Porta interna metallica, a singola anta a battente, tipo Novoferm, mod. Elite Premio Metal, dim. | Opere da serramentista | Porte metalliche
MD10 - Fornitura e posa in opera di porta interna metallica di accesso alle camere tagliafuoco con sistema di tenuta ai fumi freddi, a singola anta battente, in possesso di omologazione integrale EI 60-SA come richiesto in progetto, secondo Norma UNI EN 1634-1:2001, debitamente certificata dall'Appaltatore e accettata dalla D.L., realizzate in acciaio, dim. 80x210 cm, costituita da: Telaio fisso in profilo di acciaio zincato sp mm 15/10 profilato a Z, conformato in modo di consentire la complanarità anta-telaio, munito di zanche per muratura, o di tasselli o viti per la posa su falsotelaio di cartongesso, opportunamente ancorato alla struttura muraria in modo di garantire stabilità e tenuta dell'intero serramento, giunzione di telaio agli angoli, mediante sistema ad incastro per evitare inneschi di corrosioni tipici delle saldature e assicurare rigidità. Riscontri in plastica nera per scrocco serratura e rostri, vano per inserimento guarnizioni fumi freddi. Guarnizioni termospandente EPDM, poste sul telaio perimetralmente e montate sopra e sotto le ante in funzione alla certificazione. | Opere da serramentista | Porte metalliche
Porta interna metallica, a singola anta a battente, tipo Novoferm, mod. Elite Premio Metal, dim. 90x210 cm Fornitura e posa, dove indicato negli elaborati grafici di progetto, di porta metallica da interno a singola anta a battente, tipo Novoferm Elite Premio Metal, dim. 90x210 cm, interamente zincate, comprese le parti nascoste. Costruita con lamiera zincata a caldo, sistema “Sendzimir”, protetta dalla corrosione anche nei bordi tagliati della lamiera, costituite da: Telaio per porte a un battente realizzato in lamiera d‘acciaio zincato a caldo sistema “Sendzimir” con sedi per guarnizione di battuta, adatto per il fissaggio alla muratura mediante zanche; Coprifilo staccabile per appoggio su pavimento finito; Riscontro in plastica nera per scrocco serratura; Battente complanare al telaio realizzato in doppia lamiera d'acciaio zincato a caldo 8/10 pressopiegata, inscatolata, elettrosaldata a punti; battuta perimetrale su 4 lati, struttura interna in fibra alveolare rigidamente unita alla lamiera, idonea per porte esterne di locali non adibiti a permanenza di persone, rinforzata con placche in metallo in corrispondenza di inserto di maniglie e serratura. Spessore dell’anta mm. 50. | Opere da serramentista | Porte metalliche
Porta esterna metallica, a singola anta a battente, tipo Novoferm, mod. Elite Premio Metal, dim. 90x240 cm Fornitura e posa, dove indicato negli elaborati grafici di progetto, di porta metallica da esterna a singola anta a battente, tipo Novoferm Elite Premio Metal, dim. 90x240 cm, interamente zincate, comprese le parti nascoste. Costruita con lamiera zincata a caldo, sistema “Sendzimir”, protetta dalla corrosione anche nei bordi tagliati della lamiera, costituite da: Telaio per porte a un battente realizzato in lamiera d‘acciaio zincato a caldo sistema “Sendzimir” con sedi per guarnizione di battuta, adatto per il fissaggio alla muratura mediante zanche; Coprifilo staccabile per appoggio su pavimento finito; Riscontro in plastica nera per scrocco serratura; Battente complanare al telaio realizzato in doppia lamiera d'acciaio zincato a caldo 8/10 pressopiegata, inscatolata, elettrosaldata a punti; battuta perimetrale su 4 lati, struttura interna in fibra alveolare rigidamente unita alla lamiera, idonea per porte esterne di locali non adibiti a permanenza di persone, rinforzata con placche in metallo in corrispondenza di inserto di maniglie e serratura. Spessore dell’anta mm. | Opere da serramentista | Porte metalliche
Fornitura e posa in opera di porta metallica a doppia anta battente certificata per uso esterno, certificate con caratteristiche secondo EN 14351-1, realizzate in acciaio, utilizzata per accesso locale impianti, dim. (100+100)x210 cm costituita da: Telaio fisso in profilo di acciaio zincato sp mm 15/10 profilato a Z, conformato in modo di consentire la complanarità anta-telaio, munito di zanche per muratura, , opportunamente ancorato alla struttura muraria in modo di garantire stabilità e tenuta dell'intero serramento, giunzione di telaio agli angoli, mediante sistema ad incastro per evitare inneschi di corrosioni tipici delle saldature e assicurare rigidità. | Opere da serramentista | Porte metalliche
MD13 - Porta interna metallica, a singola anta a battente, tipo Novoferm, mod. Elite Premio Metal, dim. 70x240 cm Fornitura e posa, dove indicato negli elaborati grafici di progetto, di porta metallica da interno a singola anta a battente, tipo Novoferm Elite Premio Metal, dim. 70x240 cm, interamente zincate, comprese le parti nascoste. Costruita con lamiera zincata a caldo, sistema “Sendzimir”, protetta dalla corrosione anche nei bordi tagliati della lamiera, costituite da: Telaio per porte a un battente realizzato in lamiera d‘acciaio zincato a caldo sistema “Sendzimir” con sedi per guarnizione di battuta, adatto per il fissaggio alla muratura mediante zanche; Coprifilo staccabile per appoggio su pavimento finito; Riscontro in plastica nera per scrocco serratura; Battente complanare al telaio realizzato in doppia lamiera d'acciaio zincato a caldo 8/10 pressopiegata, inscatolata, elettrosaldata a punti; battuta perimetrale su 4 lati, struttura interna in fibra alveolare rigidamente unita alla lamiera, idonea per porte esterne di locali non adibiti a permanenza di persone, rinforzata con placche in metallo in corrispondenza di inserto di maniglie e serratura. Spessore dell’anta mm. 50. Battuta inferiore del telaio adattabile al pavimento finito, oppure smontabile, per esecuzione senza battuta. Nr. | Opere da serramentista | Porte metalliche
MD13 - Porta interna metallica, a singola anta a battente, tipo Novoferm, mod. Elite Premio Metal, dim. 70x240 cm Fornitura e posa, dove indicato negli elaborati grafici di progetto, di porta metallica da interno a singola anta a battente, tipo Novoferm Elite Premio Metal, dim. 70x240 cm, interamente zincate, comprese le parti nascoste. Costruita con lamiera zincata a caldo, sistema “Sendzimir”, protetta dalla corrosione anche nei bordi tagliati della lamiera, costituite da: Telaio per porte a un battente realizzato in lamiera d‘acciaio zincato a caldo sistema “Sendzimir” con sedi per guarnizione di battuta, adatto per il fissaggio alla muratura mediante zanche; Coprifilo staccabile per appoggio su pavimento finito; Riscontro in plastica nera per scrocco serratura; Battente complanare al telaio realizzato in doppia lamiera d'acciaio zincato a caldo 8/10 pressopiegata, inscatolata, elettrosaldata a punti; battuta perimetrale su 4 lati, struttura interna in fibra alveolare rigidamente unita alla lamiera, idonea per porte esterne di locali non adibiti a permanenza di persone, rinforzata con placche in metallo in corrispondenza di inserto di maniglie e serratura. | Opere da serramentista | Porte metalliche
MD13 - Porta interna metallica, a singola anta a battente, tipo Novoferm, mod. Elite Premio Metal, dim. 70x240 cm Fornitura e posa, dove indicato negli elaborati grafici di progetto, di porta metallica da interno a singola anta a battente, tipo Novoferm Elite Premio Metal, dim. 70x240 cm, interamente zincate, comprese le parti nascoste. Costruita con lamiera zincata a caldo, sistema “Sendzimir”, protetta dalla corrosione anche nei bordi tagliati della lamiera, costituite da: Telaio per porte a un battente realizzato in lamiera d‘acciaio zincato a caldo sistema “Sendzimir” con sedi per guarnizione di battuta, adatto per il fissaggio alla muratura mediante zanche; Coprifilo staccabile per appoggio su pavimento finito; Riscontro in plastica nera per scrocco serratura; Battente complanare al telaio realizzato in doppia lamiera d'acciaio zincato a caldo 8/10 pressopiegata, inscatolata, elettrosaldata a punti; battuta perimetrale su 4 lati, struttura interna in fibra alveolare rigidamente unita alla lamiera, idonea per porte esterne di locali non adibiti a permanenza di persone, rinforzata con placche in metallo in corrispondenza di inserto di maniglie e serratura. | Opere da serramentista | Porte metalliche
Porta esterna metallica, a doppia anta a battente, tipo Novoferm, mod. Elite Premio Metal, U.S. con pushbar, dim. 120(90+30)x240 cm Fornitura e posa, dove indicato negli elaborati grafici di progetto, di porta metallica da esterno a doppia anta a battente, tipo Novoferm Elite Premio Metal, dim. 120(90+30)x240 cm, interamente zincate, comprese le parti nascoste. Costruita con lamiera zincata a caldo, sistema “Sendzimir”, protetta dalla corrosione anche nei bordi tagliati della lamiera, costituite da: Telaio per porte a un battente realizzato in lamiera d‘acciaio zincato a caldo sistema “Sendzimir” con sedi per guarnizione di battuta, adatto per il fissaggio alla muratura mediante zanche; Coprifilo staccabile per appoggio su pavimento finito; Riscontro in plastica nera per scrocco serratura; Battente complanare al telaio realizzato in doppia lamiera d'acciaio zincato a caldo 8/10 pressopiegata, inscatolata, elettrosaldata a punti; battuta perimetrale su 4 lati, struttura interna in fibra alveolare rigidamente unita alla lamiera, idonea per porte esterne di locali non adibiti a permanenza di persone, rinforzata con placche in metallo in corrispondenza di inserto di maniglie e serratura. Spessore dell’anta mm. 50. Battuta inferiore del telaio adattabile al pavimento finito, oppure smontabile, per esecuzione senza battuta. Nr. 2 cerniere a tre ali, una di loro portante dotata di sfere reggispinta e viti per la registrazione verticale dell’anta; l’altra dotata di molla per l’autochiusura dell’anta (se doppia anta); Rostro di tenuta posto fra le due cerniere; Controserratura tipo “Flush-bolt” per l’autobloccaggio dell’anta passiva (se doppia anta) e comando a leva per lo sbloccaggio per porte a due ante battenti; Sistema di aggancio superiore e inferiore dell’anta passiva per porte a due ante battenti con boccola a pavimento in plastica autoestinguente nera con fermo di battuta; Meccanismo di autochiusura mediante apposita molla inserita nelle cerniere tarabile ed invisibile all'esterno. La porta sarà dotata con i seguenti accessori: - Serratura standard; - Installazione di gruppo maniglie in PVC nero con anima in acciaio, sagomata ad "U" antiappiglio, completa di placca da campionare per approvazione della D.L. posta ad altezza mm 960 come da DPR del 24/07/96; - Predisposizione per l’installazione di serratura elettrica tipo Iseo per collegamento a Badge (Badge e collegamenti elettrici esclusi); - Installazione sulle vie di fuga, di dispositivo antipanico push-bar a leva, tipo Novoferm Novoguard con corpi laterali neri e barra in alluminio, o similare posto ad altezza mm 960 come da DPR del 24/07/96; - Installazione di chiudiporta aereo con braccio a compasso a vista, tipo Dorma TS69 di colore argento o nero, da definire a scelta della D.L., da campionare per approvazione. Le porta metallica dovrà inoltre essere Certificate CE per uso esterno ossia per: Resistenza al carico del vento e tenuta all’acqua; Isolamento termico; Permeabilità all’aria. Finitura di tutte le parti metalliche, mediante verniciatura con polveri epossi-poliestere termoindurite in forno a 180° finitura goffrata antigraffio, facilmente lavabile e disinfettabile, colore RAL da definire a scelta della D.L., da campionare per approvazione. Nel prezzo si intendono compresi e compensati gli oneri la zancatura della porta e contesto edile, gli elementi di fissaggio o inghisaggio e eventuali riempimenti vani telaio, rilievi, sopraluoghi e misurazioni, per i meccanismi e accessori particolari necessari all'adattamento ai vari tipi di porta, per l'idonea campionatura completa di accessori che l'Appaltatore dovrà presentare prima dell'inizio dei lavori, le Certificazione di porte per uso esterno, il rispetto della marcatura CE e la Dichiarazione di Produzione di Prodotto DOP per i prodotti di costruzione prevista dal Regolamento n. 305/2011 (UE) e quanto altro necessario per dare il lavoro finito a regola d'arte. | Opere da serramentista | Porte metalliche
MD17 - Fornitura e posa in opera di porta metallica ad anta battente certificata per uso esterno, certificate con caratteristiche secondo EN 14351-1, realizzate in acciaio, utilizzata per accesso locale impianti, dim. 120x210 cm, inclusa installazione, nella direzione di esodo, di dispositivo antipanico push-bar a leva in acciaio inox tipo Novoferm EPN-Touch, o similare a scelta della D.L., posto ad altezza mm 960 come da DPR del 24/07/96, ghigliottina sotto porta e chiudiporta visibile, costituita da: Telaio fisso in profilo di acciaio zincato sp mm 15/10 profilato a Z, conformato in modo di consentire la complanarità anta-telaio, munito di zanche per muratura, , opportunamente ancorato alla struttura muraria in modo di garantire stabilità e tenuta dell'intero serramento, giunzione di telaio agli angoli, mediante sistema ad incastro per evitare inneschi di corrosioni tipici delle saldature e assicurare rigidità. Riscontri in plastica nera per scrocco serratura e rostri. Battente complanare al telaio realizzato in doppia lamiera d'acciaio zincato sp. mm. 8/10 pressopiegata, inscatolata, elettrosaldata a punti; battuta perimetrale su 3 lati, piana sotto. Rinforzi interni in profilo di acciaio zincato a caldo riempito con coibente in lana minerale trattata, ad alta densità e rigidamente unito alla lamiera, protetto nella zona della serratura con due strati di materiale a base di calcio solfato; piastre interne per eventuale montaggio di chiudiporta e maniglioni. Porta rivestita con pannello in policarbonato colore RAL da definire e campionare per approvazione della D.L., con chiudiporta visibile e sistema di chiusura automatico. Ferramenta di manovra e bloccaggio con caratteristiche e qualità idonee all'uso cui è destinata. Meccanismo di richiusura mediante apposita molla inserita nelle cerniere tarabile ed invisibile all'esterno; Rostro di tenuta posto fra le due cerniere; Installazione di maniglia a leva in acciaio verniciato marca e modello da definire e campionare per approvazione della D.L. posta ad altezza mm 960 come da DPR del 24/07/96. Installazione di serratura tipo Yale. Finitura mediante verniciatura di serie con polveri epossi-poliestere termoindurite in forno a 180°, superficie a struttura goffrata antigraffi colore RAL da definire a scelta della D.L., da campionare per approvazione. Le porte dovranno essere certificate per uso esterno, ossia per: - Resistenza al carico del vento e tenuta all'acqua - Isolamento termico - Permeabilità all'aria Nel prezzo si intendono compresi e compensati gli oneri per i meccanismi e accessori particolari necessari all'adattamento ai vari tipi di porta, per l'idonea campionatura completa di accessori che l'Appaltatore dovrà presentare prima dell'inizio dei lavori, la certificazione di porte per uso esterno, così come il rispetto della marcatura CE e la Dichiarazione di Produzione di Prodotto DOP per i prodotti di costruzione prevista dal Regolamento n. 305/2011 (UE) e quanto altro necessario per dare il lavoro finito a regola d'arte. | Opere da serramentista | Porte metalliche
MD14 - Fornitura e posa in opera di porta metallica a doppia anta battente certificata per uso esterno, certificate con caratteristiche secondo EN 14351-1, realizzate in acciaio, utilizzata per accesso locale impianti, dim. (90+30)x210 cm, inclusa installazione, nella direzione di esodo, di dispositivo antipanico push-bar a leva in acciaio inox tipo Novoferm EPN-Touch, o similare a scelta della D.L., posto ad altezza mm 960 come da DPR del 24/07/96, ghigliottina sotto porta e chiudiporta visibile, costituita da: Telaio fisso in profilo di acciaio zincato sp mm 15/10 profilato a Z, conformato in modo di consentire la complanarità anta-telaio, munito di zanche per muratura, , opportunamente ancorato alla struttura muraria in modo di garantire stabilità e tenuta dell'intero serramento, giunzione di telaio agli angoli, mediante sistema ad incastro per evitare inneschi di corrosioni tipici delle saldature e assicurare rigidità. Riscontri in plastica nera per scrocco serratura e rostri. Battente complanare al telaio realizzato in doppia lamiera d'acciaio zincato sp. mm. 8/10 pressopiegata, inscatolata, elettrosaldata a punti; battuta perimetrale su 3 lati, piana sotto. Rinforzi interni in profilo di acciaio zincato a caldo riempito con coibente in lana minerale trattata, ad alta densità e rigidamente unito alla lamiera, protetto nella zona della serratura con due strati di materiale a base di calcio solfato; piastre interne per eventuale montaggio di chiudiporta e maniglioni. Ferramenta di manovra e bloccaggio con caratteristiche e qualità idonee all'uso cui è destinata. Meccanismo di richiusura mediante apposita molla inserita nelle cerniere tarabile ed invisibile all'esterno; Rostro di tenuta posto fra le due cerniere; Installazione di maniglia a leva in acciaio verniciato marca e modello da definire e campionare per approvazione della D.L. posta ad altezza mm 960 come da DPR del 24/07/96. Installazione di serratura tipo Yale. Finitura mediante verniciatura di serie con polveri epossi-poliestere termoindurite in forno a 180°, superficie a struttura goffrata antigraffi colore RAL da definire a scelta della D.L., da campionare per approvazione. Le porte dovranno essere certificate per uso esterno, ossia per: - Resistenza al carico del vento e tenuta all'acqua - Isolamento termico - Permeabilità all'aria Nel prezzo si intendono compresi e compensati gli oneri per i meccanismi e accessori particolari necessari all'adattamento ai vari tipi di porta, per l'idonea campionatura completa di accessori che l'Appaltatore dovrà presentare prima dell'inizio dei lavori, la certificazione di porte per uso esterno, così come il rispetto della marcatura CE e la Dichiarazione di Produzione di Prodotto DOP per i prodotti di costruzione prevista dal Regolamento n. 305/2011 (UE) e quanto altro necessario per dare il lavoro finito a regola d'arte. | Opere da serramentista | Porte metalliche
MD13 - Porta interna metallica, a singola anta a battente, tipo Novoferm, mod. Elite Premio Metal, dim. 70x240 cm Fornitura e posa, dove indicato negli elaborati grafici di progetto, di porta metallica da interno a singola anta a battente, tipo Novoferm Elite Premio Metal, dim. 70x240 cm, interamente zincate, comprese le parti nascoste. Costruita con lamiera zincata a caldo, sistema “Sendzimir”, protetta dalla corrosione anche nei bordi tagliati della lamiera, costituite da: Telaio per porte a un battente realizzato in lamiera d‘acciaio zincato a caldo sistema “Sendzimir” con sedi per guarnizione di battuta, adatto per il fissaggio alla muratura mediante zanche; Coprifilo staccabile per appoggio su pavimento finito; Riscontro in plastica nera per scrocco serratura; Battente complanare al telaio realizzato in doppia lamiera d'acciaio zincato a caldo 8/10 pressopiegata, inscatolata, elettrosaldata a punti; battuta perimetrale su 4 lati, struttura interna in fibra alveolare rigidamente unita alla lamiera, idonea per porte esterne di locali non adibiti a permanenza di persone, rinforzata con placche in metallo in corrispondenza di inserto di maniglie e serratura. Spessore dell’anta mm. | Opere da serramentista | Porte metalliche
Porta interna metallica, a singola anta a battente, tipo Novoferm, mod. Elite Premio Metal, dim. 70x240 cm Fornitura e posa, dove indicato negli elaborati grafici di progetto, di porta metallica da interno a singola anta a battente, tipo Novoferm Elite Premio Metal, dim. 70x240 cm, interamente zincate, comprese le parti nascoste. | Opere da serramentista | Porte metalliche
Porta interna metallica, a singola anta a battente, tipo Novoferm, mod. Elite Premio Metal, dim. 70x240 cm Fornitura e posa, dove indicato negli elaborati grafici di progetto, di porta metallica da interno a singola anta a battente, tipo Novoferm Elite Premio Metal, dim. 70x240 cm, interamente zincate, comprese le parti nascoste. Costruita con lamiera zincata a caldo, sistema “Sendzimir”, protetta dalla corrosione anche nei bordi tagliati della lamiera, costituite da: Telaio per porte a un battente realizzato in lamiera d‘acciaio zincato a caldo sistema “Sendzimir” con sedi per guarnizione di battuta, adatto per il fissaggio alla muratura mediante zanche; Coprifilo staccabile per appoggio su pavimento finito; Riscontro in plastica nera per scrocco serratura; Battente complanare al telaio realizzato in doppia lamiera d'acciaio zincato a caldo 8/10 pressopiegata, inscatolata, elettrosaldata a punti; battuta perimetrale su 4 lati, struttura interna in fibra alveolare rigidamente unita alla lamiera, idonea per porte esterne di locali non adibiti a permanenza di persone, rinforzata con placche in metallo in corrispondenza di inserto di maniglie e serratura. | Opere da serramentista | Porte metalliche
Porta interna metallica, a singola anta a battente, tipo Novoferm, mod. Elite Premio Metal, dim. 70x240 cm Fornitura e posa, dove indicato negli elaborati grafici di progetto, di porta metallica da interno a singola anta a battente, tipo Novoferm Elite Premio Metal, dim. 70x240 cm, interamente zincate, comprese le parti nascoste. Costruita con lamiera zincata a caldo, sistema “Sendzimir”, protetta dalla corrosione anche nei bordi tagliati della lamiera, costituite da: Telaio per porte a un battente realizzato in lamiera d‘acciaio zincato a caldo sistema “Sendzimir” con sedi per guarnizione di battuta, adatto per il fissaggio alla muratura mediante zanche; Coprifilo staccabile per appoggio su pavimento finito; Riscontro in plastica nera per scrocco serratura; Battente complanare al telaio realizzato in doppia lamiera d'acciaio zincato a caldo 8/10 pressopiegata, inscatolata, elettrosaldata a punti; battuta perimetrale su 4 lati, struttura interna in fibra alveolare rigidamente unita alla lamiera, idonea per porte esterne di locali non adibiti a permanenza di persone, rinforzata con placche in metallo in corrispondenza di inserto di maniglie e serratura. Spessore dell’anta mm. 50. Battuta inferiore del telaio adattabile al pavimento finito, oppure smontabile, per esecuzione senza battuta. Nr. 2 cerniere a tre ali, una di loro portante dotata di sfere reggispinta e viti per la registrazione verticale dell’anta; l’altra dotata di molla per l’autochiusura dell’anta (se doppia anta); Rostro di tenuta posto fra le due cerniere; Controserratura tipo “Flush-bolt” per l’autobloccaggio dell’anta passiva (se doppia anta) e comando a leva per lo sbloccaggio per porte a due ante battenti; Sistema di aggancio superiore e inferiore dell’anta passiva per porte a due ante battenti con boccola a pavimento in plastica autoestinguente nera con fermo di battuta; Meccanismo di autochiusura mediante apposita molla inserita nelle cerniere tarabile ed invisibile all'esterno. La porta sarà dotata con i seguenti accessori: - Serratura standard; - Installazione di gruppo maniglie in PVC nero con anima in acciaio, sagomata ad "U" antiappiglio, completa di placca da campionare per approvazione della D.L. posta ad altezza mm 960 come da DPR del 24/07/96; - Predisposizione per l’installazione di serratura elettrica tipo Iseo per collegamento a Badge (Badge e collegamenti elettrici esclusi). Finitura di tutte le parti metalliche, mediante verniciatura con polveri epossi-poliestere termoindurite in forno a 180° finitura goffrata antigraffio, facilmente lavabile e disinfettabile, colore RAL da definire a scelta della D.L., da campionare per approvazione. Nel prezzo si intendono compresi e compensati gli oneri la zancatura della porta e contesto edile, gli elementi di fissaggio o inghisaggio e eventuali riempimenti vani telaio, rilievi, sopraluoghi e misurazioni, per i meccanismi e accessori particolari necessari all'adattamento ai vari tipi di porta, per l'idonea campionatura completa di accessori che l'Appaltatore dovrà presentare prima dell'inizio dei lavori, le Certificazione di porte per uso esterno, il rispetto della marcatura CE e la Dichiarazione di Produzione di Prodotto DOP per i prodotti di costruzione prevista dal Regolamento n. 305/2011 (UE) e quanto altro necessario per dare il lavoro finito a regola d'arte. | Opere da serramentista | Porte metalliche
Porta interna metallica, a singola anta a battente, tipo Novoferm, mod. Elite Premio Metal, dim. 70x240 cm Fornitura e posa, dove indicato negli elaborati grafici di progetto, di porta metallica da interno a singola anta a battente, tipo Novoferm Elite Premio Metal, dim. 70x240 cm, interamente zincate, comprese le parti nascoste. Costruita con lamiera zincata a caldo, sistema “Sendzimir”, protetta dalla corrosione anche nei bordi tagliati della lamiera, costituite da: Telaio per porte a un battente realizzato in lamiera d‘acciaio zincato a caldo sistema “Sendzimir” con sedi per guarnizione di battuta, adatto per il fissaggio alla muratura mediante zanche; Coprifilo staccabile per appoggio su pavimento finito; Riscontro in plastica nera per scrocco serratura; Battente complanare al telaio realizzato in doppia lamiera d'acciaio zincato a caldo 8/10 pressopiegata, inscatolata, elettrosaldata a punti; battuta perimetrale su 4 lati, struttura interna in fibra alveolare rigidamente unita alla lamiera, idonea per porte esterne di locali non adibiti a permanenza di persone, rinforzata con placche in metallo in corrispondenza di inserto di maniglie e serratura. Spessore dell’anta mm. 50. Battuta inferiore del telaio adattabile al pavimento finito, oppure smontabile, per esecuzione senza battuta. Nr. 2 cerniere a tre ali, una di loro portante dotata di sfere reggispinta e viti per la registrazione verticale dell’anta; l’altra dotata di molla per l’autochiusura dell’anta (se doppia anta); Rostro di tenuta posto fra le due cerniere; Controserratura tipo “Flush-bolt” per l’autobloccaggio dell’anta passiva (se doppia anta) e comando a leva per lo sbloccaggio per porte a due ante battenti; Sistema di aggancio superiore e inferiore dell’anta passiva per porte a due ante battenti con boccola a pavimento in plastica autoestinguente nera con fermo di battuta; Meccanismo di autochiusura mediante apposita molla inserita nelle cerniere tarabile ed invisibile all'esterno. | Opere da serramentista | Porte metalliche
MD09 - Fornitura e posa in opera di porta metallica a doppia anta battente certificata per uso esterno, certificate con caratteristiche secondo EN 14351-1, realizzate in acciaio, utilizzata per accesso locale impianti, dim. (100+100)x210 cm costituita da: Telaio fisso in profilo di acciaio zincato sp mm 15/10 profilato a Z, conformato in modo di consentire la complanarità anta-telaio, munito di zanche per muratura, , opportunamente ancorato alla struttura muraria in modo di garantire stabilità e tenuta dell'intero serramento, giunzione di telaio agli angoli, mediante sistema ad incastro per evitare inneschi di corrosioni tipici delle saldature e assicurare rigidità. Riscontri in plastica nera per scrocco serratura e rostri. Battente complanare al telaio realizzato in doppia lamiera d'acciaio zincato sp. mm. 8/10 pressopiegata, inscatolata, elettrosaldata a punti; battuta perimetrale su 3 lati, piana sotto. Rinforzi interni in profilo di acciaio zincato a caldo riempito con coibente in lana minerale trattata, ad alta densità e rigidamente unito alla lamiera, protetto nella zona della serratura con due strati di materiale a base di calcio solfato; piastre interne per eventuale montaggio di chiudiporta e maniglioni. Ferramenta di manovra e bloccaggio con caratteristiche e qualità idonee all'uso cui è destinata. Meccanismo di richiusura mediante apposita molla inserita nelle cerniere tarabile ed invisibile all'esterno; Rostro di tenuta posto fra le due cerniere; Installazione di maniglia a leva in acciaio verniciato marca e modello da definire e campionare per approvazione della D.L. posta ad altezza mm 960 come da DPR del 24/07/96. Installazione di serratura tipo Yale. Finitura mediante verniciatura di serie con polveri epossi-poliestere termoindurite in forno a 180°, superficie a struttura goffrata antigraffi colore RAL da definire a scelta della D.L., da campionare per approvazione. Le porte dovranno essere certificate per uso esterno, ossia per: - Resistenza al carico del vento e tenuta all'acqua - Isolamento termico - Permeabilità all'aria Nel prezzo si intendono compresi e compensati gli oneri per i meccanismi e accessori particolari necessari all'adattamento ai vari tipi di porta, per l'idonea campionatura completa di accessori che l'Appaltatore dovrà presentare prima dell'inizio dei lavori, la certificazione di porte per uso esterno, così come il rispetto della marcatura CE e la Dichiarazione di Produzione di Prodotto DOP per i prodotti di costruzione prevista dal Regolamento n. 305/2011 (UE) e quanto altro necessario per dare il lavoro finito a regola d'arte. | Opere da serramentista | Porte metalliche
MD12 - Porta interna metallica, a singola anta a battente, tipo Novoferm, mod. | Opere da serramentista | Porte metalliche
Porta interna metallica, a doppia anta a battente, tipo Novoferm, mod. | Opere da serramentista | Porte metalliche
Porta esterna metallica, a doppia anta a battente, tipo Novoferm, mod. Elite Premio Metal, U.S. con pushbar, dim. 120(90+30)x240 cm Fornitura e posa, dove indicato negli elaborati grafici di progetto, di porta metallica da esterno a doppia anta a battente, tipo Novoferm Elite Premio Metal, dim. 120(90+30)x240 cm, interamente zincate, comprese le parti nascoste. | Opere da serramentista | Porte metalliche
MD17 - Fornitura e posa in opera di porta metallica ad anta battente certificata per uso esterno, certificate con caratteristiche secondo EN 14351-1, realizzate in acciaio, utilizzata per accesso locale impianti, dim. 120x210 cm, inclusa installazione, nella direzione di esodo, di dispositivo antipanico push-bar a leva in acciaio inox tipo Novoferm EPN-Touch, o similare a scelta della D.L., posto ad altezza mm 960 come da DPR del 24/07/96, ghigliottina sotto porta e chiudiporta visibile, costituita da: Telaio fisso in profilo di acciaio zincato sp mm 15/10 profilato a Z, conformato in modo di consentire la complanarità anta-telaio, munito di zanche per muratura, , opportunamente ancorato alla struttura muraria in modo di garantire stabilità e tenuta dell'intero serramento, giunzione di telaio agli angoli, mediante sistema ad incastro per evitare inneschi di corrosioni tipici delle saldature e assicurare rigidità. Riscontri in plastica nera per scrocco serratura e rostri. Battente complanare al telaio realizzato in doppia lamiera d'acciaio zincato sp. mm. 8/10 pressopiegata, inscatolata, elettrosaldata a punti; battuta perimetrale su 3 lati, piana sotto. Rinforzi interni in profilo di acciaio zincato a caldo riempito con coibente in lana minerale trattata, ad alta densità e rigidamente unito alla lamiera, protetto nella zona della serratura con due strati di materiale a base di calcio solfato; piastre interne per eventuale montaggio di chiudiporta e maniglioni. Porta rivestita con pannello in policarbonato colore RAL da definire e campionare per approvazione della D.L., con chiudiporta visibile e sistema di chiusura automatico. Ferramenta di manovra e bloccaggio con caratteristiche e qualità idonee all'uso cui è destinata. | Opere da serramentista | Porte metalliche
Fornitura e posa in opera di porta metallica a doppia anta battente certificata per uso esterno, certificate con caratteristiche secondo EN 14351-1, realizzate in acciaio, utilizzata per accesso locale impianti, dim. (100+100)x210 cm costituita da: Telaio fisso in profilo di acciaio zincato sp mm 15/10 profilato a Z, conformato in modo di consentire la complanarità anta-telaio, munito di zanche per muratura, , opportunamente ancorato alla struttura muraria in modo di garantire stabilità e tenuta dell'intero serramento, giunzione di telaio agli angoli, mediante sistema ad incastro per evitare inneschi di corrosioni tipici delle saldature e assicurare rigidità. Riscontri in plastica nera per scrocco serratura e rostri. Battente complanare al telaio realizzato in doppia lamiera d'acciaio zincato sp. mm. 8/10 pressopiegata, inscatolata, elettrosaldata a punti; battuta perimetrale su 3 lati, piana sotto. Rinforzi interni in profilo di acciaio zincato a caldo riempito con coibente in lana minerale trattata, ad alta densità e rigidamente unito alla lamiera, protetto nella zona della serratura con due strati di materiale a base di calcio solfato; piastre interne per eventuale montaggio di chiudiporta e maniglioni. Ferramenta di manovra e bloccaggio con caratteristiche e qualità idonee all'uso cui è destinata. Meccanismo di richiusura mediante apposita molla inserita nelle cerniere tarabile ed invisibile all'esterno; Rostro di tenuta posto fra le due cerniere; Installazione di maniglia a leva in acciaio verniciato marca e modello da definire e campionare per approvazione della D.L. posta ad altezza mm 960 come da DPR del 24/07/96. Installazione di serratura tipo Yale. Finitura mediante verniciatura di serie con polveri epossi-poliestere termoindurite in forno a 180°, superficie a struttura goffrata antigraffi colore RAL da definire a scelta della D.L., da campionare per approvazione. Le porte dovranno essere certificate per uso esterno, ossia per: - Resistenza al carico del vento e tenuta all'acqua - Isolamento termico - Permeabilità all'aria Nel prezzo si intendono compresi e compensati gli oneri per i meccanismi e accessori particolari necessari all'adattamento ai vari tipi di porta, per l'idonea campionatura completa di accessori che l'Appaltatore dovrà presentare prima dell'inizio dei lavori, la certificazione di porte per uso esterno, così come il rispetto della marcatura CE e la Dichiarazione di Produzione di Prodotto DOP per i prodotti di costruzione prevista dal Regolamento n. 305/2011 (UE) e quanto altro necessario per dare il lavoro finito a regola d'arte. | Opere da serramentista | Porte metalliche
MD14 - Fornitura e posa in opera di porta metallica a doppia anta battente certificata per uso esterno, certificate con caratteristiche secondo EN 14351-1, realizzate in acciaio, utilizzata per accesso locale impianti, dim. (90+30)x210 cm, inclusa installazione, nella direzione di esodo, di dispositivo antipanico push-bar a leva in acciaio inox tipo Novoferm EPN-Touch, o similare a scelta della D.L., posto ad altezza mm 960 come da DPR del 24/07/96, ghigliottina sotto porta e chiudiporta visibile, costituita da: Telaio fisso in profilo di acciaio zincato sp mm 15/10 profilato a Z, conformato in modo di consentire la complanarità anta-telaio, munito di zanche per muratura, , opportunamente ancorato alla struttura muraria in modo di garantire stabilità e tenuta dell'intero serramento, giunzione di telaio agli angoli, mediante sistema ad incastro per evitare inneschi di corrosioni tipici delle saldature e assicurare rigidità. | Opere da serramentista | Porte metalliche
MD13 - Porta interna metallica, a singola anta a battente, tipo Novoferm, mod. Elite Premio Metal, dim. 70x240 cm Fornitura e posa, dove indicato negli elaborati grafici di progetto, di porta metallica da interno a singola anta a battente, tipo Novoferm Elite Premio Metal, dim. 70x240 cm, interamente zincate, comprese le parti nascoste. Costruita con lamiera zincata a caldo, sistema “Sendzimir”, protetta dalla corrosione anche nei bordi tagliati della lamiera, costituite da: Telaio per porte a un battente realizzato in lamiera d‘acciaio zincato a caldo sistema “Sendzimir” con sedi per guarnizione di battuta, adatto per il fissaggio alla muratura mediante zanche; Coprifilo staccabile per appoggio su pavimento finito; Riscontro in plastica nera per scrocco serratura; Battente complanare al telaio realizzato in doppia lamiera d'acciaio zincato a caldo 8/10 pressopiegata, inscatolata, elettrosaldata a punti; battuta perimetrale su 4 lati, struttura interna in fibra alveolare rigidamente unita alla lamiera, idonea per porte esterne di locali non adibiti a permanenza di persone, rinforzata con placche in metallo in corrispondenza di inserto di maniglie e serratura. Spessore dell’anta mm. 50. Battuta inferiore del telaio adattabile al pavimento finito, oppure smontabile, per esecuzione senza battuta. | Opere da serramentista | Porte metalliche
Porta esterna metallica, a doppia anta a battente, tipo Novoferm, mod. Elite Premio Metal, U.S. con pushbar, dim. 120(90+30)x240 cm Fornitura e posa, dove indicato negli elaborati grafici di progetto, di porta metallica da esterno a doppia anta a battente, tipo Novoferm Elite Premio Metal, dim. 120(90+30)x240 cm, interamente zincate, comprese le parti nascoste. Costruita con lamiera zincata a caldo, sistema “Sendzimir”, protetta dalla corrosione anche nei bordi tagliati della lamiera, costituite da: Telaio per porte a un battente realizzato in lamiera d‘acciaio zincato a caldo sistema “Sendzimir” con sedi per guarnizione di battuta, adatto per il fissaggio alla muratura mediante zanche; Coprifilo staccabile per appoggio su pavimento finito; Riscontro in plastica nera per scrocco serratura; Battente complanare al telaio realizzato in doppia lamiera d'acciaio zincato a caldo 8/10 pressopiegata, inscatolata, elettrosaldata a punti; battuta perimetrale su 4 lati, struttura interna in fibra alveolare rigidamente unita alla lamiera, idonea per porte esterne di locali non adibiti a permanenza di persone, rinforzata con placche in metallo in corrispondenza di inserto di maniglie e serratura. Spessore dell’anta mm. 50. Battuta inferiore del telaio adattabile al pavimento finito, oppure smontabile, per esecuzione senza battuta. Nr. | Opere da serramentista | Porte metalliche
MD09 - Fornitura e posa in opera di porta metallica a doppia anta battente certificata per uso esterno, certificate con caratteristiche secondo EN 14351-1, realizzate in acciaio, utilizzata per accesso locale impianti, dim. (100+100)x210 cm costituita da: Telaio fisso in profilo di acciaio zincato sp mm 15/10 profilato a Z, conformato in modo di consentire la complanarità anta-telaio, munito di zanche per muratura, , opportunamente ancorato alla struttura muraria in modo di garantire stabilità e tenuta dell'intero serramento, giunzione di telaio agli angoli, mediante sistema ad incastro per evitare inneschi di corrosioni tipici delle saldature e assicurare rigidità. Riscontri in plastica nera per scrocco serratura e rostri. Battente complanare al telaio realizzato in doppia lamiera d'acciaio zincato sp. mm. 8/10 pressopiegata, inscatolata, elettrosaldata a punti; battuta perimetrale su 3 lati, piana sotto. Rinforzi interni in profilo di acciaio zincato a caldo riempito con coibente in lana minerale trattata, ad alta densità e rigidamente unito alla lamiera, protetto nella zona della serratura con due strati di materiale a base di calcio solfato; piastre interne per eventuale montaggio di chiudiporta e maniglioni. | Opere da serramentista | Porte metalliche
Porta esterna metallica alettata, a singola anta a battente, tipo Novoferm, mod. Elite Premio Alettata, dim 90x210 cm Fornitura e posa, dove indicato negli elaborati grafici di progetto, di porta esterna metallica alettata, tipo Novoferm, mod. Elite Premio Alettata a singola anta a battente, dim. 90x210 cm, composta dai seguenti elementi principali: Telaio in profilo d'acciaio zincato sp. mm. 15/10 a "Z", perfetta complanarità anta-telaio, vano per inserimento guarnizione termoespandente, munito di fori per fissaggio su precassa o di zanche per muratura. Giunzione del telaio agli angoli mediante sistema ad incastro; Battente complanare al telaio in doppia lamiera d'acciaio zincata sp. | Opere da serramentista | Porte metalliche
Fornitura e posa in opera di porta interna metallica di accesso alle camere tagliafuoco con sistema di tenuta ai fumi freddi, a singola anta battente, in possesso di omologazione integrale EI 60-SA come richiesto in progetto, secondo Norma UNI EN 1634-1:2001, debitamente certificata dall'Appaltatore e accettata dalla D.L., realizzate in acciaio, dim. 80x210 cm, costituita da: Telaio fisso in profilo di acciaio zincato sp mm 15/10 profilato a Z, conformato in modo di consentire la complanarità anta-telaio, munito di zanche per muratura, o di tasselli o viti per la posa su falsotelaio di cartongesso, opportunamente ancorato alla struttura muraria in modo di garantire stabilità e tenuta dell'intero serramento, giunzione di telaio agli angoli, mediante sistema ad incastro per evitare inneschi di corrosioni tipici delle saldature e assicurare rigidità. Riscontri in plastica nera per scrocco serratura e rostri, vano per inserimento guarnizioni fumi freddi. Guarnizioni termospandente EPDM, poste sul telaio perimetralmente e montate sopra e sotto le ante in funzione alla certificazione. Kit SA+ per porte a tenuta fumi freddi dotata di guarnizioni integrate e ghigliottina sotto porta. Battente complanare al telaio realizzato in doppia lamiera d'acciaio zincato sp. mm. 8/10 pressopiegata, inscatolata, elettrosaldata a punti; battuta perimetrale su 3 lati, piana sotto. | Opere da serramentista | Porte metalliche
Porta interna metallica, a singola anta a battente, tipo Novoferm, mod. Elite Premio Metal, dim. 70x240 cm Fornitura e posa, dove indicato negli elaborati grafici di progetto, di porta metallica da interno a singola anta a battente, tipo Novoferm Elite Premio Metal, dim. 70x240 cm, interamente zincate, comprese le parti nascoste. Costruita con lamiera zincata a caldo, sistema “Sendzimir”, protetta dalla corrosione anche nei bordi tagliati della lamiera, costituite da: Telaio per porte a un battente realizzato in lamiera d‘acciaio zincato a caldo sistema “Sendzimir” con sedi per guarnizione di battuta, adatto per il fissaggio alla muratura mediante zanche; Coprifilo staccabile per appoggio su pavimento finito; Riscontro in plastica nera per scrocco serratura; Battente complanare al telaio realizzato in doppia lamiera d'acciaio zincato a caldo 8/10 pressopiegata, inscatolata, elettrosaldata a punti; battuta perimetrale su 4 lati, struttura interna in fibra alveolare rigidamente unita alla lamiera, idonea per porte esterne di locali non adibiti a permanenza di persone, rinforzata con placche in metallo in corrispondenza di inserto di maniglie e serratura. Spessore dell’anta mm. 50. | Opere da serramentista | Porte metalliche
MD10 - Fornitura e posa in opera di porta interna metallica di accesso alle camere tagliafuoco con sistema di tenuta ai fumi freddi, a singola anta battente, in possesso di omologazione integrale EI 60-SA come richiesto in progetto, secondo Norma UNI EN 1634-1:2001, debitamente certificata dall'Appaltatore e accettata dalla D.L., realizzate in acciaio, dim. | Opere da serramentista | Porte metalliche
MD12 - Porta interna metallica, a singola anta a battente, tipo Novoferm, mod. Elite Premio Metal, dim. 90x210 cm Fornitura e posa, dove indicato negli elaborati grafici di progetto, di porta metallica da interno a singola anta a battente, tipo Novoferm Elite Premio Metal, dim. 90x210 cm, interamente zincate, comprese le parti nascoste. Costruita con lamiera zincata a caldo, sistema “Sendzimir”, protetta dalla corrosione anche nei bordi tagliati della lamiera, costituite da: Telaio per porte a un battente realizzato in lamiera d‘acciaio zincato a caldo sistema “Sendzimir” con sedi per guarnizione di battuta, adatto per il fissaggio alla muratura mediante zanche; Coprifilo staccabile per appoggio su pavimento finito; Riscontro in plastica nera per scrocco serratura; Battente complanare al telaio realizzato in doppia lamiera d'acciaio zincato a caldo 8/10 pressopiegata, inscatolata, elettrosaldata a punti; battuta perimetrale su 4 lati, struttura interna in fibra alveolare rigidamente unita alla lamiera, idonea per porte esterne di locali non adibiti a permanenza di persone, rinforzata con placche in metallo in corrispondenza di inserto di maniglie e serratura. Spessore dell’anta mm. 50. Battuta inferiore del telaio adattabile al pavimento finito, oppure smontabile, per esecuzione senza battuta. | Opere da serramentista | Porte metalliche
Porta interna metallica, a doppia anta a battente, tipo Novoferm, mod. Elite Premio Metal, U.S. con pushbar, dim. 120(90+30)x240 cm Fornitura e posa, dove indicato negli elaborati grafici di progetto, di porta metallica da interno a doppia anta a battente, tipo Novoferm Elite Premio Metal, dim. 120(90+30)x240 cm, interamente zincate, comprese le parti nascoste. Costruita con lamiera zincata a caldo, sistema “Sendzimir”, protetta dalla corrosione anche nei bordi tagliati della lamiera, costituite da: Telaio per porte a un battente realizzato in lamiera d‘acciaio zincato a caldo sistema “Sendzimir” con sedi per guarnizione di battuta, adatto per il fissaggio alla muratura mediante zanche; Coprifilo staccabile per appoggio su pavimento finito; Riscontro in plastica nera per scrocco serratura; Battente complanare al telaio realizzato in doppia lamiera d'acciaio zincato a caldo 8/10 pressopiegata, inscatolata, elettrosaldata a punti; battuta perimetrale su 4 lati, struttura interna in fibra alveolare rigidamente unita alla lamiera, idonea per porte esterne di locali non adibiti a permanenza di persone, rinforzata con placche in metallo in corrispondenza di inserto di maniglie e serratura. Spessore dell’anta mm. 50. Battuta inferiore del telaio adattabile al pavimento finito, oppure smontabile, per esecuzione senza battuta. Nr. 2 cerniere a tre ali, una di loro portante dotata di sfere reggispinta e viti per la registrazione verticale dell’anta; l’altra dotata di molla per l’autochiusura dell’anta (se doppia anta); Rostro di tenuta posto fra le due cerniere; Controserratura tipo “Flush-bolt” per l’autobloccaggio dell’anta passiva (se doppia anta) e comando a leva per lo sbloccaggio per porte a due ante battenti; Sistema di aggancio superiore e inferiore dell’anta passiva per porte a due ante battenti con boccola a pavimento in plastica autoestinguente nera con fermo di battuta; Meccanismo di autochiusura mediante apposita molla inserita nelle cerniere tarabile ed invisibile all'esterno. La porta sarà dotata con i seguenti accessori: - Serratura standard; - Installazione di gruppo maniglie in PVC nero con anima in acciaio, sagomata ad "U" antiappiglio, completa di placca da campionare per approvazione della D.L. posta ad altezza mm 960 come da DPR del 24/07/96; - Predisposizione per l’installazione di serratura elettrica tipo Iseo per collegamento a Badge (Badge e collegamenti elettrici esclusi); - Installazione sulle vie di fuga, di dispositivo antipanico push-bar a leva, tipo Novoferm Novoguard con corpi laterali neri e barra in alluminio, o similare posto ad altezza mm 960 come da DPR del 24/07/96; - Installazione di chiudiporta aereo tipo Dorma TS92 con braccio a slitta di colore argento o nero, da definire a scelta della D.L., da campionare per approvazione. Finitura di tutte le parti metalliche, mediante verniciatura con polveri epossi-poliestere termoindurite in forno a 180° finitura goffrata antigraffio, facilmente lavabile e disinfettabile, colore RAL da definire a scelta della D.L., da campionare per approvazione. Nel prezzo si intendono compresi e compensati gli oneri la zancatura della porta e contesto edile, gli elementi di fissaggio o inghisaggio e eventuali riempimenti vani telaio, rilievi, sopraluoghi e misurazioni, per i meccanismi e accessori particolari necessari all'adattamento ai vari tipi di porta, per l'idonea campionatura completa di accessori che l'Appaltatore dovrà presentare prima dell'inizio dei lavori, le Certificazione di porte per uso esterno, il rispetto della marcatura CE e la Dichiarazione di Produzione di Prodotto DOP per i prodotti di costruzione prevista dal Regolamento n. 305/2011 (UE) e quanto altro necessario per dare il lavoro finito a regola d'arte. | Opere da serramentista | Porte metalliche
MD10 - Fornitura e posa in opera di porta interna metallica di accesso alle camere tagliafuoco con sistema di tenuta ai fumi freddi, a singola anta battente, in possesso di omologazione integrale EI 60-SA come richiesto in progetto, secondo Norma UNI EN 1634-1:2001, debitamente certificata dall'Appaltatore e accettata dalla D.L., realizzate in acciaio, dim. 80x210 cm, costituita da: Telaio fisso in profilo di acciaio zincato sp mm 15/10 profilato a Z, conformato in modo di consentire la complanarità anta-telaio, munito di zanche per muratura, o di tasselli o viti per la posa su falsotelaio di cartongesso, opportunamente ancorato alla struttura muraria in modo di garantire stabilità e tenuta dell'intero serramento, giunzione di telaio agli angoli, mediante sistema ad incastro per evitare inneschi di corrosioni tipici delle saldature e assicurare rigidità. Riscontri in plastica nera per scrocco serratura e rostri, vano per inserimento guarnizioni fumi freddi. Guarnizioni termospandente EPDM, poste sul telaio perimetralmente e montate sopra e sotto le ante in funzione alla certificazione. Kit SA+ per porte a tenuta fumi freddi dotata di guarnizioni integrate e ghigliottina sotto porta. Battente complanare al telaio realizzato in doppia lamiera d'acciaio zincato sp. mm. 8/10 pressopiegata, inscatolata, elettrosaldata a punti; battuta perimetrale su 3 lati, piana sotto. Rinforzi interni in profilo di acciaio zincato a caldo riempito con coibente in lana minerale trattata, ad alta densità e rigidamente unito alla lamiera, protetto nella zona della serratura con due strati di materiale a base di calcio solfato; piastre interne per eventuale montaggio di chiudiporta e maniglioni. Ferramenta di manovra e bloccaggio con caratteristiche e qualità idonee all'uso cui è destinata composta da: n. | Opere da serramentista | Porte metalliche
MD14 - Fornitura e posa in opera di porta metallica a doppia anta battente certificata per uso esterno, certificate con caratteristiche secondo EN 14351-1, realizzate in acciaio, utilizzata per accesso locale impianti, dim. (90+30)x210 cm, inclusa installazione, nella direzione di esodo, di dispositivo antipanico push-bar a leva in acciaio inox tipo Novoferm EPN-Touch, o similare a scelta della D.L., posto ad altezza mm 960 come da DPR del 24/07/96, ghigliottina sotto porta e chiudiporta visibile, costituita da: Telaio fisso in profilo di acciaio zincato sp mm 15/10 profilato a Z, conformato in modo di consentire la complanarità anta-telaio, munito di zanche per muratura, , opportunamente ancorato alla struttura muraria in modo di garantire stabilità e tenuta dell'intero serramento, giunzione di telaio agli angoli, mediante sistema ad incastro per evitare inneschi di corrosioni tipici delle saldature e assicurare rigidità. Riscontri in plastica nera per scrocco serratura e rostri. Battente complanare al telaio realizzato in doppia lamiera d'acciaio zincato sp. mm. | Opere da serramentista | Porte metalliche
Fornitura e posa in opera di porta metallica a doppia anta battente certificata per uso esterno, certificate con caratteristiche secondo EN 14351-1, realizzate in acciaio, utilizzata per accesso locale impianti, dim. (90+30)x210 cm, inclusa installazione, nella direzione di esodo, di dispositivo antipanico push-bar a leva in acciaio inox tipo Novoferm EPN-Touch, o similare a scelta della D.L., posto ad altezza mm 960 come da DPR del 24/07/96, ghigliottina sotto porta e chiudiporta visibile, costituita da: Telaio fisso in profilo di acciaio zincato sp mm 15/10 profilato a Z, conformato in modo di consentire la complanarità anta-telaio, munito di zanche per muratura, , opportunamente ancorato alla struttura muraria in modo di garantire stabilità e tenuta dell'intero serramento, giunzione di telaio agli angoli, mediante sistema ad incastro per evitare inneschi di corrosioni tipici delle saldature e assicurare rigidità. | Opere da serramentista | Porte metalliche
Porta interna metallica, a doppia anta a battente, tipo Novoferm, mod. Elite Premio Metal, U.S. con pushbar, dim. 120(90+30)x240 cm Fornitura e posa, dove indicato negli elaborati grafici di progetto, di porta metallica da interno a doppia anta a battente, tipo Novoferm Elite Premio Metal, dim. 120(90+30)x240 cm, interamente zincate, comprese le parti nascoste. Costruita con lamiera zincata a caldo, sistema “Sendzimir”, protetta dalla corrosione anche nei bordi tagliati della lamiera, costituite da: Telaio per porte a un battente realizzato in lamiera d‘acciaio zincato a caldo sistema “Sendzimir” con sedi per guarnizione di battuta, adatto per il fissaggio alla muratura mediante zanche; Coprifilo staccabile per appoggio su pavimento finito; Riscontro in plastica nera per scrocco serratura; Battente complanare al telaio realizzato in doppia lamiera d'acciaio zincato a caldo 8/10 pressopiegata, inscatolata, elettrosaldata a punti; battuta perimetrale su 4 lati, struttura interna in fibra alveolare rigidamente unita alla lamiera, idonea per porte esterne di locali non adibiti a permanenza di persone, rinforzata con placche in metallo in corrispondenza di inserto di maniglie e serratura. Spessore dell’anta mm. 50. Battuta inferiore del telaio adattabile al pavimento finito, oppure smontabile, per esecuzione senza battuta. Nr. | Opere da serramentista | Porte metalliche
MD10 - Porta interna metallica, a doppia anta a battente, tipo Novoferm, mod. Elite Premio Metal, U.S. con pushbar, dim. 120(90+30)x240 cm Fornitura e posa, dove indicato negli elaborati grafici di progetto, di porta metallica da interno a doppia anta a battente, tipo Novoferm Elite Premio Metal, dim. 120(90+30)x240 cm, interamente zincate, comprese le parti nascoste. Costruita con lamiera zincata a caldo, sistema “Sendzimir”, protetta dalla corrosione anche nei bordi tagliati della lamiera, costituite da: Telaio per porte a un battente realizzato in lamiera d‘acciaio zincato a caldo sistema “Sendzimir” con sedi per guarnizione di battuta, adatto per il fissaggio alla muratura mediante zanche; Coprifilo staccabile per appoggio su pavimento finito; Riscontro in plastica nera per scrocco serratura; Battente complanare al telaio realizzato in doppia lamiera d'acciaio zincato a caldo 8/10 pressopiegata, inscatolata, elettrosaldata a punti; battuta perimetrale su 4 lati, struttura interna in fibra alveolare rigidamente unita alla lamiera, idonea per porte esterne di locali non adibiti a permanenza di persone, rinforzata con placche in metallo in corrispondenza di inserto di maniglie e serratura. Spessore dell’anta mm. | Opere da serramentista | Porte metalliche
Porta interna metallica, a singola anta a battente, tipo Novoferm, mod. Elite Premio Metal, dim. 90x240 cm Fornitura e posa, dove indicato negli elaborati grafici di progetto, di porta metallica da interno a singola anta a battente, tipo Novoferm Elite Premio Metal, dim. 90x240 cm, interamente zincate, comprese le parti nascoste. Costruita con lamiera zincata a caldo, sistema “Sendzimir”, protetta dalla corrosione anche nei bordi tagliati della lamiera, costituite da: Telaio per porte a un battente realizzato in lamiera d‘acciaio zincato a caldo sistema “Sendzimir” con sedi per guarnizione di battuta, adatto per il fissaggio alla muratura mediante zanche; Coprifilo staccabile per appoggio su pavimento finito; Riscontro in plastica nera per scrocco serratura; Battente complanare al telaio realizzato in doppia lamiera d'acciaio zincato a caldo 8/10 pressopiegata, inscatolata, elettrosaldata a punti; battuta perimetrale su 4 lati, struttura interna in fibra alveolare rigidamente unita alla lamiera, idonea per porte esterne di locali non adibiti a permanenza di persone, rinforzata con placche in metallo in corrispondenza di inserto di maniglie e serratura. Spessore dell’anta mm. 50. Battuta inferiore del telaio adattabile al pavimento finito, oppure smontabile, per esecuzione senza battuta. Nr. | Opere da serramentista | Porte metalliche
MD10 - Porta interna metallica, a doppia anta a battente, tipo Novoferm, mod. | Opere da serramentista | Porte metalliche
Porta interna metallica, a singola anta a battente, tipo Novoferm, mod. Elite Premio Metal, dim. 90x240 cm Fornitura e posa, dove indicato negli elaborati grafici di progetto, di porta metallica da interno a singola anta a battente, tipo Novoferm Elite Premio Metal, dim. | Opere da serramentista | Porte metalliche
Fornitura e posa in opera di porta interna metallica di accesso alle camere tagliafuoco con sistema di tenuta ai fumi freddi, a singola anta battente, in possesso di omologazione integrale EI 60-SA come richiesto in progetto, secondo Norma UNI EN 1634-1:2001, debitamente certificata dall'Appaltatore e accettata dalla D.L., realizzate in acciaio, dim. 80x210 cm, costituita da: Telaio fisso in profilo di acciaio zincato sp mm 15/10 profilato a Z, conformato in modo di consentire la complanarità anta-telaio, munito di zanche per muratura, o di tasselli o viti per la posa su falsotelaio di cartongesso, opportunamente ancorato alla struttura muraria in modo di garantire stabilità e tenuta dell'intero serramento, giunzione di telaio agli angoli, mediante sistema ad incastro per evitare inneschi di corrosioni tipici delle saldature e assicurare rigidità. Riscontri in plastica nera per scrocco serratura e rostri, vano per inserimento guarnizioni fumi freddi. Guarnizioni termospandente EPDM, poste sul telaio perimetralmente e montate sopra e sotto le ante in funzione alla certificazione. | Opere da serramentista | Porte metalliche
MD15 - Porta interna metallica, a singola anta a battente, tipo Novoferm, mod. | Opere da serramentista | Porte metalliche
MD22 - Porta esterna metallica, a doppia anta a battente, tipo Novoferm, mod. Elite Premio Metal, U.S. con pushbar, dim. 120(90+30)x240 cm Fornitura e posa, dove indicato negli elaborati grafici di progetto, di porta metallica da esterno a doppia anta a battente, tipo Novoferm Elite Premio Metal, dim. 120(90+30)x240 cm, interamente zincate, comprese le parti nascoste. Costruita con lamiera zincata a caldo, sistema “Sendzimir”, protetta dalla corrosione anche nei bordi tagliati della lamiera, costituite da: Telaio per porte a un battente realizzato in lamiera d‘acciaio zincato a caldo sistema “Sendzimir” con sedi per guarnizione di battuta, adatto per il fissaggio alla muratura mediante zanche; Coprifilo staccabile per appoggio su pavimento finito; Riscontro in plastica nera per scrocco serratura; Battente complanare al telaio realizzato in doppia lamiera d'acciaio zincato a caldo 8/10 pressopiegata, inscatolata, elettrosaldata a punti; battuta perimetrale su 4 lati, struttura interna in fibra alveolare rigidamente unita alla lamiera, idonea per porte esterne di locali non adibiti a permanenza di persone, rinforzata con placche in metallo in corrispondenza di inserto di maniglie e serratura. Spessore dell’anta mm. 50. Battuta inferiore del telaio adattabile al pavimento finito, oppure smontabile, per esecuzione senza battuta. Nr. 2 cerniere a tre ali, una di loro portante dotata di sfere reggispinta e viti per la registrazione verticale dell’anta; l’altra dotata di molla per l’autochiusura dell’anta (se doppia anta); Rostro di tenuta posto fra le due cerniere; Controserratura tipo “Flush-bolt” per l’autobloccaggio dell’anta passiva (se doppia anta) e comando a leva per lo sbloccaggio per porte a due ante battenti; Sistema di aggancio superiore e inferiore dell’anta passiva per porte a due ante battenti con boccola a pavimento in plastica autoestinguente nera con fermo di battuta; Meccanismo di autochiusura mediante apposita molla inserita nelle cerniere tarabile ed invisibile all'esterno. La porta sarà dotata con i seguenti accessori: - Serratura standard; - Installazione di gruppo maniglie in PVC nero con anima in acciaio, sagomata ad "U" antiappiglio, completa di placca da campionare per approvazione della D.L. posta ad altezza mm 960 come da DPR del 24/07/96; - Predisposizione per l’installazione di serratura elettrica tipo Iseo per collegamento a Badge (Badge e collegamenti elettrici esclusi); - Installazione sulle vie di fuga, di dispositivo antipanico push-bar a leva, tipo Novoferm Novoguard con corpi laterali neri e barra in alluminio, o similare posto ad altezza mm 960 come da DPR del 24/07/96; - Installazione di chiudiporta aereo con braccio a compasso a vista, tipo Dorma TS69 di colore argento o nero, da definire a scelta della D.L., da campionare per approvazione. Le porta metallica dovrà inoltre essere Certificate CE per uso esterno ossia per: Resistenza al carico del vento e tenuta all’acqua; Isolamento termico; Permeabilità all’aria. Finitura di tutte le parti metalliche, mediante verniciatura con polveri epossi-poliestere termoindurite in forno a 180° finitura goffrata antigraffio, facilmente lavabile e disinfettabile, colore RAL da definire a scelta della D.L., da campionare per approvazione. Nel prezzo si intendono compresi e compensati gli oneri la zancatura della porta e contesto edile, gli elementi di fissaggio o inghisaggio e eventuali riempimenti vani telaio, rilievi, sopraluoghi e misurazioni, per i meccanismi e accessori particolari necessari all'adattamento ai vari tipi di porta, per l'idonea campionatura completa di accessori che l'Appaltatore dovrà presentare prima dell'inizio dei lavori, le Certificazione di porte per uso esterno, il rispetto della marcatura CE e la Dichiarazione di Produzione di Prodotto DOP per i prodotti di costruzione prevista dal Regolamento n. 305/2011 (UE) e quanto altro necessario per dare il lavoro finito a regola d'arte. | Opere da serramentista | Porte metalliche
MD12 - Porta interna metallica, a singola anta a battente, tipo Novoferm, mod. Elite Premio Metal, dim. 90x210 cm Fornitura e posa, dove indicato negli elaborati grafici di progetto, di porta metallica da interno a singola anta a battente, tipo Novoferm Elite Premio Metal, dim. 90x210 cm, interamente zincate, comprese le parti nascoste. Costruita con lamiera zincata a caldo, sistema “Sendzimir”, protetta dalla corrosione anche nei bordi tagliati della lamiera, costituite da: Telaio per porte a un battente realizzato in lamiera d‘acciaio zincato a caldo sistema “Sendzimir” con sedi per guarnizione di battuta, adatto per il fissaggio alla muratura mediante zanche; Coprifilo staccabile per appoggio su pavimento finito; Riscontro in plastica nera per scrocco serratura; Battente complanare al telaio realizzato in doppia lamiera d'acciaio zincato a caldo 8/10 pressopiegata, inscatolata, elettrosaldata a punti; battuta perimetrale su 4 lati, struttura interna in fibra alveolare rigidamente unita alla lamiera, idonea per porte esterne di locali non adibiti a permanenza di persone, rinforzata con placche in metallo in corrispondenza di inserto di maniglie e serratura. Spessore dell’anta mm. 50. Battuta inferiore del telaio adattabile al pavimento finito, oppure smontabile, per esecuzione senza battuta. Nr. 2 cerniere a tre ali, una di loro portante dotata di sfere reggispinta e viti per la registrazione verticale dell’anta; l’altra dotata di molla per l’autochiusura dell’anta (se doppia anta); Rostro di tenuta posto fra le due cerniere; Controserratura tipo “Flush-bolt” per l’autobloccaggio dell’anta passiva (se doppia anta) e comando a leva per lo sbloccaggio per porte a due ante battenti; Sistema di aggancio superiore e inferiore dell’anta passiva per porte a due ante battenti con boccola a pavimento in plastica autoestinguente nera con fermo di battuta; Meccanismo di autochiusura mediante apposita molla inserita nelle cerniere tarabile ed invisibile all'esterno. | Opere da serramentista | Porte metalliche
Porta interna metallica, a singola anta a battente, tipo Novoferm, mod. Elite Premio Metal, dim. | Opere da serramentista | Porte metalliche
MD13 - Porta interna metallica, a singola anta a battente, tipo Novoferm, mod. Elite Premio Metal, dim. 70x240 cm Fornitura e posa, dove indicato negli elaborati grafici di progetto, di porta metallica da interno a singola anta a battente, tipo Novoferm Elite Premio Metal, dim. | Opere da serramentista | Porte metalliche
Porta interna metallica, a singola anta a battente, tipo Novoferm, mod. Elite Premio Metal, dim. 70x240 cm Fornitura e posa, dove indicato negli elaborati grafici di progetto, di porta metallica da interno a singola anta a battente, tipo Novoferm Elite Premio Metal, dim. 70x240 cm, interamente zincate, comprese le parti nascoste. Costruita con lamiera zincata a caldo, sistema “Sendzimir”, protetta dalla corrosione anche nei bordi tagliati della lamiera, costituite da: Telaio per porte a un battente realizzato in lamiera d‘acciaio zincato a caldo sistema “Sendzimir” con sedi per guarnizione di battuta, adatto per il fissaggio alla muratura mediante zanche; Coprifilo staccabile per appoggio su pavimento finito; Riscontro in plastica nera per scrocco serratura; Battente complanare al telaio realizzato in doppia lamiera d'acciaio zincato a caldo 8/10 pressopiegata, inscatolata, elettrosaldata a punti; battuta perimetrale su 4 lati, struttura interna in fibra alveolare rigidamente unita alla lamiera, idonea per porte esterne di locali non adibiti a permanenza di persone, rinforzata con placche in metallo in corrispondenza di inserto di maniglie e serratura. Spessore dell’anta mm. 50. Battuta inferiore del telaio adattabile al pavimento finito, oppure smontabile, per esecuzione senza battuta. Nr. 2 cerniere a tre ali, una di loro portante dotata di sfere reggispinta e viti per la registrazione verticale dell’anta; l’altra dotata di molla per l’autochiusura dell’anta (se doppia anta); Rostro di tenuta posto fra le due cerniere; Controserratura tipo “Flush-bolt” per l’autobloccaggio dell’anta passiva (se doppia anta) e comando a leva per lo sbloccaggio per porte a due ante battenti; Sistema di aggancio superiore e inferiore dell’anta passiva per porte a due ante battenti con boccola a pavimento in plastica autoestinguente nera con fermo di battuta; Meccanismo di autochiusura mediante apposita molla inserita nelle cerniere tarabile ed invisibile all'esterno. La porta sarà dotata con i seguenti accessori: - Serratura standard; - Installazione di gruppo maniglie in PVC nero con anima in acciaio, sagomata ad "U" antiappiglio, completa di placca da campionare per approvazione della D.L. posta ad altezza mm 960 come da DPR del 24/07/96; - Predisposizione per l’installazione di serratura elettrica tipo Iseo per collegamento a Badge (Badge e collegamenti elettrici esclusi). Finitura di tutte le parti metalliche, mediante verniciatura con polveri epossi-poliestere termoindurite in forno a 180° finitura goffrata antigraffio, facilmente lavabile e disinfettabile, colore RAL da definire a scelta della D.L., da campionare per approvazione. Nel prezzo si intendono compresi e compensati gli oneri la zancatura della porta e contesto edile, gli elementi di fissaggio o inghisaggio e eventuali riempimenti vani telaio, rilievi, sopraluoghi e misurazioni, per i meccanismi e accessori particolari necessari all'adattamento ai vari tipi di porta, per l'idonea campionatura completa di accessori che l'Appaltatore dovrà presentare prima dell'inizio dei lavori, le Certificazione di porte per uso esterno, il rispetto della marcatura CE e la Dichiarazione di Produzione di Prodotto DOP per i prodotti di costruzione prevista dal Regolamento n. 305/2011 (UE) e quanto altro necessario per dare il lavoro finito a regola d'arte. | Opere da serramentista | Porte metalliche
MD10 - Porta interna metallica, a doppia anta a battente, tipo Novoferm, mod. Elite Premio Metal, U.S. con pushbar, dim. 120(90+30)x240 cm Fornitura e posa, dove indicato negli elaborati grafici di progetto, di porta metallica da interno a doppia anta a battente, tipo Novoferm Elite Premio Metal, dim. | Opere da serramentista | Porte metalliche
Porta tagliafuoco interna metallica, a doppia anta a battente, tipo Novoferm, mod. Elite Premio, EI60-Sa, U.S. con pushbar, dim. | Opere da serramentista | Porte tagliafuoco
MD07 - Porta tagliafuoco interna metallica, a singola anta a battente, tipo Novoferm, mod. Elite Premio, EI60-Sa, dim. 120x210 cm Fornitura e posa in opera, di porta tagliafuoco isolante da interno a singola anta a battente, predisposta alla tenuta fumi freddi, tipo Novoferm Elite Premio, dim. 120x210 cm, in possesso di omologazione integrale EISA 60 come richiesto in progetto, fornite con la documentazione richiesta dalle vigenti disposizioni di legge, debitamente certificata dall'Appaltatore e accettata dalla D.L. realizzate in acciaio, costituite da: Telaio fisso in profilo di acciaio zincato sp mm 15/10 profilato a Z, munito di zanche per muratura, o di tasselli e viti per la posa su falsotelaio di cartongesso, opportunamente ancorato alla struttura muraria, giunzione del telaio agli angoli mediante sistema ad incastro; Riscontri in plastica nera per scrocco serratura e rostri, vano per inserimento guarnizione fumi freddi. Guarnizione termospandente EPDM, posta sul telaio perimetralmente e montate sopra e sotto le ante in funzione alla certificazione; Battente complanare al telaio realizzato in doppia lamiera d'acciaio zincato pressopiegata, scatolata, elettrosaldata a punti; battuta perimetrale su 3 lati, piana sotto. Rinforzi interni in profilo di acciaio zincato a caldo riempito con coibente in lana minerale trattata, ad alta densità; piastre interne per eventuale montaggio di chiudiporta e maniglioni; Spessore unico di 64 mm; Meccanismo di richiusura mediante apposita molla inserita nelle cerniere tarabile ed invisibile all'esterno; Rostro di tenuta posto fra le due cerniere; Controserratura tipo “Flush-bolt” per l’autobloccaggio dell’anta passiva e comando a leva per lo sbloccaggio per porte a due ante battenti. La porta sarà dotata con i seguenti accessori: - Kit SA+ per porte a tenuta fumi freddi dotata di guarnizioni integrate e ghigliottina acustica sotto porta; - Serratura per antincendio adatta alle alte temperature tipo Yale; - Installazione di gruppo maniglie di tipo antincendio e antinfortunistico in acciaio verniciato nero, completa di placca da campionare per approvazione della D.L. posta ad altezza mm 960 come da DPR del 24/07/96; - Predisposizione per l’installazione di serratura elettrica tipo Iseo per collegamento a Badge (Badge e collegamenti elettrici esclusi). Finitura mediante verniciatura di serie con polveri epossi-poliestere termoindurite in forno a 180°, superficie a struttura goffrata antigraffi colore RAL da definire a scelta della D.L., da campionare per approvazione. | Opere da serramentista | Porte tagliafuoco
Porta tagliafuoco interna a battente, dim. 90x210cm, EI 60 Fornitura e posa in opera di porta metallica tagliafuoco, EI 60, da interno a singolo battente, tipo Novoferm Elite, dim. 90x210 cm, colore grigio antracite RAL da definire e campionare per approvazione della D.L., realizzate in acciaio, costituita da: - Telaio fisso in profilo d’acciaio zincato; - Riscontri in plastica nera per scrocco serratura e rostri, vano per inserimento guarnizioni fumi freddi; - Guarnizione termoespandente EPDM; - Battente complanare al telaio in doppia lamiera d’acciaio, sp. | Opere da serramentista | Porte tagliafuoco
Porta tagliafuoco interna metallica, a doppia anta a battente, tipo Novoferm Elite Premio, EI60-Sa, U.S. con pushbar, dim. 180(90+90)x240 cm Fornitura e posa in opera, di porta tagliafuoco isolante da interno a doppia anta a battente, predisposta alla tenuta fumi freddi, tipo Novoferm Elite Premio, dim. 180(90+90)x240 cm, in possesso di omologazione integrale EISA 60 come richiesto in progetto, fornite con la documentazione richiesta dalle vigenti disposizioni di legge, debitamente certificata dall'Appaltatore e accettata dalla D.L. realizzate in acciaio, costituite da: Telaio fisso in profilo di acciaio zincato sp mm 15/10 profilato a Z, munito di zanche per muratura, o di tasselli e viti per la posa su falsotelaio di cartongesso, opportunamente ancorato alla struttura muraria, giunzione del telaio agli angoli mediante sistema ad incastro; Riscontri in plastica nera per scrocco serratura e rostri, vano per inserimento guarnizione fumi freddi. Guarnizione termospandente EPDM, posta sul telaio perimetralmente e montate sopra e sotto le ante in funzione alla certificazione; Battente complanare al telaio realizzato in doppia lamiera d'acciaio zincato pressopiegata, scatolata, elettrosaldata a punti; battuta perimetrale su 3 lati, piana sotto. Rinforzi interni in profilo di acciaio zincato a caldo riempito con coibente in lana minerale trattata, ad alta densità; piastre interne per eventuale montaggio di chiudiporta e maniglioni; Spessore unico di 64 mm; Meccanismo di richiusura mediante apposita molla inserita nelle cerniere tarabile ed invisibile all'esterno; Rostro di tenuta posto fra le due cerniere; Controserratura tipo “Flush-bolt” per l’autobloccaggio dell’anta passiva e comando a leva per lo sbloccaggio per porte a due ante battenti. La porta sarà dotata con i seguenti accessori: - Kit SA+ per porte a tenuta fumi freddi dotata di guarnizioni integrate e ghigliottina acustica sotto porta; - Serratura per antincendio adatta alle alte temperature tipo Yale; - Installazione di gruppo maniglie di tipo antincendio e antinfortunistico in acciaio verniciato nero, completa di placca da campionare per approvazione della D.L. posta ad altezza mm 960 come da DPR del 24/07/96; - Predisposizione per l’installazione di serratura elettrica tipo Iseo per collegamento a Badge (Badge e collegamenti elettrici esclusi); - Installazione sulle vie di fuga, di dispositivo antipanico push-bar a leva, tipo Novoferm Novoguard con corpi laterali neri e barra in alluminio, o similare posto ad altezza mm 960 come da DPR del 24/07/96; - Installazione di chiudiporta aereo tipo Dorma TS92 con braccio a slitta di colore argento o nero, da definire a scelta della D.L., da campionare per approvazione. Finitura mediante verniciatura di serie con polveri epossi-poliestere termoindurite in forno a 180°, superficie a struttura goffrata antigraffi colore RAL da definire a scelta della D.L., da campionare per approvazione. | Opere da serramentista | Porte tagliafuoco
MD06 - Porta tagliafuoco interna metallica, a doppia anta a battente, tipo Novoferm, mod. Elite Premio, EI60-Sa, U.S. con pushbar, dim. 120(90+30)x240 cm Fornitura e posa in opera, di porta tagliafuoco isolante da interno a doppia anta a battente, predisposta alla tenuta fumi freddi, tipo Novoferm Elite Premio, dim. | Opere da serramentista | Porte tagliafuoco
Porta metallica EI 120 a doppia anta battente US, tipo Novoferm Elite, dim. (90+40)130x210 cmx210 cm Fornitura e posa in opera di porta metallica tagliafuoco da interno a doppia anta battente US, tipo Novoferm Elite, dim. (90+40)130x210 (dimensioni passaggio netto da verificare in cantiere), colore bianco RAL 9010, da campionare per approvazione della D.L., in possesso di omologazione integrale EI 120 come richiesto in progetto, secondo Norma UNI EN 1634-1:2018, marcate CE secondo EN 14351-1:2016, debitamente certificata dall'Appaltatore e accettata dalla D. L., realizzate in acciaio, costituita da: - Telaio fisso in profilo d’acciaio zincato - Riscontri in plastica nera per scrocco serratura e rostri, vano per inserimento guarnizioni fumi freddi. | Opere da serramentista | Porte tagliafuoco
Porta tagliafuoco interna metallica, a singola anta a battente, tipo Novoferm, mod. Elite Premio, EI120-Sa, dim. 120x210 cm Fornitura e posa in opera, di porta tagliafuoco isolante da interno a singola anta a battente, predisposta alla tenuta fumi freddi, tipo Novoferm Elite Premio, dim. 120x210 cm, in possesso di omologazione integrale EISA 120 come richiesto in progetto, fornite con la documentazione richiesta dalle vigenti disposizioni di legge, debitamente certificata dall'Appaltatore e accettata dalla D.L. realizzate in acciaio, costituite da: Telaio fisso in profilo di acciaio zincato sp mm 15/10 profilato a Z, munito di zanche per muratura, o di tasselli e viti per la posa su falsotelaio di cartongesso, opportunamente ancorato alla struttura muraria, giunzione del telaio agli angoli mediante sistema ad incastro; Riscontri in plastica nera per scrocco serratura e rostri, vano per inserimento guarnizione fumi freddi. Guarnizione termospandente EPDM, posta sul telaio perimetralmente e montate sopra e sotto le ante in funzione alla certificazione; Battente complanare al telaio realizzato in doppia lamiera d'acciaio zincato pressopiegata, scatolata, elettrosaldata a punti; battuta perimetrale su 3 lati, piana sotto. Rinforzi interni in profilo di acciaio zincato a caldo riempito con coibente in lana minerale trattata, ad alta densità; piastre interne per eventuale montaggio di chiudiporta e maniglioni; Spessore unico di 64 mm; Meccanismo di richiusura mediante apposita molla inserita nelle cerniere tarabile ed invisibile all'esterno; Rostro di tenuta posto fra le due cerniere; Controserratura tipo “Flush-bolt” per l’autobloccaggio dell’anta passiva e comando a leva per lo sbloccaggio per porte a due ante battenti. La porta sarà dotata con i seguenti accessori: - Kit SA+ per porte a tenuta fumi freddi dotata di guarnizioni integrate e ghigliottina acustica sotto porta; - Serratura per antincendio adatta alle alte temperature tipo Yale; - Installazione di gruppo maniglie di tipo antincendio e antinfortunistico in acciaio verniciato nero, completa di placca da campionare per approvazione della D.L. posta ad altezza mm 960 come da DPR del 24/07/96; - Predisposizione per l’installazione di serratura elettrica tipo Iseo per collegamento a Badge (Badge e collegamenti elettrici esclusi). Finitura mediante verniciatura di serie con polveri epossi-poliestere termoindurite in forno a 180°, superficie a struttura goffrata antigraffi colore RAL da definire a scelta della D.L., da campionare per approvazione. Nel prezzo si intendono compresi e compensati gli oneri per il rilievo i meccanismi e accessori particolari necessari all'adattamento ai vari tipi di porta, per l'idonea campionatura completa di accessori che l'Appaltatore dovrà presentare prima dell'inizio dei lavori, per la certificazione di porte metalliche a due battenti EI-SA 120, come richiesto in progetto, il rispetto della marcatura CE e la Dichiarazione di Produzione di Prodotto DOP per i prodotti di costruzione prevista dal Regolamento n. 305/2011 (UE) e quanto altro necessario per dare il lavoro finito a regola d'arte. | Opere da serramentista | Porte tagliafuoco
Fornitura e posa in opera, di porta tagliafuoco per esterno ad anta battente, dim. 90x210 cm, in possesso di omologazione integrale EI 120 come richiesto in progetto, secondo Norma UNI EN 1634-1:2001, debitamente certificata dall'Appaltatore e accettata dalla D. L., realizzate in acciaio, con tenuta all'acqua classe 9A/R7, tenuta all'aria classe 4, trasmittanza termica pari a Uw= 1,30 W/m2K; costituita da: Telaio fisso in profilo di acciaio zincato sp mm 15/10 profilato a Z, munito di zanche per muratura, o di tasselli o viti per la posa su falsotelaio di cartongesso, opportunamente ancorato alla struttura muraria in modo di garantire stabilità e tenuta dell'intero serramento, giunzione di telaio agli angoli, mediante sistema ad incastro per evitare inneschi di corrosioni tipici delle saldature e assicurare rigidità. Riscontri in plastica nera per scrocco serratura e rostri. Guarnizioni termospandente EPDM, poste sul telaio perimetralmente e montate sopra e sotto le ante in funzione alla certificazione; Battente complanare al telaio realizzato in doppia lamiera d'acciaio zincato pressopiegata, inscatolata, elettrosaldata a punti; battuta perimetrale su 3 lati, piana sotto. Rinforzi interni in profilo di acciaio zincato a caldo riempito con coibente in lana minerale trattata, ad alta densità e rigidamente unito alla lamiera, protetto nella zona della serratura con due strati di materiale a base di calcio solfato; piastre interne per eventuale montaggio di chiudiporta. Spessore unico di 64 mm; ferramenta di manovra e bloccaggio con caratteristiche e qualità idonee all'uso cui è destinata composta da: 2 cerniere a tre ali (per anta) di cui una portante, dotate di sfere reggispinta e viti per la registrazione verticale dell'anta, marcata secondo EN 1935, classificata per portata fino a 160 kg, durabilità 200.000 cicli, idonea all‘uso su porta tagliafuoco. L'altra, dotata di molla per l'autochiusura dell'anta. Meccanismo di richiusura mediante apposita molla inserita nelle cerniere tarabile ed invisibile all'esterno; Rostro di tenuta posto fra le due cerniere; Installazione di serratura tipo Yale per antincendio adatta alle alte temperature; Installazione di maniglie di tipo antincendio e antinfortunistico colore nero, completa di placca da campionare per approvazione della D.L. posta ad altezza mm 960 come da DPR del 24/07/96; Targhetta di contrassegno con elementi di riferimento, applicata in battuta sull'anta; Finitura mediante verniciatura di serie con polveri epossi-poliestere termoindurite in forno a 180°, superficie a struttura goffrata antigraffi colore RAL da definire a scelta della D.L., da campionare per approvazione. | Opere da serramentista | Porte tagliafuoco
MD03 - Porta tagliafuoco interna metallica, a singola anta a battente, tipo Novoferm, mod. | Opere da serramentista | Porte tagliafuoco
Soglia antincendio in corrispondenza di porte EI Fornitura e posa, come indicato negli elaborati grafici di progetto e in corrispondenza delle porte EI 60, di soglie antincendio, larghezza 20 cm per lato e lunghezza pari a quella delle porte dove sono installate. Realizzata in lamiera metallica tipo acciaio/alluminio, da definire e campionare per approvazione della D.L., con classificazione al fuoco A1; spessore 4/10, proviste da zigrinature puntuali su tutta la lunghezza della superficie, idonea ad assicurare un coefficiente di antiscivolamento R11. | Opere da serramentista | Porte tagliafuoco
MD01 - Porta tagliafuoco interna metallica, a singola anta a battente, tipo Novoferm, mod. Elite Premio, EI60-Sa, dim. 90x210 cm Fornitura e posa in opera, di porta tagliafuoco isolante da interno a singola anta a battente, predisposta alla tenuta fumi freddi, tipo Novoferm Elite Premio, dim. 90x210 cm, in possesso di omologazione integrale EISA 60 come richiesto in progetto, fornite con la documentazione richiesta dalle vigenti disposizioni di legge, debitamente certificata dall'Appaltatore e accettata dalla D.L. realizzate in acciaio, costituite da: Telaio fisso in profilo di acciaio zincato sp mm 15/10 profilato a Z, munito di zanche per muratura, o di tasselli e viti per la posa su falsotelaio di cartongesso, opportunamente ancorato alla struttura muraria, giunzione del telaio agli angoli mediante sistema ad incastro; Riscontri in plastica nera per scrocco serratura e rostri, vano per inserimento guarnizione fumi freddi. Guarnizione termospandente EPDM, posta sul telaio perimetralmente e montate sopra e sotto le ante in funzione alla certificazione; Battente complanare al telaio realizzato in doppia lamiera d'acciaio zincato pressopiegata, scatolata, elettrosaldata a punti; battuta perimetrale su 3 lati, piana sotto. Rinforzi interni in profilo di acciaio zincato a caldo riempito con coibente in lana minerale trattata, ad alta densità; piastre interne per eventuale montaggio di chiudiporta e maniglioni; Spessore unico di 64 mm; Meccanismo di richiusura mediante apposita molla inserita nelle cerniere tarabile ed invisibile all'esterno; Rostro di tenuta posto fra le due cerniere; Controserratura tipo “Flush-bolt” per l’autobloccaggio dell’anta passiva e comando a leva per lo sbloccaggio per porte a due ante battenti. | Opere da serramentista | Porte tagliafuoco
Fornitura e posa in opera di porta interna metallica tagliafuoco con sistema di tenuta ai fumi freddi, a singola anta battente, in possesso di omologazione integrale EI 120-SA come richiesto in progetto, secondo Norma UNI EN 1634-1:2001, debitamente certificata dall'Appaltatore e accettata dalla D.L., realizzate in acciaio, dim. 90x210 cm, costituita da: Telaio fisso in profilo di acciaio zincato sp mm 15/10 profilato a Z, conformato in modo di consentire la complanarità anta-telaio, munito di zanche per muratura, o di tasselli o viti per la posa su falsotelaio di cartongesso, opportunamente ancorato alla struttura muraria in modo di garantire stabilità e tenuta dell'intero serramento, giunzione di telaio agli angoli, mediante sistema ad incastro per evitare inneschi di corrosioni tipici delle saldature e assicurare rigidità. Riscontri in plastica nera per scrocco serratura e rostri, vano per inserimento guarnizioni fumi freddi. | Opere da serramentista | Porte tagliafuoco
Porta tagliafuoco interna metallica, a singola anta a battente, tipo Novoferm, mod. Elite Premio, EI60-Sa, dim. 120x210 cm Fornitura e posa in opera, di porta tagliafuoco isolante da interno a singola anta a battente, predisposta alla tenuta fumi freddi, tipo Novoferm Elite Premio, dim. 120x210 cm, in possesso di omologazione integrale EISA 60 come richiesto in progetto, fornite con la documentazione richiesta dalle vigenti disposizioni di legge, debitamente certificata dall'Appaltatore e accettata dalla D.L. realizzate in acciaio, costituite da: Telaio fisso in profilo di acciaio zincato sp mm 15/10 profilato a Z, munito di zanche per muratura, o di tasselli e viti per la posa su falsotelaio di cartongesso, opportunamente ancorato alla struttura muraria, giunzione del telaio agli angoli mediante sistema ad incastro; Riscontri in plastica nera per scrocco serratura e rostri, vano per inserimento guarnizione fumi freddi. Guarnizione termospandente EPDM, posta sul telaio perimetralmente e montate sopra e sotto le ante in funzione alla certificazione; Battente complanare al telaio realizzato in doppia lamiera d'acciaio zincato pressopiegata, scatolata, elettrosaldata a punti; battuta perimetrale su 3 lati, piana sotto. | Opere da serramentista | Porte tagliafuoco
Porte metalliche da interno EI30 a una anta battente, dim. 90x210 cm - Kone Fornitura e posa in opera, di porte tagliafuoco isolanti a una anta battente, tipo Novoferm Elite, in possesso di omologazione integrale EI30 come richiesto in progetto. Con potere fonoisolante di 38 dB realizzate in acciaio, dimensione 90x210 cm. | Opere da serramentista | Porte tagliafuoco
P09 - Porta metallica EI 120 a singola anta battente US, tipo Novoferm Elite, dim. 90x210 cm Fornitura e posa in opera di porta metallica tagliafuoco da interno a singola anta battente US, tipo Novoferm Elite, dim. 120x210, colore grigio antracite come porta esistente RAL da definire e campionare per approvazione della D.L., in possesso di omologazione integrale EI 120 come richiesto in progetto, secondo Norma UNI EN 1634-1:2018, marcate CE secondo EN 14351-1:2016, debitamente certificata dall'Appaltatore e accettata dalla D. L., realizzate in acciaio, costituita da: - Telaio fisso in profilo d’acciaio zincato - Riscontri in plastica nera per scrocco serratura e rostri, vano per inserimento guarnizioni fumi freddi. - Guarnizione termoespandente EPDM - Battente complanare al telaio in doppia lamiera d’acciaio, sp. 8/10mm, zincata, pressopiegata, inscatolata, elettrosaldata a punti, battuta perimetrale su 3 lati, piana sotto. - Battuta inferiore del telaio adattabile al pavimento finito, oppure smontabile, per esecuzione senza battuta. - Ferramenta di manovra e bloccaggio con caratteristiche e qualità idonee all’uso a cui è destinata composta da: n. 2 cerniere a baionetta per anta; meccanismo di richiusura mediante apposita molla inserita nelle cerniere tarabile e invisibile all’esterno; rostro di tenuta posto fra le due cerniere; serratura tipo Yale completa di cilindro a tre chiavi; coppia di maniglie in PVC nero con anima in acciaio; - Maniglione antipanico tipo Novoferm Novoguard - Targhetta di contrassegno con elementi di riferimento, applicata in battuta sull’anta. - Elettroserratura per predisposizione badge Specifiche tecniche come da Capitolato d'Appalto. Realizzazione di eventuale riempimento con malta dell’interstizio del telaio in ferro a garanzia delle prestazioni richieste e su indicazione del produttore in ottemperanza alle disposizioni legislative per l’ottenimento della suddetta certificazione EI120 come richiesto. Nel prezzo si intendono compresi e compensati gli oneri per i meccanismi e accessori particolari necessari all’adattamento ai vari tipi di porta, per l’idonea campionatura completa di accessori che l’Appaltatore dovrà presentare prima dell’inizio dei lavori, gli oneri per la certificazione di porte metalliche EI120 come richiesto in progetto, così come il rispetto della marcatura CE e la Dichiarazione di Produzione di Prodotto DOP per i prodotti di costruzione prevista dal Regolamento n. 305/2011 (UE) e quanto altro necessario per dare il lavoro finito a regola d’arte. | Opere da serramentista | Porte tagliafuoco
MD01 - Porta tagliafuoco interna a battente, dim. | Opere da serramentista | Porte tagliafuoco
MD06 - Porta tagliafuoco interna metallica, a doppia anta a battente, tipo Novoferm, mod. Elite Premio, EI60-Sa, U.S. con pushbar, dim. 120(90+30)x240 cm Fornitura e posa in opera, di porta tagliafuoco isolante da interno a doppia anta a battente, predisposta alla tenuta fumi freddi, tipo Novoferm Elite Premio, dim. | Opere da serramentista | Porte tagliafuoco
Porta tagliafuoco a battente dim.60xh.210cm Fornitura e posa in opera di porta metallica tagliafuoco, EI 60, da interno a singolo battente, tipo Novoferm Elite, dim. 60x210 cm, colore grigio antracite RAL da definire e campionare per approvazione della D.L., realizzate in acciaio, costituita da: - Telaio fisso in profilo d’acciaio zincato; - Riscontri in plastica nera per scrocco serratura e rostri, vano per inserimento guarnizioni fumi freddi; - Guarnizione termoespandente EPDM; - Battente complanare al telaio in doppia lamiera d’acciaio, sp. 8/10mm, zincata, pressopiegata, inscatolata, elettrosaldata a punti, battuta perimetrale su 3 lati, piana sotto; - Battuta inferiore del telaio adattabile al pavimento finito, oppure smontabile, per esecuzione senza battuta; - Ferramenta di manovra e bloccaggio con caratteristiche e qualità idonee all’uso a cui è destinata composta da: n. 2 cerniere a baionetta per anta; meccanismo di richiusura mediante apposita molla inserita nelle cerniere tarabile e invisibile all’esterno; rostro di tenuta posto fra le due cerniere; - Serratura tipo Yale completa di cilindro con tre chiavi; maniglia in PVC nero con anima in acciaio; Specifiche tecniche come da Capitolato d'Appalto. Nel prezzo si intendono compresi e compensati gli oneri per i meccanismi e accessori particolari necessari all’adattamento ai vari tipi di porta, per l’idonea campionatura completa di accessori che l’Appaltatore dovrà presentare prima dell’inizio dei lavori, così come il rispetto della marcatura CE e la Dichiarazione di Produzione di Prodotto DOP per i prodotti di costruzione prevista dal Regolamento n. 305/2011 (UE) e quanto altro necessario per dare il lavoro finito a regola d’arte. | Opere da serramentista | Porte tagliafuoco
Fornitura e posa in opera, di porta tagliafuoco a due ante battenti, dim. (125+125)x210 cm, in possesso di omologazione integrale EI 120 come richiesto in progetto, secondo Norma UNI EN 1634-1:2001, debitamente certificata dall'Appaltatore e accettata dalla D. L., realizzate in acciaio, costituite da: Telaio fisso in profilo di acciaio zincato sp mm 15/10 profilato a Z, munito di zanche per muratura, o di tasselli o viti per la posa su falsotelaio di cartongesso, opportunamente ancorato alla struttura muraria in modo di garantire stabilità e tenuta dell'intero serramento, giunzione di telaio agli angoli, mediante sistema ad incastro per evitare inneschi di corrosioni tipici delle saldature e assicurare rigidità. Riscontri in plastica nera per scrocco serratura e rostri. Guarnizioni termospandente EPDM, poste sul telaio perimetralmente e montate sopra e sotto le ante in funzione alla certificazione; Battente complanare al telaio realizzato in doppia lamiera d'acciaio zincato pressopiegata, inscatolata, elettrosaldata a punti; battuta perimetrale su 3 lati, piana sotto. Rinforzi interni in profilo di acciaio zincato a caldo riempito con coibente in lana minerale trattata, ad alta densità e rigidamente unito alla lamiera, protetto nella zona della serratura con due strati di materiale a base di calcio solfato; piastre interne per eventuale montaggio di chiudiporta. | Opere da serramentista | Porte tagliafuoco
Porta metallica EI 60 a singola anta battente US, tipo Novoferm Elite, dim. 90x210 cm Fornitura e posa in opera di porta metallica tagliafuoco da interno a singolo battente, tipo Novoferm Elite, dim. 90x210 cm, colore grigio antracite come porta esistente RAL da definire e campionare per approvazione della D.L., in possesso di omologazione integrale EI 60 come richiesto in progetto, secondo Norma UNI EN 1634-1:2018, marcate CE secondo EN 14351-1:2016, debitamente certificata dall'Appaltatore e accettata dalla D. | Opere da serramentista | Porte tagliafuoco
PSEI01 - Porta tagliafuoco scorrevole a 2 ante EI120 Fornitura e posa in opera di porta tagliafuoco scorrevole a due ante simmetriche tipo Novoferm Novoslide, in possesso di omologazione integrale EI120 come richiesto in progetto, marcata CE secondo Norma EN 13241, debitamente certificata dall'Appaltatore e accettata dalla D. | Opere da serramentista | Porte tagliafuoco
Fornitura e posa in opera, di porta tagliafuoco a doppia anta battente, dim. 90+30x210 cm, in possesso di omologazione integrale EI 60 come richiesto in progetto, secondo Norma UNI EN 1634-1:2001, debitamente certificata dall'Appaltatore e accettata dalla D. L., realizzate in acciaio, costituita da: Telaio fisso in profilo di acciaio zincato sp mm 15/10 profilato a Z, munito di zanche per muratura, o di tasselli o viti per la posa su falsotelaio di cartongesso, opportunamente ancorato alla struttura muraria in modo di garantire stabilità e tenuta dell'intero serramento, giunzione di telaio agli angoli, mediante sistema ad incastro per evitare inneschi di corrosioni tipici delle saldature e assicurare rigidità. Riscontri in plastica nera per scrocco serratura e rostri. Guarnizioni termospandente EPDM, poste sul telaio perimetralmente e montate sopra e sotto le ante in funzione alla certificazione; Battente complanare al telaio realizzato in doppia lamiera d'acciaio zincato pressopiegata, inscatolata, elettrosaldata a punti; battuta perimetrale su 3 lati, piana sotto. Rinforzi interni in profilo di acciaio zincato a caldo riempito con coibente in lana minerale trattata, ad alta densità e rigidamente unito alla lamiera, protetto nella zona della serratura con due strati di materiale a base di calcio solfato; piastre interne per eventuale montaggio di chiudiporta. Spessore unico di 64 mm; ferramenta di manovra e bloccaggio con caratteristiche e qualità idonee all'uso cui è destinata composta da: 2 cerniere a tre ali (per anta) di cui una portante, dotate di sfere reggispinta e viti per la registrazione verticale dell'anta, marcata secondo EN 1935, classificata per portata fino a 160 kg, durabilità 200.000 cicli, idonea all‘uso su porta tagliafuoco. L'altra, dotata di molla per l'autochiusura dell'anta. Meccanismo di richiusura mediante apposita molla inserita nelle cerniere tarabile ed invisibile all'esterno; Rostro di tenuta posto fra le due cerniere; Installazione di serratura tipo Yale per antincendio adatta alle alte temperature; Installazione di maniglie di tipo antincendio e antinfortunistico colore nero, completa di placca da campionare per approvazione della D.L. posta ad altezza mm 960 come da DPR del 24/07/96; Targhetta di contrassegno con elementi di riferimento, applicata in battuta sull'anta; Finitura mediante verniciatura di serie con polveri epossi-poliestere termoindurite in forno a 180°, superficie a struttura goffrata antigraffi colore RAL da definire a scelta della D.L., da campionare per approvazione. | Opere da serramentista | Porte tagliafuoco
MD04 - Porta tagliafuoco esterna metallica, a singola anta a battente, tipo Novoferm, mod. Elite Premio, EI60-Sa, dim. | Opere da serramentista | Porte tagliafuoco
Porta tagliafuoco interna metallica, a singola anta a battente, tipo Novoferm, mod. Elite Premio, EI60-Sa, dim. 90x210 cm Fornitura e posa in opera, di porta tagliafuoco isolante da interno a singola anta a battente, predisposta alla tenuta fumi freddi, tipo Novoferm Elite Premio, dim. 90x210 cm, in possesso di omologazione integrale EISA 60 come richiesto in progetto, fornite con la documentazione richiesta dalle vigenti disposizioni di legge, debitamente certificata dall'Appaltatore e accettata dalla D.L. realizzate in acciaio, costituite da: Telaio fisso in profilo di acciaio zincato sp mm 15/10 profilato a Z, munito di zanche per muratura, o di tasselli e viti per la posa su falsotelaio di cartongesso, opportunamente ancorato alla struttura muraria, giunzione del telaio agli angoli mediante sistema ad incastro; Riscontri in plastica nera per scrocco serratura e rostri, vano per inserimento guarnizione fumi freddi. Guarnizione termospandente EPDM, posta sul telaio perimetralmente e montate sopra e sotto le ante in funzione alla certificazione; Battente complanare al telaio realizzato in doppia lamiera d'acciaio zincato pressopiegata, scatolata, elettrosaldata a punti; battuta perimetrale su 3 lati, piana sotto. Rinforzi interni in profilo di acciaio zincato a caldo riempito con coibente in lana minerale trattata, ad alta densità; piastre interne per eventuale montaggio di chiudiporta e maniglioni; Spessore unico di 64 mm; Meccanismo di richiusura mediante apposita molla inserita nelle cerniere tarabile ed invisibile all'esterno; Rostro di tenuta posto fra le due cerniere; Controserratura tipo “Flush-bolt” per l’autobloccaggio dell’anta passiva e comando a leva per lo sbloccaggio per porte a due ante battenti. La porta sarà dotata con i seguenti accessori: - Kit SA+ per porte a tenuta fumi freddi dotata di guarnizioni integrate e ghigliottina acustica sotto porta; - Serratura per antincendio adatta alle alte temperature tipo Yale; - Installazione di gruppo maniglie di tipo antincendio e antinfortunistico in acciaio verniciato nero, completa di placca da campionare per approvazione della D.L. posta ad altezza mm 960 come da DPR del 24/07/96; - Predisposizione per l’installazione di serratura elettrica tipo Iseo per collegamento a Badge (Badge e collegamenti elettrici esclusi). Finitura mediante verniciatura di serie con polveri epossi-poliestere termoindurite in forno a 180°, superficie a struttura goffrata antigraffi colore RAL da definire a scelta della D.L., da campionare per approvazione. | Opere da serramentista | Porte tagliafuoco
Porta tagliafuoco interna a battente, dim. 90x210cm, EI 60 Fornitura e posa in opera di porta metallica tagliafuoco, EI 60, da interno a singolo battente, tipo Novoferm Elite, dim. 90x210 cm, colore grigio antracite RAL da definire e campionare per approvazione della D.L., realizzate in acciaio, costituita da: - Telaio fisso in profilo d’acciaio zincato; - Riscontri in plastica nera per scrocco serratura e rostri, vano per inserimento guarnizioni fumi freddi; - Guarnizione termoespandente EPDM; - Battente complanare al telaio in doppia lamiera d’acciaio, sp. 8/10mm, zincata, pressopiegata, inscatolata, elettrosaldata a punti, battuta perimetrale su 3 lati, piana sotto; - Battuta inferiore del telaio adattabile al pavimento finito, oppure smontabile, per esecuzione senza battuta; - Ferramenta di manovra e bloccaggio con caratteristiche e qualità idonee all’uso a cui è destinata composta da: n. 2 cerniere a baionetta per anta; meccanismo di richiusura mediante apposita molla inserita nelle cerniere tarabile e invisibile all’esterno; rostro di tenuta posto fra le due cerniere; - Serratura tipo Yale completa di cilindro con tre chiavi; maniglia in PVC nero con anima in acciaio. Specifiche tecniche come da Capitolato d'Appalto. Nel prezzo si intendono compresi e compensati gli oneri per i meccanismi e accessori particolari necessari all’adattamento ai vari tipi di porta, per l’idonea campionatura completa di accessori che l’Appaltatore dovrà presentare prima dell’inizio dei lavori, così come il rispetto della marcatura CE e la Dichiarazione di Produzione di Prodotto DOP per i prodotti di costruzione prevista dal Regolamento n. 305/2011 (UE) e quanto altro necessario per dare il lavoro finito a regola d’arte.. | Opere da serramentista | Porte tagliafuoco
Porta tagliafuoco interna metallica, a doppia anta a battente, tipo Novoferm, mod. Elite Premio, EI60-Sa, U.S. | Opere da serramentista | Porte tagliafuoco
Fornitura e posa in opera, di porta tagliafuoco ad anta battente, dim. 90x210 cm, in possesso di omologazione integrale EI 60 come richiesto in progetto, secondo Norma UNI EN 1634-1:2001, debitamente certificata dall'Appaltatore e accettata dalla D. L., realizzate in acciaio, costituita da: Telaio fisso in profilo di acciaio zincato sp mm 15/10 profilato a Z, munito di zanche per muratura, o di tasselli o viti per la posa su falsotelaio di cartongesso, opportunamente ancorato alla struttura muraria in modo di garantire stabilità e tenuta dell'intero serramento, giunzione di telaio agli angoli, mediante sistema ad incastro per evitare inneschi di corrosioni tipici delle saldature e assicurare rigidità. Riscontri in plastica nera per scrocco serratura e rostri. | Opere da serramentista | Porte tagliafuoco
PSEI01 - Porta tagliafuoco scorrevole a 2 ante EI120 Fornitura e posa in opera di porta tagliafuoco scorrevole a due ante simmetriche tipo Novoferm Novoslide, in possesso di omologazione integrale EI120 come richiesto in progetto, marcata CE secondo Norma EN 13241, debitamente certificata dall'Appaltatore e accettata dalla D. L., costituite da: - Pannelli realizzati in lamiera di acciaio pressopiegato, elettrosaldato e isolato internamente con pacco coibente ad alta densità; - Montante di battuta completo di scatola guida e contrappeso, che assicura la chiusura in caso di incendio; - Labirinti parafiamma di tenuta posti sul perimetro dei pannelli mobili; - Guida superiore completa di speciali supporti per montaggio su architrave in cemento armato; la porta non impiega guida a pavimento, la perpendicolarità è mantenuta da un rullo inferiore di guida; - Lo scorrimento è dolce grazie a ruote montate su doppio cuscinetto a sfere. La particolare metodologia costruttiva consente una facile ispezionabilità di tutti i meccanismi di movimento; - Carter copriguida realizzato in lamiera pressopiegata, diviso in elementi modulari; - Guarnizione termoespandente perimetrale; - Maniglie fisse ad incasso per l’apertura. Dotata di dispositivo di autochiusura mediante contrappeso. La porta è fornita di serie di ammortizzatore fine corsa e/o continuo secondo necessità dettata dal rispetto della legge 81/08. Targhetta di contrassegno con elementi di riferimento, applicata in battuta sull'anta. Finitura mediante verniciatura con polveri epossi-poliestere termoindurite in forno a 180°, superficie a struttura goffrata antigraffi, colore bianco RAL 9010 da campionare per approvazione della D.L. | Opere da serramentista | Porte tagliafuoco
Fornitura e posa in opera, di porta tagliafuoco ad anta battente, dim. 90x210 cm, in possesso di omologazione integrale EI 30 come richiesto in progetto, secondo Norma UNI EN 1634-1:2001, debitamente certificata dall'Appaltatore e accettata dalla D. L., realizzate in acciaio, costituita da: Telaio fisso in profilo di acciaio zincato sp mm 15/10 profilato a Z, munito di zanche per muratura, o di tasselli o viti per la posa su falsotelaio di cartongesso, opportunamente ancorato alla struttura muraria in modo di garantire stabilità e tenuta dell'intero serramento, giunzione di telaio agli angoli, mediante sistema ad incastro per evitare inneschi di corrosioni tipici delle saldature e assicurare rigidità. Riscontri in plastica nera per scrocco serratura e rostri. Guarnizioni termospandente EPDM, poste sul telaio perimetralmente e montate sopra e sotto le ante in funzione alla certificazione; Battente complanare al telaio realizzato in doppia lamiera d'acciaio zincato pressopiegata, inscatolata, elettrosaldata a punti; battuta perimetrale su 3 lati, piana sotto. | Opere da serramentista | Porte tagliafuoco
MD06 - Fornitura e posa in opera, di porta tagliafuoco ad un'anta battente, dim. 90x210 cm, in possesso di omologazione integrale EI 60 come richiesto in progetto, secondo Norma UNI EN 1634-1:2001, debitamente certificata dall'Appaltatore e accettata dalla D. L., realizzate in acciaio, costituite da: Telaio fisso in profilo di acciaio zincato sp mm 15/10 profilato a Z, munito di zanche per muratura, o di tasselli o viti per la posa su falsotelaio di cartongesso, opportunamente ancorato alla struttura muraria in modo di garantire stabilità e tenuta dell'intero serramento, giunzione di telaio agli angoli, mediante sistema ad incastro per evitare inneschi di corrosioni tipici delle saldature e assicurare rigidità. Riscontri in plastica nera per scrocco serratura e rostri. Guarnizioni termospandente EPDM, poste sul telaio perimetralmente e montate sopra e sotto le ante in funzione alla certificazione; Battente complanare al telaio realizzato in doppia lamiera d'acciaio zincato pressopiegata, inscatolata, elettrosaldata a punti; battuta perimetrale su 3 lati, piana sotto. Rinforzi interni in profilo di acciaio zincato a caldo riempito con coibente in lana minerale trattata, ad alta densità e rigidamente unito alla lamiera, protetto nella zona della serratura con due strati di materiale a base di calcio solfato; piastre interne per eventuale montaggio di chiudiporta. Spessore unico di 64 mm; ferramenta di manovra e bloccaggio con caratteristiche e qualità idonee all'uso cui è destinata composta da: 2 cerniere a tre ali (per anta) di cui una portante, dotate di sfere reggispinta e viti per la registrazione verticale dell'anta, marcata secondo EN 1935, classificata per portata fino a 160 kg, durabilità 200.000 cicli, idonea all‘uso su porta tagliafuoco. L'altra, dotata di molla per l'autochiusura dell'anta. Meccanismo di richiusura mediante apposita molla inserita nelle cerniere tarabile ed invisibile all'esterno; Rostro di tenuta posto fra le due cerniere; Installazione di serratura tipo Yale per antincendio adatta alle alte temperature; Installazione di maniglie di tipo antincendio e antinfortunistico colore nero, completa di placca da campionare per approvazione della D.L. | Opere da serramentista | Porte tagliafuoco
Fornitura e posa in opera, di porta tagliafuoco ad anta battente, dim. 90x210 cm, in possesso di omologazione integrale EI 60 come richiesto in progetto, secondo Norma UNI EN 1634-1:2001, debitamente certificata dall'Appaltatore e accettata dalla D. L., realizzate in acciaio, costituita da: Telaio fisso in profilo di acciaio zincato sp mm 15/10 profilato a Z, munito di zanche per muratura, o di tasselli o viti per la posa su falsotelaio di cartongesso, opportunamente ancorato alla struttura muraria in modo di garantire stabilità e tenuta dell'intero serramento, giunzione di telaio agli angoli, mediante sistema ad incastro per evitare inneschi di corrosioni tipici delle saldature e assicurare rigidità. Riscontri in plastica nera per scrocco serratura e rostri. Guarnizioni termospandente EPDM, poste sul telaio perimetralmente e montate sopra e sotto le ante in funzione alla certificazione; Battente complanare al telaio realizzato in doppia lamiera d'acciaio zincato pressopiegata, inscatolata, elettrosaldata a punti; battuta perimetrale su 3 lati, piana sotto. Rinforzi interni in profilo di acciaio zincato a caldo riempito con coibente in lana minerale trattata, ad alta densità e rigidamente unito alla lamiera, protetto nella zona della serratura con due strati di materiale a base di calcio solfato; piastre interne per eventuale montaggio di chiudiporta. Spessore unico di 64 mm; ferramenta di manovra e bloccaggio con caratteristiche e qualità idonee all'uso cui è destinata composta da: 2 cerniere a tre ali (per anta) di cui una portante, dotate di sfere reggispinta e viti per la registrazione verticale dell'anta, marcata secondo EN 1935, classificata per portata fino a 160 kg, durabilità 200.000 cicli, idonea all‘uso su porta tagliafuoco. L'altra, dotata di molla per l'autochiusura dell'anta. Meccanismo di richiusura mediante apposita molla inserita nelle cerniere tarabile ed invisibile all'esterno; Rostro di tenuta posto fra le due cerniere; Installazione di serratura tipo Yale per antincendio adatta alle alte temperature; Installazione di maniglie di tipo antincendio e antinfortunistico colore nero, completa di placca da campionare per approvazione della D.L. posta ad altezza mm 960 come da DPR del 24/07/96; Targhetta di contrassegno con elementi di riferimento, applicata in battuta sull'anta; Finitura mediante verniciatura di serie con polveri epossi-poliestere termoindurite in forno a 180°, superficie a struttura goffrata antigraffi colore RAL da definire a scelta della D.L., da campionare per approvazione. Realizzazione di eventuale riempimento con malta dell'interstizio del telaio in ferro a garanzia delle prestazioni richieste e su indicazione del produttore in ottemperanza alle disposizioni legislative per l'ottenimento della suddetta certificazione EI60 come richiesto. Inclusi serratura con riscontro elettrico senza antiripetitore a basso assorbimento, alimentato a 12Vcc/ca, contatto magnetico di stato porta ad alta sicurezza certificato IMQ integrato, passacavi, guarnizione per tenuta ai fumi freddi e sistema di chiusura automatica. Nel prezzo si intendono compresi e compensati gli oneri per i meccanismi e accessori particolari necessari all'adattamento ai vari tipi di porta, per l'idonea campionatura completa di accessori che l'Appaltatore dovrà presentare prima dell'inizio dei lavori, gli oneri per la certificazione di porte metalliche EI60 come richiesto in progetto, così come il rispetto della marcatura CE e la Dichiarazione di Produzione di Prodotto DOP per i prodotti di costruzione prevista dal Regolamento n. 305/2011 (UE) e quanto altro necessario per dare il lavoro finito a regola d'arte. | Opere da serramentista | Porte tagliafuoco
Fornitura e posa in opera, di porta tagliafuoco da esterno a due ante battenti, dim. 125+125x250 cm, in possesso di omologazione integrale EI 60 come richiesto in progetto, secondo Norma UNI EN 1634-1:2001, debitamente certificata dall'Appaltatore e accettata dalla D. L., realizzate in acciaio, con tenuta all'acqua classe 9A/R7, tenuta all'aria classe 4, trasmittanza termica pari a Uw= 1,30 W/m2K; costituita da: Telaio fisso in profilo di acciaio zincato sp mm 15/10 profilato a Z, munito di zanche per muratura, o di tasselli o viti per la posa su falsotelaio di cartongesso, opportunamente ancorato alla struttura muraria in modo di garantire stabilità e tenuta dell'intero serramento, giunzione di telaio agli angoli, mediante sistema ad incastro per evitare inneschi di corrosioni tipici delle saldature e assicurare rigidità. Riscontri in plastica nera per scrocco serratura e rostri. Guarnizioni termospandente EPDM, poste sul telaio perimetralmente e montate sopra e sotto le ante in funzione alla certificazione; Battente complanare al telaio realizzato in doppia lamiera d'acciaio zincato pressopiegata, inscatolata, elettrosaldata a punti; battuta perimetrale su 3 lati, piana sotto. | Opere da serramentista | Porte tagliafuoco
Porta interna vetrata a due ante battente EI 60 – AREA INGRESSO MENSA Fornitura e posa in opera, di porta interna vetrata tagliafuoco a doppio battente EI60, con maniglione e maniglia conformi alla UNI EN 1125, con meccanismo di sgancio in caso di incendio e con capacità di un elemento di chiusura di limitare o ridurre il passaggio di gas o fumi freddi in condizioni di prova normalizzate. | Opere da serramentista | Porte tagliafuoco
SH08 - Soglia antincendio in corrispondenza di porte EI Fornitura e posa, come indicato negli elaborati grafici di progetto e in corrispondenza delle porte EI 60, di soglie antincendio, larghezza 20 cm per lato e lunghezza pari a quella delle porte dove sono installate. | Opere da serramentista | Porte tagliafuoco
Soglia antincendio in corrispondenza di porte EI Fornitura e posa, come indicato negli elaborati grafici di progetto e in corrispondenza delle porte EI 60, di soglie antincendio, larghezza 20 cm per lato e lunghezza pari a quella delle porte dove sono installate. Realizzata in lamiera metallica tipo acciaio/alluminio, da definire e campionare per approvazione della D.L., con classificazione al fuoco A1; spessore 4/10, proviste da zigrinature puntuali su tutta la lunghezza della superficie, idonea ad assicurare un coefficiente di antiscivolamento R11. Nel prezzo si intendono compresi e compensati gli oneri per i meccanismi e accessori particolari necessari all'adattamento ai vari tipi di porta, per l'idonea campionatura completa di accessori che l'Appaltatore dovrà presentare prima dell'inizio dei lavori, il rispetto della marcatura CE e la Dichiarazione di Produzione di Prodotto DOP per i prodotti di costruzione prevista dal Regolamento n. | Opere da serramentista | Porte tagliafuoco
Porta tagliafuoco esterna metallica, a doppia anta a battente, tipo Novoferm, mod. Elite Premio, EI60-Sa, U.S. con pushbar, dim. 120(90+30)x240 cm Fornitura e posa in opera, di porta tagliafuoco isolante da esterno a doppia anta a battente, predisposta alla tenuta fumi freddi, tipo Novoferm Elite Premio, dim. 120(90+30)x240 cm, in possesso di omologazione integrale EISA 60 come richiesto in progetto, fornite con la documentazione richiesta dalle vigenti disposizioni di legge, debitamente certificata dall'Appaltatore e accettata dalla D.L. realizzate in acciaio, costituite da: Telaio fisso in profilo di acciaio zincato sp mm 15/10 profilato a Z, munito di zanche per muratura, o di tasselli e viti per la posa su falsotelaio di cartongesso, opportunamente ancorato alla struttura muraria, giunzione del telaio agli angoli mediante sistema ad incastro; Riscontri in plastica nera per scrocco serratura e rostri, vano per inserimento guarnizione fumi freddi. Guarnizione termospandente EPDM, posta sul telaio perimetralmente e montate sopra e sotto le ante in funzione alla certificazione; Battente complanare al telaio realizzato in doppia lamiera d'acciaio zincato pressopiegata, scatolata, elettrosaldata a punti; battuta perimetrale su 3 lati, piana sotto. Rinforzi interni in profilo di acciaio zincato a caldo riempito con coibente in lana minerale trattata, ad alta densità; piastre interne per eventuale montaggio di chiudiporta e maniglioni; Spessore unico di 64 mm; Meccanismo di richiusura mediante apposita molla inserita nelle cerniere tarabile ed invisibile all'esterno; Rostro di tenuta posto fra le due cerniere; Controserratura tipo “Flush-bolt” per l’autobloccaggio dell’anta passiva e comando a leva per lo sbloccaggio per porte a due ante battenti. La porta sarà dotata con i seguenti accessori: - Kit SA+ per porte a tenuta fumi freddi dotata di guarnizioni integrate e ghigliottina acustica sotto porta; - Serratura per antincendio adatta alle alte temperature tipo Yale; - Installazione di gruppo maniglie di tipo antincendio e antinfortunistico in acciaio verniciato nero, completa di placca da campionare per approvazione della D.L. posta ad altezza mm 960 come da DPR del 24/07/96; - Predisposizione per l’installazione di serratura elettrica tipo Iseo per collegamento a Badge (Badge e collegamenti elettrici esclusi); - Installazione sulle vie di fuga, di dispositivo antipanico push-bar a leva, tipo Novoferm Novoguard con corpi laterali neri e barra in alluminio, o similare posto ad altezza mm 960 come da DPR del 24/07/96; - Installazione di chiudiporta aereo tipo Dorma TS92 con braccio a slitta di colore argento o nero, da definire a scelta della D.L., da campionare per approvazione. Le porta EI dovrà inoltre essere Certificate CE per uso esterno ossia per: Resistenza al carico del vento e tenuta all’acqua; Isolamento termico; Permeabilità all’aria. Finitura mediante verniciatura di serie con polveri epossi-poliestere termoindurite in forno a 180°, superficie a struttura goffrata antigraffi colore RAL da definire a scelta della D.L., da campionare per approvazione. Nel prezzo si intendono compresi e compensati gli oneri per il rilievo i meccanismi e accessori particolari necessari all'adattamento ai vari tipi di porta, per l'idonea campionatura completa di accessori che l'Appaltatore dovrà presentare prima dell'inizio dei lavori, per la certificazione di porte metalliche a due battenti EI-SA 60, come richiesto in progetto, il rispetto della marcatura CE e la Dichiarazione di Produzione di Prodotto DOP per i prodotti di costruzione prevista dal Regolamento n. 305/2011 (UE) e quanto altro necessario per dare il lavoro finito a regola d'arte. | Opere da serramentista | Porte tagliafuoco
MD06 - Porta tagliafuoco interna metallica, a doppia anta a battente, tipo Novoferm, mod. Elite Premio, EI60-Sa, U.S. con pushbar, dim. 120(90+30)x240 cm Fornitura e posa in opera, di porta tagliafuoco isolante da interno a doppia anta a battente, predisposta alla tenuta fumi freddi, tipo Novoferm Elite Premio, dim. | Opere da serramentista | Porte tagliafuoco
Fornitura e posa in opera, di porta tagliafuoco a doppia anta battente, dim. 90+30x210 cm, in possesso di omologazione integrale EI 60 come richiesto in progetto, secondo Norma UNI EN 1634-1:2001, debitamente certificata dall'Appaltatore e accettata dalla D. L., realizzate in acciaio, costituita da: Telaio fisso in profilo di acciaio zincato sp mm 15/10 profilato a Z, munito di zanche per muratura, o di tasselli o viti per la posa su falsotelaio di cartongesso, opportunamente ancorato alla struttura muraria in modo di garantire stabilità e tenuta dell'intero serramento, giunzione di telaio agli angoli, mediante sistema ad incastro per evitare inneschi di corrosioni tipici delle saldature e assicurare rigidità. Riscontri in plastica nera per scrocco serratura e rostri. | Opere da serramentista | Porte tagliafuoco
Porta tagliafuoco interna metallica, a doppia anta a battente, tipo Novoferm, mod. Elite Premio, EI60-Sa, U.S. con pushbar, dim. | Opere da serramentista | Porte tagliafuoco
MD62 - Fornitura e posa in opera, di porta tagliafuoco ad anta battente, dim. 90x195 cm, in possesso di omologazione integrale EI 60 come richiesto in progetto, secondo Norma UNI EN 1634-1:2001, debitamente certificata dall'Appaltatore e accettata dalla D. | Opere da serramentista | Porte tagliafuoco
MD11 - Porta tagliafuoco interna metallica, a doppia anta a battente, tipo Novoferm Elite Premio, EI60-Sa, U.S. con pushbar, dim. | Opere da serramentista | Porte tagliafuoco
MD06 - Porta tagliafuoco interna metallica, a doppia anta a battente, tipo Novoferm, mod. Elite Premio, EI60-Sa, U.S. con pushbar, dim. 120(90+30)x240 cm Fornitura e posa in opera, di porta tagliafuoco isolante da interno a doppia anta a battente, predisposta alla tenuta fumi freddi, tipo Novoferm Elite Premio, dim. 120(90+30)x240 cm, in possesso di omologazione integrale EISA 60 come richiesto in progetto, fornite con la documentazione richiesta dalle vigenti disposizioni di legge, debitamente certificata dall'Appaltatore e accettata dalla D.L. realizzate in acciaio, costituite da: Telaio fisso in profilo di acciaio zincato sp mm 15/10 profilato a Z, munito di zanche per muratura, o di tasselli e viti per la posa su falsotelaio di cartongesso, opportunamente ancorato alla struttura muraria, giunzione del telaio agli angoli mediante sistema ad incastro; Riscontri in plastica nera per scrocco serratura e rostri, vano per inserimento guarnizione fumi freddi. Guarnizione termospandente EPDM, posta sul telaio perimetralmente e montate sopra e sotto le ante in funzione alla certificazione; Battente complanare al telaio realizzato in doppia lamiera d'acciaio zincato pressopiegata, scatolata, elettrosaldata a punti; battuta perimetrale su 3 lati, piana sotto. Rinforzi interni in profilo di acciaio zincato a caldo riempito con coibente in lana minerale trattata, ad alta densità; piastre interne per eventuale montaggio di chiudiporta e maniglioni; Spessore unico di 64 mm; Meccanismo di richiusura mediante apposita molla inserita nelle cerniere tarabile ed invisibile all'esterno; Rostro di tenuta posto fra le due cerniere; Controserratura tipo “Flush-bolt” per l’autobloccaggio dell’anta passiva e comando a leva per lo sbloccaggio per porte a due ante battenti. | Opere da serramentista | Porte tagliafuoco
Porta metallica a singolo battente tipo Novoferm Elite su parete EI90, dim. 70x210 cm Fornitura e posa in opera di porta metallica tagliafuoco da interno a singolo battente, tipo Novoferm Elite, dim. 70x210 cm, colore grigio antracite RAL da definire e campionare per approvazione della D.L., realizzate in acciaio, costituita da: - Telaio fisso in profilo d’acciaio zincato - Riscontri in plastica nera per scrocco serratura e rostri, vano per inserimento guarnizioni fumi freddi. - Guarnizione termoespandente EPDM - Battente complanare al telaio in doppia lamiera d’acciaio, sp. 8/10mm, zincata, pressopiegata, inscatolata, elettrosaldata a punti, battuta perimetrale su 3 lati, piana sotto. - Battuta inferiore del telaio adattabile al pavimento finito, oppure smontabile, per esecuzione senza battuta. | Opere da serramentista | Porte tagliafuoco
Soglia antincendio in corrispondenza di porte EI Fornitura e posa, come indicato negli elaborati grafici di progetto e in corrispondenza delle porte EI 60, di soglie antincendio, larghezza 20 cm per lato e lunghezza pari a quella delle porte dove sono installate. Realizzata in lamiera metallica tipo acciaio/alluminio, da definire e campionare per approvazione della D.L., con classificazione al fuoco A1; spessore 4/10, proviste da zigrinature puntuali su tutta la lunghezza della superficie, idonea ad assicurare un coefficiente di antiscivolamento R11. Nel prezzo si intendono compresi e compensati gli oneri per i meccanismi e accessori particolari necessari all'adattamento ai vari tipi di porta, per l'idonea campionatura completa di accessori che l'Appaltatore dovrà presentare prima dell'inizio dei lavori, il rispetto della marcatura CE e la Dichiarazione di Produzione di Prodotto DOP per i prodotti di costruzione prevista dal Regolamento n. 305/2011 (UE) e quanto altro necessario per dare il lavoro finito a regola d'arte. | Opere da serramentista | Porte tagliafuoco
MD05 - Fornitura e posa in opera di porta interna metallica tagliafuoco a doppia anta battente, dim. (90+30)x210 cm, con sistema di tenuta ai fumi freddi, inclusa installazione, nella direzione di esodo, di dispositivo antipanico push-bar a leva in acciaio inox tipo Novoferm EPN-Touch, o similare a scelta della D.L., posto ad altezza mm 960 come da DPR del 24/07/96; in possesso di omologazione integrale EI 60-SA come richiesto in progetto, secondo Norma UNI EN 1634-1:2001, debitamente certificata dall'Appaltatore e accettata dalla D.L., realizzate in acciaio, costituita da: Telaio fisso in profilo di acciaio zincato sp mm 15/10 profilato a Z, conformato in modo di consentire la complanarità anta-telaio, munito di zanche per muratura, o di tasselli o viti per la posa su falsotelaio di cartongesso, opportunamente ancorato alla struttura muraria in modo di garantire stabilità e tenuta dell'intero serramento, giunzione di telaio agli angoli, mediante sistema ad incastro per evitare inneschi di corrosioni tipici delle saldature e assicurare rigidità. Riscontri in plastica nera per scrocco serratura e rostri, vano per inserimento guarnizioni fumi freddi. Guarnizioni termospandente EPDM, poste sul telaio perimetralmente e montate sopra e sotto le ante in funzione alla certificazione. Kit SA+ per porte a tenuta fumi freddi dotata di guarnizioni integrate e ghigliottina sotto porta. Chiudiporta visibile. Battente complanare al telaio realizzato in doppia lamiera d'acciaio zincato sp. mm. 8/10 pressopiegata, inscatolata, elettrosaldata a punti; battuta perimetrale su 3 lati, piana sotto. Rinforzi interni in profilo di acciaio zincato a caldo riempito con coibente in lana minerale trattata, ad alta densità e rigidamente unito alla lamiera, protetto nella zona della serratura con due strati di materiale a base di calcio solfato; piastre interne per eventuale montaggio di chiudiporta e maniglioni. Ferramenta di manovra e bloccaggio con caratteristiche e qualità idonee all'uso cui è destinata composta da: n. 2 cerniere a tre ali (per anta) di cui una portante, dotate di sfere reggispinta e viti per la registrazione verticale dell'anta, marcata secondo EN 1935, classificata per portata fino a 160 kg, durabilità 200.000 cicli, idonea all‘uso su porta tagliafuoco. L'altra, dotata di molla per l'autochiusura dell'anta. Meccanismo di richiusura mediante apposita molla inserita nelle cerniere tarabile ed invisibile all'esterno; Rostro di tenuta posto fra le due cerniere; Installazione di maniglia a leva in acciaio verniciato tipo antincendio e antinfortunistico completa di placca, marca e modello da definire e campionare per approvazione della D.L. posta ad altezza mm 960 come da DPR del 24/07/96. Installazione di serratura antincendio adatta alle alte temperature tipo Yale. Finitura mediante verniciatura di serie con polveri epossi-poliestere termoindurite in forno a 180°, superficie a struttura goffrata antigraffi colore RAL da definire a scelta della D.L., da campionare per approvazione. Realizzazione di eventuale riempimento con malta dell'interstizio del telaio in ferro a garanzia delle prestazioni richieste e su indicazione del produttore in ottemperanza alle disposizioni legislative per l'ottenimento della suddetta certificazione EI60-SA come richiesto. Nel prezzo si intendono compresi e compensati gli oneri per i meccanismi e accessori particolari necessari all'adattamento ai vari tipi di porta, per l'idonea campionatura completa di accessori che l'Appaltatore dovrà presentare prima dell'inizio dei lavori, gli oneri per la certificazione di porte metalliche EI60-SA come richiesto in progetto, così come il rispetto della marcatura CE e la Dichiarazione di Produzione di Prodotto DOP per i prodotti di costruzione prevista dal Regolamento n. 305/2011 (UE) e quanto altro necessario per dare il lavoro finito a regola d'arte. | Opere da serramentista | Porte tagliafuoco
PEI02 - Porte metalliche da interno EI30 a una anta battente con tenuta ai fumi freddi, dim. 120x210 cm - Kone Fornitura e posa in opera, di porte tagliafuoco isolanti a una anta battente, tipo Novoferm Elite, in possesso di omologazione integrale EI30 come richiesto in progetto, con capacità di limitare o ridurre il passaggio di gas o fumi freddi in condizioni di prova normalizzate, debitamente certificata dall'Appaltatore e accettata dalla D.L. Con potere fonoisolante di 38 dB realizzate in acciaio, dimensione 120x210 cm. Inclusi maniglione antipanico EI30 e maniglia conforme alla UNI EN 1125, fermaporta a pavimento e pompa di ritorno. Finitura mediante verniciatura di serie con polveri epossi-poliestere termoindurite in forno a 180°, superficie a struttura goffrata antigraffi colore Bianco RAL 9010 da definire a scelta della D.L., da campionare per approvazione. Realizzazione di eventuale riempimento con malta dell'interstizio del telaio in ferro a garanzia delle prestazioni richieste e su indicazione del produttore in ottemperanza alle disposizioni legislative per l'ottenimento della suddetta certificazione EI30 come richiesto. Nel prezzo si intendono compresi e compensati gli oneri per i meccanismi e accessori particolari necessari all'adattamento ai vari tipi di porta, per l'idonea campionatura completa di accessori che l'Appaltatore dovrà presentare prima dell'inizio dei lavori, gli oneri per la certificazione di porte metalliche EI30 come richiesto in progetto, così come il rispetto della marcatura CE e la Dichiarazione di Produzione di Prodotto DOP per i prodotti di costruzione prevista dal Regolamento n. | Opere da serramentista | Porte tagliafuoco
Fornitura e posa in opera, di porta tagliafuoco per esterno ad anta battente, dim. 60x210 cm, in possesso di omologazione integrale EI 120 come richiesto in progetto, secondo Norma UNI EN 1634-1:2001, debitamente certificata dall'Appaltatore e accettata dalla D. L., realizzate in acciaio, con tenuta all'acqua classe 9A/R7, tenuta all'aria classe 4, trasmittanza termica pari a Uw= 1,30 W/m2K; costituita da: Telaio fisso in profilo di acciaio zincato sp mm 15/10 profilato a Z, munito di zanche per muratura, o di tasselli o viti per la posa su falsotelaio di cartongesso, opportunamente ancorato alla struttura muraria in modo di garantire stabilità e tenuta dell'intero serramento, giunzione di telaio agli angoli, mediante sistema ad incastro per evitare inneschi di corrosioni tipici delle saldature e assicurare rigidità. Riscontri in plastica nera per scrocco serratura e rostri. Guarnizioni termospandente EPDM, poste sul telaio perimetralmente e montate sopra e sotto le ante in funzione alla certificazione; Battente complanare al telaio realizzato in doppia lamiera d'acciaio zincato pressopiegata, inscatolata, elettrosaldata a punti; battuta perimetrale su 3 lati, piana sotto. Rinforzi interni in profilo di acciaio zincato a caldo riempito con coibente in lana minerale trattata, ad alta densità e rigidamente unito alla lamiera, protetto nella zona della serratura con due strati di materiale a base di calcio solfato; piastre interne per eventuale montaggio di chiudiporta. Spessore unico di 64 mm; ferramenta di manovra e bloccaggio con caratteristiche e qualità idonee all'uso cui è destinata composta da: 2 cerniere a tre ali (per anta) di cui una portante, dotate di sfere reggispinta e viti per la registrazione verticale dell'anta, marcata secondo EN 1935, classificata per portata fino a 160 kg, durabilità 200.000 cicli, idonea all‘uso su porta tagliafuoco. L'altra, dotata di molla per l'autochiusura dell'anta. Meccanismo di richiusura mediante apposita molla inserita nelle cerniere tarabile ed invisibile all'esterno; Rostro di tenuta posto fra le due cerniere; Installazione di serratura tipo Yale per antincendio adatta alle alte temperature; Installazione di maniglie di tipo antincendio e antinfortunistico colore nero, completa di placca da campionare per approvazione della D.L. posta ad altezza mm 960 come da DPR del 24/07/96; Targhetta di contrassegno con elementi di riferimento, applicata in battuta sull'anta; Finitura mediante verniciatura di serie con polveri epossi-poliestere termoindurite in forno a 180°, superficie a struttura goffrata antigraffi colore RAL da definire a scelta della D.L., da campionare per approvazione. | Opere da serramentista | Porte tagliafuoco
Fornitura e posa in opera, di porta tagliafuoco da esterno a doppia anta battente, dim. 90+30x210 cm, in possesso di omologazione integrale EI 60 come richiesto in progetto, secondo Norma UNI EN 1634-1:2001, debitamente certificata dall'Appaltatore e accettata dalla D. L., realizzate in acciaio, con tenuta all'acqua classe 9A/R7, tenuta all'aria classe 4, trasmittanza termica pari a Uw= 1,30 W/m2K; costituita da: Telaio fisso in profilo di acciaio zincato sp mm 15/10 profilato a Z, munito di zanche per muratura, o di tasselli o viti per la posa su falsotelaio di cartongesso, opportunamente ancorato alla struttura muraria in modo di garantire stabilità e tenuta dell'intero serramento, giunzione di telaio agli angoli, mediante sistema ad incastro per evitare inneschi di corrosioni tipici delle saldature e assicurare rigidità. Riscontri in plastica nera per scrocco serratura e rostri. Guarnizioni termospandente EPDM, poste sul telaio perimetralmente e montate sopra e sotto le ante in funzione alla certificazione; Battente complanare al telaio realizzato in doppia lamiera d'acciaio zincato pressopiegata, inscatolata, elettrosaldata a punti; battuta perimetrale su 3 lati, piana sotto. Rinforzi interni in profilo di acciaio zincato a caldo riempito con coibente in lana minerale trattata, ad alta densità e rigidamente unito alla lamiera, protetto nella zona della serratura con due strati di materiale a base di calcio solfato; piastre interne per eventuale montaggio di chiudiporta. Spessore unico di 64 mm; ferramenta di manovra e bloccaggio con caratteristiche e qualità idonee all'uso cui è destinata composta da: 2 cerniere a tre ali (per anta) di cui una portante, dotate di sfere reggispinta e viti per la registrazione verticale dell'anta, marcata secondo EN 1935, classificata per portata fino a 160 kg, durabilità 200.000 cicli, idonea all‘uso su porta tagliafuoco. L'altra, dotata di molla per l'autochiusura dell'anta. Meccanismo di richiusura mediante apposita molla inserita nelle cerniere tarabile ed invisibile all'esterno; Rostro di tenuta posto fra le due cerniere; Installazione di serratura tipo Yale per antincendio adatta alle alte temperature; Installazione di maniglie di tipo antincendio e antinfortunistico colore nero, completa di placca da campionare per approvazione della D.L. | Opere da serramentista | Porte tagliafuoco
NUOVE COSTRUZIONI EDILI. Prezzi per una nuova costruzione di edilizia civile. Per lavori con normali difficoltà di esecuzione. ISTALLAZIONE DI INFISSO TAGLIAFUOCO. Compreso: - montaggio degli accessori su vano predisposto. - sollevamento al piano; - movimentazione del materiale dal sistema di sollevamento al foro muro; - pulizia del vano predisposto; - materiali per la posa ed il fissaggio meccanico (viti a fissaggio diretto/turboviti oppure vite e tassello con spessori di distanziamento). - assistenza muraria, quando necessaria. La posa dovrà essere conforme alla EN 1634-1 e alla norma UNI 11578, completa di tutti gli accessori, i fissaggi con materiali certificati. Escluso: fornitura dell’infisso ed accessori (da computare a parte). ( descrizione modificata Prezzario 205) POSA IN OPERA DI PORTA TAGLIAFUOCO in lamiera di acciaio tambaruta zincata e preverniciata con telaio in acciaio rinforzato con resistenze al fuoco compresa da EI30 a EI120, e misure fuori standard. A due ante battenti, con massimo 8 punti di fissaggio del telaio | Opere da serramentista | Porte tagliafuoco
MDC01 - Porta tagliafuoco a battente dim.60xh.210cm Fornitura e posa in opera di porta metallica tagliafuoco, EI 60, da interno a singolo battente, tipo Novoferm Elite, dim. 60x210 cm, colore grigio antracite RAL da definire e campionare per approvazione della D.L., realizzate in acciaio, costituita da: - Telaio fisso in profilo d’acciaio zincato; - Riscontri in plastica nera per scrocco serratura e rostri, vano per inserimento guarnizioni fumi freddi; - Guarnizione termoespandente EPDM; - Battente complanare al telaio in doppia lamiera d’acciaio, sp. | Opere da serramentista | Porte tagliafuoco
P05 - Porta metallica a singolo battente tipo Novoferm Kora Basic, dim. 90x210 cm Fornitura e posa in opera di porta metallica da interno a singolo battente tipo Novoferm Kora Basic, dim. 90x210, colore bianco RAL 9010 da campionare per approvazione della D.L., costituita da: - Telaio in alluminio anodizzato argento - Battente complanare al telaio in doppia lamiera d’acciaio, sp. 6/10mm, zincata e preverniciata - Cerniere in alluminio anodizzato argento con boccola in nylon autolubrificante e perno in acciaio, regolabili su due assi cartesiani; - Installazione di serratura con scrocco; maniglia in alluminio anodizzato con rosetta posta ad altezza mm 960 come da DPR del 24/07/96. - Guarnizioni di battuta perimetrale in gomma neoprenica premontata. - Finitura superficiale mediante verniciatura con polveri epossi-poliestere termoindurite in forno a 180° Specifiche tecniche come da Capitolato d'Appalto. Nel prezzo si intendono compresi e compensati gli oneri per i meccanismi e accessori particolari necessari all’adattamento ai vari tipi di porta, per l’idonea campionatura completa di accessori che l’Appaltatore dovrà presentare prima dell’inizio dei lavori, così come il rispetto della marcatura CE e la Dichiarazione di Produzione di Prodotto DOP per i prodotti di costruzione prevista dal Regolamento n. 305/2011 (UE) e quanto altro necessario per dare il lavoro finito a regola d’arte. | Opere da serramentista | Porte tagliafuoco
Fornitura e posa in opera di porta interna metallica tagliafuoco ad anta battente, dim. 90x210 cm, con sistema di tenuta ai fumi freddi, in possesso di omologazione integrale EI 60-SA come richiesto in progetto, secondo Norma UNI EN 1634-1:2001, debitamente certificata dall'Appaltatore e accettata dalla D.L., realizzate in acciaio, costituita da: Telaio fisso in profilo di acciaio zincato sp mm 15/10 profilato a Z, conformato in modo di consentire la complanarità anta-telaio, munito di zanche per muratura, o di tasselli o viti per la posa su falsotelaio di cartongesso, opportunamente ancorato alla struttura muraria in modo di garantire stabilità e tenuta dell'intero serramento, giunzione di telaio agli angoli, mediante sistema ad incastro per evitare inneschi di corrosioni tipici delle saldature e assicurare rigidità. Riscontri in plastica nera per scrocco serratura e rostri, vano per inserimento guarnizioni fumi freddi. Guarnizioni termospandente EPDM, poste sul telaio perimetralmente e montate sopra e sotto le ante in funzione alla certificazione. Kit SA+ per porte a tenuta fumi freddi dotata di guarnizioni integrate e ghigliottina sotto porta. | Opere da serramentista | Porte tagliafuoco
Porta metallica a singolo battente tipo Novoferm Kora Basic, dim. 90x210 cm Fornitura e posa in opera di porta metallica da interno a singolo battente tipo Novoferm Kora Basic, dim. | Opere da serramentista | Porte tagliafuoco
Porta tagliafuoco interna a battente, dim. 90x210cm, EI 60 Fornitura e posa in opera di porta metallica tagliafuoco, EI 60, da interno a singolo battente, tipo Novoferm Elite, dim. 90x210 cm, colore grigio antracite RAL da definire e campionare per approvazione della D.L., realizzate in acciaio, costituita da: - Telaio fisso in profilo d’acciaio zincato; - Riscontri in plastica nera per scrocco serratura e rostri, vano per inserimento guarnizioni fumi freddi; - Guarnizione termoespandente EPDM; - Battente complanare al telaio in doppia lamiera d’acciaio, sp. 8/10mm, zincata, pressopiegata, inscatolata, elettrosaldata a punti, battuta perimetrale su 3 lati, piana sotto; - Battuta inferiore del telaio adattabile al pavimento finito, oppure smontabile, per esecuzione senza battuta; - Ferramenta di manovra e bloccaggio con caratteristiche e qualità idonee all’uso a cui è destinata composta da: n. 2 cerniere a baionetta per anta; meccanismo di richiusura mediante apposita molla inserita nelle cerniere tarabile e invisibile all’esterno; rostro di tenuta posto fra le due cerniere; - Serratura tipo Yale completa di cilindro con tre chiavi; maniglia in PVC nero con anima in acciaio. Specifiche tecniche come da Capitolato d'Appalto. Nel prezzo si intendono compresi e compensati gli oneri per i meccanismi e accessori particolari necessari all’adattamento ai vari tipi di porta, per l’idonea campionatura completa di accessori che l’Appaltatore dovrà presentare prima dell’inizio dei lavori, così come il rispetto della marcatura CE e la Dichiarazione di Produzione di Prodotto DOP per i prodotti di costruzione prevista dal Regolamento n. | Opere da serramentista | Porte tagliafuoco
Porta tagliafuoco interna a battente, dim. 90x210cm, EI 60 Fornitura e posa in opera di porta metallica tagliafuoco, EI 60, da interno a singolo battente, tipo Novoferm Elite, dim. 90x210 cm, colore grigio antracite RAL da definire e campionare per approvazione della D.L., realizzate in acciaio, costituita da: - Telaio fisso in profilo d’acciaio zincato; - Riscontri in plastica nera per scrocco serratura e rostri, vano per inserimento guarnizioni fumi freddi; - Guarnizione termoespandente EPDM; - Battente complanare al telaio in doppia lamiera d’acciaio, sp. 8/10mm, zincata, pressopiegata, inscatolata, elettrosaldata a punti, battuta perimetrale su 3 lati, piana sotto; - Battuta inferiore del telaio adattabile al pavimento finito, oppure smontabile, per esecuzione senza battuta; - Ferramenta di manovra e bloccaggio con caratteristiche e qualità idonee all’uso a cui è destinata composta da: n. 2 cerniere a baionetta per anta; meccanismo di richiusura mediante apposita molla inserita nelle cerniere tarabile e invisibile all’esterno; rostro di tenuta posto fra le due cerniere; - Serratura tipo Yale completa di cilindro con tre chiavi; maniglia in PVC nero con anima in acciaio. Specifiche tecniche come da Capitolato d'Appalto. | Opere da serramentista | Porte tagliafuoco
MD06 - Porta tagliafuoco interna metallica, a doppia anta a battente, tipo Novoferm, mod. Elite Premio, EI60-Sa, U.S. con pushbar, dim. 120(90+30)x240 cm Fornitura e posa in opera, di porta tagliafuoco isolante da interno a doppia anta a battente, predisposta alla tenuta fumi freddi, tipo Novoferm Elite Premio, dim. 120(90+30)x240 cm, in possesso di omologazione integrale EISA 60 come richiesto in progetto, fornite con la documentazione richiesta dalle vigenti disposizioni di legge, debitamente certificata dall'Appaltatore e accettata dalla D.L. realizzate in acciaio, costituite da: Telaio fisso in profilo di acciaio zincato sp mm 15/10 profilato a Z, munito di zanche per muratura, o di tasselli e viti per la posa su falsotelaio di cartongesso, opportunamente ancorato alla struttura muraria, giunzione del telaio agli angoli mediante sistema ad incastro; Riscontri in plastica nera per scrocco serratura e rostri, vano per inserimento guarnizione fumi freddi. Guarnizione termospandente EPDM, posta sul telaio perimetralmente e montate sopra e sotto le ante in funzione alla certificazione; Battente complanare al telaio realizzato in doppia lamiera d'acciaio zincato pressopiegata, scatolata, elettrosaldata a punti; battuta perimetrale su 3 lati, piana sotto. Rinforzi interni in profilo di acciaio zincato a caldo riempito con coibente in lana minerale trattata, ad alta densità; piastre interne per eventuale montaggio di chiudiporta e maniglioni; Spessore unico di 64 mm; Meccanismo di richiusura mediante apposita molla inserita nelle cerniere tarabile ed invisibile all'esterno; Rostro di tenuta posto fra le due cerniere; Controserratura tipo “Flush-bolt” per l’autobloccaggio dell’anta passiva e comando a leva per lo sbloccaggio per porte a due ante battenti. | Opere da serramentista | Porte tagliafuoco
MD47- Fornitura e posa in opera, di porta tagliafuoco ad anta battente, dim. 60x210 cm, in possesso di omologazione integrale EI 60 come richiesto in progetto, secondo Norma UNI EN 1634-1:2001, debitamente certificata dall'Appaltatore e accettata dalla D. L., realizzate in acciaio, costituita da: Telaio fisso in profilo di acciaio zincato sp mm 15/10 profilato a Z, munito di zanche per muratura, o di tasselli o viti per la posa su falsotelaio di cartongesso, opportunamente ancorato alla struttura muraria in modo di garantire stabilità e tenuta dell'intero serramento, giunzione di telaio agli angoli, mediante sistema ad incastro per evitare inneschi di corrosioni tipici delle saldature e assicurare rigidità. Riscontri in plastica nera per scrocco serratura e rostri. Guarnizioni termospandente EPDM, poste sul telaio perimetralmente e montate sopra e sotto le ante in funzione alla certificazione; Battente complanare al telaio realizzato in doppia lamiera d'acciaio zincato pressopiegata, inscatolata, elettrosaldata a punti; battuta perimetrale su 3 lati, piana sotto. Rinforzi interni in profilo di acciaio zincato a caldo riempito con coibente in lana minerale trattata, ad alta densità e rigidamente unito alla lamiera, protetto nella zona della serratura con due strati di materiale a base di calcio solfato; piastre interne per eventuale montaggio di chiudiporta. Spessore unico di 64 mm; ferramenta di manovra e bloccaggio con caratteristiche e qualità idonee all'uso cui è destinata composta da: 2 cerniere a tre ali (per anta) di cui una portante, dotate di sfere reggispinta e viti per la registrazione verticale dell'anta, marcata secondo EN 1935, classificata per portata fino a 160 kg, durabilità 200.000 cicli, idonea all‘uso su porta tagliafuoco. L'altra, dotata di molla per l'autochiusura dell'anta. Meccanismo di richiusura mediante apposita molla inserita nelle cerniere tarabile ed invisibile all'esterno; Rostro di tenuta posto fra le due cerniere; Installazione di serratura tipo Yale per antincendio adatta alle alte temperature; Installazione di maniglie di tipo antincendio e antinfortunistico colore nero, completa di placca da campionare per approvazione della D.L. posta ad altezza mm 960 come da DPR del 24/07/96; Targhetta di contrassegno con elementi di riferimento, applicata in battuta sull'anta; Finitura mediante verniciatura di serie con polveri epossi-poliestere termoindurite in forno a 180°, superficie a struttura goffrata antigraffi colore RAL da definire a scelta della D.L., da campionare per approvazione. Realizzazione di eventuale riempimento con malta dell'interstizio del telaio in ferro a garanzia delle prestazioni richieste e su indicazione del produttore in ottemperanza alle disposizioni legislative per l'ottenimento della suddetta certificazione EI60 come richiesto. Inclusi guarnizione per tenuta ai fumi freddi e sistema di chiusura automatica. Nel prezzo si intendono compresi e compensati gli oneri per i meccanismi e accessori particolari necessari all'adattamento ai vari tipi di porta, per l'idonea campionatura completa di accessori che l'Appaltatore dovrà presentare prima dell'inizio dei lavori, gli oneri per la certificazione di porte metalliche EI60 come richiesto in progetto, così come il rispetto della marcatura CE e la Dichiarazione di Produzione di Prodotto DOP per i prodotti di costruzione prevista dal Regolamento n. 305/2011 (UE) e quanto altro necessario per dare il lavoro finito a regola d'arte. | Opere da serramentista | Porte tagliafuoco
P01 - Porta vetrata tagliafuoco EI 120 a singola anta battente, tipo Novoferm Novoglass+, dim. 120x210 cm Fornitura e posa in opera di porta vetrata tagliafuoco da interno a singola anta battente US, tipo Novoferm Novoglass+, dim. 120x210 cm, in possesso di omologazione integrale REI 120 come richiesto in progetto, secondo Norma UNI EN 1634-1:2018, marcate CE secondo EN 14351-1:2016, debitamente certificata dall'Appaltatore e accettata dalla D. L, costituita da: - Telaio fisso in profilo d’acciaio zincato - Giunzione metallica del telaio agli angoli senza impiego di saldature - Riscontri in plastica nera per scrocco serratura e rostri, vano per inserimento guarnizioni fumi freddi. - Guarnizione termoespandente EPDM - Anta costituita da un’orditura perimetrale in acciaio con sezione portante, complanare al telaio realizzato mediante doppia lamiera in acciaio zincata pressopiegata, inscatolata, elettrosaldata, con pacco interno coibente inorganico esente da amianto - Cristalli di tipo stratificato omologati, composti da più lastre di vetro con interposto materiale che, normalmente trasparente, sottoposto all’azione della fiamma diventa opaco ed emette vapore acqueo. I vetri sono fissati da robusti fermavetri riportati, senza viti in vista, con interposte guarnizioni speciali autoestinguenti in grado di non ostacolare il rigonfiamento del vetro alle elevate temperature. - Ferramenta di manovra e bloccaggio composta da: n. 2 cerniere a baionetta per anta; rostro di tenuta posto fra le due cerniere; chiudiporta aereo idraulico; serratura tipo Yale completa di cilindro a tre chiavi; coppia di maniglie in PVC nero con anima in acciaio - Maniglione antipanico tipo Novoferm Novoguard - Predisposizione per l’inserimento della ghigliottina mobile a pavimento. | Opere da serramentista | Porte tagliafuoco
Fornitura e posa in opera di porta interna metallica tagliafuoco con sistema di tenuta ai fumi freddi, a singola anta battente, in possesso di omologazione integrale EI 120-SA come richiesto in progetto, secondo Norma UNI EN 1634-1:2001, debitamente certificata dall'Appaltatore e accettata dalla D.L., realizzate in acciaio, dim. 90x210 cm, costituita da: Telaio fisso in profilo di acciaio zincato sp mm 15/10 profilato a Z, conformato in modo di consentire la complanarità anta-telaio, munito di zanche per muratura, o di tasselli o viti per la posa su falsotelaio di cartongesso, opportunamente ancorato alla struttura muraria in modo di garantire stabilità e tenuta dell'intero serramento, giunzione di telaio agli angoli, mediante sistema ad incastro per evitare inneschi di corrosioni tipici delle saldature e assicurare rigidità. Riscontri in plastica nera per scrocco serratura e rostri, vano per inserimento guarnizioni fumi freddi. Guarnizioni termospandente EPDM, poste sul telaio perimetralmente e montate sopra e sotto le ante in funzione alla certificazione. Kit SA+ per porte a tenuta fumi freddi dotata di guarnizioni integrate e ghigliottina sotto porta. Chiudiporta visibile. Battente complanare al telaio realizzato in doppia lamiera d'acciaio zincato sp. | Opere da serramentista | Porte tagliafuoco
PSEI01 - Porta tagliafuoco scorrevole a 2 ante EI120 Fornitura e posa in opera di porta tagliafuoco scorrevole a due ante simmetriche tipo Novoferm Novoslide, in possesso di omologazione integrale EI120 come richiesto in progetto, marcata CE secondo Norma EN 13241, debitamente certificata dall'Appaltatore e accettata dalla D. L., costituite da: - Pannelli realizzati in lamiera di acciaio pressopiegato, elettrosaldato e isolato internamente con pacco coibente ad alta densità; - Montante di battuta completo di scatola guida e contrappeso, che assicura la chiusura in caso di incendio; - Labirinti parafiamma di tenuta posti sul perimetro dei pannelli mobili; - Guida superiore completa di speciali supporti per montaggio su architrave in cemento armato; la porta non impiega guida a pavimento, la perpendicolarità è mantenuta da un rullo inferiore di guida; - Lo scorrimento è dolce grazie a ruote montate su doppio cuscinetto a sfere. La particolare metodologia costruttiva consente una facile ispezionabilità di tutti i meccanismi di movimento; - Carter copriguida realizzato in lamiera pressopiegata, diviso in elementi modulari; - Guarnizione termoespandente perimetrale; - Maniglie fisse ad incasso per l’apertura. Dotata di dispositivo di autochiusura mediante contrappeso. La porta è fornita di serie di ammortizzatore fine corsa e/o continuo secondo necessità dettata dal rispetto della legge 81/08. Targhetta di contrassegno con elementi di riferimento, applicata in battuta sull'anta. Finitura mediante verniciatura con polveri epossi-poliestere termoindurite in forno a 180°, superficie a struttura goffrata antigraffi, colore bianco RAL 9010 da campionare per approvazione della D.L. Dimensioni porte: PSEI01: (105+105) 210x300 cm Realizzazione di eventuale riempimento con malta dell'interstizio del telaio in ferro a garanzia delle prestazioni richieste e su indicazione del produttore in ottemperanza alle disposizioni legislative per l'ottenimento della suddetta certificazione EI 120 come richiesto. | Opere da serramentista | Porte tagliafuoco
MD19 - Porta tagliafuoco interna metallica, a doppia anta a battente, tipo Novoferm, mod. | Opere da serramentista | Porte tagliafuoco
Porta tagliafuoco interna metallica, a doppia anta a battente, tipo Novoferm, mod. Elite Premio, EI60-Sa, U.S. con pushbar, dim. 120(90+30)x240 cm Fornitura e posa in opera, di porta tagliafuoco isolante da interno a doppia anta a battente, predisposta alla tenuta fumi freddi, tipo Novoferm Elite Premio, dim. | Opere da serramentista | Porte tagliafuoco
Porta tagliafuoco interna metallica, a singola anta a battente, tipo Novoferm, mod. Elite Premio, EI60-Sa, dim. 90x210 cm Fornitura e posa in opera, di porta tagliafuoco isolante da interno a singola anta a battente, predisposta alla tenuta fumi freddi, tipo Novoferm Elite Premio, dim. 90x210 cm, in possesso di omologazione integrale EISA 60 come richiesto in progetto, fornite con la documentazione richiesta dalle vigenti disposizioni di legge, debitamente certificata dall'Appaltatore e accettata dalla D.L. | Opere da serramentista | Porte tagliafuoco
MD01 - Porta tagliafuoco interna a battente, dim. 90x210cm, EI 60 Fornitura e posa in opera di porta metallica tagliafuoco, EI 60, da interno a singolo battente, tipo Novoferm Elite, dim. 90x210 cm, colore grigio antracite RAL da definire e campionare per approvazione della D.L., realizzate in acciaio, costituita da: - Telaio fisso in profilo d’acciaio zincato; - Riscontri in plastica nera per scrocco serratura e rostri, vano per inserimento guarnizioni fumi freddi; - Guarnizione termoespandente EPDM; - Battente complanare al telaio in doppia lamiera d’acciaio, sp. 8/10mm, zincata, pressopiegata, inscatolata, elettrosaldata a punti, battuta perimetrale su 3 lati, piana sotto; - Battuta inferiore del telaio adattabile al pavimento finito, oppure smontabile, per esecuzione senza battuta; - Ferramenta di manovra e bloccaggio con caratteristiche e qualità idonee all’uso a cui è destinata composta da: n. 2 cerniere a baionetta per anta; meccanismo di richiusura mediante apposita molla inserita nelle cerniere tarabile e invisibile all’esterno; rostro di tenuta posto fra le due cerniere; - Serratura tipo Yale completa di cilindro con tre chiavi; maniglia in PVC nero con anima in acciaio. Specifiche tecniche come da Capitolato d'Appalto. Nel prezzo si intendono compresi e compensati gli oneri per i meccanismi e accessori particolari necessari all’adattamento ai vari tipi di porta, per l’idonea campionatura completa di accessori che l’Appaltatore dovrà presentare prima dell’inizio dei lavori, così come il rispetto della marcatura CE e la Dichiarazione di Produzione di Prodotto DOP per i prodotti di costruzione prevista dal Regolamento n. | Opere da serramentista | Porte tagliafuoco
Fornitura e posa in opera di porta interna metallica tagliafuoco ad anta battente, dim. 80x210 cm, con sistema di tenuta ai fumi freddi, inclusa installazione, nella direzione di esodo, di dispositivo antipanico push-bar a leva in acciaio inox tipo Novoferm EPN-Touch, o similare a scelta della D.L., posto ad altezza mm 960 come da DPR del 24/07/96; in possesso di omologazione integrale EI 60-SA come richiesto in progetto, secondo Norma UNI EN 1634-1:2001, debitamente certificata dall'Appaltatore e accettata dalla D.L., realizzate in acciaio, costituita da: Telaio fisso in profilo di acciaio zincato sp mm 15/10 profilato a Z, conformato in modo di consentire la complanarità anta-telaio, munito di zanche per muratura, o di tasselli o viti per la posa su falsotelaio di cartongesso, opportunamente ancorato alla struttura muraria in modo di garantire stabilità e tenuta dell'intero serramento, giunzione di telaio agli angoli, mediante sistema ad incastro per evitare inneschi di corrosioni tipici delle saldature e assicurare rigidità. Riscontri in plastica nera per scrocco serratura e rostri, vano per inserimento guarnizioni fumi freddi. | Opere da serramentista | Porte tagliafuoco
Porta tagliafuoco esterna metallica, a singola anta a battente, tipo Novoferm, mod. Elite Premio, EI60-Sa, dim. 90x240 cm Fornitura e posa in opera, di porta tagliafuoco isolante da esterno a singola anta a battente, predisposta alla tenuta fumi freddi, tipo Novoferm Elite Premio, dim. 90x240 cm, in possesso di omologazione integrale EISA 60 come richiesto in progetto, fornite con la documentazione richiesta dalle vigenti disposizioni di legge, debitamente certificata dall'Appaltatore e accettata dalla D.L. realizzate in acciaio, costituite da: Telaio fisso in profilo di acciaio zincato sp mm 15/10 profilato a Z, munito di zanche per muratura, o di tasselli e viti per la posa su falsotelaio di cartongesso, opportunamente ancorato alla struttura muraria, giunzione del telaio agli angoli mediante sistema ad incastro; Riscontri in plastica nera per scrocco serratura e rostri, vano per inserimento guarnizione fumi freddi. Guarnizione termospandente EPDM, posta sul telaio perimetralmente e montate sopra e sotto le ante in funzione alla certificazione; Battente complanare al telaio realizzato in doppia lamiera d'acciaio zincato pressopiegata, scatolata, elettrosaldata a punti; battuta perimetrale su 3 lati, piana sotto. Rinforzi interni in profilo di acciaio zincato a caldo riempito con coibente in lana minerale trattata, ad alta densità; piastre interne per eventuale montaggio di chiudiporta e maniglioni; Spessore unico di 64 mm; Meccanismo di richiusura mediante apposita molla inserita nelle cerniere tarabile ed invisibile all'esterno; Rostro di tenuta posto fra le due cerniere; Controserratura tipo “Flush-bolt” per l’autobloccaggio dell’anta passiva e comando a leva per lo sbloccaggio per porte a due ante battenti. La porta sarà dotata con i seguenti accessori: - Kit SA+ per porte a tenuta fumi freddi dotata di guarnizioni integrate e ghigliottina acustica sotto porta; - Serratura per antincendio adatta alle alte temperature tipo Yale; - Installazione di gruppo maniglie di tipo antincendio e antinfortunistico in acciaio verniciato nero, completa di placca da campionare per approvazione della D.L. posta ad altezza mm 960 come da DPR del 24/07/96. | Opere da serramentista | Porte tagliafuoco
MD49 - Fornitura e posa in opera, di porta tagliafuoco a doppia anta battente, dim. | Opere da serramentista | Porte tagliafuoco
Fornitura e posa in opera, di porta tagliafuoco a doppia anta battente, dim. 90+30x210 cm, in possesso di omologazione integrale EI 60 come richiesto in progetto, secondo Norma UNI EN 1634-1:2001, debitamente certificata dall'Appaltatore e accettata dalla D. L., realizzate in acciaio, costituita da: Telaio fisso in profilo di acciaio zincato sp mm 15/10 profilato a Z, munito di zanche per muratura, o di tasselli o viti per la posa su falsotelaio di cartongesso, opportunamente ancorato alla struttura muraria in modo di garantire stabilità e tenuta dell'intero serramento, giunzione di telaio agli angoli, mediante sistema ad incastro per evitare inneschi di corrosioni tipici delle saldature e assicurare rigidità. Riscontri in plastica nera per scrocco serratura e rostri. Guarnizioni termospandente EPDM, poste sul telaio perimetralmente e montate sopra e sotto le ante in funzione alla certificazione; Battente complanare al telaio realizzato in doppia lamiera d'acciaio zincato pressopiegata, inscatolata, elettrosaldata a punti; battuta perimetrale su 3 lati, piana sotto. Rinforzi interni in profilo di acciaio zincato a caldo riempito con coibente in lana minerale trattata, ad alta densità e rigidamente unito alla lamiera, protetto nella zona della serratura con due strati di materiale a base di calcio solfato; piastre interne per eventuale montaggio di chiudiporta. Spessore unico di 64 mm; ferramenta di manovra e bloccaggio con caratteristiche e qualità idonee all'uso cui è destinata composta da: 2 cerniere a tre ali (per anta) di cui una portante, dotate di sfere reggispinta e viti per la registrazione verticale dell'anta, marcata secondo EN 1935, classificata per portata fino a 160 kg, durabilità 200.000 cicli, idonea all‘uso su porta tagliafuoco. | Opere da serramentista | Porte tagliafuoco
Porte metalliche da interno EI60 a una anta battente, dim. 120x210 cm - Kone Fornitura e posa in opera, di porte tagliafuoco isolanti a una anta battente, tipo Novoferm Elite, in possesso di omologazione integrale EI60 come richiesto in progetto. Con potere fonoisolante di 38 dB realizzate in acciaio, dimensione 120x210 cm. Inclusi maniglione antipanico EI30 e maniglia conforme alla UNI EN 1125, fermaporta a pavimento e pompa di ritorno. Finitura mediante verniciatura di serie con polveri epossi-poliestere termoindurite in forno a 180°, superficie a struttura goffrata antigraffi colore Bianco RAL 9010 da definire a scelta della D.L., da campionare per approvazione. | Opere da serramentista | Porte tagliafuoco
Porta tagliafuoco interna a battente, dim. 90x210cm, EI 60 Fornitura e posa in opera di porta metallica tagliafuoco, EI 60, da interno a singolo battente, tipo Novoferm Elite, dim. 90x210 cm, colore grigio antracite RAL da definire e campionare per approvazione della D.L., realizzate in acciaio, costituita da: - Telaio fisso in profilo d’acciaio zincato; - Riscontri in plastica nera per scrocco serratura e rostri, vano per inserimento guarnizioni fumi freddi; - Guarnizione termoespandente EPDM; - Battente complanare al telaio in doppia lamiera d’acciaio, sp. 8/10mm, zincata, pressopiegata, inscatolata, elettrosaldata a punti, battuta perimetrale su 3 lati, piana sotto; - Battuta inferiore del telaio adattabile al pavimento finito, oppure smontabile, per esecuzione senza battuta; - Ferramenta di manovra e bloccaggio con caratteristiche e qualità idonee all’uso a cui è destinata composta da: n. 2 cerniere a baionetta per anta; meccanismo di richiusura mediante apposita molla inserita nelle cerniere tarabile e invisibile all’esterno; rostro di tenuta posto fra le due cerniere; - Serratura tipo Yale completa di cilindro con tre chiavi; maniglia in PVC nero con anima in acciaio. Specifiche tecniche come da Capitolato d'Appalto. | Opere da serramentista | Porte tagliafuoco
P09 - Porta metallica EI 120 a singola anta battente US, tipo Novoferm Elite, dim. 90x210 cm Fornitura e posa in opera di porta metallica tagliafuoco da interno a singola anta battente US, tipo Novoferm Elite, dim. 120x210, colore grigio antracite come porta esistente RAL da definire e campionare per approvazione della D.L., in possesso di omologazione integrale EI 120 come richiesto in progetto, secondo Norma UNI EN 1634-1:2018, marcate CE secondo EN 14351-1:2016, debitamente certificata dall'Appaltatore e accettata dalla D. L., realizzate in acciaio, costituita da: - Telaio fisso in profilo d’acciaio zincato - Riscontri in plastica nera per scrocco serratura e rostri, vano per inserimento guarnizioni fumi freddi. - Guarnizione termoespandente EPDM - Battente complanare al telaio in doppia lamiera d’acciaio, sp. 8/10mm, zincata, pressopiegata, inscatolata, elettrosaldata a punti, battuta perimetrale su 3 lati, piana sotto. - Battuta inferiore del telaio adattabile al pavimento finito, oppure smontabile, per esecuzione senza battuta. | Opere da serramentista | Porte tagliafuoco
MD77 - Fornitura e posa in opera, di porta tagliafuoco da esterno ad anta battente, dim. 80x210 cm, in possesso di omologazione integrale EI 60 come richiesto in progetto, secondo Norma UNI EN 1634-1:2001, debitamente certificata dall'Appaltatore e accettata dalla D. L., realizzate in acciaio, con tenuta all'acqua classe 9A/R7, tenuta all'aria classe 4, trasmittanza termica pari a Uw= 1,30 W/m2K; costituita da: Telaio fisso in profilo di acciaio zincato sp mm 15/10 profilato a Z, munito di zanche per muratura, o di tasselli o viti per la posa su falsotelaio di cartongesso, opportunamente ancorato alla struttura muraria in modo di garantire stabilità e tenuta dell'intero serramento, giunzione di telaio agli angoli, mediante sistema ad incastro per evitare inneschi di corrosioni tipici delle saldature e assicurare rigidità. Riscontri in plastica nera per scrocco serratura e rostri. Guarnizioni termospandente EPDM, poste sul telaio perimetralmente e montate sopra e sotto le ante in funzione alla certificazione; Battente complanare al telaio realizzato in doppia lamiera d'acciaio zincato pressopiegata, inscatolata, elettrosaldata a punti; battuta perimetrale su 3 lati, piana sotto. Rinforzi interni in profilo di acciaio zincato a caldo riempito con coibente in lana minerale trattata, ad alta densità e rigidamente unito alla lamiera, protetto nella zona della serratura con due strati di materiale a base di calcio solfato; piastre interne per eventuale montaggio di chiudiporta. Spessore unico di 64 mm; ferramenta di manovra e bloccaggio con caratteristiche e qualità idonee all'uso cui è destinata composta da: 2 cerniere a tre ali (per anta) di cui una portante, dotate di sfere reggispinta e viti per la registrazione verticale dell'anta, marcata secondo EN 1935, classificata per portata fino a 160 kg, durabilità 200.000 cicli, idonea all‘uso su porta tagliafuoco. L'altra, dotata di molla per l'autochiusura dell'anta. Meccanismo di richiusura mediante apposita molla inserita nelle cerniere tarabile ed invisibile all'esterno; Rostro di tenuta posto fra le due cerniere; Installazione di serratura tipo Yale per antincendio adatta alle alte temperature; Installazione di maniglie di tipo antincendio e antinfortunistico colore nero, completa di placca da campionare per approvazione della D.L. | Opere da serramentista | Porte tagliafuoco
MD06 - Fornitura e posa in opera di porta interna metallica tagliafuoco ad anta battente, dim. 90x210 cm, con sistema di tenuta ai fumi freddi, in possesso di omologazione integrale EI 60-SA come richiesto in progetto, secondo Norma UNI EN 1634-1:2001, debitamente certificata dall'Appaltatore e accettata dalla D.L., realizzate in acciaio, costituita da: Telaio fisso in profilo di acciaio zincato sp mm 15/10 profilato a Z, conformato in modo di consentire la complanarità anta-telaio, munito di zanche per muratura, o di tasselli o viti per la posa su falsotelaio di cartongesso, opportunamente ancorato alla struttura muraria in modo di garantire stabilità e tenuta dell'intero serramento, giunzione di telaio agli angoli, mediante sistema ad incastro per evitare inneschi di corrosioni tipici delle saldature e assicurare rigidità. Riscontri in plastica nera per scrocco serratura e rostri, vano per inserimento guarnizioni fumi freddi. Guarnizioni termospandente EPDM, poste sul telaio perimetralmente e montate sopra e sotto le ante in funzione alla certificazione. Kit SA+ per porte a tenuta fumi freddi dotata di guarnizioni integrate e ghigliottina sotto porta. Chiudiporta visibile. Battente complanare al telaio realizzato in doppia lamiera d'acciaio zincato sp. mm. 8/10 pressopiegata, inscatolata, elettrosaldata a punti; battuta perimetrale su 3 lati, piana sotto. | Opere da serramentista | Porte tagliafuoco
MD05 - Porta tagliafuoco esterna metallica, a doppia anta a battente, tipo Novoferm, mod. Elite Premio, EI60-Sa, U.S. con pushbar, dim. | Opere da serramentista | Porte tagliafuoco
Porta tagliafuoco a battente dim.60xh.210cm Fornitura e posa in opera di porta metallica tagliafuoco, EI 60, da interno a singolo battente, tipo Novoferm Elite, dim. 60x210 cm, colore grigio antracite RAL da definire e campionare per approvazione della D.L., realizzate in acciaio, costituita da: - Telaio fisso in profilo d’acciaio zincato; - Riscontri in plastica nera per scrocco serratura e rostri, vano per inserimento guarnizioni fumi freddi; - Guarnizione termoespandente EPDM; - Battente complanare al telaio in doppia lamiera d’acciaio, sp. | Opere da serramentista | Porte tagliafuoco
Fornitura e posa in opera, di porta tagliafuoco ad un'anta battente, dim. 90x210 cm, in possesso di omologazione integrale EI 60 come richiesto in progetto, secondo Norma UNI EN 1634-1:2001, debitamente certificata dall'Appaltatore e accettata dalla D. L., realizzate in acciaio, costituite da: Telaio fisso in profilo di acciaio zincato sp mm 15/10 profilato a Z, munito di zanche per muratura, o di tasselli o viti per la posa su falsotelaio di cartongesso, opportunamente ancorato alla struttura muraria in modo di garantire stabilità e tenuta dell'intero serramento, giunzione di telaio agli angoli, mediante sistema ad incastro per evitare inneschi di corrosioni tipici delle saldature e assicurare rigidità. Riscontri in plastica nera per scrocco serratura e rostri. Guarnizioni termospandente EPDM, poste sul telaio perimetralmente e montate sopra e sotto le ante in funzione alla certificazione; Battente complanare al telaio realizzato in doppia lamiera d'acciaio zincato pressopiegata, inscatolata, elettrosaldata a punti; battuta perimetrale su 3 lati, piana sotto. Rinforzi interni in profilo di acciaio zincato a caldo riempito con coibente in lana minerale trattata, ad alta densità e rigidamente unito alla lamiera, protetto nella zona della serratura con due strati di materiale a base di calcio solfato; piastre interne per eventuale montaggio di chiudiporta. Spessore unico di 64 mm; ferramenta di manovra e bloccaggio con caratteristiche e qualità idonee all'uso cui è destinata composta da: 2 cerniere a tre ali (per anta) di cui una portante, dotate di sfere reggispinta e viti per la registrazione verticale dell'anta, marcata secondo EN 1935, classificata per portata fino a 160 kg, durabilità 200.000 cicli, idonea all‘uso su porta tagliafuoco. L'altra, dotata di molla per l'autochiusura dell'anta. Meccanismo di richiusura mediante apposita molla inserita nelle cerniere tarabile ed invisibile all'esterno; Rostro di tenuta posto fra le due cerniere; Installazione di serratura tipo Yale per antincendio adatta alle alte temperature; Installazione di maniglie di tipo antincendio e antinfortunistico colore nero, completa di placca da campionare per approvazione della D.L. | Opere da serramentista | Porte tagliafuoco
MD57 - Fornitura e posa in opera, di porta tagliafuoco a doppia anta battente, dim. 90+30x210 cm, in possesso di omologazione integrale EI 60 come richiesto in progetto, secondo Norma UNI EN 1634-1:2001, debitamente certificata dall'Appaltatore e accettata dalla D. L., realizzate in acciaio, costituita da: Telaio fisso in profilo di acciaio zincato sp mm 15/10 profilato a Z, munito di zanche per muratura, o di tasselli o viti per la posa su falsotelaio di cartongesso, opportunamente ancorato alla struttura muraria in modo di garantire stabilità e tenuta dell'intero serramento, giunzione di telaio agli angoli, mediante sistema ad incastro per evitare inneschi di corrosioni tipici delle saldature e assicurare rigidità. Riscontri in plastica nera per scrocco serratura e rostri. Guarnizioni termospandente EPDM, poste sul telaio perimetralmente e montate sopra e sotto le ante in funzione alla certificazione; Battente complanare al telaio realizzato in doppia lamiera d'acciaio zincato pressopiegata, inscatolata, elettrosaldata a punti; battuta perimetrale su 3 lati, piana sotto. Rinforzi interni in profilo di acciaio zincato a caldo riempito con coibente in lana minerale trattata, ad alta densità e rigidamente unito alla lamiera, protetto nella zona della serratura con due strati di materiale a base di calcio solfato; piastre interne per eventuale montaggio di chiudiporta. Spessore unico di 64 mm; ferramenta di manovra e bloccaggio con caratteristiche e qualità idonee all'uso cui è destinata composta da: 2 cerniere a tre ali (per anta) di cui una portante, dotate di sfere reggispinta e viti per la registrazione verticale dell'anta, marcata secondo EN 1935, classificata per portata fino a 160 kg, durabilità 200.000 cicli, idonea all‘uso su porta tagliafuoco. L'altra, dotata di molla per l'autochiusura dell'anta. Meccanismo di richiusura mediante apposita molla inserita nelle cerniere tarabile ed invisibile all'esterno; Rostro di tenuta posto fra le due cerniere; Installazione di serratura tipo Yale per antincendio adatta alle alte temperature; Installazione di maniglie di tipo antincendio e antinfortunistico colore nero, completa di placca da campionare per approvazione della D.L. posta ad altezza mm 960 come da DPR del 24/07/96; Targhetta di contrassegno con elementi di riferimento, applicata in battuta sull'anta; Finitura mediante verniciatura di serie con polveri epossi-poliestere termoindurite in forno a 180°, superficie a struttura goffrata antigraffi colore RAL da definire a scelta della D.L., da campionare per approvazione. Realizzazione di eventuale riempimento con malta dell'interstizio del telaio in ferro a garanzia delle prestazioni richieste e su indicazione del produttore in ottemperanza alle disposizioni legislative per l'ottenimento della suddetta certificazione EI60 come richiesto. Incluso maniglione antipanico su ogni anta e sistema di chiusura automatica. Nel prezzo si intendono compresi e compensati gli oneri per i meccanismi e accessori particolari necessari all'adattamento ai vari tipi di porta, per l'idonea campionatura completa di accessori che l'Appaltatore dovrà presentare prima dell'inizio dei lavori, gli oneri per la certificazione di porte metalliche EI60 come richiesto in progetto, così come il rispetto della marcatura CE e la Dichiarazione di Produzione di Prodotto DOP per i prodotti di costruzione prevista dal Regolamento n. 305/2011 (UE) e quanto altro necessario per dare il lavoro finito a regola d'arte. | Opere da serramentista | Porte tagliafuoco
PEI04 - Porte metalliche da interno EI30 a una anta battente, dim. 90x210 cm - Kone Fornitura e posa in opera, di porte tagliafuoco isolanti a una anta battente, tipo Novoferm Elite, in possesso di omologazione integrale EI30 come richiesto in progetto. Con potere fonoisolante di 38 dB realizzate in acciaio, dimensione 90x210 cm. Inclusi maniglia EI30 conforme alla UNI EN 1125, fermaporta a pavimento e pompa di ritorno. Finitura mediante verniciatura di serie con polveri epossi-poliestere termoindurite in forno a 180°, superficie a struttura goffrata antigraffi colore Bianco RAL 9010 da definire a scelta della D.L., da campionare per approvazione. | Opere da serramentista | Porte tagliafuoco
Fornitura e posa in opera di porta interna metallica tagliafuoco ad anta battente, dim. 90x210 cm, con sistema di tenuta ai fumi freddi, inclusa installazione, nella direzione di esodo, di dispositivo antipanico push-bar a leva in acciaio inox tipo Novoferm EPN-Touch, o similare a scelta della D.L., posto ad altezza mm 960 come da DPR del 24/07/96; in possesso di omologazione integrale EI 60-SA come richiesto in progetto, secondo Norma UNI EN 1634-1:2001, debitamente certificata dall'Appaltatore e accettata dalla D.L., realizzate in acciaio, costituita da: Telaio fisso in profilo di acciaio zincato sp mm 15/10 profilato a Z, conformato in modo di consentire la complanarità anta-telaio, munito di zanche per muratura, o di tasselli o viti per la posa su falsotelaio di cartongesso, opportunamente ancorato alla struttura muraria in modo di garantire stabilità e tenuta dell'intero serramento, giunzione di telaio agli angoli, mediante sistema ad incastro per evitare inneschi di corrosioni tipici delle saldature e assicurare rigidità. Riscontri in plastica nera per scrocco serratura e rostri, vano per inserimento guarnizioni fumi freddi. Guarnizioni termospandente EPDM, poste sul telaio perimetralmente e montate sopra e sotto le ante in funzione alla certificazione. Kit SA+ per porte a tenuta fumi freddi dotata di guarnizioni integrate e ghigliottina sotto porta. Chiudiporta visibile. Battente complanare al telaio realizzato in doppia lamiera d'acciaio zincato sp. mm. | Opere da serramentista | Porte tagliafuoco
Fornitura e posa in opera, di porta tagliafuoco da esterno a doppia anta battente, dim. 90+30x210 cm, in possesso di omologazione integrale EI 60 come richiesto in progetto, secondo Norma UNI EN 1634-1:2001, debitamente certificata dall'Appaltatore e accettata dalla D. L., realizzate in acciaio, con tenuta all'acqua classe 9A/R7, tenuta all'aria classe 4, trasmittanza termica pari a Uw= 1,30 W/m2K; costituita da: Telaio fisso in profilo di acciaio zincato sp mm 15/10 profilato a Z, munito di zanche per muratura, o di tasselli o viti per la posa su falsotelaio di cartongesso, opportunamente ancorato alla struttura muraria in modo di garantire stabilità e tenuta dell'intero serramento, giunzione di telaio agli angoli, mediante sistema ad incastro per evitare inneschi di corrosioni tipici delle saldature e assicurare rigidità. Riscontri in plastica nera per scrocco serratura e rostri. Guarnizioni termospandente EPDM, poste sul telaio perimetralmente e montate sopra e sotto le ante in funzione alla certificazione; Battente complanare al telaio realizzato in doppia lamiera d'acciaio zincato pressopiegata, inscatolata, elettrosaldata a punti; battuta perimetrale su 3 lati, piana sotto. Rinforzi interni in profilo di acciaio zincato a caldo riempito con coibente in lana minerale trattata, ad alta densità e rigidamente unito alla lamiera, protetto nella zona della serratura con due strati di materiale a base di calcio solfato; piastre interne per eventuale montaggio di chiudiporta. | Opere da serramentista | Porte tagliafuoco
MD83 - Fornitura e posa in opera di porta tagliafuoco a doppia anta battente, dim. 90+30x210 cm, in possesso di omologazione integrale EI 120 come richiesto in progetto, secondo Norma UNI EN 1634-1:2001, debitamente certificata dall'Appaltatore e accettata dalla D. L., realizzate in acciaio, costituita da: Telaio fisso in profilo di acciaio zincato sp mm 15/10 profilato a Z, munito di zanche per muratura, o di tasselli o viti per la posa su falsotelaio di cartongesso, opportunamente ancorato alla struttura muraria in modo di garantire stabilità e tenuta dell'intero serramento, giunzione di telaio agli angoli, mediante sistema ad incastro per evitare inneschi di corrosioni tipici delle saldature e assicurare rigidità. Riscontri in plastica nera per scrocco serratura e rostri. | Opere da serramentista | Porte tagliafuoco
Modifica di porta esistente REI60 per aggiunta di braccio chiudiporta Modifica di porta esistente REI60 già predisposta per aggiunta di braccio chiudiporta, compreso ogni onere accessorio. | Opere da serramentista | Porte tagliafuoco
Fornitura e posa in opera, di porta tagliafuoco ad anta battente, dim. 120x210 cm, in possesso di omologazione integrale EI 60 come richiesto in progetto, secondo Norma UNI EN 1634-1:2001, debitamente certificata dall'Appaltatore e accettata dalla D. L., realizzate in acciaio, costituita da: Telaio fisso in profilo di acciaio zincato sp mm 15/10 profilato a Z, munito di zanche per muratura, o di tasselli o viti per la posa su falsotelaio di cartongesso, opportunamente ancorato alla struttura muraria in modo di garantire stabilità e tenuta dell'intero serramento, giunzione di telaio agli angoli, mediante sistema ad incastro per evitare inneschi di corrosioni tipici delle saldature e assicurare rigidità. Riscontri in plastica nera per scrocco serratura e rostri. Guarnizioni termospandente EPDM, poste sul telaio perimetralmente e montate sopra e sotto le ante in funzione alla certificazione; Battente complanare al telaio realizzato in doppia lamiera d'acciaio zincato pressopiegata, inscatolata, elettrosaldata a punti; battuta perimetrale su 3 lati, piana sotto. Rinforzi interni in profilo di acciaio zincato a caldo riempito con coibente in lana minerale trattata, ad alta densità e rigidamente unito alla lamiera, protetto nella zona della serratura con due strati di materiale a base di calcio solfato; piastre interne per eventuale montaggio di chiudiporta. Spessore unico di 64 mm; ferramenta di manovra e bloccaggio con caratteristiche e qualità idonee all'uso cui è destinata composta da: 2 cerniere a tre ali (per anta) di cui una portante, dotate di sfere reggispinta e viti per la registrazione verticale dell'anta, marcata secondo EN 1935, classificata per portata fino a 160 kg, durabilità 200.000 cicli, idonea all‘uso su porta tagliafuoco. L'altra, dotata di molla per l'autochiusura dell'anta. | Opere da serramentista | Porte tagliafuoco
MD06 - Fornitura e posa in opera, di porta tagliafuoco ad un'anta battente, dim. 90x210 cm, in possesso di omologazione integrale EI 60 come richiesto in progetto, secondo Norma UNI EN 1634-1:2001, debitamente certificata dall'Appaltatore e accettata dalla D. L., realizzate in acciaio, costituite da: Telaio fisso in profilo di acciaio zincato sp mm 15/10 profilato a Z, munito di zanche per muratura, o di tasselli o viti per la posa su falsotelaio di cartongesso, opportunamente ancorato alla struttura muraria in modo di garantire stabilità e tenuta dell'intero serramento, giunzione di telaio agli angoli, mediante sistema ad incastro per evitare inneschi di corrosioni tipici delle saldature e assicurare rigidità. | Opere da serramentista | Porte tagliafuoco
Fornitura e posa in opera di porta tagliafuoco a doppia anta battente, dim. | Opere da serramentista | Porte tagliafuoco
MD27- Fornitura e posa in opera, di porta tagliafuoco per esterno ad anta battente, dim. 80x210 cm, in possesso di omologazione integrale EI 120 come richiesto in progetto, secondo Norma UNI EN 1634-1:2001, debitamente certificata dall'Appaltatore e accettata dalla D. L., realizzate in acciaio, con tenuta all'acqua classe 9A/R7, tenuta all'aria classe 4, trasmittanza termica pari a Uw= 1,30 W/m2K; costituita da: Telaio fisso in profilo di acciaio zincato sp mm 15/10 profilato a Z, munito di zanche per muratura, o di tasselli o viti per la posa su falsotelaio di cartongesso, opportunamente ancorato alla struttura muraria in modo di garantire stabilità e tenuta dell'intero serramento, giunzione di telaio agli angoli, mediante sistema ad incastro per evitare inneschi di corrosioni tipici delle saldature e assicurare rigidità. Riscontri in plastica nera per scrocco serratura e rostri. Guarnizioni termospandente EPDM, poste sul telaio perimetralmente e montate sopra e sotto le ante in funzione alla certificazione; Battente complanare al telaio realizzato in doppia lamiera d'acciaio zincato pressopiegata, inscatolata, elettrosaldata a punti; battuta perimetrale su 3 lati, piana sotto. Rinforzi interni in profilo di acciaio zincato a caldo riempito con coibente in lana minerale trattata, ad alta densità e rigidamente unito alla lamiera, protetto nella zona della serratura con due strati di materiale a base di calcio solfato; piastre interne per eventuale montaggio di chiudiporta. Spessore unico di 64 mm; ferramenta di manovra e bloccaggio con caratteristiche e qualità idonee all'uso cui è destinata composta da: 2 cerniere a tre ali (per anta) di cui una portante, dotate di sfere reggispinta e viti per la registrazione verticale dell'anta, marcata secondo EN 1935, classificata per portata fino a 160 kg, durabilità 200.000 cicli, idonea all‘uso su porta tagliafuoco. L'altra, dotata di molla per l'autochiusura dell'anta. Meccanismo di richiusura mediante apposita molla inserita nelle cerniere tarabile ed invisibile all'esterno; Rostro di tenuta posto fra le due cerniere; Installazione di serratura tipo Yale per antincendio adatta alle alte temperature; Installazione di maniglie di tipo antincendio e antinfortunistico colore nero, completa di placca da campionare per approvazione della D.L. posta ad altezza mm 960 come da DPR del 24/07/96; Targhetta di contrassegno con elementi di riferimento, applicata in battuta sull'anta; Finitura mediante verniciatura di serie con polveri epossi-poliestere termoindurite in forno a 180°, superficie a struttura goffrata antigraffi colore RAL da definire a scelta della D.L., da campionare per approvazione. | Opere da serramentista | Porte tagliafuoco
Porta metallica EI 120 a singola anta battente US, tipo Novoferm Elite, dim. 120x210 cm Fornitura e posa in opera di porta metallica tagliafuoco da interno a singola anta battente US, tipo Novoferm Elite, dim. 120x210, colore bianco RAL 9010, da campionare per approvazione della D.L., in possesso di omologazione integrale EI 120 come richiesto in progetto, secondo Norma UNI EN 1634-1:2018, marcate CE secondo EN 14351-1:2016, debitamente certificata dall'Appaltatore e accettata dalla D. L., realizzate in acciaio, costituita da: - Telaio fisso in profilo d’acciaio zincato - Riscontri in plastica nera per scrocco serratura e rostri, vano per inserimento guarnizioni fumi freddi. - Guarnizione termoespandente EPDM - Battente complanare al telaio in doppia lamiera d’acciaio, sp. 8/10mm, zincata, pressopiegata, inscatolata, elettrosaldata a punti, battuta perimetrale su 3 lati, piana sotto. - Battuta inferiore del telaio adattabile al pavimento finito, oppure smontabile, per esecuzione senza battuta. - Ferramenta di manovra e bloccaggio con caratteristiche e qualità idonee all’uso a cui è destinata composta da: n. 2 cerniere a baionetta per anta; meccanismo di richiusura mediante apposita molla inserita nelle cerniere tarabile e invisibile all’esterno; rostro di tenuta posto fra le due cerniere; serratura tipo Yale completa di cilindro a tre chiavi; coppia di maniglie in PVC nero con anima in acciaio; - Maniglione antipanico tipo Novoferm Novoguard - Targhetta di contrassegno con elementi di riferimento, applicata in battuta sull’anta. - Fermoelettromagnetico con pulsante di sgancio - Elettroserratura per predisposizione badge Specifiche tecniche come da Capitolato d'Appalto. | Opere da serramentista | Porte tagliafuoco
MDC01 - Porta tagliafuoco a battente dim.60xh.210cm Fornitura e posa in opera di porta metallica tagliafuoco, EI 60, da interno a singolo battente, tipo Novoferm Elite, dim. 60x210 cm, colore grigio antracite RAL da definire e campionare per approvazione della D.L., realizzate in acciaio, costituita da: - Telaio fisso in profilo d’acciaio zincato; - Riscontri in plastica nera per scrocco serratura e rostri, vano per inserimento guarnizioni fumi freddi; - Guarnizione termoespandente EPDM; - Battente complanare al telaio in doppia lamiera d’acciaio, sp. 8/10mm, zincata, pressopiegata, inscatolata, elettrosaldata a punti, battuta perimetrale su 3 lati, piana sotto; - Battuta inferiore del telaio adattabile al pavimento finito, oppure smontabile, per esecuzione senza battuta; - Ferramenta di manovra e bloccaggio con caratteristiche e qualità idonee all’uso a cui è destinata composta da: n. 2 cerniere a baionetta per anta; meccanismo di richiusura mediante apposita molla inserita nelle cerniere tarabile e invisibile all’esterno; rostro di tenuta posto fra le due cerniere; - Serratura tipo Yale completa di cilindro con tre chiavi; maniglia in PVC nero con anima in acciaio; Specifiche tecniche come da Capitolato d'Appalto. | Opere da serramentista | Porte tagliafuoco
Porta tagliafuoco interna metallica, a singola anta a battente, tipo Novoferm, mod. Elite Premio, EI60-Sa, dim. 90x210 cm Fornitura e posa in opera, di porta tagliafuoco isolante da interno a singola anta a battente, predisposta alla tenuta fumi freddi, tipo Novoferm Elite Premio, dim. 90x210 cm, in possesso di omologazione integrale EISA 60 come richiesto in progetto, fornite con la documentazione richiesta dalle vigenti disposizioni di legge, debitamente certificata dall'Appaltatore e accettata dalla D.L. realizzate in acciaio, costituite da: Telaio fisso in profilo di acciaio zincato sp mm 15/10 profilato a Z, munito di zanche per muratura, o di tasselli e viti per la posa su falsotelaio di cartongesso, opportunamente ancorato alla struttura muraria, giunzione del telaio agli angoli mediante sistema ad incastro; Riscontri in plastica nera per scrocco serratura e rostri, vano per inserimento guarnizione fumi freddi. Guarnizione termospandente EPDM, posta sul telaio perimetralmente e montate sopra e sotto le ante in funzione alla certificazione; Battente complanare al telaio realizzato in doppia lamiera d'acciaio zincato pressopiegata, scatolata, elettrosaldata a punti; battuta perimetrale su 3 lati, piana sotto. | Opere da serramentista | Porte tagliafuoco
MD06 - Porta tagliafuoco interna metallica, a doppia anta a battente, tipo Novoferm, mod. Elite Premio, EI60-Sa, U.S. con pushbar, dim. 120(90+30)x240 cm Fornitura e posa in opera, di porta tagliafuoco isolante da interno a doppia anta a battente, predisposta alla tenuta fumi freddi, tipo Novoferm Elite Premio, dim. 120(90+30)x240 cm, in possesso di omologazione integrale EISA 60 come richiesto in progetto, fornite con la documentazione richiesta dalle vigenti disposizioni di legge, debitamente certificata dall'Appaltatore e accettata dalla D.L. realizzate in acciaio, costituite da: Telaio fisso in profilo di acciaio zincato sp mm 15/10 profilato a Z, munito di zanche per muratura, o di tasselli e viti per la posa su falsotelaio di cartongesso, opportunamente ancorato alla struttura muraria, giunzione del telaio agli angoli mediante sistema ad incastro; Riscontri in plastica nera per scrocco serratura e rostri, vano per inserimento guarnizione fumi freddi. | Opere da serramentista | Porte tagliafuoco
P04 - Porta metallica EI 60 a singola anta battente US, tipo Novoferm Elite, dim. 90x210 cm Fornitura e posa in opera di porta metallica tagliafuoco da interno a singolo battente, tipo Novoferm Elite, dim. 90x210 cm, colore grigio antracite come porta esistente RAL da definire e campionare per approvazione della D.L., in possesso di omologazione integrale EI 60 come richiesto in progetto, secondo Norma UNI EN 1634-1:2018, marcate CE secondo EN 14351-1:2016, debitamente certificata dall'Appaltatore e accettata dalla D. L., realizzate in acciaio, costituita da: - Telaio fisso in profilo d’acciaio zincato - Riscontri in plastica nera per scrocco serratura e rostri, vano per inserimento guarnizioni fumi freddi. - Guarnizione termoespandente EPDM - Battente complanare al telaio in doppia lamiera d’acciaio, sp. 8/10mm, zincata, pressopiegata, inscatolata, elettrosaldata a punti, battuta perimetrale su 3 lati, piana sotto. - Battuta inferiore del telaio adattabile al pavimento finito, oppure smontabile, per esecuzione senza battuta. | Opere da serramentista | Porte tagliafuoco
Porta tagliafuoco interna metallica, a doppia anta a battente, tipo Novoferm, mod. Elite Premio, EI60-Sa, U.S. con pushbar, dim. 120(90+30)x240 cm Fornitura e posa in opera, di porta tagliafuoco isolante da interno a doppia anta a battente, predisposta alla tenuta fumi freddi, tipo Novoferm Elite Premio, dim. 120(90+30)x240 cm, in possesso di omologazione integrale EISA 60 come richiesto in progetto, fornite con la documentazione richiesta dalle vigenti disposizioni di legge, debitamente certificata dall'Appaltatore e accettata dalla D.L. realizzate in acciaio, costituite da: Telaio fisso in profilo di acciaio zincato sp mm 15/10 profilato a Z, munito di zanche per muratura, o di tasselli e viti per la posa su falsotelaio di cartongesso, opportunamente ancorato alla struttura muraria, giunzione del telaio agli angoli mediante sistema ad incastro; Riscontri in plastica nera per scrocco serratura e rostri, vano per inserimento guarnizione fumi freddi. Guarnizione termospandente EPDM, posta sul telaio perimetralmente e montate sopra e sotto le ante in funzione alla certificazione; Battente complanare al telaio realizzato in doppia lamiera d'acciaio zincato pressopiegata, scatolata, elettrosaldata a punti; battuta perimetrale su 3 lati, piana sotto. | Opere da serramentista | Porte tagliafuoco
MD55 - Fornitura e posa in opera, di porta tagliafuoco da esterno ad anta battente, dim. | Opere da serramentista | Porte tagliafuoco
Porta tagliafuoco esterna metallica, a doppia anta a battente, tipo Novoferm, mod. Elite Premio, EI60-Sa, U.S. | Opere da serramentista | Porte tagliafuoco
Fornitura e posa in opera di porta metallica tagliafuoco per esterni a singola anta battente, in possesso di omologazione integrale EI 60-SA come richiesto in progetto, secondo Norma UNI EN 1634-1:2001, debitamente certificata dall'Appaltatore e accettata dalla D.L., certificata per uso esterno con caratteristiche secondo EN 14351-1,realizzate in acciaio, dim. 90x210 cm, costituita da: Telaio fisso in profilo di acciaio zincato sp mm 15/10 profilato a Z, conformato in modo di consentire la complanarità anta-telaio, munito di zanche per muratura, o di tasselli o viti per la posa su falsotelaio di cartongesso, opportunamente ancorato alla struttura muraria in modo di garantire stabilità e tenuta dell'intero serramento, giunzione di telaio agli angoli, mediante sistema ad incastro per evitare inneschi di corrosioni tipici delle saldature e assicurare rigidità. Riscontri in plastica nera per scrocco serratura e rostri. Guarnizioni termospandente EPDM, poste sul telaio perimetralmente e montate sopra e sotto le ante in funzione alla certificazione. Battente complanare al telaio realizzato in doppia lamiera d'acciaio zincato sp. mm. 8/10 pressopiegata, inscatolata, elettrosaldata a punti; battuta perimetrale su 3 lati, piana sotto. Rinforzi interni in profilo di acciaio zincato a caldo riempito con coibente in lana minerale trattata, ad alta densità e rigidamente unito alla lamiera, protetto nella zona della serratura con due strati di materiale a base di calcio solfato; piastre interne per eventuale montaggio di chiudiporta e maniglioni. Ferramenta di manovra e bloccaggio con caratteristiche e qualità idonee all'uso cui è destinata composta da: n. 2 cerniere a tre ali (per anta) di cui una portante, dotate di sfere reggispinta e viti per la registrazione verticale dell'anta, marcata secondo EN 1935, classificata per portata fino a 160 kg, durabilità 200.000 cicli, idonea all‘uso su porta tagliafuoco. Meccanismo di richiusura mediante apposita molla inserita nelle cerniere tarabile ed invisibile all'esterno; Rostro di tenuta posto fra le due cerniere; Installazione, su entrambi i lati, di maniglia a leva in acciaio verniciato tipo antincendio e antinfortunistico completa di placca, marca e modello da definire e campionare per approvazione della D.L. poste ad altezza mm 960 come da DPR del 24/07/96. Serratura per anticendio adatta alle alte temperature tipo Yale e sistema di lettura badge a parete, da sottoporre all'approvazione della D.L. Ghigliottina acustica sotto porta. Chiudiporta visibile. Finitura mediante verniciatura di serie con polveri epossi-poliestere termoindurite in forno a 180°, superficie a struttura goffrata antigraffi colore RAL da definire a scelta della D.L., da campionare per approvazione. Le porte EI 60 dovranno essere certificate per uso esterno, ossia per: - Resistenza al carico del vento e tenuta all'acqua - Isolamento termico - Permeabilità all'aria. Prestazioni richieste e su indicazione del produttore in ottemperanza alle disposizioni legislative per l'ottenimento della suddetta certificazione EI60 come richiesto. Nel prezzo si intendono compresi e compensati gli oneri per i meccanismi e accessori particolari necessari all'adattamento ai vari tipi di porta, per l'idonea campionatura completa di accessori che l'Appaltatore dovrà presentare prima dell'inizio dei lavori, gli oneri per la certificazione di porte metalliche esterne EI60 come richiesto in progetto, così come il rispetto della marcatura CE e la Dichiarazione di Produzione di Prodotto DOP per i prodotti di costruzione prevista dal Regolamento n. 305/2011 (UE) e quanto altro necessario per dare il lavoro finito a regola d'arte. | Opere da serramentista | Porte tagliafuoco
Fornitura e posa in opera, di porta tagliafuoco per esterno ad anta battente, dim. 60x210 cm, in possesso di omologazione integrale EI 120 come richiesto in progetto, secondo Norma UNI EN 1634-1:2001, debitamente certificata dall'Appaltatore e accettata dalla D. L., realizzate in acciaio, con tenuta all'acqua classe 9A/R7, tenuta all'aria classe 4, trasmittanza termica pari a Uw= 1,30 W/m2K; costituita da: Telaio fisso in profilo di acciaio zincato sp mm 15/10 profilato a Z, munito di zanche per muratura, o di tasselli o viti per la posa su falsotelaio di cartongesso, opportunamente ancorato alla struttura muraria in modo di garantire stabilità e tenuta dell'intero serramento, giunzione di telaio agli angoli, mediante sistema ad incastro per evitare inneschi di corrosioni tipici delle saldature e assicurare rigidità. Riscontri in plastica nera per scrocco serratura e rostri. Guarnizioni termospandente EPDM, poste sul telaio perimetralmente e montate sopra e sotto le ante in funzione alla certificazione; Battente complanare al telaio realizzato in doppia lamiera d'acciaio zincato pressopiegata, inscatolata, elettrosaldata a punti; battuta perimetrale su 3 lati, piana sotto. Rinforzi interni in profilo di acciaio zincato a caldo riempito con coibente in lana minerale trattata, ad alta densità e rigidamente unito alla lamiera, protetto nella zona della serratura con due strati di materiale a base di calcio solfato; piastre interne per eventuale montaggio di chiudiporta. Spessore unico di 64 mm; ferramenta di manovra e bloccaggio con caratteristiche e qualità idonee all'uso cui è destinata composta da: 2 cerniere a tre ali (per anta) di cui una portante, dotate di sfere reggispinta e viti per la registrazione verticale dell'anta, marcata secondo EN 1935, classificata per portata fino a 160 kg, durabilità 200.000 cicli, idonea all‘uso su porta tagliafuoco. L'altra, dotata di molla per l'autochiusura dell'anta. | Opere da serramentista | Porte tagliafuoco
MD01 - Porta tagliafuoco interna a battente, dim. 90x210cm, EI 60 Fornitura e posa in opera di porta metallica tagliafuoco, EI 60, da interno a singolo battente, tipo Novoferm Elite, dim. 90x210 cm, colore grigio antracite RAL da definire e campionare per approvazione della D.L., realizzate in acciaio, costituita da: - Telaio fisso in profilo d’acciaio zincato; - Riscontri in plastica nera per scrocco serratura e rostri, vano per inserimento guarnizioni fumi freddi; - Guarnizione termoespandente EPDM; - Battente complanare al telaio in doppia lamiera d’acciaio, sp. 8/10mm, zincata, pressopiegata, inscatolata, elettrosaldata a punti, battuta perimetrale su 3 lati, piana sotto; - Battuta inferiore del telaio adattabile al pavimento finito, oppure smontabile, per esecuzione senza battuta; - Ferramenta di manovra e bloccaggio con caratteristiche e qualità idonee all’uso a cui è destinata composta da: n. 2 cerniere a baionetta per anta; meccanismo di richiusura mediante apposita molla inserita nelle cerniere tarabile e invisibile all’esterno; rostro di tenuta posto fra le due cerniere; - Serratura tipo Yale completa di cilindro con tre chiavi; maniglia in PVC nero con anima in acciaio. Specifiche tecniche come da Capitolato d'Appalto. Nel prezzo si intendono compresi e compensati gli oneri per i meccanismi e accessori particolari necessari all’adattamento ai vari tipi di porta, per l’idonea campionatura completa di accessori che l’Appaltatore dovrà presentare prima dell’inizio dei lavori, così come il rispetto della marcatura CE e la Dichiarazione di Produzione di Prodotto DOP per i prodotti di costruzione prevista dal Regolamento n. 305/2011 (UE) e quanto altro necessario per dare il lavoro finito a regola d’arte.. | Opere da serramentista | Porte tagliafuoco
Porta tagliafuoco interna metallica, a singola anta a battente, tipo Novoferm, mod. | Opere da serramentista | Porte tagliafuoco
Porta US esistente a doppio battente, dim. | Opere da serramentista | Porte tagliafuoco
P03 - Porta metallica EI 120 a doppia anta battente US, tipo Novoferm Elite, dim. 240x210 cm Fornitura e posa in opera di porta metallica tagliafuoco da interno a doppia anta battente US, tipo Novoferm Elite, dim. 240x210, colore bianco RAL 9010, da campionare per approvazione della D.L., in possesso di omologazione integrale EI 120 come richiesto in progetto, secondo Norma UNI EN 1634-1:2018, marcate CE secondo EN 14351-1:2016, debitamente certificata dall'Appaltatore e accettata dalla D. | Opere da serramentista | Porte tagliafuoco
Soglia antincendio in corrispondenza di porte EI Fornitura e posa, come indicato negli elaborati grafici di progetto e in corrispondenza delle porte EI 60, di soglie antincendio, larghezza 20 cm per lato e lunghezza pari a quella delle porte dove sono installate. | Opere da serramentista | Porte tagliafuoco
Porta tagliafuoco esterna metallica, a singola anta a battente, tipo Novoferm, mod. Elite Premio, EI60-Sa, dim. 90x240 cm Fornitura e posa in opera, di porta tagliafuoco isolante da esterno a singola anta a battente, predisposta alla tenuta fumi freddi, tipo Novoferm Elite Premio, dim. | Opere da serramentista | Porte tagliafuoco
MD07 - Porta tagliafuoco interna metallica, a singola anta a battente, tipo Novoferm, mod. Elite Premio, EI60-Sa, dim. 120x210 cm Fornitura e posa in opera, di porta tagliafuoco isolante da interno a singola anta a battente, predisposta alla tenuta fumi freddi, tipo Novoferm Elite Premio, dim. 120x210 cm, in possesso di omologazione integrale EISA 60 come richiesto in progetto, fornite con la documentazione richiesta dalle vigenti disposizioni di legge, debitamente certificata dall'Appaltatore e accettata dalla D.L. realizzate in acciaio, costituite da: Telaio fisso in profilo di acciaio zincato sp mm 15/10 profilato a Z, munito di zanche per muratura, o di tasselli e viti per la posa su falsotelaio di cartongesso, opportunamente ancorato alla struttura muraria, giunzione del telaio agli angoli mediante sistema ad incastro; Riscontri in plastica nera per scrocco serratura e rostri, vano per inserimento guarnizione fumi freddi. Guarnizione termospandente EPDM, posta sul telaio perimetralmente e montate sopra e sotto le ante in funzione alla certificazione; Battente complanare al telaio realizzato in doppia lamiera d'acciaio zincato pressopiegata, scatolata, elettrosaldata a punti; battuta perimetrale su 3 lati, piana sotto. Rinforzi interni in profilo di acciaio zincato a caldo riempito con coibente in lana minerale trattata, ad alta densità; piastre interne per eventuale montaggio di chiudiporta e maniglioni; Spessore unico di 64 mm; Meccanismo di richiusura mediante apposita molla inserita nelle cerniere tarabile ed invisibile all'esterno; Rostro di tenuta posto fra le due cerniere; Controserratura tipo “Flush-bolt” per l’autobloccaggio dell’anta passiva e comando a leva per lo sbloccaggio per porte a due ante battenti. | Opere da serramentista | Porte tagliafuoco
MD07a - Porta tagliafuoco interna metallica, a singola anta a battente, tipo Novoferm, mod. Elite Premio, EI120-Sa, dim. 120x210 cm Fornitura e posa in opera, di porta tagliafuoco isolante da interno a singola anta a battente, predisposta alla tenuta fumi freddi, tipo Novoferm Elite Premio, dim. 120x210 cm, in possesso di omologazione integrale EISA 120 come richiesto in progetto, fornite con la documentazione richiesta dalle vigenti disposizioni di legge, debitamente certificata dall'Appaltatore e accettata dalla D.L. realizzate in acciaio, costituite da: Telaio fisso in profilo di acciaio zincato sp mm 15/10 profilato a Z, munito di zanche per muratura, o di tasselli e viti per la posa su falsotelaio di cartongesso, opportunamente ancorato alla struttura muraria, giunzione del telaio agli angoli mediante sistema ad incastro; Riscontri in plastica nera per scrocco serratura e rostri, vano per inserimento guarnizione fumi freddi. Guarnizione termospandente EPDM, posta sul telaio perimetralmente e montate sopra e sotto le ante in funzione alla certificazione; Battente complanare al telaio realizzato in doppia lamiera d'acciaio zincato pressopiegata, scatolata, elettrosaldata a punti; battuta perimetrale su 3 lati, piana sotto. Rinforzi interni in profilo di acciaio zincato a caldo riempito con coibente in lana minerale trattata, ad alta densità; piastre interne per eventuale montaggio di chiudiporta e maniglioni; Spessore unico di 64 mm; Meccanismo di richiusura mediante apposita molla inserita nelle cerniere tarabile ed invisibile all'esterno; Rostro di tenuta posto fra le due cerniere; Controserratura tipo “Flush-bolt” per l’autobloccaggio dell’anta passiva e comando a leva per lo sbloccaggio per porte a due ante battenti. La porta sarà dotata con i seguenti accessori: - Kit SA+ per porte a tenuta fumi freddi dotata di guarnizioni integrate e ghigliottina acustica sotto porta; - Serratura per antincendio adatta alle alte temperature tipo Yale; - Installazione di gruppo maniglie di tipo antincendio e antinfortunistico in acciaio verniciato nero, completa di placca da campionare per approvazione della D.L. posta ad altezza mm 960 come da DPR del 24/07/96; - Predisposizione per l’installazione di serratura elettrica tipo Iseo per collegamento a Badge (Badge e collegamenti elettrici esclusi). Finitura mediante verniciatura di serie con polveri epossi-poliestere termoindurite in forno a 180°, superficie a struttura goffrata antigraffi colore RAL da definire a scelta della D.L., da campionare per approvazione. | Opere da serramentista | Porte tagliafuoco
MD01 - Porta tagliafuoco interna a battente, dim. 90x210cm, EI 60 Fornitura e posa in opera di porta metallica tagliafuoco, EI 60, da interno a singolo battente, tipo Novoferm Elite, dim. | Opere da serramentista | Porte tagliafuoco
Porta tagliafuoco interna metallica, a doppia anta a battente, tipo Novoferm, mod. Elite Premio, EI60-Sa, U.S. con pushbar, dim. 120(90+30)x240 cm Fornitura e posa in opera, di porta tagliafuoco isolante da interno a doppia anta a battente, predisposta alla tenuta fumi freddi, tipo Novoferm Elite Premio, dim. 120(90+30)x240 cm, in possesso di omologazione integrale EISA 60 come richiesto in progetto, fornite con la documentazione richiesta dalle vigenti disposizioni di legge, debitamente certificata dall'Appaltatore e accettata dalla D.L. realizzate in acciaio, costituite da: Telaio fisso in profilo di acciaio zincato sp mm 15/10 profilato a Z, munito di zanche per muratura, o di tasselli e viti per la posa su falsotelaio di cartongesso, opportunamente ancorato alla struttura muraria, giunzione del telaio agli angoli mediante sistema ad incastro; Riscontri in plastica nera per scrocco serratura e rostri, vano per inserimento guarnizione fumi freddi. Guarnizione termospandente EPDM, posta sul telaio perimetralmente e montate sopra e sotto le ante in funzione alla certificazione; Battente complanare al telaio realizzato in doppia lamiera d'acciaio zincato pressopiegata, scatolata, elettrosaldata a punti; battuta perimetrale su 3 lati, piana sotto. Rinforzi interni in profilo di acciaio zincato a caldo riempito con coibente in lana minerale trattata, ad alta densità; piastre interne per eventuale montaggio di chiudiporta e maniglioni; Spessore unico di 64 mm; Meccanismo di richiusura mediante apposita molla inserita nelle cerniere tarabile ed invisibile all'esterno; Rostro di tenuta posto fra le due cerniere; Controserratura tipo “Flush-bolt” per l’autobloccaggio dell’anta passiva e comando a leva per lo sbloccaggio per porte a due ante battenti. | Opere da serramentista | Porte tagliafuoco
Porte metalliche da interno EI30 a una anta battente con tenuta ai fumi freddi, dim. 120x210 cm - Kone Fornitura e posa in opera, di porte tagliafuoco isolanti a una anta battente, tipo Novoferm Elite, in possesso di omologazione integrale EI30 come richiesto in progetto, con capacità di limitare o ridurre il passaggio di gas o fumi freddi in condizioni di prova normalizzate, debitamente certificata dall'Appaltatore e accettata dalla D.L. Con potere fonoisolante di 38 dB realizzate in acciaio, dimensione 120x210 cm. Inclusi maniglione antipanico EI30 e maniglia conforme alla UNI EN 1125, fermaporta a pavimento e pompa di ritorno. Finitura mediante verniciatura di serie con polveri epossi-poliestere termoindurite in forno a 180°, superficie a struttura goffrata antigraffi colore Bianco RAL 9010 da definire a scelta della D.L., da campionare per approvazione. | Opere da serramentista | Porte tagliafuoco
MD70 - Fornitura e posa in opera, di porta tagliafuoco da esterno ad anta battente, dim. 80x210 cm, in possesso di omologazione integrale EI 60 come richiesto in progetto, secondo Norma UNI EN 1634-1:2001, debitamente certificata dall'Appaltatore e accettata dalla D. L., realizzate in acciaio, con tenuta all'acqua classe 9A/R7, tenuta all'aria classe 4, trasmittanza termica pari a Uw= 1,30 W/m2K; costituita da: Telaio fisso in profilo di acciaio zincato sp mm 15/10 profilato a Z, munito di zanche per muratura, o di tasselli o viti per la posa su falsotelaio di cartongesso, opportunamente ancorato alla struttura muraria in modo di garantire stabilità e tenuta dell'intero serramento, giunzione di telaio agli angoli, mediante sistema ad incastro per evitare inneschi di corrosioni tipici delle saldature e assicurare rigidità. Riscontri in plastica nera per scrocco serratura e rostri. | Opere da serramentista | Porte tagliafuoco
MD12 - Fornitura e posa in opera, di porta tagliafuoco a due ante battenti, dim. (125+125)x210 cm, in possesso di omologazione integrale EI 120 come richiesto in progetto, secondo Norma UNI EN 1634-1:2001, debitamente certificata dall'Appaltatore e accettata dalla D. L., realizzate in acciaio, costituite da: Telaio fisso in profilo di acciaio zincato sp mm 15/10 profilato a Z, munito di zanche per muratura, o di tasselli o viti per la posa su falsotelaio di cartongesso, opportunamente ancorato alla struttura muraria in modo di garantire stabilità e tenuta dell'intero serramento, giunzione di telaio agli angoli, mediante sistema ad incastro per evitare inneschi di corrosioni tipici delle saldature e assicurare rigidità. Riscontri in plastica nera per scrocco serratura e rostri. Guarnizioni termospandente EPDM, poste sul telaio perimetralmente e montate sopra e sotto le ante in funzione alla certificazione; Battente complanare al telaio realizzato in doppia lamiera d'acciaio zincato pressopiegata, inscatolata, elettrosaldata a punti; battuta perimetrale su 3 lati, piana sotto. Rinforzi interni in profilo di acciaio zincato a caldo riempito con coibente in lana minerale trattata, ad alta densità e rigidamente unito alla lamiera, protetto nella zona della serratura con due strati di materiale a base di calcio solfato; piastre interne per eventuale montaggio di chiudiporta. Spessore unico di 64 mm; ferramenta di manovra e bloccaggio con caratteristiche e qualità idonee all'uso cui è destinata composta da: 2 cerniere a tre ali (per anta) di cui una portante, dotate di sfere reggispinta e viti per la registrazione verticale dell'anta, marcata secondo EN 1935, classificata per portata fino a 160 kg, durabilità 200.000 cicli, idonea all‘uso su porta tagliafuoco. | Opere da serramentista | Porte tagliafuoco
Porta tagliafuoco interna metallica, a doppia anta a battente, tipo Novoferm Elite Premio, EI60-Sa, U.S. con pushbar, dim. 180(90+90)x240 cm Fornitura e posa in opera, di porta tagliafuoco isolante da interno a doppia anta a battente, predisposta alla tenuta fumi freddi, tipo Novoferm Elite Premio, dim. 180(90+90)x240 cm, in possesso di omologazione integrale EISA 60 come richiesto in progetto, fornite con la documentazione richiesta dalle vigenti disposizioni di legge, debitamente certificata dall'Appaltatore e accettata dalla D.L. realizzate in acciaio, costituite da: Telaio fisso in profilo di acciaio zincato sp mm 15/10 profilato a Z, munito di zanche per muratura, o di tasselli e viti per la posa su falsotelaio di cartongesso, opportunamente ancorato alla struttura muraria, giunzione del telaio agli angoli mediante sistema ad incastro; Riscontri in plastica nera per scrocco serratura e rostri, vano per inserimento guarnizione fumi freddi. Guarnizione termospandente EPDM, posta sul telaio perimetralmente e montate sopra e sotto le ante in funzione alla certificazione; Battente complanare al telaio realizzato in doppia lamiera d'acciaio zincato pressopiegata, scatolata, elettrosaldata a punti; battuta perimetrale su 3 lati, piana sotto. Rinforzi interni in profilo di acciaio zincato a caldo riempito con coibente in lana minerale trattata, ad alta densità; piastre interne per eventuale montaggio di chiudiporta e maniglioni; Spessore unico di 64 mm; Meccanismo di richiusura mediante apposita molla inserita nelle cerniere tarabile ed invisibile all'esterno; Rostro di tenuta posto fra le due cerniere; Controserratura tipo “Flush-bolt” per l’autobloccaggio dell’anta passiva e comando a leva per lo sbloccaggio per porte a due ante battenti. La porta sarà dotata con i seguenti accessori: - Kit SA+ per porte a tenuta fumi freddi dotata di guarnizioni integrate e ghigliottina acustica sotto porta; - Serratura per antincendio adatta alle alte temperature tipo Yale; - Installazione di gruppo maniglie di tipo antincendio e antinfortunistico in acciaio verniciato nero, completa di placca da campionare per approvazione della D.L. posta ad altezza mm 960 come da DPR del 24/07/96; - Predisposizione per l’installazione di serratura elettrica tipo Iseo per collegamento a Badge (Badge e collegamenti elettrici esclusi); - Installazione sulle vie di fuga, di dispositivo antipanico push-bar a leva, tipo Novoferm Novoguard con corpi laterali neri e barra in alluminio, o similare posto ad altezza mm 960 come da DPR del 24/07/96; - Installazione di chiudiporta aereo tipo Dorma TS92 con braccio a slitta di colore argento o nero, da definire a scelta della D.L., da campionare per approvazione. Finitura mediante verniciatura di serie con polveri epossi-poliestere termoindurite in forno a 180°, superficie a struttura goffrata antigraffi colore RAL da definire a scelta della D.L., da campionare per approvazione. Nel prezzo si intendono compresi e compensati gli oneri per il rilievo i meccanismi e accessori particolari necessari all'adattamento ai vari tipi di porta, per l'idonea campionatura completa di accessori che l'Appaltatore dovrà presentare prima dell'inizio dei lavori, per la certificazione di porte metalliche a due battenti EI-SA 60, come richiesto in progetto, il rispetto della marcatura CE e la Dichiarazione di Produzione di Prodotto DOP per i prodotti di costruzione prevista dal Regolamento n. 305/2011 (UE) e quanto altro necessario per dare il lavoro finito a regola d'arte. | Opere da serramentista | Porte tagliafuoco
Fornitura e posa in opera, di porta tagliafuoco ad anta battente, dim. 80x210 cm, in possesso di omologazione integrale EI 60 come richiesto in progetto, secondo Norma UNI EN 1634-1:2001, debitamente certificata dall'Appaltatore e accettata dalla D. L., realizzate in acciaio, costituita da: Telaio fisso in profilo di acciaio zincato sp mm 15/10 profilato a Z, munito di zanche per muratura, o di tasselli o viti per la posa su falsotelaio di cartongesso, opportunamente ancorato alla struttura muraria in modo di garantire stabilità e tenuta dell'intero serramento, giunzione di telaio agli angoli, mediante sistema ad incastro per evitare inneschi di corrosioni tipici delle saldature e assicurare rigidità. Riscontri in plastica nera per scrocco serratura e rostri. Guarnizioni termospandente EPDM, poste sul telaio perimetralmente e montate sopra e sotto le ante in funzione alla certificazione; Battente complanare al telaio realizzato in doppia lamiera d'acciaio zincato pressopiegata, inscatolata, elettrosaldata a punti; battuta perimetrale su 3 lati, piana sotto. Rinforzi interni in profilo di acciaio zincato a caldo riempito con coibente in lana minerale trattata, ad alta densità e rigidamente unito alla lamiera, protetto nella zona della serratura con due strati di materiale a base di calcio solfato; piastre interne per eventuale montaggio di chiudiporta. Spessore unico di 64 mm; ferramenta di manovra e bloccaggio con caratteristiche e qualità idonee all'uso cui è destinata composta da: 2 cerniere a tre ali (per anta) di cui una portante, dotate di sfere reggispinta e viti per la registrazione verticale dell'anta, marcata secondo EN 1935, classificata per portata fino a 160 kg, durabilità 200.000 cicli, idonea all‘uso su porta tagliafuoco. L'altra, dotata di molla per l'autochiusura dell'anta. | Opere da serramentista | Porte tagliafuoco
MD18 - Porta tagliafuoco interna metallica, a singola anta a battente, tipo Novoferm, mod. Elite Premio, EI60-Sa, dim. 70x240 cm Fornitura e posa in opera, di porta tagliafuoco isolante da interno a singola anta a battente, predisposta alla tenuta fumi freddi, tipo Novoferm Elite Premio, dim. 70x210 cm, in possesso di omologazione integrale EISA 60 come richiesto in progetto, fornite con la documentazione richiesta dalle vigenti disposizioni di legge, debitamente certificata dall'Appaltatore e accettata dalla D.L. realizzate in acciaio, costituite da: Telaio fisso in profilo di acciaio zincato sp mm 15/10 profilato a Z, munito di zanche per muratura, o di tasselli e viti per la posa su falsotelaio di cartongesso, opportunamente ancorato alla struttura muraria, giunzione del telaio agli angoli mediante sistema ad incastro; Riscontri in plastica nera per scrocco serratura e rostri, vano per inserimento guarnizione fumi freddi. Guarnizione termospandente EPDM, posta sul telaio perimetralmente e montate sopra e sotto le ante in funzione alla certificazione; Battente complanare al telaio realizzato in doppia lamiera d'acciaio zincato pressopiegata, scatolata, elettrosaldata a punti; battuta perimetrale su 3 lati, piana sotto. Rinforzi interni in profilo di acciaio zincato a caldo riempito con coibente in lana minerale trattata, ad alta densità; piastre interne per eventuale montaggio di chiudiporta e maniglioni; Spessore unico di 64 mm; Meccanismo di richiusura mediante apposita molla inserita nelle cerniere tarabile ed invisibile all'esterno; Rostro di tenuta posto fra le due cerniere; Controserratura tipo “Flush-bolt” per l’autobloccaggio dell’anta passiva e comando a leva per lo sbloccaggio per porte a due ante battenti. La porta sarà dotata con i seguenti accessori: - Kit SA+ per porte a tenuta fumi freddi dotata di guarnizioni integrate e ghigliottina acustica sotto porta; - Serratura per antincendio adatta alle alte temperature tipo Yale; - Installazione di gruppo maniglie di tipo antincendio e antinfortunistico in acciaio verniciato nero, completa di placca da campionare per approvazione della D.L. posta ad altezza mm 960 come da DPR del 24/07/96; - Predisposizione per l’installazione di serratura elettrica tipo Iseo per collegamento a Badge (Badge e collegamenti elettrici esclusi). | Opere da serramentista | Porte tagliafuoco
MD05 - Fornitura e posa in opera di porta interna metallica tagliafuoco a doppia anta battente, dim. (90+30)x210 cm, con sistema di tenuta ai fumi freddi, inclusa installazione, nella direzione di esodo, di dispositivo antipanico push-bar a leva in acciaio inox tipo Novoferm EPN-Touch, o similare a scelta della D.L., posto ad altezza mm 960 come da DPR del 24/07/96; in possesso di omologazione integrale EI 60-SA come richiesto in progetto, secondo Norma UNI EN 1634-1:2001, debitamente certificata dall'Appaltatore e accettata dalla D.L., realizzate in acciaio, costituita da: Telaio fisso in profilo di acciaio zincato sp mm 15/10 profilato a Z, conformato in modo di consentire la complanarità anta-telaio, munito di zanche per muratura, o di tasselli o viti per la posa su falsotelaio di cartongesso, opportunamente ancorato alla struttura muraria in modo di garantire stabilità e tenuta dell'intero serramento, giunzione di telaio agli angoli, mediante sistema ad incastro per evitare inneschi di corrosioni tipici delle saldature e assicurare rigidità. | Opere da serramentista | Porte tagliafuoco
MD71 - Fornitura e posa in opera di porta tagliafuoco a doppia anta battente, dim. 90+30x210 cm, in possesso di omologazione integrale EI 60 come richiesto in progetto, secondo Norma UNI EN 1634-1:2001, debitamente certificata dall'Appaltatore e accettata dalla D. L., realizzate in acciaio, costituita da: Telaio fisso in profilo di acciaio zincato sp mm 15/10 profilato a Z, munito di zanche per muratura, o di tasselli o viti per la posa su falsotelaio di cartongesso, opportunamente ancorato alla struttura muraria in modo di garantire stabilità e tenuta dell'intero serramento, giunzione di telaio agli angoli, mediante sistema ad incastro per evitare inneschi di corrosioni tipici delle saldature e assicurare rigidità. Riscontri in plastica nera per scrocco serratura e rostri. Guarnizioni termospandente EPDM, poste sul telaio perimetralmente e montate sopra e sotto le ante in funzione alla certificazione; Battente complanare al telaio realizzato in doppia lamiera d'acciaio zincato pressopiegata, inscatolata, elettrosaldata a punti; battuta perimetrale su 3 lati, piana sotto. | Opere da serramentista | Porte tagliafuoco
Fornitura e posa in opera, di porta tagliafuoco ad anta battente, dim. 90x210 cm, in possesso di omologazione integrale EI 60 come richiesto in progetto, secondo Norma UNI EN 1634-1:2001, debitamente certificata dall'Appaltatore e accettata dalla D. L., realizzate in acciaio, costituita da: Telaio fisso in profilo di acciaio zincato sp mm 15/10 profilato a Z, munito di zanche per muratura, o di tasselli o viti per la posa su falsotelaio di cartongesso, opportunamente ancorato alla struttura muraria in modo di garantire stabilità e tenuta dell'intero serramento, giunzione di telaio agli angoli, mediante sistema ad incastro per evitare inneschi di corrosioni tipici delle saldature e assicurare rigidità. | Opere da serramentista | Porte tagliafuoco
MD85 - Fornitura e posa in opera, di porta tagliafuoco ad anta battente, dim. 90x210 cm, in possesso di omologazione integrale EI 60 come richiesto in progetto, secondo Norma UNI EN 1634-1:2001, debitamente certificata dall'Appaltatore e accettata dalla D. L., realizzate in acciaio, costituita da: Telaio fisso in profilo di acciaio zincato sp mm 15/10 profilato a Z, munito di zanche per muratura, o di tasselli o viti per la posa su falsotelaio di cartongesso, opportunamente ancorato alla struttura muraria in modo di garantire stabilità e tenuta dell'intero serramento, giunzione di telaio agli angoli, mediante sistema ad incastro per evitare inneschi di corrosioni tipici delle saldature e assicurare rigidità. Riscontri in plastica nera per scrocco serratura e rostri. Guarnizioni termospandente EPDM, poste sul telaio perimetralmente e montate sopra e sotto le ante in funzione alla certificazione; Battente complanare al telaio realizzato in doppia lamiera d'acciaio zincato pressopiegata, inscatolata, elettrosaldata a punti; battuta perimetrale su 3 lati, piana sotto. | Opere da serramentista | Porte tagliafuoco
PEI02 - Porte metalliche da interno EI30 a una anta battente con tenuta ai fumi freddi, dim. 120x210 cm - Kone Fornitura e posa in opera, di porte tagliafuoco isolanti a una anta battente, tipo Novoferm Elite, in possesso di omologazione integrale EI30 come richiesto in progetto, con capacità di limitare o ridurre il passaggio di gas o fumi freddi in condizioni di prova normalizzate, debitamente certificata dall'Appaltatore e accettata dalla D.L. Con potere fonoisolante di 38 dB realizzate in acciaio, dimensione 120x210 cm. Inclusi maniglione antipanico EI30 e maniglia conforme alla UNI EN 1125, fermaporta a pavimento e pompa di ritorno. Finitura mediante verniciatura di serie con polveri epossi-poliestere termoindurite in forno a 180°, superficie a struttura goffrata antigraffi colore Bianco RAL 9010 da definire a scelta della D.L., da campionare per approvazione. Realizzazione di eventuale riempimento con malta dell'interstizio del telaio in ferro a garanzia delle prestazioni richieste e su indicazione del produttore in ottemperanza alle disposizioni legislative per l'ottenimento della suddetta certificazione EI30 come richiesto. Nel prezzo si intendono compresi e compensati gli oneri per i meccanismi e accessori particolari necessari all'adattamento ai vari tipi di porta, per l'idonea campionatura completa di accessori che l'Appaltatore dovrà presentare prima dell'inizio dei lavori, gli oneri per la certificazione di porte metalliche EI30 come richiesto in progetto, così come il rispetto della marcatura CE e la Dichiarazione di Produzione di Prodotto DOP per i prodotti di costruzione prevista dal Regolamento n. | Opere da serramentista | Porte tagliafuoco
MD44 - Fornitura e posa in opera, di porta tagliafuoco da esterno ad anta battente, dim. 70x210 cm, in possesso di omologazione integrale EI 60 come richiesto in progetto, secondo Norma UNI EN 1634-1:2001, debitamente certificata dall'Appaltatore e accettata dalla D. L., realizzate in acciaio, con tenuta all'acqua classe 9A/R7, tenuta all'aria classe 4, trasmittanza termica pari a Uw= 1,30 W/m2K; costituita da: Telaio fisso in profilo di acciaio zincato sp mm 15/10 profilato a Z, munito di zanche per muratura, o di tasselli o viti per la posa su falsotelaio di cartongesso, opportunamente ancorato alla struttura muraria in modo di garantire stabilità e tenuta dell'intero serramento, giunzione di telaio agli angoli, mediante sistema ad incastro per evitare inneschi di corrosioni tipici delle saldature e assicurare rigidità. Riscontri in plastica nera per scrocco serratura e rostri. Guarnizioni termospandente EPDM, poste sul telaio perimetralmente e montate sopra e sotto le ante in funzione alla certificazione; Battente complanare al telaio realizzato in doppia lamiera d'acciaio zincato pressopiegata, inscatolata, elettrosaldata a punti; battuta perimetrale su 3 lati, piana sotto. Rinforzi interni in profilo di acciaio zincato a caldo riempito con coibente in lana minerale trattata, ad alta densità e rigidamente unito alla lamiera, protetto nella zona della serratura con due strati di materiale a base di calcio solfato; piastre interne per eventuale montaggio di chiudiporta. Spessore unico di 64 mm; ferramenta di manovra e bloccaggio con caratteristiche e qualità idonee all'uso cui è destinata composta da: 2 cerniere a tre ali (per anta) di cui una portante, dotate di sfere reggispinta e viti per la registrazione verticale dell'anta, marcata secondo EN 1935, classificata per portata fino a 160 kg, durabilità 200.000 cicli, idonea all‘uso su porta tagliafuoco. L'altra, dotata di molla per l'autochiusura dell'anta. Meccanismo di richiusura mediante apposita molla inserita nelle cerniere tarabile ed invisibile all'esterno; Rostro di tenuta posto fra le due cerniere; Installazione di serratura tipo Yale per antincendio adatta alle alte temperature; Installazione di maniglie di tipo antincendio e antinfortunistico colore nero, completa di placca da campionare per approvazione della D.L. posta ad altezza mm 960 come da DPR del 24/07/96; Targhetta di contrassegno con elementi di riferimento, applicata in battuta sull'anta; Finitura mediante verniciatura di serie con polveri epossi-poliestere termoindurite in forno a 180°, superficie a struttura goffrata antigraffi colore RAL da definire a scelta della D.L., da campionare per approvazione. | Opere da serramentista | Porte tagliafuoco
MD04 - Porta tagliafuoco esterna metallica, a singola anta a battente, tipo Novoferm, mod. Elite Premio, EI60-Sa, dim. 90x240 cm Fornitura e posa in opera, di porta tagliafuoco isolante da esterno a singola anta a battente, predisposta alla tenuta fumi freddi, tipo Novoferm Elite Premio, dim. 90x240 cm, in possesso di omologazione integrale EISA 60 come richiesto in progetto, fornite con la documentazione richiesta dalle vigenti disposizioni di legge, debitamente certificata dall'Appaltatore e accettata dalla D.L. realizzate in acciaio, costituite da: Telaio fisso in profilo di acciaio zincato sp mm 15/10 profilato a Z, munito di zanche per muratura, o di tasselli e viti per la posa su falsotelaio di cartongesso, opportunamente ancorato alla struttura muraria, giunzione del telaio agli angoli mediante sistema ad incastro; Riscontri in plastica nera per scrocco serratura e rostri, vano per inserimento guarnizione fumi freddi. Guarnizione termospandente EPDM, posta sul telaio perimetralmente e montate sopra e sotto le ante in funzione alla certificazione; Battente complanare al telaio realizzato in doppia lamiera d'acciaio zincato pressopiegata, scatolata, elettrosaldata a punti; battuta perimetrale su 3 lati, piana sotto. Rinforzi interni in profilo di acciaio zincato a caldo riempito con coibente in lana minerale trattata, ad alta densità; piastre interne per eventuale montaggio di chiudiporta e maniglioni; Spessore unico di 64 mm; Meccanismo di richiusura mediante apposita molla inserita nelle cerniere tarabile ed invisibile all'esterno; Rostro di tenuta posto fra le due cerniere; Controserratura tipo “Flush-bolt” per l’autobloccaggio dell’anta passiva e comando a leva per lo sbloccaggio per porte a due ante battenti. | Opere da serramentista | Porte tagliafuoco
Porta tagliafuoco interna metallica, a singola anta a battente, tipo Novoferm, mod. Elite Premio, EI60-Sa, dim. 70x240 cm Fornitura e posa in opera, di porta tagliafuoco isolante da interno a singola anta a battente, predisposta alla tenuta fumi freddi, tipo Novoferm Elite Premio, dim. 70x210 cm, in possesso di omologazione integrale EISA 60 come richiesto in progetto, fornite con la documentazione richiesta dalle vigenti disposizioni di legge, debitamente certificata dall'Appaltatore e accettata dalla D.L. realizzate in acciaio, costituite da: Telaio fisso in profilo di acciaio zincato sp mm 15/10 profilato a Z, munito di zanche per muratura, o di tasselli e viti per la posa su falsotelaio di cartongesso, opportunamente ancorato alla struttura muraria, giunzione del telaio agli angoli mediante sistema ad incastro; Riscontri in plastica nera per scrocco serratura e rostri, vano per inserimento guarnizione fumi freddi. Guarnizione termospandente EPDM, posta sul telaio perimetralmente e montate sopra e sotto le ante in funzione alla certificazione; Battente complanare al telaio realizzato in doppia lamiera d'acciaio zincato pressopiegata, scatolata, elettrosaldata a punti; battuta perimetrale su 3 lati, piana sotto. Rinforzi interni in profilo di acciaio zincato a caldo riempito con coibente in lana minerale trattata, ad alta densità; piastre interne per eventuale montaggio di chiudiporta e maniglioni; Spessore unico di 64 mm; Meccanismo di richiusura mediante apposita molla inserita nelle cerniere tarabile ed invisibile all'esterno; Rostro di tenuta posto fra le due cerniere; Controserratura tipo “Flush-bolt” per l’autobloccaggio dell’anta passiva e comando a leva per lo sbloccaggio per porte a due ante battenti. La porta sarà dotata con i seguenti accessori: - Kit SA+ per porte a tenuta fumi freddi dotata di guarnizioni integrate e ghigliottina acustica sotto porta; - Serratura per antincendio adatta alle alte temperature tipo Yale; - Installazione di gruppo maniglie di tipo antincendio e antinfortunistico in acciaio verniciato nero, completa di placca da campionare per approvazione della D.L. posta ad altezza mm 960 come da DPR del 24/07/96; - Predisposizione per l’installazione di serratura elettrica tipo Iseo per collegamento a Badge (Badge e collegamenti elettrici esclusi). Finitura mediante verniciatura di serie con polveri epossi-poliestere termoindurite in forno a 180°, superficie a struttura goffrata antigraffi colore RAL da definire a scelta della D.L., da campionare per approvazione. Nel prezzo si intendono compresi e compensati gli oneri per il rilievo i meccanismi e accessori particolari necessari all'adattamento ai vari tipi di porta, per l'idonea campionatura completa di accessori che l'Appaltatore dovrà presentare prima dell'inizio dei lavori, per la certificazione di porte metalliche a due battenti EI-SA 60, come richiesto in progetto, il rispetto della marcatura CE e la Dichiarazione di Produzione di Prodotto DOP per i prodotti di costruzione prevista dal Regolamento n. 305/2011 (UE) e quanto altro necessario per dare il lavoro finito a regola d'arte. | Opere da serramentista | Porte tagliafuoco
Fornitura e posa in opera di porta interna metallica tagliafuoco con sistema di tenuta ai fumi freddi, a singola anta battente, in possesso di omologazione integrale EI 120-SA come richiesto in progetto, secondo Norma UNI EN 1634-1:2001, debitamente certificata dall'Appaltatore e accettata dalla D.L., realizzate in acciaio, dim. 90x210 cm, costituita da: Telaio fisso in profilo di acciaio zincato sp mm 15/10 profilato a Z, conformato in modo di consentire la complanarità anta-telaio, munito di zanche per muratura, o di tasselli o viti per la posa su falsotelaio di cartongesso, opportunamente ancorato alla struttura muraria in modo di garantire stabilità e tenuta dell'intero serramento, giunzione di telaio agli angoli, mediante sistema ad incastro per evitare inneschi di corrosioni tipici delle saldature e assicurare rigidità. Riscontri in plastica nera per scrocco serratura e rostri, vano per inserimento guarnizioni fumi freddi. Guarnizioni termospandente EPDM, poste sul telaio perimetralmente e montate sopra e sotto le ante in funzione alla certificazione. Kit SA+ per porte a tenuta fumi freddi dotata di guarnizioni integrate e ghigliottina sotto porta. Chiudiporta visibile. Battente complanare al telaio realizzato in doppia lamiera d'acciaio zincato sp. mm. 8/10 pressopiegata, inscatolata, elettrosaldata a punti; battuta perimetrale su 3 lati, piana sotto. | Opere da serramentista | Porte tagliafuoco
MD01 - Porta tagliafuoco interna a battente, dim. 90x210cm, EI 60 Fornitura e posa in opera di porta metallica tagliafuoco, EI 60, da interno a singolo battente, tipo Novoferm Elite, dim. 90x210 cm, colore grigio antracite RAL da definire e campionare per approvazione della D.L., realizzate in acciaio, costituita da: - Telaio fisso in profilo d’acciaio zincato; - Riscontri in plastica nera per scrocco serratura e rostri, vano per inserimento guarnizioni fumi freddi; - Guarnizione termoespandente EPDM; - Battente complanare al telaio in doppia lamiera d’acciaio, sp. 8/10mm, zincata, pressopiegata, inscatolata, elettrosaldata a punti, battuta perimetrale su 3 lati, piana sotto; - Battuta inferiore del telaio adattabile al pavimento finito, oppure smontabile, per esecuzione senza battuta; - Ferramenta di manovra e bloccaggio con caratteristiche e qualità idonee all’uso a cui è destinata composta da: n. 2 cerniere a baionetta per anta; meccanismo di richiusura mediante apposita molla inserita nelle cerniere tarabile e invisibile all’esterno; rostro di tenuta posto fra le due cerniere; - Serratura tipo Yale completa di cilindro con tre chiavi; maniglia in PVC nero con anima in acciaio. Specifiche tecniche come da Capitolato d'Appalto. | Opere da serramentista | Porte tagliafuoco
MD23 - Fornitura e posa in opera, di porta tagliafuoco ad anta battente, dim. 80x210 cm, in possesso di omologazione integrale EI 60 come richiesto in progetto, secondo Norma UNI EN 1634-1:2001, debitamente certificata dall'Appaltatore e accettata dalla D. L., realizzate in acciaio, costituita da: Telaio fisso in profilo di acciaio zincato sp mm 15/10 profilato a Z, munito di zanche per muratura, o di tasselli o viti per la posa su falsotelaio di cartongesso, opportunamente ancorato alla struttura muraria in modo di garantire stabilità e tenuta dell'intero serramento, giunzione di telaio agli angoli, mediante sistema ad incastro per evitare inneschi di corrosioni tipici delle saldature e assicurare rigidità. Riscontri in plastica nera per scrocco serratura e rostri. Guarnizioni termospandente EPDM, poste sul telaio perimetralmente e montate sopra e sotto le ante in funzione alla certificazione; Battente complanare al telaio realizzato in doppia lamiera d'acciaio zincato pressopiegata, inscatolata, elettrosaldata a punti; battuta perimetrale su 3 lati, piana sotto. Rinforzi interni in profilo di acciaio zincato a caldo riempito con coibente in lana minerale trattata, ad alta densità e rigidamente unito alla lamiera, protetto nella zona della serratura con due strati di materiale a base di calcio solfato; piastre interne per eventuale montaggio di chiudiporta. | Opere da serramentista | Porte tagliafuoco
Porta tagliafuoco interna a doppio battente dim.90+30xh.210cm, EI 60 Fornitura e posa in opera di porta metallica tagliafuoco da interno a doppia anta battente dim. 90+30x210, colore da campionare per approvazione della D.L., in possesso di omologazione integrale EI 60 come richiesto in progetto, secondo Norma UNI EN 1634-1:2018, marcate CE secondo EN 14351-1:2016, debitamente certificata dall'Appaltatore e accettata dalla D. L., realizzate in acciaio, costituita da: - Telaio fisso in profilo d’acciaio zincato; - Riscontri in plastica nera per scrocco serratura e rostri, vano per inserimento guarnizioni fumi freddi; - Guarnizione termoespandente EPDM; - Battente complanare al telaio in doppia lamiera d’acciaio, sp. 8/10mm, zincata, pressopiegata, inscatolata, elettrosaldata a punti, battuta perimetrale su 3 lati, piana sotto; - Battuta inferiore del telaio adattabile al pavimento finito, oppure smontabile, per esecuzione senza battuta; - Ferramenta di manovra e bloccaggio con caratteristiche e qualità idonee all’uso a cui è destinata composta da: n. 2 cerniere a baionetta per anta; meccanismo di richiusura mediante apposita molla inserita nelle cerniere tarabile e invisibile all’esterno; rostro di tenuta posto fra le due cerniere; serratura tipo Yale completa di cilindro a tre chiavi; coppia di maniglie in PVC nero con anima in acciaio; - Maniglione antipanico tipo Novoferm Novoguard; - Targhetta di contrassegno con elementi di riferimento, applicata in battuta sull’anta; - Selettore di chiusura; - Fermoelettromagnetico con pulsante di sgancio; - Elettroserratura per predisposizione badge. Specifiche tecniche come da Capitolato d'Appalto. Realizzazione di eventuale riempimento con malta dell’interstizio del telaio in ferro a garanzia delle prestazioni richieste e su indicazione del produttore in ottemperanza alle disposizioni legislative per l’ottenimento della suddetta certificazione EI60 come richiesto. Nel prezzo si intendono compresi e compensati gli oneri per i meccanismi e accessori particolari necessari all’adattamento ai vari tipi di porta, per l’idonea campionatura completa di accessori che l’Appaltatore dovrà presentare prima dell’inizio dei lavori, gli oneri per la certificazione di porte metalliche EI120 come richiesto in progetto, così come il rispetto della marcatura CE e la Dichiarazione di Produzione di Prodotto DOP per i prodotti di costruzione prevista dal Regolamento n. 305/2011 (UE) e quanto altro necessario per dare il lavoro finito a regola d’arte. | Opere da serramentista | Porte tagliafuoco
P01 - Porta vetrata tagliafuoco EI 120 a singola anta battente, tipo Novoferm Novoglass+, dim. 120x210 cm Fornitura e posa in opera di porta vetrata tagliafuoco da interno a singola anta battente US, tipo Novoferm Novoglass+, dim. 120x210 cm, in possesso di omologazione integrale REI 120 come richiesto in progetto, secondo Norma UNI EN 1634-1:2018, marcate CE secondo EN 14351-1:2016, debitamente certificata dall'Appaltatore e accettata dalla D. L, costituita da: - Telaio fisso in profilo d’acciaio zincato - Giunzione metallica del telaio agli angoli senza impiego di saldature - Riscontri in plastica nera per scrocco serratura e rostri, vano per inserimento guarnizioni fumi freddi. - Guarnizione termoespandente EPDM - Anta costituita da un’orditura perimetrale in acciaio con sezione portante, complanare al telaio realizzato mediante doppia lamiera in acciaio zincata pressopiegata, inscatolata, elettrosaldata, con pacco interno coibente inorganico esente da amianto - Cristalli di tipo stratificato omologati, composti da più lastre di vetro con interposto materiale che, normalmente trasparente, sottoposto all’azione della fiamma diventa opaco ed emette vapore acqueo. | Opere da serramentista | Porte tagliafuoco
MD03a - Porta tagliafuoco interna metallica, a singola anta a battente, tipo Novoferm, mod. Elite Premio, EI120-Sa, dim. 70x210 cm Fornitura e posa in opera, di porta tagliafuoco isolante da interno a singola anta a battente, predisposta alla tenuta fumi freddi, tipo Novoferm Elite Premio, dim. 70x210 cm, in possesso di omologazione integrale EISA 120 come richiesto in progetto, fornite con la documentazione richiesta dalle vigenti disposizioni di legge, debitamente certificata dall'Appaltatore e accettata dalla D.L. | Opere da serramentista | Porte tagliafuoco
MD01 - Porta tagliafuoco interna a battente, dim. 90x210cm, EI 60 Fornitura e posa in opera di porta metallica tagliafuoco, EI 60, da interno a singolo battente, tipo Novoferm Elite, dim. 90x210 cm, colore grigio antracite RAL da definire e campionare per approvazione della D.L., realizzate in acciaio, costituita da: - Telaio fisso in profilo d’acciaio zincato; - Riscontri in plastica nera per scrocco serratura e rostri, vano per inserimento guarnizioni fumi freddi; - Guarnizione termoespandente EPDM; - Battente complanare al telaio in doppia lamiera d’acciaio, sp. | Opere da serramentista | Porte tagliafuoco
Fornitura e posa in opera di porta interna metallica tagliafuoco ad anta battente, dim. 90x210 cm, con sistema di tenuta ai fumi freddi, in possesso di omologazione integrale EI 60-SA come richiesto in progetto, secondo Norma UNI EN 1634-1:2001, debitamente certificata dall'Appaltatore e accettata dalla D.L., realizzate in acciaio, costituita da: Telaio fisso in profilo di acciaio zincato sp mm 15/10 profilato a Z, conformato in modo di consentire la complanarità anta-telaio, munito di zanche per muratura, o di tasselli o viti per la posa su falsotelaio di cartongesso, opportunamente ancorato alla struttura muraria in modo di garantire stabilità e tenuta dell'intero serramento, giunzione di telaio agli angoli, mediante sistema ad incastro per evitare inneschi di corrosioni tipici delle saldature e assicurare rigidità. Riscontri in plastica nera per scrocco serratura e rostri, vano per inserimento guarnizioni fumi freddi. Guarnizioni termospandente EPDM, poste sul telaio perimetralmente e montate sopra e sotto le ante in funzione alla certificazione. Kit SA+ per porte a tenuta fumi freddi dotata di guarnizioni integrate e ghigliottina sotto porta. Chiudiporta visibile. Battente complanare al telaio realizzato in doppia lamiera d'acciaio zincato sp. mm. 8/10 pressopiegata, inscatolata, elettrosaldata a punti; battuta perimetrale su 3 lati, piana sotto. Rinforzi interni in profilo di acciaio zincato a caldo riempito con coibente in lana minerale trattata, ad alta densità e rigidamente unito alla lamiera, protetto nella zona della serratura con due strati di materiale a base di calcio solfato; piastre interne per eventuale montaggio di chiudiporta e maniglioni. | Opere da serramentista | Porte tagliafuoco
Fornitura e posa in opera di porta interna metallica tagliafuoco ad anta battente, dim. 80x210 cm, con sistema di tenuta ai fumi freddi, inclusa installazione, nella direzione di esodo, di dispositivo antipanico push-bar a leva in acciaio inox tipo Novoferm EPN-Touch, o similare a scelta della D.L., posto ad altezza mm 960 come da DPR del 24/07/96; in possesso di omologazione integrale EI 60-SA come richiesto in progetto, secondo Norma UNI EN 1634-1:2001, debitamente certificata dall'Appaltatore e accettata dalla D.L., realizzate in acciaio, costituita da: Telaio fisso in profilo di acciaio zincato sp mm 15/10 profilato a Z, conformato in modo di consentire la complanarità anta-telaio, munito di zanche per muratura, o di tasselli o viti per la posa su falsotelaio di cartongesso, opportunamente ancorato alla struttura muraria in modo di garantire stabilità e tenuta dell'intero serramento, giunzione di telaio agli angoli, mediante sistema ad incastro per evitare inneschi di corrosioni tipici delle saldature e assicurare rigidità. Riscontri in plastica nera per scrocco serratura e rostri, vano per inserimento guarnizioni fumi freddi. Guarnizioni termospandente EPDM, poste sul telaio perimetralmente e montate sopra e sotto le ante in funzione alla certificazione. Kit SA+ per porte a tenuta fumi freddi dotata di guarnizioni integrate e ghigliottina sotto porta. Chiudiporta visibile. Battente complanare al telaio realizzato in doppia lamiera d'acciaio zincato sp. mm. | Opere da serramentista | Porte tagliafuoco
Porta tagliafuoco interna metallica, a singola anta a battente, tipo Novoferm, mod. Elite Premio, EI60-Sa, dim. 90x210 cm Fornitura e posa in opera, di porta tagliafuoco isolante da interno a singola anta a battente, predisposta alla tenuta fumi freddi, tipo Novoferm Elite Premio, dim. 90x210 cm, in possesso di omologazione integrale EISA 60 come richiesto in progetto, fornite con la documentazione richiesta dalle vigenti disposizioni di legge, debitamente certificata dall'Appaltatore e accettata dalla D.L. realizzate in acciaio, costituite da: Telaio fisso in profilo di acciaio zincato sp mm 15/10 profilato a Z, munito di zanche per muratura, o di tasselli e viti per la posa su falsotelaio di cartongesso, opportunamente ancorato alla struttura muraria, giunzione del telaio agli angoli mediante sistema ad incastro; Riscontri in plastica nera per scrocco serratura e rostri, vano per inserimento guarnizione fumi freddi. Guarnizione termospandente EPDM, posta sul telaio perimetralmente e montate sopra e sotto le ante in funzione alla certificazione; Battente complanare al telaio realizzato in doppia lamiera d'acciaio zincato pressopiegata, scatolata, elettrosaldata a punti; battuta perimetrale su 3 lati, piana sotto. Rinforzi interni in profilo di acciaio zincato a caldo riempito con coibente in lana minerale trattata, ad alta densità; piastre interne per eventuale montaggio di chiudiporta e maniglioni; Spessore unico di 64 mm; Meccanismo di richiusura mediante apposita molla inserita nelle cerniere tarabile ed invisibile all'esterno; Rostro di tenuta posto fra le due cerniere; Controserratura tipo “Flush-bolt” per l’autobloccaggio dell’anta passiva e comando a leva per lo sbloccaggio per porte a due ante battenti. La porta sarà dotata con i seguenti accessori: - Kit SA+ per porte a tenuta fumi freddi dotata di guarnizioni integrate e ghigliottina acustica sotto porta; - Serratura per antincendio adatta alle alte temperature tipo Yale; - Installazione di gruppo maniglie di tipo antincendio e antinfortunistico in acciaio verniciato nero, completa di placca da campionare per approvazione della D.L. | Opere da serramentista | Porte tagliafuoco
Porte metalliche da interno EI30 a una anta battente con tenuta ai fumi freddi, dim. 120x210 cm - Kone Fornitura e posa in opera, di porte tagliafuoco isolanti a una anta battente, tipo Novoferm Elite, in possesso di omologazione integrale EI30 come richiesto in progetto, con capacità di limitare o ridurre il passaggio di gas o fumi freddi in condizioni di prova normalizzate, debitamente certificata dall'Appaltatore e accettata dalla D.L. Con potere fonoisolante di 38 dB realizzate in acciaio, dimensione 120x210 cm. Inclusi maniglione antipanico EI30 e maniglia conforme alla UNI EN 1125, fermaporta a pavimento e pompa di ritorno. Finitura mediante verniciatura di serie con polveri epossi-poliestere termoindurite in forno a 180°, superficie a struttura goffrata antigraffi colore Bianco RAL 9010 da definire a scelta della D.L., da campionare per approvazione. Realizzazione di eventuale riempimento con malta dell'interstizio del telaio in ferro a garanzia delle prestazioni richieste e su indicazione del produttore in ottemperanza alle disposizioni legislative per l'ottenimento della suddetta certificazione EI30 come richiesto. | Opere da serramentista | Porte tagliafuoco
Fornitura e posa in opera di porta metallica tagliafuoco per esterni a singola anta battente, in possesso di omologazione integrale EI 60-SA come richiesto in progetto, secondo Norma UNI EN 1634-1:2001, debitamente certificata dall'Appaltatore e accettata dalla D.L., certificata per uso esterno con caratteristiche secondo EN 14351-1,realizzate in acciaio, dim. 90x210 cm, costituita da: Telaio fisso in profilo di acciaio zincato sp mm 15/10 profilato a Z, conformato in modo di consentire la complanarità anta-telaio, munito di zanche per muratura, o di tasselli o viti per la posa su falsotelaio di cartongesso, opportunamente ancorato alla struttura muraria in modo di garantire stabilità e tenuta dell'intero serramento, giunzione di telaio agli angoli, mediante sistema ad incastro per evitare inneschi di corrosioni tipici delle saldature e assicurare rigidità. Riscontri in plastica nera per scrocco serratura e rostri. Guarnizioni termospandente EPDM, poste sul telaio perimetralmente e montate sopra e sotto le ante in funzione alla certificazione. Battente complanare al telaio realizzato in doppia lamiera d'acciaio zincato sp. | Opere da serramentista | Porte tagliafuoco
Fornitura e posa in opera, di porta tagliafuoco da esterno ad anta battente, dim. 70x210 cm, in possesso di omologazione integrale EI 60 come richiesto in progetto, secondo Norma UNI EN 1634-1:2001, debitamente certificata dall'Appaltatore e accettata dalla D. L., realizzate in acciaio, con tenuta all'acqua classe 9A/R7, tenuta all'aria classe 4, trasmittanza termica pari a Uw= 1,30 W/m2K; costituita da: Telaio fisso in profilo di acciaio zincato sp mm 15/10 profilato a Z, munito di zanche per muratura, o di tasselli o viti per la posa su falsotelaio di cartongesso, opportunamente ancorato alla struttura muraria in modo di garantire stabilità e tenuta dell'intero serramento, giunzione di telaio agli angoli, mediante sistema ad incastro per evitare inneschi di corrosioni tipici delle saldature e assicurare rigidità. Riscontri in plastica nera per scrocco serratura e rostri. Guarnizioni termospandente EPDM, poste sul telaio perimetralmente e montate sopra e sotto le ante in funzione alla certificazione; Battente complanare al telaio realizzato in doppia lamiera d'acciaio zincato pressopiegata, inscatolata, elettrosaldata a punti; battuta perimetrale su 3 lati, piana sotto. Rinforzi interni in profilo di acciaio zincato a caldo riempito con coibente in lana minerale trattata, ad alta densità e rigidamente unito alla lamiera, protetto nella zona della serratura con due strati di materiale a base di calcio solfato; piastre interne per eventuale montaggio di chiudiporta. Spessore unico di 64 mm; ferramenta di manovra e bloccaggio con caratteristiche e qualità idonee all'uso cui è destinata composta da: 2 cerniere a tre ali (per anta) di cui una portante, dotate di sfere reggispinta e viti per la registrazione verticale dell'anta, marcata secondo EN 1935, classificata per portata fino a 160 kg, durabilità 200.000 cicli, idonea all‘uso su porta tagliafuoco. L'altra, dotata di molla per l'autochiusura dell'anta. Meccanismo di richiusura mediante apposita molla inserita nelle cerniere tarabile ed invisibile all'esterno; Rostro di tenuta posto fra le due cerniere; Installazione di serratura tipo Yale per antincendio adatta alle alte temperature; Installazione di maniglie di tipo antincendio e antinfortunistico colore nero, completa di placca da campionare per approvazione della D.L. posta ad altezza mm 960 come da DPR del 24/07/96; Targhetta di contrassegno con elementi di riferimento, applicata in battuta sull'anta; Finitura mediante verniciatura di serie con polveri epossi-poliestere termoindurite in forno a 180°, superficie a struttura goffrata antigraffi colore RAL da definire a scelta della D.L., da campionare per approvazione. Realizzazione di eventuale riempimento con malta dell'interstizio del telaio in ferro a garanzia delle prestazioni richieste e su indicazione del produttore in ottemperanza alle disposizioni legislative per l'ottenimento della suddetta certificazione EI60 come richiesto. Incluso sistema di chiusura automatica. Nel prezzo si intendono compresi e compensati gli oneri per i meccanismi e accessori particolari necessari all'adattamento ai vari tipi di porta, per l'idonea campionatura completa di accessori che l'Appaltatore dovrà presentare prima dell'inizio dei lavori, gli oneri per la certificazione di porte metalliche EI60 come richiesto in progetto, così come il rispetto della marcatura CE e la Dichiarazione di Produzione di Prodotto DOP per i prodotti di costruzione prevista dal Regolamento n. 305/2011 (UE) e quanto altro necessario per dare il lavoro finito a regola d'arte. | Opere da serramentista | Porte tagliafuoco
Fornitura e posa in opera, di porta tagliafuoco a doppia anta battente, dim. 90+30x210 cm, in possesso di omologazione integrale EI 60 come richiesto in progetto, secondo Norma UNI EN 1634-1:2001, debitamente certificata dall'Appaltatore e accettata dalla D. L., realizzate in acciaio, costituita da: Telaio fisso in profilo di acciaio zincato sp mm 15/10 profilato a Z, munito di zanche per muratura, o di tasselli o viti per la posa su falsotelaio di cartongesso, opportunamente ancorato alla struttura muraria in modo di garantire stabilità e tenuta dell'intero serramento, giunzione di telaio agli angoli, mediante sistema ad incastro per evitare inneschi di corrosioni tipici delle saldature e assicurare rigidità. Riscontri in plastica nera per scrocco serratura e rostri. Guarnizioni termospandente EPDM, poste sul telaio perimetralmente e montate sopra e sotto le ante in funzione alla certificazione; Battente complanare al telaio realizzato in doppia lamiera d'acciaio zincato pressopiegata, inscatolata, elettrosaldata a punti; battuta perimetrale su 3 lati, piana sotto. Rinforzi interni in profilo di acciaio zincato a caldo riempito con coibente in lana minerale trattata, ad alta densità e rigidamente unito alla lamiera, protetto nella zona della serratura con due strati di materiale a base di calcio solfato; piastre interne per eventuale montaggio di chiudiporta. Spessore unico di 64 mm; ferramenta di manovra e bloccaggio con caratteristiche e qualità idonee all'uso cui è destinata composta da: 2 cerniere a tre ali (per anta) di cui una portante, dotate di sfere reggispinta e viti per la registrazione verticale dell'anta, marcata secondo EN 1935, classificata per portata fino a 160 kg, durabilità 200.000 cicli, idonea all‘uso su porta tagliafuoco. L'altra, dotata di molla per l'autochiusura dell'anta. | Opere da serramentista | Porte tagliafuoco
PEI04 - Porte metalliche da interno EI30 a una anta battente, dim. 90x210 cm - Kone Fornitura e posa in opera, di porte tagliafuoco isolanti a una anta battente, tipo Novoferm Elite, in possesso di omologazione integrale EI30 come richiesto in progetto. Con potere fonoisolante di 38 dB realizzate in acciaio, dimensione 90x210 cm. Inclusi maniglia EI30 conforme alla UNI EN 1125, fermaporta a pavimento e pompa di ritorno. Finitura mediante verniciatura di serie con polveri epossi-poliestere termoindurite in forno a 180°, superficie a struttura goffrata antigraffi colore Bianco RAL 9010 da definire a scelta della D.L., da campionare per approvazione. | Opere da serramentista | Porte tagliafuoco
PEI02 - Porta interna vetrata a due ante battente EI 60 – VANO SCALA Fornitura e posa in opera, di porta interna vetrata tagliafuoco a doppio battente EI60, con maniglione e maniglia conformi alla UNI EN 1125, con meccanismo di sgancio in caso di incendio e con capacità di un elemento di chiusura di limitare o ridurre il passaggio di gas o fumi freddi in condizioni di prova normalizzate. Fermaporta a pavimento. Marca e modello da definire a scelta della D.L. | Opere da serramentista | Porte tagliafuoco
SH08 - Soglia antincendio in corrispondenza di porte EI Fornitura e posa, come indicato negli elaborati grafici di progetto e in corrispondenza delle porte EI 60, di soglie antincendio, larghezza 20 cm per lato e lunghezza pari a quella delle porte dove sono installate. Realizzata in lamiera metallica tipo acciaio/alluminio, da definire e campionare per approvazione della D.L., con classificazione al fuoco A1; spessore 4/10, proviste da zigrinature puntuali su tutta la lunghezza della superficie, idonea ad assicurare un coefficiente di antiscivolamento R11. Nel prezzo si intendono compresi e compensati gli oneri per i meccanismi e accessori particolari necessari all'adattamento ai vari tipi di porta, per l'idonea campionatura completa di accessori che l'Appaltatore dovrà presentare prima dell'inizio dei lavori, il rispetto della marcatura CE e la Dichiarazione di Produzione di Prodotto DOP per i prodotti di costruzione prevista dal Regolamento n. 305/2011 (UE) e quanto altro necessario per dare il lavoro finito a regola d'arte. | Opere da serramentista | Porte tagliafuoco
MD27- Fornitura e posa in opera, di porta tagliafuoco per esterno ad anta battente, dim. 80x210 cm, in possesso di omologazione integrale EI 120 come richiesto in progetto, secondo Norma UNI EN 1634-1:2001, debitamente certificata dall'Appaltatore e accettata dalla D. L., realizzate in acciaio, con tenuta all'acqua classe 9A/R7, tenuta all'aria classe 4, trasmittanza termica pari a Uw= 1,30 W/m2K; costituita da: Telaio fisso in profilo di acciaio zincato sp mm 15/10 profilato a Z, munito di zanche per muratura, o di tasselli o viti per la posa su falsotelaio di cartongesso, opportunamente ancorato alla struttura muraria in modo di garantire stabilità e tenuta dell'intero serramento, giunzione di telaio agli angoli, mediante sistema ad incastro per evitare inneschi di corrosioni tipici delle saldature e assicurare rigidità. Riscontri in plastica nera per scrocco serratura e rostri. Guarnizioni termospandente EPDM, poste sul telaio perimetralmente e montate sopra e sotto le ante in funzione alla certificazione; Battente complanare al telaio realizzato in doppia lamiera d'acciaio zincato pressopiegata, inscatolata, elettrosaldata a punti; battuta perimetrale su 3 lati, piana sotto. Rinforzi interni in profilo di acciaio zincato a caldo riempito con coibente in lana minerale trattata, ad alta densità e rigidamente unito alla lamiera, protetto nella zona della serratura con due strati di materiale a base di calcio solfato; piastre interne per eventuale montaggio di chiudiporta. Spessore unico di 64 mm; ferramenta di manovra e bloccaggio con caratteristiche e qualità idonee all'uso cui è destinata composta da: 2 cerniere a tre ali (per anta) di cui una portante, dotate di sfere reggispinta e viti per la registrazione verticale dell'anta, marcata secondo EN 1935, classificata per portata fino a 160 kg, durabilità 200.000 cicli, idonea all‘uso su porta tagliafuoco. L'altra, dotata di molla per l'autochiusura dell'anta. Meccanismo di richiusura mediante apposita molla inserita nelle cerniere tarabile ed invisibile all'esterno; Rostro di tenuta posto fra le due cerniere; Installazione di serratura tipo Yale per antincendio adatta alle alte temperature; Installazione di maniglie di tipo antincendio e antinfortunistico colore nero, completa di placca da campionare per approvazione della D.L. posta ad altezza mm 960 come da DPR del 24/07/96; Targhetta di contrassegno con elementi di riferimento, applicata in battuta sull'anta; Finitura mediante verniciatura di serie con polveri epossi-poliestere termoindurite in forno a 180°, superficie a struttura goffrata antigraffi colore RAL da definire a scelta della D.L., da campionare per approvazione. Realizzazione di eventuale riempimento con malta dell'interstizio del telaio in ferro a garanzia delle prestazioni richieste e su indicazione del produttore in ottemperanza alle disposizioni legislative per l'ottenimento della suddetta certificazione EI120 come richiesto. Incluso sistema di chiusura automatica. Nel prezzo si intendono compresi e compensati gli oneri per i meccanismi e accessori particolari necessari all'adattamento ai vari tipi di porta, per l'idonea campionatura completa di accessori che l'Appaltatore dovrà presentare prima dell'inizio dei lavori, gli oneri per la certificazione di porte metalliche EI120 come richiesto in progetto, così come il rispetto della marcatura CE e la Dichiarazione di Produzione di Prodotto DOP per i prodotti di costruzione prevista dal Regolamento n. 305/2011 (UE) e quanto altro necessario per dare il lavoro finito a regola d'arte. | Opere da serramentista | Porte tagliafuoco
MD18 - Porta tagliafuoco interna metallica, a singola anta a battente, tipo Novoferm, mod. Elite Premio, EI60-Sa, dim. 70x240 cm Fornitura e posa in opera, di porta tagliafuoco isolante da interno a singola anta a battente, predisposta alla tenuta fumi freddi, tipo Novoferm Elite Premio, dim. 70x210 cm, in possesso di omologazione integrale EISA 60 come richiesto in progetto, fornite con la documentazione richiesta dalle vigenti disposizioni di legge, debitamente certificata dall'Appaltatore e accettata dalla D.L. realizzate in acciaio, costituite da: Telaio fisso in profilo di acciaio zincato sp mm 15/10 profilato a Z, munito di zanche per muratura, o di tasselli e viti per la posa su falsotelaio di cartongesso, opportunamente ancorato alla struttura muraria, giunzione del telaio agli angoli mediante sistema ad incastro; Riscontri in plastica nera per scrocco serratura e rostri, vano per inserimento guarnizione fumi freddi. Guarnizione termospandente EPDM, posta sul telaio perimetralmente e montate sopra e sotto le ante in funzione alla certificazione; Battente complanare al telaio realizzato in doppia lamiera d'acciaio zincato pressopiegata, scatolata, elettrosaldata a punti; battuta perimetrale su 3 lati, piana sotto. Rinforzi interni in profilo di acciaio zincato a caldo riempito con coibente in lana minerale trattata, ad alta densità; piastre interne per eventuale montaggio di chiudiporta e maniglioni; Spessore unico di 64 mm; Meccanismo di richiusura mediante apposita molla inserita nelle cerniere tarabile ed invisibile all'esterno; Rostro di tenuta posto fra le due cerniere; Controserratura tipo “Flush-bolt” per l’autobloccaggio dell’anta passiva e comando a leva per lo sbloccaggio per porte a due ante battenti. La porta sarà dotata con i seguenti accessori: - Kit SA+ per porte a tenuta fumi freddi dotata di guarnizioni integrate e ghigliottina acustica sotto porta; - Serratura per antincendio adatta alle alte temperature tipo Yale; - Installazione di gruppo maniglie di tipo antincendio e antinfortunistico in acciaio verniciato nero, completa di placca da campionare per approvazione della D.L. posta ad altezza mm 960 come da DPR del 24/07/96; - Predisposizione per l’installazione di serratura elettrica tipo Iseo per collegamento a Badge (Badge e collegamenti elettrici esclusi). Finitura mediante verniciatura di serie con polveri epossi-poliestere termoindurite in forno a 180°, superficie a struttura goffrata antigraffi colore RAL da definire a scelta della D.L., da campionare per approvazione. Nel prezzo si intendono compresi e compensati gli oneri per il rilievo i meccanismi e accessori particolari necessari all'adattamento ai vari tipi di porta, per l'idonea campionatura completa di accessori che l'Appaltatore dovrà presentare prima dell'inizio dei lavori, per la certificazione di porte metalliche a due battenti EI-SA 60, come richiesto in progetto, il rispetto della marcatura CE e la Dichiarazione di Produzione di Prodotto DOP per i prodotti di costruzione prevista dal Regolamento n. 305/2011 (UE) e quanto altro necessario per dare il lavoro finito a regola d'arte. | Opere da serramentista | Porte tagliafuoco
Porta tagliafuoco a battente dim.60xh.210cm Fornitura e posa in opera di porta metallica tagliafuoco, EI 60, da interno a singolo battente, tipo Novoferm Elite, dim. 60x210 cm, colore grigio antracite RAL da definire e campionare per approvazione della D.L., realizzate in acciaio, costituita da: - Telaio fisso in profilo d’acciaio zincato; - Riscontri in plastica nera per scrocco serratura e rostri, vano per inserimento guarnizioni fumi freddi; - Guarnizione termoespandente EPDM; - Battente complanare al telaio in doppia lamiera d’acciaio, sp. | Opere da serramentista | Porte tagliafuoco
Porta metallica EI 60 a singola anta battente US, tipo Novoferm Elite, dim. 90x210 cm Fornitura e posa in opera di porta metallica tagliafuoco da interno a singolo battente, tipo Novoferm Elite, dim. 90x210 cm, colore grigio antracite come porta esistente RAL da definire e campionare per approvazione della D.L., in possesso di omologazione integrale EI 60 come richiesto in progetto, secondo Norma UNI EN 1634-1:2018, marcate CE secondo EN 14351-1:2016, debitamente certificata dall'Appaltatore e accettata dalla D. L., realizzate in acciaio, costituita da: - Telaio fisso in profilo d’acciaio zincato - Riscontri in plastica nera per scrocco serratura e rostri, vano per inserimento guarnizioni fumi freddi. - Guarnizione termoespandente EPDM - Battente complanare al telaio in doppia lamiera d’acciaio, sp. 8/10mm, zincata, pressopiegata, inscatolata, elettrosaldata a punti, battuta perimetrale su 3 lati, piana sotto. - Battuta inferiore del telaio adattabile al pavimento finito, oppure smontabile, per esecuzione senza battuta. - Ferramenta di manovra e bloccaggio con caratteristiche e qualità idonee all’uso a cui è destinata composta da: n. 2 cerniere a baionetta per anta; meccanismo di richiusura mediante apposita molla inserita nelle cerniere tarabile e invisibile all’esterno; rostro di tenuta posto fra le due cerniere; serratura tipo Yale completa di cilindro a tre chiavi; coppia di maniglie in PVC nero con anima in acciaio; - Maniglione antipanico tipo Novoferm Novoguard - Targhetta di contrassegno con elementi di riferimento, applicata in battuta sull’anta - Elettroserratura per predisposizione badge Specifiche tecniche come da Capitolato d'Appalto. Realizzazione di eventuale riempimento con malta dell’interstizio del telaio in ferro a garanzia delle prestazioni richieste e su indicazione del produttore in ottemperanza alle disposizioni legislative per l’ottenimento della suddetta certificazione EI60 come richiesto. Nel prezzo si intendono compresi e compensati gli oneri per i meccanismi e accessori particolari necessari all’adattamento ai vari tipi di porta, per l’idonea campionatura completa di accessori che l’Appaltatore dovrà presentare prima dell’inizio dei lavori, gli oneri per la certificazione di porte metalliche EI60 come richiesto in progetto, così come il rispetto della marcatura CE e la Dichiarazione di Produzione di Prodotto DOP per i prodotti di costruzione prevista dal Regolamento n. 305/2011 (UE) e quanto altro necessario per dare il lavoro finito a regola d’arte. | Opere da serramentista | Porte tagliafuoco
MD29- Fornitura e posa in opera, di porta tagliafuoco ad anta battente, dim. 90x210 cm, in possesso di omologazione integrale EI 60 come richiesto in progetto, secondo Norma UNI EN 1634-1:2001, debitamente certificata dall'Appaltatore e accettata dalla D. L., realizzate in acciaio, costituita da: Telaio fisso in profilo di acciaio zincato sp mm 15/10 profilato a Z, munito di zanche per muratura, o di tasselli o viti per la posa su falsotelaio di cartongesso, opportunamente ancorato alla struttura muraria in modo di garantire stabilità e tenuta dell'intero serramento, giunzione di telaio agli angoli, mediante sistema ad incastro per evitare inneschi di corrosioni tipici delle saldature e assicurare rigidità. Riscontri in plastica nera per scrocco serratura e rostri. Guarnizioni termospandente EPDM, poste sul telaio perimetralmente e montate sopra e sotto le ante in funzione alla certificazione; Battente complanare al telaio realizzato in doppia lamiera d'acciaio zincato pressopiegata, inscatolata, elettrosaldata a punti; battuta perimetrale su 3 lati, piana sotto. Rinforzi interni in profilo di acciaio zincato a caldo riempito con coibente in lana minerale trattata, ad alta densità e rigidamente unito alla lamiera, protetto nella zona della serratura con due strati di materiale a base di calcio solfato; piastre interne per eventuale montaggio di chiudiporta. Spessore unico di 64 mm; ferramenta di manovra e bloccaggio con caratteristiche e qualità idonee all'uso cui è destinata composta da: 2 cerniere a tre ali (per anta) di cui una portante, dotate di sfere reggispinta e viti per la registrazione verticale dell'anta, marcata secondo EN 1935, classificata per portata fino a 160 kg, durabilità 200.000 cicli, idonea all‘uso su porta tagliafuoco. L'altra, dotata di molla per l'autochiusura dell'anta. Meccanismo di richiusura mediante apposita molla inserita nelle cerniere tarabile ed invisibile all'esterno; Rostro di tenuta posto fra le due cerniere; Installazione di serratura tipo Yale per antincendio adatta alle alte temperature; Installazione di maniglie di tipo antincendio e antinfortunistico colore nero, completa di placca da campionare per approvazione della D.L. posta ad altezza mm 960 come da DPR del 24/07/96; Targhetta di contrassegno con elementi di riferimento, applicata in battuta sull'anta; Finitura mediante verniciatura di serie con polveri epossi-poliestere termoindurite in forno a 180°, superficie a struttura goffrata antigraffi colore RAL da definire a scelta della D.L., da campionare per approvazione. Realizzazione di eventuale riempimento con malta dell'interstizio del telaio in ferro a garanzia delle prestazioni richieste e su indicazione del produttore in ottemperanza alle disposizioni legislative per l'ottenimento della suddetta certificazione EI60 come richiesto. Inclusi vano di tenuta ai fumi freddi e sistema di chiusura automatica. Nel prezzo si intendono compresi e compensati gli oneri per i meccanismi e accessori particolari necessari all'adattamento ai vari tipi di porta, per l'idonea campionatura completa di accessori che l'Appaltatore dovrà presentare prima dell'inizio dei lavori, gli oneri per la certificazione di porte metalliche EI60 come richiesto in progetto, così come il rispetto della marcatura CE e la Dichiarazione di Produzione di Prodotto DOP per i prodotti di costruzione prevista dal Regolamento n. 305/2011 (UE) e quanto altro necessario per dare il lavoro finito a regola d'arte. | Opere da serramentista | Porte tagliafuoco
SH08 - Soglia antincendio in corrispondenza di porte EI Fornitura e posa, come indicato negli elaborati grafici di progetto e in corrispondenza delle porte EI 60, di soglie antincendio, larghezza 20 cm per lato e lunghezza pari a quella delle porte dove sono installate. Realizzata in lamiera metallica tipo acciaio/alluminio, da definire e campionare per approvazione della D.L., con classificazione al fuoco A1; spessore 4/10, proviste da zigrinature puntuali su tutta la lunghezza della superficie, idonea ad assicurare un coefficiente di antiscivolamento R11. Nel prezzo si intendono compresi e compensati gli oneri per i meccanismi e accessori particolari necessari all'adattamento ai vari tipi di porta, per l'idonea campionatura completa di accessori che l'Appaltatore dovrà presentare prima dell'inizio dei lavori, il rispetto della marcatura CE e la Dichiarazione di Produzione di Prodotto DOP per i prodotti di costruzione prevista dal Regolamento n. | Opere da serramentista | Porte tagliafuoco
Porta tagliafuoco interna metallica, a singola anta a battente, tipo Novoferm, mod. Elite Premio, EI60-Sa, dim. 90x210 cm Fornitura e posa in opera, di porta tagliafuoco isolante da interno a singola anta a battente, predisposta alla tenuta fumi freddi, tipo Novoferm Elite Premio, dim. 90x210 cm, in possesso di omologazione integrale EISA 60 come richiesto in progetto, fornite con la documentazione richiesta dalle vigenti disposizioni di legge, debitamente certificata dall'Appaltatore e accettata dalla D.L. realizzate in acciaio, costituite da: Telaio fisso in profilo di acciaio zincato sp mm 15/10 profilato a Z, munito di zanche per muratura, o di tasselli e viti per la posa su falsotelaio di cartongesso, opportunamente ancorato alla struttura muraria, giunzione del telaio agli angoli mediante sistema ad incastro; Riscontri in plastica nera per scrocco serratura e rostri, vano per inserimento guarnizione fumi freddi. Guarnizione termospandente EPDM, posta sul telaio perimetralmente e montate sopra e sotto le ante in funzione alla certificazione; Battente complanare al telaio realizzato in doppia lamiera d'acciaio zincato pressopiegata, scatolata, elettrosaldata a punti; battuta perimetrale su 3 lati, piana sotto. Rinforzi interni in profilo di acciaio zincato a caldo riempito con coibente in lana minerale trattata, ad alta densità; piastre interne per eventuale montaggio di chiudiporta e maniglioni; Spessore unico di 64 mm; Meccanismo di richiusura mediante apposita molla inserita nelle cerniere tarabile ed invisibile all'esterno; Rostro di tenuta posto fra le due cerniere; Controserratura tipo “Flush-bolt” per l’autobloccaggio dell’anta passiva e comando a leva per lo sbloccaggio per porte a due ante battenti. La porta sarà dotata con i seguenti accessori: - Kit SA+ per porte a tenuta fumi freddi dotata di guarnizioni integrate e ghigliottina acustica sotto porta; - Serratura per antincendio adatta alle alte temperature tipo Yale; - Installazione di gruppo maniglie di tipo antincendio e antinfortunistico in acciaio verniciato nero, completa di placca da campionare per approvazione della D.L. posta ad altezza mm 960 come da DPR del 24/07/96; - Predisposizione per l’installazione di serratura elettrica tipo Iseo per collegamento a Badge (Badge e collegamenti elettrici esclusi). Finitura mediante verniciatura di serie con polveri epossi-poliestere termoindurite in forno a 180°, superficie a struttura goffrata antigraffi colore RAL da definire a scelta della D.L., da campionare per approvazione. | Opere da serramentista | Porte tagliafuoco
P01 - Porta vetrata tagliafuoco EI 120 a singola anta battente, tipo Novoferm Novoglass+, dim. 120x210 cm Fornitura e posa in opera di porta vetrata tagliafuoco da interno a singola anta battente US, tipo Novoferm Novoglass+, dim. 120x210 cm, in possesso di omologazione integrale REI 120 come richiesto in progetto, secondo Norma UNI EN 1634-1:2018, marcate CE secondo EN 14351-1:2016, debitamente certificata dall'Appaltatore e accettata dalla D. L, costituita da: - Telaio fisso in profilo d’acciaio zincato - Giunzione metallica del telaio agli angoli senza impiego di saldature - Riscontri in plastica nera per scrocco serratura e rostri, vano per inserimento guarnizioni fumi freddi. | Opere da serramentista | Porte tagliafuoco
Porta tagliafuoco a battente dim.60xh.210cm Fornitura e posa in opera di porta metallica tagliafuoco, EI 60, da interno a singolo battente, tipo Novoferm Elite, dim. 60x210 cm, colore grigio antracite RAL da definire e campionare per approvazione della D.L., realizzate in acciaio, costituita da: - Telaio fisso in profilo d’acciaio zincato; - Riscontri in plastica nera per scrocco serratura e rostri, vano per inserimento guarnizioni fumi freddi; - Guarnizione termoespandente EPDM; - Battente complanare al telaio in doppia lamiera d’acciaio, sp. 8/10mm, zincata, pressopiegata, inscatolata, elettrosaldata a punti, battuta perimetrale su 3 lati, piana sotto; - Battuta inferiore del telaio adattabile al pavimento finito, oppure smontabile, per esecuzione senza battuta; - Ferramenta di manovra e bloccaggio con caratteristiche e qualità idonee all’uso a cui è destinata composta da: n. 2 cerniere a baionetta per anta; meccanismo di richiusura mediante apposita molla inserita nelle cerniere tarabile e invisibile all’esterno; rostro di tenuta posto fra le due cerniere; - Serratura tipo Yale completa di cilindro con tre chiavi; maniglia in PVC nero con anima in acciaio; Specifiche tecniche come da Capitolato d'Appalto. | Opere da serramentista | Porte tagliafuoco
MD01 - Porta tagliafuoco interna metallica, a singola anta a battente, tipo Novoferm, mod. Elite Premio, EI60-Sa, dim. 90x210 cm Fornitura e posa in opera, di porta tagliafuoco isolante da interno a singola anta a battente, predisposta alla tenuta fumi freddi, tipo Novoferm Elite Premio, dim. 90x210 cm, in possesso di omologazione integrale EISA 60 come richiesto in progetto, fornite con la documentazione richiesta dalle vigenti disposizioni di legge, debitamente certificata dall'Appaltatore e accettata dalla D.L. realizzate in acciaio, costituite da: Telaio fisso in profilo di acciaio zincato sp mm 15/10 profilato a Z, munito di zanche per muratura, o di tasselli e viti per la posa su falsotelaio di cartongesso, opportunamente ancorato alla struttura muraria, giunzione del telaio agli angoli mediante sistema ad incastro; Riscontri in plastica nera per scrocco serratura e rostri, vano per inserimento guarnizione fumi freddi. Guarnizione termospandente EPDM, posta sul telaio perimetralmente e montate sopra e sotto le ante in funzione alla certificazione; Battente complanare al telaio realizzato in doppia lamiera d'acciaio zincato pressopiegata, scatolata, elettrosaldata a punti; battuta perimetrale su 3 lati, piana sotto. Rinforzi interni in profilo di acciaio zincato a caldo riempito con coibente in lana minerale trattata, ad alta densità; piastre interne per eventuale montaggio di chiudiporta e maniglioni; Spessore unico di 64 mm; Meccanismo di richiusura mediante apposita molla inserita nelle cerniere tarabile ed invisibile all'esterno; Rostro di tenuta posto fra le due cerniere; Controserratura tipo “Flush-bolt” per l’autobloccaggio dell’anta passiva e comando a leva per lo sbloccaggio per porte a due ante battenti. | Opere da serramentista | Porte tagliafuoco
SH08 - Soglia antincendio in corrispondenza di porte EI Fornitura e posa, come indicato negli elaborati grafici di progetto e in corrispondenza delle porte EI 60, di soglie antincendio, larghezza 20 cm per lato e lunghezza pari a quella delle porte dove sono installate. Realizzata in lamiera metallica tipo acciaio/alluminio, da definire e campionare per approvazione della D.L., con classificazione al fuoco A1; spessore 4/10, proviste da zigrinature puntuali su tutta la lunghezza della superficie, idonea ad assicurare un coefficiente di antiscivolamento R11. Nel prezzo si intendono compresi e compensati gli oneri per i meccanismi e accessori particolari necessari all'adattamento ai vari tipi di porta, per l'idonea campionatura completa di accessori che l'Appaltatore dovrà presentare prima dell'inizio dei lavori, il rispetto della marcatura CE e la Dichiarazione di Produzione di Prodotto DOP per i prodotti di costruzione prevista dal Regolamento n. 305/2011 (UE) e quanto altro necessario per dare il lavoro finito a regola d'arte. | Opere da serramentista | Porte tagliafuoco
Soglia antincendio in corrispondenza di porte EI Fornitura e posa, come indicato negli elaborati grafici di progetto e in corrispondenza delle porte EI 60, di soglie antincendio, larghezza 20 cm per lato e lunghezza pari a quella delle porte dove sono installate. | Opere da serramentista | Porte tagliafuoco
MDC01 - Porta tagliafuoco a battente dim.60xh.210cm Fornitura e posa in opera di porta metallica tagliafuoco, EI 60, da interno a singolo battente, tipo Novoferm Elite, dim. 60x210 cm, colore grigio antracite RAL da definire e campionare per approvazione della D.L., realizzate in acciaio, costituita da: - Telaio fisso in profilo d’acciaio zincato; - Riscontri in plastica nera per scrocco serratura e rostri, vano per inserimento guarnizioni fumi freddi; - Guarnizione termoespandente EPDM; - Battente complanare al telaio in doppia lamiera d’acciaio, sp. 8/10mm, zincata, pressopiegata, inscatolata, elettrosaldata a punti, battuta perimetrale su 3 lati, piana sotto; - Battuta inferiore del telaio adattabile al pavimento finito, oppure smontabile, per esecuzione senza battuta; - Ferramenta di manovra e bloccaggio con caratteristiche e qualità idonee all’uso a cui è destinata composta da: n. | Opere da serramentista | Porte tagliafuoco
MDC01 - Porta tagliafuoco a battente dim.60xh.210cm Fornitura e posa in opera di porta metallica tagliafuoco, EI 60, da interno a singolo battente, tipo Novoferm Elite, dim. 60x210 cm, colore grigio antracite RAL da definire e campionare per approvazione della D.L., realizzate in acciaio, costituita da: - Telaio fisso in profilo d’acciaio zincato; - Riscontri in plastica nera per scrocco serratura e rostri, vano per inserimento guarnizioni fumi freddi; - Guarnizione termoespandente EPDM; - Battente complanare al telaio in doppia lamiera d’acciaio, sp. 8/10mm, zincata, pressopiegata, inscatolata, elettrosaldata a punti, battuta perimetrale su 3 lati, piana sotto; - Battuta inferiore del telaio adattabile al pavimento finito, oppure smontabile, per esecuzione senza battuta; - Ferramenta di manovra e bloccaggio con caratteristiche e qualità idonee all’uso a cui è destinata composta da: n. 2 cerniere a baionetta per anta; meccanismo di richiusura mediante apposita molla inserita nelle cerniere tarabile e invisibile all’esterno; rostro di tenuta posto fra le due cerniere; - Serratura tipo Yale completa di cilindro con tre chiavi; maniglia in PVC nero con anima in acciaio; Specifiche tecniche come da Capitolato d'Appalto. Nel prezzo si intendono compresi e compensati gli oneri per i meccanismi e accessori particolari necessari all’adattamento ai vari tipi di porta, per l’idonea campionatura completa di accessori che l’Appaltatore dovrà presentare prima dell’inizio dei lavori, così come il rispetto della marcatura CE e la Dichiarazione di Produzione di Prodotto DOP per i prodotti di costruzione prevista dal Regolamento n. 305/2011 (UE) e quanto altro necessario per dare il lavoro finito a regola d’arte. | Opere da serramentista | Porte tagliafuoco
Fornitura e posa in opera, di porta tagliafuoco da esterno ad anta battente, dim. 80x210 cm, in possesso di omologazione integrale EI 60 come richiesto in progetto, secondo Norma UNI EN 1634-1:2001, debitamente certificata dall'Appaltatore e accettata dalla D. L., realizzate in acciaio, con tenuta all'acqua classe 9A/R7, tenuta all'aria classe 4, trasmittanza termica pari a Uw= 1,30 W/m2K; costituita da: Telaio fisso in profilo di acciaio zincato sp mm 15/10 profilato a Z, munito di zanche per muratura, o di tasselli o viti per la posa su falsotelaio di cartongesso, opportunamente ancorato alla struttura muraria in modo di garantire stabilità e tenuta dell'intero serramento, giunzione di telaio agli angoli, mediante sistema ad incastro per evitare inneschi di corrosioni tipici delle saldature e assicurare rigidità. Riscontri in plastica nera per scrocco serratura e rostri. Guarnizioni termospandente EPDM, poste sul telaio perimetralmente e montate sopra e sotto le ante in funzione alla certificazione; Battente complanare al telaio realizzato in doppia lamiera d'acciaio zincato pressopiegata, inscatolata, elettrosaldata a punti; battuta perimetrale su 3 lati, piana sotto. Rinforzi interni in profilo di acciaio zincato a caldo riempito con coibente in lana minerale trattata, ad alta densità e rigidamente unito alla lamiera, protetto nella zona della serratura con due strati di materiale a base di calcio solfato; piastre interne per eventuale montaggio di chiudiporta. Spessore unico di 64 mm; ferramenta di manovra e bloccaggio con caratteristiche e qualità idonee all'uso cui è destinata composta da: 2 cerniere a tre ali (per anta) di cui una portante, dotate di sfere reggispinta e viti per la registrazione verticale dell'anta, marcata secondo EN 1935, classificata per portata fino a 160 kg, durabilità 200.000 cicli, idonea all‘uso su porta tagliafuoco. L'altra, dotata di molla per l'autochiusura dell'anta. Meccanismo di richiusura mediante apposita molla inserita nelle cerniere tarabile ed invisibile all'esterno; Rostro di tenuta posto fra le due cerniere; Installazione di serratura tipo Yale per antincendio adatta alle alte temperature; Installazione di maniglie di tipo antincendio e antinfortunistico colore nero, completa di placca da campionare per approvazione della D.L. posta ad altezza mm 960 come da DPR del 24/07/96; Targhetta di contrassegno con elementi di riferimento, applicata in battuta sull'anta; Finitura mediante verniciatura di serie con polveri epossi-poliestere termoindurite in forno a 180°, superficie a struttura goffrata antigraffi colore RAL da definire a scelta della D.L., da campionare per approvazione. Realizzazione di eventuale riempimento con malta dell'interstizio del telaio in ferro a garanzia delle prestazioni richieste e su indicazione del produttore in ottemperanza alle disposizioni legislative per l'ottenimento della suddetta certificazione EI60 come richiesto. Inclusi serratura con riscontro elettrico senza antiripetitore a basso assorbimento, alimentato a 12Vcc/ca, contatto magnetico di stato porta ad alta sicurezza certificato IMQ integrato, passacavi e sistema di chiusura automatica. Nel prezzo si intendono compresi e compensati gli oneri per i meccanismi e accessori particolari necessari all'adattamento ai vari tipi di porta, per l'idonea campionatura completa di accessori che l'Appaltatore dovrà presentare prima dell'inizio dei lavori, gli oneri per la certificazione di porte metalliche EI60 come richiesto in progetto, così come il rispetto della marcatura CE e la Dichiarazione di Produzione di Prodotto DOP per i prodotti di costruzione prevista dal Regolamento n. 305/2011 (UE) e quanto altro necessario per dare il lavoro finito a regola d'arte. | Opere da serramentista | Porte tagliafuoco
MD11 - Fornitura e posa in opera di porta interna metallica tagliafuoco ad anta battente, dim. 80x210 cm, con sistema di tenuta ai fumi freddi, inclusa installazione, nella direzione di esodo, di dispositivo antipanico push-bar a leva in acciaio inox tipo Novoferm EPN-Touch, o similare a scelta della D.L., posto ad altezza mm 960 come da DPR del 24/07/96; in possesso di omologazione integrale EI 60-SA come richiesto in progetto, secondo Norma UNI EN 1634-1:2001, debitamente certificata dall'Appaltatore e accettata dalla D.L., realizzate in acciaio, costituita da: Telaio fisso in profilo di acciaio zincato sp mm 15/10 profilato a Z, conformato in modo di consentire la complanarità anta-telaio, munito di zanche per muratura, o di tasselli o viti per la posa su falsotelaio di cartongesso, opportunamente ancorato alla struttura muraria in modo di garantire stabilità e tenuta dell'intero serramento, giunzione di telaio agli angoli, mediante sistema ad incastro per evitare inneschi di corrosioni tipici delle saldature e assicurare rigidità. Riscontri in plastica nera per scrocco serratura e rostri, vano per inserimento guarnizioni fumi freddi. Guarnizioni termospandente EPDM, poste sul telaio perimetralmente e montate sopra e sotto le ante in funzione alla certificazione. Kit SA+ per porte a tenuta fumi freddi dotata di guarnizioni integrate e ghigliottina sotto porta. Chiudiporta visibile. Battente complanare al telaio realizzato in doppia lamiera d'acciaio zincato sp. | Opere da serramentista | Porte tagliafuoco
Porta metallica EI 120 a doppia anta battente US, tipo Novoferm Elite, dim. | Opere da serramentista | Porte tagliafuoco
Fornitura e posa in opera, di porta tagliafuoco da esterno ad anta battente, dim. 70x210 cm, in possesso di omologazione integrale EI 60 come richiesto in progetto, secondo Norma UNI EN 1634-1:2001, debitamente certificata dall'Appaltatore e accettata dalla D. L., realizzate in acciaio, con tenuta all'acqua classe 9A/R7, tenuta all'aria classe 4, trasmittanza termica pari a Uw= 1,30 W/m2K; costituita da: Telaio fisso in profilo di acciaio zincato sp mm 15/10 profilato a Z, munito di zanche per muratura, o di tasselli o viti per la posa su falsotelaio di cartongesso, opportunamente ancorato alla struttura muraria in modo di garantire stabilità e tenuta dell'intero serramento, giunzione di telaio agli angoli, mediante sistema ad incastro per evitare inneschi di corrosioni tipici delle saldature e assicurare rigidità. Riscontri in plastica nera per scrocco serratura e rostri. Guarnizioni termospandente EPDM, poste sul telaio perimetralmente e montate sopra e sotto le ante in funzione alla certificazione; Battente complanare al telaio realizzato in doppia lamiera d'acciaio zincato pressopiegata, inscatolata, elettrosaldata a punti; battuta perimetrale su 3 lati, piana sotto. | Opere da serramentista | Porte tagliafuoco
MD18 - Porta tagliafuoco interna metallica, a singola anta a battente, tipo Novoferm, mod. Elite Premio, EI60-Sa, dim. | Opere da serramentista | Porte tagliafuoco
MD72 - Fornitura e posa in opera, di porta tagliafuoco da esterno a doppia anta battente, dim. 90+30x210 cm, in possesso di omologazione integrale EI 60 come richiesto in progetto, secondo Norma UNI EN 1634-1:2001, debitamente certificata dall'Appaltatore e accettata dalla D. | Opere da serramentista | Porte tagliafuoco
Fornitura e posa in opera di porta interna metallica tagliafuoco ad anta battente, dim. 90x210 cm, con sistema di tenuta ai fumi freddi, inclusa installazione, nella direzione di esodo, di dispositivo antipanico push-bar a leva in acciaio inox tipo Novoferm EPN-Touch, o similare a scelta della D.L., posto ad altezza mm 960 come da DPR del 24/07/96; in possesso di omologazione integrale EI 60-SA come richiesto in progetto, secondo Norma UNI EN 1634-1:2001, debitamente certificata dall'Appaltatore e accettata dalla D.L., realizzate in acciaio, costituita da: Telaio fisso in profilo di acciaio zincato sp mm 15/10 profilato a Z, conformato in modo di consentire la complanarità anta-telaio, munito di zanche per muratura, o di tasselli o viti per la posa su falsotelaio di cartongesso, opportunamente ancorato alla struttura muraria in modo di garantire stabilità e tenuta dell'intero serramento, giunzione di telaio agli angoli, mediante sistema ad incastro per evitare inneschi di corrosioni tipici delle saldature e assicurare rigidità. Riscontri in plastica nera per scrocco serratura e rostri, vano per inserimento guarnizioni fumi freddi. Guarnizioni termospandente EPDM, poste sul telaio perimetralmente e montate sopra e sotto le ante in funzione alla certificazione. Kit SA+ per porte a tenuta fumi freddi dotata di guarnizioni integrate e ghigliottina sotto porta. | Opere da serramentista | Porte tagliafuoco
Fornitura e posa in opera di porta interna metallica tagliafuoco ad anta battente, dim. 80x210 cm, con sistema di tenuta ai fumi freddi, inclusa installazione, nella direzione di esodo, di dispositivo antipanico push-bar a leva in acciaio inox tipo Novoferm EPN-Touch, o similare a scelta della D.L., posto ad altezza mm 960 come da DPR del 24/07/96; in possesso di omologazione integrale EI 60-SA come richiesto in progetto, secondo Norma UNI EN 1634-1:2001, debitamente certificata dall'Appaltatore e accettata dalla D.L., realizzate in acciaio, costituita da: Telaio fisso in profilo di acciaio zincato sp mm 15/10 profilato a Z, conformato in modo di consentire la complanarità anta-telaio, munito di zanche per muratura, o di tasselli o viti per la posa su falsotelaio di cartongesso, opportunamente ancorato alla struttura muraria in modo di garantire stabilità e tenuta dell'intero serramento, giunzione di telaio agli angoli, mediante sistema ad incastro per evitare inneschi di corrosioni tipici delle saldature e assicurare rigidità. Riscontri in plastica nera per scrocco serratura e rostri, vano per inserimento guarnizioni fumi freddi. Guarnizioni termospandente EPDM, poste sul telaio perimetralmente e montate sopra e sotto le ante in funzione alla certificazione. Kit SA+ per porte a tenuta fumi freddi dotata di guarnizioni integrate e ghigliottina sotto porta. Chiudiporta visibile. Battente complanare al telaio realizzato in doppia lamiera d'acciaio zincato sp. | Opere da serramentista | Porte tagliafuoco
MD01 - Porta tagliafuoco interna a battente, dim. 90x210cm, EI 60 Fornitura e posa in opera di porta metallica tagliafuoco, EI 60, da interno a singolo battente, tipo Novoferm Elite, dim. 90x210 cm, colore grigio antracite RAL da definire e campionare per approvazione della D.L., realizzate in acciaio, costituita da: - Telaio fisso in profilo d’acciaio zincato; - Riscontri in plastica nera per scrocco serratura e rostri, vano per inserimento guarnizioni fumi freddi; - Guarnizione termoespandente EPDM; - Battente complanare al telaio in doppia lamiera d’acciaio, sp. 8/10mm, zincata, pressopiegata, inscatolata, elettrosaldata a punti, battuta perimetrale su 3 lati, piana sotto; - Battuta inferiore del telaio adattabile al pavimento finito, oppure smontabile, per esecuzione senza battuta; - Ferramenta di manovra e bloccaggio con caratteristiche e qualità idonee all’uso a cui è destinata composta da: n. 2 cerniere a baionetta per anta; meccanismo di richiusura mediante apposita molla inserita nelle cerniere tarabile e invisibile all’esterno; rostro di tenuta posto fra le due cerniere; - Serratura tipo Yale completa di cilindro con tre chiavi; maniglia in PVC nero con anima in acciaio. Specifiche tecniche come da Capitolato d'Appalto. Nel prezzo si intendono compresi e compensati gli oneri per i meccanismi e accessori particolari necessari all’adattamento ai vari tipi di porta, per l’idonea campionatura completa di accessori che l’Appaltatore dovrà presentare prima dell’inizio dei lavori, così come il rispetto della marcatura CE e la Dichiarazione di Produzione di Prodotto DOP per i prodotti di costruzione prevista dal Regolamento n. 305/2011 (UE) e quanto altro necessario per dare il lavoro finito a regola d’arte.. | Opere da serramentista | Porte tagliafuoco
Porta tagliafuoco interna metallica, a doppia anta a battente, tipo Novoferm, mod. Elite Premio, EI120-Sa, U.S. con pushbar, dim. 120(90+30)x210 cm Fornitura e posa in opera, di porta tagliafuoco isolante da interno a doppia anta a battente, predisposta alla tenuta fumi freddi, tipo Novoferm Elite Premio, dim. 120(90+30)x210 cm, in possesso di omologazione integrale EISA 120 come richiesto in progetto, fornite con la documentazione richiesta dalle vigenti disposizioni di legge, debitamente certificata dall'Appaltatore e accettata dalla D.L. realizzate in acciaio, costituite da: Telaio fisso in profilo di acciaio zincato sp mm 15/10 profilato a Z, munito di zanche per muratura, o di tasselli e viti per la posa su falsotelaio di cartongesso, opportunamente ancorato alla struttura muraria, giunzione del telaio agli angoli mediante sistema ad incastro; Riscontri in plastica nera per scrocco serratura e rostri, vano per inserimento guarnizione fumi freddi. | Opere da serramentista | Porte tagliafuoco
Soglia antincendio in corrispondenza di porte EI Fornitura e posa, come indicato negli elaborati grafici di progetto e in corrispondenza delle porte EI 60, di soglie antincendio, larghezza 20 cm per lato e lunghezza pari a quella delle porte dove sono installate. | Opere da serramentista | Porte tagliafuoco
MD06 - Porta tagliafuoco interna metallica, a doppia anta a battente, tipo Novoferm, mod. Elite Premio, EI60-Sa, U.S. con pushbar, dim. 120(90+30)x240 cm Fornitura e posa in opera, di porta tagliafuoco isolante da interno a doppia anta a battente, predisposta alla tenuta fumi freddi, tipo Novoferm Elite Premio, dim. 120(90+30)x240 cm, in possesso di omologazione integrale EISA 60 come richiesto in progetto, fornite con la documentazione richiesta dalle vigenti disposizioni di legge, debitamente certificata dall'Appaltatore e accettata dalla D.L. | Opere da serramentista | Porte tagliafuoco
MD01 - Porta tagliafuoco interna a battente, dim. 90x210cm, EI 60 Fornitura e posa in opera di porta metallica tagliafuoco, EI 60, da interno a singolo battente, tipo Novoferm Elite, dim. | Opere da serramentista | Porte tagliafuoco
Fornitura e posa in opera, di porta tagliafuoco ad anta battente, dim. 90x195 cm, in possesso di omologazione integrale EI 60 come richiesto in progetto, secondo Norma UNI EN 1634-1:2001, debitamente certificata dall'Appaltatore e accettata dalla D. L., realizzate in acciaio, costituita da: Telaio fisso in profilo di acciaio zincato sp mm 15/10 profilato a Z, munito di zanche per muratura, o di tasselli o viti per la posa su falsotelaio di cartongesso, opportunamente ancorato alla struttura muraria in modo di garantire stabilità e tenuta dell'intero serramento, giunzione di telaio agli angoli, mediante sistema ad incastro per evitare inneschi di corrosioni tipici delle saldature e assicurare rigidità. Riscontri in plastica nera per scrocco serratura e rostri. Guarnizioni termospandente EPDM, poste sul telaio perimetralmente e montate sopra e sotto le ante in funzione alla certificazione; Battente complanare al telaio realizzato in doppia lamiera d'acciaio zincato pressopiegata, inscatolata, elettrosaldata a punti; battuta perimetrale su 3 lati, piana sotto. Rinforzi interni in profilo di acciaio zincato a caldo riempito con coibente in lana minerale trattata, ad alta densità e rigidamente unito alla lamiera, protetto nella zona della serratura con due strati di materiale a base di calcio solfato; piastre interne per eventuale montaggio di chiudiporta. | Opere da serramentista | Porte tagliafuoco
Fornitura e posa in opera di porta metallica tagliafuoco per esterni a singola anta battente, in possesso di omologazione integrale EI 60-SA come richiesto in progetto, secondo Norma UNI EN 1634-1:2001, debitamente certificata dall'Appaltatore e accettata dalla D.L., certificata per uso esterno con caratteristiche secondo EN 14351-1,realizzate in acciaio, dim. 90x210 cm, costituita da: Telaio fisso in profilo di acciaio zincato sp mm 15/10 profilato a Z, conformato in modo di consentire la complanarità anta-telaio, munito di zanche per muratura, o di tasselli o viti per la posa su falsotelaio di cartongesso, opportunamente ancorato alla struttura muraria in modo di garantire stabilità e tenuta dell'intero serramento, giunzione di telaio agli angoli, mediante sistema ad incastro per evitare inneschi di corrosioni tipici delle saldature e assicurare rigidità. | Opere da serramentista | Porte tagliafuoco
Porta tagliafuoco interna a battente, dim. 90x210cm, EI 60 Fornitura e posa in opera di porta metallica tagliafuoco, EI 60, da interno a singolo battente, tipo Novoferm Elite, dim. 90x210 cm, colore grigio antracite RAL da definire e campionare per approvazione della D.L., realizzate in acciaio, costituita da: - Telaio fisso in profilo d’acciaio zincato; - Riscontri in plastica nera per scrocco serratura e rostri, vano per inserimento guarnizioni fumi freddi; - Guarnizione termoespandente EPDM; - Battente complanare al telaio in doppia lamiera d’acciaio, sp. 8/10mm, zincata, pressopiegata, inscatolata, elettrosaldata a punti, battuta perimetrale su 3 lati, piana sotto; - Battuta inferiore del telaio adattabile al pavimento finito, oppure smontabile, per esecuzione senza battuta; - Ferramenta di manovra e bloccaggio con caratteristiche e qualità idonee all’uso a cui è destinata composta da: n. 2 cerniere a baionetta per anta; meccanismo di richiusura mediante apposita molla inserita nelle cerniere tarabile e invisibile all’esterno; rostro di tenuta posto fra le due cerniere; - Serratura tipo Yale completa di cilindro con tre chiavi; maniglia in PVC nero con anima in acciaio. Specifiche tecniche come da Capitolato d'Appalto. Nel prezzo si intendono compresi e compensati gli oneri per i meccanismi e accessori particolari necessari all’adattamento ai vari tipi di porta, per l’idonea campionatura completa di accessori che l’Appaltatore dovrà presentare prima dell’inizio dei lavori, così come il rispetto della marcatura CE e la Dichiarazione di Produzione di Prodotto DOP per i prodotti di costruzione prevista dal Regolamento n. | Opere da serramentista | Porte tagliafuoco
P06 - Porta metallica a singolo battente tipo Novoferm Elite su parete EI90, dim. | Opere da serramentista | Porte tagliafuoco
SH08 - Soglia antincendio in corrispondenza di porte EI Fornitura e posa, come indicato negli elaborati grafici di progetto e in corrispondenza delle porte EI 60, di soglie antincendio, larghezza 20 cm per lato e lunghezza pari a quella delle porte dove sono installate. Realizzata in lamiera metallica tipo acciaio/alluminio, da definire e campionare per approvazione della D.L., con classificazione al fuoco A1; spessore 4/10, proviste da zigrinature puntuali su tutta la lunghezza della superficie, idonea ad assicurare un coefficiente di antiscivolamento R11. Nel prezzo si intendono compresi e compensati gli oneri per i meccanismi e accessori particolari necessari all'adattamento ai vari tipi di porta, per l'idonea campionatura completa di accessori che l'Appaltatore dovrà presentare prima dell'inizio dei lavori, il rispetto della marcatura CE e la Dichiarazione di Produzione di Prodotto DOP per i prodotti di costruzione prevista dal Regolamento n. 305/2011 (UE) e quanto altro necessario per dare il lavoro finito a regola d'arte. | Opere da serramentista | Porte tagliafuoco
Porta tagliafuoco interna metallica, a singola anta a battente, tipo Novoferm, mod. Elite Premio, EI60-Sa, dim. 90x210 cm Fornitura e posa in opera, di porta tagliafuoco isolante da interno a singola anta a battente, predisposta alla tenuta fumi freddi, tipo Novoferm Elite Premio, dim. 90x210 cm, in possesso di omologazione integrale EISA 60 come richiesto in progetto, fornite con la documentazione richiesta dalle vigenti disposizioni di legge, debitamente certificata dall'Appaltatore e accettata dalla D.L. realizzate in acciaio, costituite da: Telaio fisso in profilo di acciaio zincato sp mm 15/10 profilato a Z, munito di zanche per muratura, o di tasselli e viti per la posa su falsotelaio di cartongesso, opportunamente ancorato alla struttura muraria, giunzione del telaio agli angoli mediante sistema ad incastro; Riscontri in plastica nera per scrocco serratura e rostri, vano per inserimento guarnizione fumi freddi. Guarnizione termospandente EPDM, posta sul telaio perimetralmente e montate sopra e sotto le ante in funzione alla certificazione; Battente complanare al telaio realizzato in doppia lamiera d'acciaio zincato pressopiegata, scatolata, elettrosaldata a punti; battuta perimetrale su 3 lati, piana sotto. | Opere da serramentista | Porte tagliafuoco
Porta tagliafuoco a battente dim.60xh.210cm Fornitura e posa in opera di porta metallica tagliafuoco, EI 60, da interno a singolo battente, tipo Novoferm Elite, dim. 60x210 cm, colore grigio antracite RAL da definire e campionare per approvazione della D.L., realizzate in acciaio, costituita da: - Telaio fisso in profilo d’acciaio zincato; - Riscontri in plastica nera per scrocco serratura e rostri, vano per inserimento guarnizioni fumi freddi; - Guarnizione termoespandente EPDM; - Battente complanare al telaio in doppia lamiera d’acciaio, sp. 8/10mm, zincata, pressopiegata, inscatolata, elettrosaldata a punti, battuta perimetrale su 3 lati, piana sotto; - Battuta inferiore del telaio adattabile al pavimento finito, oppure smontabile, per esecuzione senza battuta; - Ferramenta di manovra e bloccaggio con caratteristiche e qualità idonee all’uso a cui è destinata composta da: n. 2 cerniere a baionetta per anta; meccanismo di richiusura mediante apposita molla inserita nelle cerniere tarabile e invisibile all’esterno; rostro di tenuta posto fra le due cerniere; - Serratura tipo Yale completa di cilindro con tre chiavi; maniglia in PVC nero con anima in acciaio; Specifiche tecniche come da Capitolato d'Appalto. Nel prezzo si intendono compresi e compensati gli oneri per i meccanismi e accessori particolari necessari all’adattamento ai vari tipi di porta, per l’idonea campionatura completa di accessori che l’Appaltatore dovrà presentare prima dell’inizio dei lavori, così come il rispetto della marcatura CE e la Dichiarazione di Produzione di Prodotto DOP per i prodotti di costruzione prevista dal Regolamento n. 305/2011 (UE) e quanto altro necessario per dare il lavoro finito a regola d’arte. | Opere da serramentista | Porte tagliafuoco
Porta tagliafuoco interna metallica, a singola anta a battente, tipo Novoferm, mod. | Opere da serramentista | Porte tagliafuoco
SH08 - Soglia antincendio in corrispondenza di porte EI Fornitura e posa, come indicato negli elaborati grafici di progetto e in corrispondenza delle porte EI 60, di soglie antincendio, larghezza 20 cm per lato e lunghezza pari a quella delle porte dove sono installate. | Opere da serramentista | Porte tagliafuoco
MD22 - Fornitura e posa in opera, di porta tagliafuoco ad anta battente, dim. 90x210 cm, in possesso di omologazione integrale EI 60 come richiesto in progetto, secondo Norma UNI EN 1634-1:2001, debitamente certificata dall'Appaltatore e accettata dalla D. L., realizzate in acciaio, costituita da: Telaio fisso in profilo di acciaio zincato sp mm 15/10 profilato a Z, munito di zanche per muratura, o di tasselli o viti per la posa su falsotelaio di cartongesso, opportunamente ancorato alla struttura muraria in modo di garantire stabilità e tenuta dell'intero serramento, giunzione di telaio agli angoli, mediante sistema ad incastro per evitare inneschi di corrosioni tipici delle saldature e assicurare rigidità. Riscontri in plastica nera per scrocco serratura e rostri. Guarnizioni termospandente EPDM, poste sul telaio perimetralmente e montate sopra e sotto le ante in funzione alla certificazione; Battente complanare al telaio realizzato in doppia lamiera d'acciaio zincato pressopiegata, inscatolata, elettrosaldata a punti; battuta perimetrale su 3 lati, piana sotto. Rinforzi interni in profilo di acciaio zincato a caldo riempito con coibente in lana minerale trattata, ad alta densità e rigidamente unito alla lamiera, protetto nella zona della serratura con due strati di materiale a base di calcio solfato; piastre interne per eventuale montaggio di chiudiporta. Spessore unico di 64 mm; ferramenta di manovra e bloccaggio con caratteristiche e qualità idonee all'uso cui è destinata composta da: 2 cerniere a tre ali (per anta) di cui una portante, dotate di sfere reggispinta e viti per la registrazione verticale dell'anta, marcata secondo EN 1935, classificata per portata fino a 160 kg, durabilità 200.000 cicli, idonea all‘uso su porta tagliafuoco. L'altra, dotata di molla per l'autochiusura dell'anta. Meccanismo di richiusura mediante apposita molla inserita nelle cerniere tarabile ed invisibile all'esterno; Rostro di tenuta posto fra le due cerniere; Installazione di serratura tipo Yale per antincendio adatta alle alte temperature; Installazione di maniglie di tipo antincendio e antinfortunistico colore nero, completa di placca da campionare per approvazione della D.L. posta ad altezza mm 960 come da DPR del 24/07/96; Targhetta di contrassegno con elementi di riferimento, applicata in battuta sull'anta; Finitura mediante verniciatura di serie con polveri epossi-poliestere termoindurite in forno a 180°, superficie a struttura goffrata antigraffi colore RAL da definire a scelta della D.L., da campionare per approvazione. Realizzazione di eventuale riempimento con malta dell'interstizio del telaio in ferro a garanzia delle prestazioni richieste e su indicazione del produttore in ottemperanza alle disposizioni legislative per l'ottenimento della suddetta certificazione EI60 come richiesto. Inclusi maniglione antipanico, guarnizione di tenuta ai fumi freddi, serratura con riscontro elettrico senza antiripetitore a basso assorbimento, alimentato a 12Vcc/ca, contatto magnetico di stato porta ad alta sicurezza certificato IMQ integrato, passacavi e sistema di chiusura automatica. Nel prezzo si intendono compresi e compensati gli oneri per i meccanismi e accessori particolari necessari all'adattamento ai vari tipi di porta, per l'idonea campionatura completa di accessori che l'Appaltatore dovrà presentare prima dell'inizio dei lavori, gli oneri per la certificazione di porte metalliche EI60 come richiesto in progetto, così come il rispetto della marcatura CE e la Dichiarazione di Produzione di Prodotto DOP per i prodotti di costruzione prevista dal Regolamento n. 305/2011 (UE) e quanto altro necessario per dare il lavoro finito a regola d'arte. | Opere da serramentista | Porte tagliafuoco
MD01 - Porta tagliafuoco interna a battente, dim. 90x210cm, EI 60 Fornitura e posa in opera di porta metallica tagliafuoco, EI 60, da interno a singolo battente, tipo Novoferm Elite, dim. 90x210 cm, colore grigio antracite RAL da definire e campionare per approvazione della D.L., realizzate in acciaio, costituita da: - Telaio fisso in profilo d’acciaio zincato; - Riscontri in plastica nera per scrocco serratura e rostri, vano per inserimento guarnizioni fumi freddi; - Guarnizione termoespandente EPDM; - Battente complanare al telaio in doppia lamiera d’acciaio, sp. 8/10mm, zincata, pressopiegata, inscatolata, elettrosaldata a punti, battuta perimetrale su 3 lati, piana sotto; - Battuta inferiore del telaio adattabile al pavimento finito, oppure smontabile, per esecuzione senza battuta; - Ferramenta di manovra e bloccaggio con caratteristiche e qualità idonee all’uso a cui è destinata composta da: n. 2 cerniere a baionetta per anta; meccanismo di richiusura mediante apposita molla inserita nelle cerniere tarabile e invisibile all’esterno; rostro di tenuta posto fra le due cerniere; - Serratura tipo Yale completa di cilindro con tre chiavi; maniglia in PVC nero con anima in acciaio. Specifiche tecniche come da Capitolato d'Appalto. | Opere da serramentista | Porte tagliafuoco
MD73 - Fornitura e posa in opera, di porta tagliafuoco ad anta battente, dim. 90x210 cm, in possesso di omologazione integrale EI 60 come richiesto in progetto, secondo Norma UNI EN 1634-1:2001, debitamente certificata dall'Appaltatore e accettata dalla D. L., realizzate in acciaio, costituita da: Telaio fisso in profilo di acciaio zincato sp mm 15/10 profilato a Z, munito di zanche per muratura, o di tasselli o viti per la posa su falsotelaio di cartongesso, opportunamente ancorato alla struttura muraria in modo di garantire stabilità e tenuta dell'intero serramento, giunzione di telaio agli angoli, mediante sistema ad incastro per evitare inneschi di corrosioni tipici delle saldature e assicurare rigidità. Riscontri in plastica nera per scrocco serratura e rostri. | Opere da serramentista | Porte tagliafuoco
Porta tagliafuoco a battente dim.60xh.210cm Fornitura e posa in opera di porta metallica tagliafuoco, EI 60, da interno a singolo battente, tipo Novoferm Elite, dim. 60x210 cm, colore grigio antracite RAL da definire e campionare per approvazione della D.L., realizzate in acciaio, costituita da: - Telaio fisso in profilo d’acciaio zincato; - Riscontri in plastica nera per scrocco serratura e rostri, vano per inserimento guarnizioni fumi freddi; - Guarnizione termoespandente EPDM; - Battente complanare al telaio in doppia lamiera d’acciaio, sp. 8/10mm, zincata, pressopiegata, inscatolata, elettrosaldata a punti, battuta perimetrale su 3 lati, piana sotto; - Battuta inferiore del telaio adattabile al pavimento finito, oppure smontabile, per esecuzione senza battuta; - Ferramenta di manovra e bloccaggio con caratteristiche e qualità idonee all’uso a cui è destinata composta da: n. 2 cerniere a baionetta per anta; meccanismo di richiusura mediante apposita molla inserita nelle cerniere tarabile e invisibile all’esterno; rostro di tenuta posto fra le due cerniere; - Serratura tipo Yale completa di cilindro con tre chiavi; maniglia in PVC nero con anima in acciaio; Specifiche tecniche come da Capitolato d'Appalto. Nel prezzo si intendono compresi e compensati gli oneri per i meccanismi e accessori particolari necessari all’adattamento ai vari tipi di porta, per l’idonea campionatura completa di accessori che l’Appaltatore dovrà presentare prima dell’inizio dei lavori, così come il rispetto della marcatura CE e la Dichiarazione di Produzione di Prodotto DOP per i prodotti di costruzione prevista dal Regolamento n. | Opere da serramentista | Porte tagliafuoco
Fornitura e posa in opera, di porta tagliafuoco a doppia anta battente, dim. 90+30x210 cm, in possesso di omologazione integrale EI 60 come richiesto in progetto, secondo Norma UNI EN 1634-1:2001, debitamente certificata dall'Appaltatore e accettata dalla D. L., realizzate in acciaio, costituita da: Telaio fisso in profilo di acciaio zincato sp mm 15/10 profilato a Z, munito di zanche per muratura, o di tasselli o viti per la posa su falsotelaio di cartongesso, opportunamente ancorato alla struttura muraria in modo di garantire stabilità e tenuta dell'intero serramento, giunzione di telaio agli angoli, mediante sistema ad incastro per evitare inneschi di corrosioni tipici delle saldature e assicurare rigidità. Riscontri in plastica nera per scrocco serratura e rostri. Guarnizioni termospandente EPDM, poste sul telaio perimetralmente e montate sopra e sotto le ante in funzione alla certificazione; Battente complanare al telaio realizzato in doppia lamiera d'acciaio zincato pressopiegata, inscatolata, elettrosaldata a punti; battuta perimetrale su 3 lati, piana sotto. Rinforzi interni in profilo di acciaio zincato a caldo riempito con coibente in lana minerale trattata, ad alta densità e rigidamente unito alla lamiera, protetto nella zona della serratura con due strati di materiale a base di calcio solfato; piastre interne per eventuale montaggio di chiudiporta. Spessore unico di 64 mm; ferramenta di manovra e bloccaggio con caratteristiche e qualità idonee all'uso cui è destinata composta da: 2 cerniere a tre ali (per anta) di cui una portante, dotate di sfere reggispinta e viti per la registrazione verticale dell'anta, marcata secondo EN 1935, classificata per portata fino a 160 kg, durabilità 200.000 cicli, idonea all‘uso su porta tagliafuoco. L'altra, dotata di molla per l'autochiusura dell'anta. | Opere da serramentista | Porte tagliafuoco
MD01 - Porta tagliafuoco interna metallica, a singola anta a battente, tipo Novoferm, mod. Elite Premio, EI60-Sa, dim. 90x210 cm Fornitura e posa in opera, di porta tagliafuoco isolante da interno a singola anta a battente, predisposta alla tenuta fumi freddi, tipo Novoferm Elite Premio, dim. 90x210 cm, in possesso di omologazione integrale EISA 60 come richiesto in progetto, fornite con la documentazione richiesta dalle vigenti disposizioni di legge, debitamente certificata dall'Appaltatore e accettata dalla D.L. | Opere da serramentista | Porte tagliafuoco
SH08 - Soglia antincendio in corrispondenza di porte EI Fornitura e posa, come indicato negli elaborati grafici di progetto e in corrispondenza delle porte EI 60, di soglie antincendio, larghezza 20 cm per lato e lunghezza pari a quella delle porte dove sono installate. | Opere da serramentista | Porte tagliafuoco
Porta tagliafuoco interna metallica, a singola anta a battente, tipo Novoferm, mod. Elite Premio, EI60-Sa, dim. 90x210 cm Fornitura e posa in opera, di porta tagliafuoco isolante da interno a singola anta a battente, predisposta alla tenuta fumi freddi, tipo Novoferm Elite Premio, dim. 90x210 cm, in possesso di omologazione integrale EISA 60 come richiesto in progetto, fornite con la documentazione richiesta dalle vigenti disposizioni di legge, debitamente certificata dall'Appaltatore e accettata dalla D.L. realizzate in acciaio, costituite da: Telaio fisso in profilo di acciaio zincato sp mm 15/10 profilato a Z, munito di zanche per muratura, o di tasselli e viti per la posa su falsotelaio di cartongesso, opportunamente ancorato alla struttura muraria, giunzione del telaio agli angoli mediante sistema ad incastro; Riscontri in plastica nera per scrocco serratura e rostri, vano per inserimento guarnizione fumi freddi. Guarnizione termospandente EPDM, posta sul telaio perimetralmente e montate sopra e sotto le ante in funzione alla certificazione; Battente complanare al telaio realizzato in doppia lamiera d'acciaio zincato pressopiegata, scatolata, elettrosaldata a punti; battuta perimetrale su 3 lati, piana sotto. Rinforzi interni in profilo di acciaio zincato a caldo riempito con coibente in lana minerale trattata, ad alta densità; piastre interne per eventuale montaggio di chiudiporta e maniglioni; Spessore unico di 64 mm; Meccanismo di richiusura mediante apposita molla inserita nelle cerniere tarabile ed invisibile all'esterno; Rostro di tenuta posto fra le due cerniere; Controserratura tipo “Flush-bolt” per l’autobloccaggio dell’anta passiva e comando a leva per lo sbloccaggio per porte a due ante battenti. La porta sarà dotata con i seguenti accessori: - Kit SA+ per porte a tenuta fumi freddi dotata di guarnizioni integrate e ghigliottina acustica sotto porta; - Serratura per antincendio adatta alle alte temperature tipo Yale; - Installazione di gruppo maniglie di tipo antincendio e antinfortunistico in acciaio verniciato nero, completa di placca da campionare per approvazione della D.L. posta ad altezza mm 960 come da DPR del 24/07/96; - Predisposizione per l’installazione di serratura elettrica tipo Iseo per collegamento a Badge (Badge e collegamenti elettrici esclusi). Finitura mediante verniciatura di serie con polveri epossi-poliestere termoindurite in forno a 180°, superficie a struttura goffrata antigraffi colore RAL da definire a scelta della D.L., da campionare per approvazione. Nel prezzo si intendono compresi e compensati gli oneri per il rilievo i meccanismi e accessori particolari necessari all'adattamento ai vari tipi di porta, per l'idonea campionatura completa di accessori che l'Appaltatore dovrà presentare prima dell'inizio dei lavori, per la certificazione di porte metalliche a due battenti EI-SA 60, come richiesto in progetto, il rispetto della marcatura CE e la Dichiarazione di Produzione di Prodotto DOP per i prodotti di costruzione prevista dal Regolamento n. 305/2011 (UE) e quanto altro necessario per dare il lavoro finito a regola d'arte. | Opere da serramentista | Porte tagliafuoco
P05 - Porta metallica a singolo battente tipo Novoferm Kora Basic, dim. 90x210 cm Fornitura e posa in opera di porta metallica da interno a singolo battente tipo Novoferm Kora Basic, dim. 90x210, colore bianco RAL 9010 da campionare per approvazione della D.L., costituita da: - Telaio in alluminio anodizzato argento - Battente complanare al telaio in doppia lamiera d’acciaio, sp. | Opere da serramentista | Porte tagliafuoco
Porte metalliche da interno EI30 a una anta battente, dim. 90x210 cm - Kone Fornitura e posa in opera, di porte tagliafuoco isolanti a una anta battente, tipo Novoferm Elite, in possesso di omologazione integrale EI30 come richiesto in progetto. Con potere fonoisolante di 38 dB realizzate in acciaio, dimensione 90x210 cm. Inclusi maniglia EI30 conforme alla UNI EN 1125, fermaporta a pavimento e pompa di ritorno. | Opere da serramentista | Porte tagliafuoco
Porta tagliafuoco interna a battente, dim. 90x210cm, EI 60 Fornitura e posa in opera di porta metallica tagliafuoco, EI 60, da interno a singolo battente, tipo Novoferm Elite, dim. 90x210 cm, colore grigio antracite RAL da definire e campionare per approvazione della D.L., realizzate in acciaio, costituita da: - Telaio fisso in profilo d’acciaio zincato; - Riscontri in plastica nera per scrocco serratura e rostri, vano per inserimento guarnizioni fumi freddi; - Guarnizione termoespandente EPDM; - Battente complanare al telaio in doppia lamiera d’acciaio, sp. 8/10mm, zincata, pressopiegata, inscatolata, elettrosaldata a punti, battuta perimetrale su 3 lati, piana sotto; - Battuta inferiore del telaio adattabile al pavimento finito, oppure smontabile, per esecuzione senza battuta; - Ferramenta di manovra e bloccaggio con caratteristiche e qualità idonee all’uso a cui è destinata composta da: n. 2 cerniere a baionetta per anta; meccanismo di richiusura mediante apposita molla inserita nelle cerniere tarabile e invisibile all’esterno; rostro di tenuta posto fra le due cerniere; - Serratura tipo Yale completa di cilindro con tre chiavi; maniglia in PVC nero con anima in acciaio. Specifiche tecniche come da Capitolato d'Appalto. Nel prezzo si intendono compresi e compensati gli oneri per i meccanismi e accessori particolari necessari all’adattamento ai vari tipi di porta, per l’idonea campionatura completa di accessori che l’Appaltatore dovrà presentare prima dell’inizio dei lavori, così come il rispetto della marcatura CE e la Dichiarazione di Produzione di Prodotto DOP per i prodotti di costruzione prevista dal Regolamento n. | Opere da serramentista | Porte tagliafuoco
SH08 - Soglia antincendio in corrispondenza di porte EI Fornitura e posa, come indicato negli elaborati grafici di progetto e in corrispondenza delle porte EI 60, di soglie antincendio, larghezza 20 cm per lato e lunghezza pari a quella delle porte dove sono installate. Realizzata in lamiera metallica tipo acciaio/alluminio, da definire e campionare per approvazione della D.L., con classificazione al fuoco A1; spessore 4/10, proviste da zigrinature puntuali su tutta la lunghezza della superficie, idonea ad assicurare un coefficiente di antiscivolamento R11. | Opere da serramentista | Porte tagliafuoco
Fornitura e posa in opera di porta interna metallica tagliafuoco a doppia anta battente, dim. (90+30)x210 cm, con sistema di tenuta ai fumi freddi, inclusa installazione, nella direzione di esodo, di dispositivo antipanico push-bar a leva in acciaio inox tipo Novoferm EPN-Touch, o similare a scelta della D.L., posto ad altezza mm 960 come da DPR del 24/07/96; in possesso di omologazione integrale EI 60-SA come richiesto in progetto, secondo Norma UNI EN 1634-1:2001, debitamente certificata dall'Appaltatore e accettata dalla D.L., realizzate in acciaio, costituita da: Telaio fisso in profilo di acciaio zincato sp mm 15/10 profilato a Z, conformato in modo di consentire la complanarità anta-telaio, munito di zanche per muratura, o di tasselli o viti per la posa su falsotelaio di cartongesso, opportunamente ancorato alla struttura muraria in modo di garantire stabilità e tenuta dell'intero serramento, giunzione di telaio agli angoli, mediante sistema ad incastro per evitare inneschi di corrosioni tipici delle saldature e assicurare rigidità. Riscontri in plastica nera per scrocco serratura e rostri, vano per inserimento guarnizioni fumi freddi. Guarnizioni termospandente EPDM, poste sul telaio perimetralmente e montate sopra e sotto le ante in funzione alla certificazione. Kit SA+ per porte a tenuta fumi freddi dotata di guarnizioni integrate e ghigliottina sotto porta. Chiudiporta visibile. | Opere da serramentista | Porte tagliafuoco
Porta tagliafuoco interna a battente, dim. 90x210cm, EI 60 Fornitura e posa in opera di porta metallica tagliafuoco, EI 60, da interno a singolo battente, tipo Novoferm Elite, dim. 90x210 cm, colore grigio antracite RAL da definire e campionare per approvazione della D.L., realizzate in acciaio, costituita da: - Telaio fisso in profilo d’acciaio zincato; - Riscontri in plastica nera per scrocco serratura e rostri, vano per inserimento guarnizioni fumi freddi; - Guarnizione termoespandente EPDM; - Battente complanare al telaio in doppia lamiera d’acciaio, sp. 8/10mm, zincata, pressopiegata, inscatolata, elettrosaldata a punti, battuta perimetrale su 3 lati, piana sotto; - Battuta inferiore del telaio adattabile al pavimento finito, oppure smontabile, per esecuzione senza battuta; - Ferramenta di manovra e bloccaggio con caratteristiche e qualità idonee all’uso a cui è destinata composta da: n. 2 cerniere a baionetta per anta; meccanismo di richiusura mediante apposita molla inserita nelle cerniere tarabile e invisibile all’esterno; rostro di tenuta posto fra le due cerniere; - Serratura tipo Yale completa di cilindro con tre chiavi; maniglia in PVC nero con anima in acciaio. | Opere da serramentista | Porte tagliafuoco
Fornitura e posa in opera, di porta tagliafuoco a doppia anta battente, dim. 90+30x210 cm, in possesso di omologazione integrale EI 60 come richiesto in progetto, secondo Norma UNI EN 1634-1:2001, debitamente certificata dall'Appaltatore e accettata dalla D. L., realizzate in acciaio, costituita da: Telaio fisso in profilo di acciaio zincato sp mm 15/10 profilato a Z, munito di zanche per muratura, o di tasselli o viti per la posa su falsotelaio di cartongesso, opportunamente ancorato alla struttura muraria in modo di garantire stabilità e tenuta dell'intero serramento, giunzione di telaio agli angoli, mediante sistema ad incastro per evitare inneschi di corrosioni tipici delle saldature e assicurare rigidità. Riscontri in plastica nera per scrocco serratura e rostri. Guarnizioni termospandente EPDM, poste sul telaio perimetralmente e montate sopra e sotto le ante in funzione alla certificazione; Battente complanare al telaio realizzato in doppia lamiera d'acciaio zincato pressopiegata, inscatolata, elettrosaldata a punti; battuta perimetrale su 3 lati, piana sotto. Rinforzi interni in profilo di acciaio zincato a caldo riempito con coibente in lana minerale trattata, ad alta densità e rigidamente unito alla lamiera, protetto nella zona della serratura con due strati di materiale a base di calcio solfato; piastre interne per eventuale montaggio di chiudiporta. Spessore unico di 64 mm; ferramenta di manovra e bloccaggio con caratteristiche e qualità idonee all'uso cui è destinata composta da: 2 cerniere a tre ali (per anta) di cui una portante, dotate di sfere reggispinta e viti per la registrazione verticale dell'anta, marcata secondo EN 1935, classificata per portata fino a 160 kg, durabilità 200.000 cicli, idonea all‘uso su porta tagliafuoco. L'altra, dotata di molla per l'autochiusura dell'anta. Meccanismo di richiusura mediante apposita molla inserita nelle cerniere tarabile ed invisibile all'esterno; Rostro di tenuta posto fra le due cerniere; Installazione di serratura tipo Yale per antincendio adatta alle alte temperature; Installazione di maniglie di tipo antincendio e antinfortunistico colore nero, completa di placca da campionare per approvazione della D.L. | Opere da serramentista | Porte tagliafuoco
MD06 - Porta tagliafuoco interna metallica, a doppia anta a battente, tipo Novoferm, mod. Elite Premio, EI60-Sa, U.S. con pushbar, dim. 120(90+30)x240 cm Fornitura e posa in opera, di porta tagliafuoco isolante da interno a doppia anta a battente, predisposta alla tenuta fumi freddi, tipo Novoferm Elite Premio, dim. 120(90+30)x240 cm, in possesso di omologazione integrale EISA 60 come richiesto in progetto, fornite con la documentazione richiesta dalle vigenti disposizioni di legge, debitamente certificata dall'Appaltatore e accettata dalla D.L. | Opere da serramentista | Porte tagliafuoco
MD02 - Fornitura e posa in opera di porta interna metallica tagliafuoco con sistema di tenuta ai fumi freddi, a singola anta battente, in possesso di omologazione integrale EI 120-SA come richiesto in progetto, secondo Norma UNI EN 1634-1:2001, debitamente certificata dall'Appaltatore e accettata dalla D.L., realizzate in acciaio, dim. 90x210 cm, costituita da: Telaio fisso in profilo di acciaio zincato sp mm 15/10 profilato a Z, conformato in modo di consentire la complanarità anta-telaio, munito di zanche per muratura, o di tasselli o viti per la posa su falsotelaio di cartongesso, opportunamente ancorato alla struttura muraria in modo di garantire stabilità e tenuta dell'intero serramento, giunzione di telaio agli angoli, mediante sistema ad incastro per evitare inneschi di corrosioni tipici delle saldature e assicurare rigidità. Riscontri in plastica nera per scrocco serratura e rostri, vano per inserimento guarnizioni fumi freddi. Guarnizioni termospandente EPDM, poste sul telaio perimetralmente e montate sopra e sotto le ante in funzione alla certificazione. | Opere da serramentista | Porte tagliafuoco
MD01 - Porta tagliafuoco interna a battente, dim. 90x210cm, EI 60 Fornitura e posa in opera di porta metallica tagliafuoco, EI 60, da interno a singolo battente, tipo Novoferm Elite, dim. 90x210 cm, colore grigio antracite RAL da definire e campionare per approvazione della D.L., realizzate in acciaio, costituita da: - Telaio fisso in profilo d’acciaio zincato; - Riscontri in plastica nera per scrocco serratura e rostri, vano per inserimento guarnizioni fumi freddi; - Guarnizione termoespandente EPDM; - Battente complanare al telaio in doppia lamiera d’acciaio, sp. 8/10mm, zincata, pressopiegata, inscatolata, elettrosaldata a punti, battuta perimetrale su 3 lati, piana sotto; - Battuta inferiore del telaio adattabile al pavimento finito, oppure smontabile, per esecuzione senza battuta; - Ferramenta di manovra e bloccaggio con caratteristiche e qualità idonee all’uso a cui è destinata composta da: n. 2 cerniere a baionetta per anta; meccanismo di richiusura mediante apposita molla inserita nelle cerniere tarabile e invisibile all’esterno; rostro di tenuta posto fra le due cerniere; - Serratura tipo Yale completa di cilindro con tre chiavi; maniglia in PVC nero con anima in acciaio. Specifiche tecniche come da Capitolato d'Appalto. Nel prezzo si intendono compresi e compensati gli oneri per i meccanismi e accessori particolari necessari all’adattamento ai vari tipi di porta, per l’idonea campionatura completa di accessori che l’Appaltatore dovrà presentare prima dell’inizio dei lavori, così come il rispetto della marcatura CE e la Dichiarazione di Produzione di Prodotto DOP per i prodotti di costruzione prevista dal Regolamento n. 305/2011 (UE) e quanto altro necessario per dare il lavoro finito a regola d’arte.. | Opere da serramentista | Porte tagliafuoco
MD11 - Porta tagliafuoco interna metallica, a doppia anta a battente, tipo Novoferm Elite Premio, EI60-Sa, U.S. con pushbar, dim. 180(90+90)x240 cm Fornitura e posa in opera, di porta tagliafuoco isolante da interno a doppia anta a battente, predisposta alla tenuta fumi freddi, tipo Novoferm Elite Premio, dim. 180(90+90)x240 cm, in possesso di omologazione integrale EISA 60 come richiesto in progetto, fornite con la documentazione richiesta dalle vigenti disposizioni di legge, debitamente certificata dall'Appaltatore e accettata dalla D.L. realizzate in acciaio, costituite da: Telaio fisso in profilo di acciaio zincato sp mm 15/10 profilato a Z, munito di zanche per muratura, o di tasselli e viti per la posa su falsotelaio di cartongesso, opportunamente ancorato alla struttura muraria, giunzione del telaio agli angoli mediante sistema ad incastro; Riscontri in plastica nera per scrocco serratura e rostri, vano per inserimento guarnizione fumi freddi. Guarnizione termospandente EPDM, posta sul telaio perimetralmente e montate sopra e sotto le ante in funzione alla certificazione; Battente complanare al telaio realizzato in doppia lamiera d'acciaio zincato pressopiegata, scatolata, elettrosaldata a punti; battuta perimetrale su 3 lati, piana sotto. Rinforzi interni in profilo di acciaio zincato a caldo riempito con coibente in lana minerale trattata, ad alta densità; piastre interne per eventuale montaggio di chiudiporta e maniglioni; Spessore unico di 64 mm; Meccanismo di richiusura mediante apposita molla inserita nelle cerniere tarabile ed invisibile all'esterno; Rostro di tenuta posto fra le due cerniere; Controserratura tipo “Flush-bolt” per l’autobloccaggio dell’anta passiva e comando a leva per lo sbloccaggio per porte a due ante battenti. La porta sarà dotata con i seguenti accessori: - Kit SA+ per porte a tenuta fumi freddi dotata di guarnizioni integrate e ghigliottina acustica sotto porta; - Serratura per antincendio adatta alle alte temperature tipo Yale; - Installazione di gruppo maniglie di tipo antincendio e antinfortunistico in acciaio verniciato nero, completa di placca da campionare per approvazione della D.L. posta ad altezza mm 960 come da DPR del 24/07/96; - Predisposizione per l’installazione di serratura elettrica tipo Iseo per collegamento a Badge (Badge e collegamenti elettrici esclusi); - Installazione sulle vie di fuga, di dispositivo antipanico push-bar a leva, tipo Novoferm Novoguard con corpi laterali neri e barra in alluminio, o similare posto ad altezza mm 960 come da DPR del 24/07/96; - Installazione di chiudiporta aereo tipo Dorma TS92 con braccio a slitta di colore argento o nero, da definire a scelta della D.L., da campionare per approvazione. Finitura mediante verniciatura di serie con polveri epossi-poliestere termoindurite in forno a 180°, superficie a struttura goffrata antigraffi colore RAL da definire a scelta della D.L., da campionare per approvazione. | Opere da serramentista | Porte tagliafuoco
Porte metalliche da interno EI30 a una anta battente, dim. 90x210 cm - Neulift Fornitura e posa in opera, di porte tagliafuoco isolanti a una anta battente, tipo Novoferm Elite, in possesso di omologazione integrale EI30 come richiesto in progetto. Con potere fonoisolante di 38 dB realizzate in acciaio, dimensione 90x210 cm. Inclusi maniglia EI30 conforme alla UNI EN 1125, fermaporta a pavimento e pompa di ritorno. Finitura mediante verniciatura di serie con polveri epossi-poliestere termoindurite in forno a 180°, superficie a struttura goffrata antigraffi colore Bianco RAL 9010 da definire a scelta della D.L., da campionare per approvazione. Realizzazione di eventuale riempimento con malta dell'interstizio del telaio in ferro a garanzia delle prestazioni richieste e su indicazione del produttore in ottemperanza alle disposizioni legislative per l'ottenimento della suddetta certificazione EI30 come richiesto. Nel prezzo si intendono compresi e compensati gli oneri per i meccanismi e accessori particolari necessari all'adattamento ai vari tipi di porta, per l'idonea campionatura completa di accessori che l'Appaltatore dovrà presentare prima dell'inizio dei lavori, gli oneri per la certificazione di porte metalliche EI30 come richiesto in progetto, così come il rispetto della marcatura CE e la Dichiarazione di Produzione di Prodotto DOP per i prodotti di costruzione prevista dal Regolamento n. 305/2011 (UE) e quanto altro necessario per dare il lavoro finito a regola d'arte. | Opere da serramentista | Porte tagliafuoco
MD06 - Fornitura e posa in opera di porta interna metallica tagliafuoco ad anta battente, dim. 90x210 cm, con sistema di tenuta ai fumi freddi, in possesso di omologazione integrale EI 60-SA come richiesto in progetto, secondo Norma UNI EN 1634-1:2001, debitamente certificata dall'Appaltatore e accettata dalla D.L., realizzate in acciaio, costituita da: Telaio fisso in profilo di acciaio zincato sp mm 15/10 profilato a Z, conformato in modo di consentire la complanarità anta-telaio, munito di zanche per muratura, o di tasselli o viti per la posa su falsotelaio di cartongesso, opportunamente ancorato alla struttura muraria in modo di garantire stabilità e tenuta dell'intero serramento, giunzione di telaio agli angoli, mediante sistema ad incastro per evitare inneschi di corrosioni tipici delle saldature e assicurare rigidità. Riscontri in plastica nera per scrocco serratura e rostri, vano per inserimento guarnizioni fumi freddi. Guarnizioni termospandente EPDM, poste sul telaio perimetralmente e montate sopra e sotto le ante in funzione alla certificazione. Kit SA+ per porte a tenuta fumi freddi dotata di guarnizioni integrate e ghigliottina sotto porta. Chiudiporta visibile. Battente complanare al telaio realizzato in doppia lamiera d'acciaio zincato sp. | Opere da serramentista | Porte tagliafuoco
Porte metalliche da interno EI30 a una anta battente, dim. 80x210 cm - Neulift Fornitura e posa in opera, di porte tagliafuoco isolanti a una anta battente, tipo Novoferm Elite, in possesso di omologazione integrale EI30 come richiesto in progetto. Con potere fonoisolante di 38 dB realizzate in acciaio, dimensione 80x210 cm. Inclusi maniglione antipanico EI30 e maniglia conforme alla UNI EN 1125, fermaporta a pavimento e pompa di ritorno. Finitura mediante verniciatura di serie con polveri epossi-poliestere termoindurite in forno a 180°, superficie a struttura goffrata antigraffi colore Bianco RAL 9010 da definire a scelta della D.L., da campionare per approvazione. Realizzazione di eventuale riempimento con malta dell'interstizio del telaio in ferro a garanzia delle prestazioni richieste e su indicazione del produttore in ottemperanza alle disposizioni legislative per l'ottenimento della suddetta certificazione EI30 come richiesto. Nel prezzo si intendono compresi e compensati gli oneri per i meccanismi e accessori particolari necessari all'adattamento ai vari tipi di porta, per l'idonea campionatura completa di accessori che l'Appaltatore dovrà presentare prima dell'inizio dei lavori, gli oneri per la certificazione di porte metalliche EI30 come richiesto in progetto, così come il rispetto della marcatura CE e la Dichiarazione di Produzione di Prodotto DOP per i prodotti di costruzione prevista dal Regolamento n. | Opere da serramentista | Porte tagliafuoco
Soglia antincendio in corrispondenza di porte EI Fornitura e posa, come indicato negli elaborati grafici di progetto e in corrispondenza delle porte EI 60, di soglie antincendio, larghezza 20 cm per lato e lunghezza pari a quella delle porte dove sono installate. Realizzata in lamiera metallica tipo acciaio/alluminio, da definire e campionare per approvazione della D.L., con classificazione al fuoco A1; spessore 4/10, proviste da zigrinature puntuali su tutta la lunghezza della superficie, idonea ad assicurare un coefficiente di antiscivolamento R11. Nel prezzo si intendono compresi e compensati gli oneri per i meccanismi e accessori particolari necessari all'adattamento ai vari tipi di porta, per l'idonea campionatura completa di accessori che l'Appaltatore dovrà presentare prima dell'inizio dei lavori, il rispetto della marcatura CE e la Dichiarazione di Produzione di Prodotto DOP per i prodotti di costruzione prevista dal Regolamento n. 305/2011 (UE) e quanto altro necessario per dare il lavoro finito a regola d'arte. | Opere da serramentista | Porte tagliafuoco
MD13 - Fornitura e posa in opera, di porta tagliafuoco per esterno ad anta battente, dim. 60x210 cm, in possesso di omologazione integrale EI 120 come richiesto in progetto, secondo Norma UNI EN 1634-1:2001, debitamente certificata dall'Appaltatore e accettata dalla D. L., realizzate in acciaio, con tenuta all'acqua classe 9A/R7, tenuta all'aria classe 4, trasmittanza termica pari a Uw= 1,30 W/m2K; costituita da: Telaio fisso in profilo di acciaio zincato sp mm 15/10 profilato a Z, munito di zanche per muratura, o di tasselli o viti per la posa su falsotelaio di cartongesso, opportunamente ancorato alla struttura muraria in modo di garantire stabilità e tenuta dell'intero serramento, giunzione di telaio agli angoli, mediante sistema ad incastro per evitare inneschi di corrosioni tipici delle saldature e assicurare rigidità. Riscontri in plastica nera per scrocco serratura e rostri. Guarnizioni termospandente EPDM, poste sul telaio perimetralmente e montate sopra e sotto le ante in funzione alla certificazione; Battente complanare al telaio realizzato in doppia lamiera d'acciaio zincato pressopiegata, inscatolata, elettrosaldata a punti; battuta perimetrale su 3 lati, piana sotto. Rinforzi interni in profilo di acciaio zincato a caldo riempito con coibente in lana minerale trattata, ad alta densità e rigidamente unito alla lamiera, protetto nella zona della serratura con due strati di materiale a base di calcio solfato; piastre interne per eventuale montaggio di chiudiporta. Spessore unico di 64 mm; ferramenta di manovra e bloccaggio con caratteristiche e qualità idonee all'uso cui è destinata composta da: 2 cerniere a tre ali (per anta) di cui una portante, dotate di sfere reggispinta e viti per la registrazione verticale dell'anta, marcata secondo EN 1935, classificata per portata fino a 160 kg, durabilità 200.000 cicli, idonea all‘uso su porta tagliafuoco. L'altra, dotata di molla per l'autochiusura dell'anta. Meccanismo di richiusura mediante apposita molla inserita nelle cerniere tarabile ed invisibile all'esterno; Rostro di tenuta posto fra le due cerniere; Installazione di serratura tipo Yale per antincendio adatta alle alte temperature; Installazione di maniglie di tipo antincendio e antinfortunistico colore nero, completa di placca da campionare per approvazione della D.L. | Opere da serramentista | Porte tagliafuoco
Fornitura e posa in opera, di porta tagliafuoco a doppia anta battente, dim. 90+30x210 cm, in possesso di omologazione integrale EI 60 come richiesto in progetto, secondo Norma UNI EN 1634-1:2001, debitamente certificata dall'Appaltatore e accettata dalla D. L., realizzate in acciaio, costituita da: Telaio fisso in profilo di acciaio zincato sp mm 15/10 profilato a Z, munito di zanche per muratura, o di tasselli o viti per la posa su falsotelaio di cartongesso, opportunamente ancorato alla struttura muraria in modo di garantire stabilità e tenuta dell'intero serramento, giunzione di telaio agli angoli, mediante sistema ad incastro per evitare inneschi di corrosioni tipici delle saldature e assicurare rigidità. Riscontri in plastica nera per scrocco serratura e rostri. Guarnizioni termospandente EPDM, poste sul telaio perimetralmente e montate sopra e sotto le ante in funzione alla certificazione; Battente complanare al telaio realizzato in doppia lamiera d'acciaio zincato pressopiegata, inscatolata, elettrosaldata a punti; battuta perimetrale su 3 lati, piana sotto. Rinforzi interni in profilo di acciaio zincato a caldo riempito con coibente in lana minerale trattata, ad alta densità e rigidamente unito alla lamiera, protetto nella zona della serratura con due strati di materiale a base di calcio solfato; piastre interne per eventuale montaggio di chiudiporta. Spessore unico di 64 mm; ferramenta di manovra e bloccaggio con caratteristiche e qualità idonee all'uso cui è destinata composta da: 2 cerniere a tre ali (per anta) di cui una portante, dotate di sfere reggispinta e viti per la registrazione verticale dell'anta, marcata secondo EN 1935, classificata per portata fino a 160 kg, durabilità 200.000 cicli, idonea all‘uso su porta tagliafuoco. L'altra, dotata di molla per l'autochiusura dell'anta. | Opere da serramentista | Porte tagliafuoco
MD06 - Porta tagliafuoco interna metallica, a doppia anta a battente, tipo Novoferm, mod. Elite Premio, EI60-Sa, U.S. con pushbar, dim. 120(90+30)x240 cm Fornitura e posa in opera, di porta tagliafuoco isolante da interno a doppia anta a battente, predisposta alla tenuta fumi freddi, tipo Novoferm Elite Premio, dim. 120(90+30)x240 cm, in possesso di omologazione integrale EISA 60 come richiesto in progetto, fornite con la documentazione richiesta dalle vigenti disposizioni di legge, debitamente certificata dall'Appaltatore e accettata dalla D.L. realizzate in acciaio, costituite da: Telaio fisso in profilo di acciaio zincato sp mm 15/10 profilato a Z, munito di zanche per muratura, o di tasselli e viti per la posa su falsotelaio di cartongesso, opportunamente ancorato alla struttura muraria, giunzione del telaio agli angoli mediante sistema ad incastro; Riscontri in plastica nera per scrocco serratura e rostri, vano per inserimento guarnizione fumi freddi. Guarnizione termospandente EPDM, posta sul telaio perimetralmente e montate sopra e sotto le ante in funzione alla certificazione; Battente complanare al telaio realizzato in doppia lamiera d'acciaio zincato pressopiegata, scatolata, elettrosaldata a punti; battuta perimetrale su 3 lati, piana sotto. Rinforzi interni in profilo di acciaio zincato a caldo riempito con coibente in lana minerale trattata, ad alta densità; piastre interne per eventuale montaggio di chiudiporta e maniglioni; Spessore unico di 64 mm; Meccanismo di richiusura mediante apposita molla inserita nelle cerniere tarabile ed invisibile all'esterno; Rostro di tenuta posto fra le due cerniere; Controserratura tipo “Flush-bolt” per l’autobloccaggio dell’anta passiva e comando a leva per lo sbloccaggio per porte a due ante battenti. La porta sarà dotata con i seguenti accessori: - Kit SA+ per porte a tenuta fumi freddi dotata di guarnizioni integrate e ghigliottina acustica sotto porta; - Serratura per antincendio adatta alle alte temperature tipo Yale; - Installazione di gruppo maniglie di tipo antincendio e antinfortunistico in acciaio verniciato nero, completa di placca da campionare per approvazione della D.L. posta ad altezza mm 960 come da DPR del 24/07/96; - Predisposizione per l’installazione di serratura elettrica tipo Iseo per collegamento a Badge (Badge e collegamenti elettrici esclusi); - Installazione sulle vie di fuga, di dispositivo antipanico push-bar a leva, tipo Novoferm Novoguard con corpi laterali neri e barra in alluminio, o similare posto ad altezza mm 960 come da DPR del 24/07/96; - Installazione di chiudiporta aereo tipo Dorma TS92 con braccio a slitta di colore argento o nero, da definire a scelta della D.L., da campionare per approvazione. Finitura mediante verniciatura di serie con polveri epossi-poliestere termoindurite in forno a 180°, superficie a struttura goffrata antigraffi colore RAL da definire a scelta della D.L., da campionare per approvazione. Nel prezzo si intendono compresi e compensati gli oneri per il rilievo i meccanismi e accessori particolari necessari all'adattamento ai vari tipi di porta, per l'idonea campionatura completa di accessori che l'Appaltatore dovrà presentare prima dell'inizio dei lavori, per la certificazione di porte metalliche a due battenti EI-SA 60, come richiesto in progetto, il rispetto della marcatura CE e la Dichiarazione di Produzione di Prodotto DOP per i prodotti di costruzione prevista dal Regolamento n. 305/2011 (UE) e quanto altro necessario per dare il lavoro finito a regola d'arte. | Opere da serramentista | Porte tagliafuoco
MD04 - Fornitura e posa in opera di porta interna metallica tagliafuoco ad anta battente, dim. 90x210 cm, con sistema di tenuta ai fumi freddi, inclusa installazione, nella direzione di esodo, di dispositivo antipanico push-bar a leva in acciaio inox tipo Novoferm EPN-Touch, o similare a scelta della D.L., posto ad altezza mm 960 come da DPR del 24/07/96; in possesso di omologazione integrale EI 60-SA come richiesto in progetto, secondo Norma UNI EN 1634-1:2001, debitamente certificata dall'Appaltatore e accettata dalla D.L., realizzate in acciaio, costituita da: Telaio fisso in profilo di acciaio zincato sp mm 15/10 profilato a Z, conformato in modo di consentire la complanarità anta-telaio, munito di zanche per muratura, o di tasselli o viti per la posa su falsotelaio di cartongesso, opportunamente ancorato alla struttura muraria in modo di garantire stabilità e tenuta dell'intero serramento, giunzione di telaio agli angoli, mediante sistema ad incastro per evitare inneschi di corrosioni tipici delle saldature e assicurare rigidità. Riscontri in plastica nera per scrocco serratura e rostri, vano per inserimento guarnizioni fumi freddi. Guarnizioni termospandente EPDM, poste sul telaio perimetralmente e montate sopra e sotto le ante in funzione alla certificazione. Kit SA+ per porte a tenuta fumi freddi dotata di guarnizioni integrate e ghigliottina sotto porta. Chiudiporta visibile. Battente complanare al telaio realizzato in doppia lamiera d'acciaio zincato sp. mm. 8/10 pressopiegata, inscatolata, elettrosaldata a punti; battuta perimetrale su 3 lati, piana sotto. | Opere da serramentista | Porte tagliafuoco
Soglia antincendio in corrispondenza di porte EI Fornitura e posa, come indicato negli elaborati grafici di progetto e in corrispondenza delle porte EI 60, di soglie antincendio, larghezza 20 cm per lato e lunghezza pari a quella delle porte dove sono installate. Realizzata in lamiera metallica tipo acciaio/alluminio, da definire e campionare per approvazione della D.L., con classificazione al fuoco A1; spessore 4/10, proviste da zigrinature puntuali su tutta la lunghezza della superficie, idonea ad assicurare un coefficiente di antiscivolamento R11. Nel prezzo si intendono compresi e compensati gli oneri per i meccanismi e accessori particolari necessari all'adattamento ai vari tipi di porta, per l'idonea campionatura completa di accessori che l'Appaltatore dovrà presentare prima dell'inizio dei lavori, il rispetto della marcatura CE e la Dichiarazione di Produzione di Prodotto DOP per i prodotti di costruzione prevista dal Regolamento n. 305/2011 (UE) e quanto altro necessario per dare il lavoro finito a regola d'arte. | Opere da serramentista | Porte tagliafuoco
PSEI01 - Porta tagliafuoco scorrevole a 2 ante EI120 Fornitura e posa in opera di porta tagliafuoco scorrevole a due ante simmetriche tipo Novoferm Novoslide, in possesso di omologazione integrale EI120 come richiesto in progetto, marcata CE secondo Norma EN 13241, debitamente certificata dall'Appaltatore e accettata dalla D. L., costituite da: - Pannelli realizzati in lamiera di acciaio pressopiegato, elettrosaldato e isolato internamente con pacco coibente ad alta densità; - Montante di battuta completo di scatola guida e contrappeso, che assicura la chiusura in caso di incendio; - Labirinti parafiamma di tenuta posti sul perimetro dei pannelli mobili; - Guida superiore completa di speciali supporti per montaggio su architrave in cemento armato; la porta non impiega guida a pavimento, la perpendicolarità è mantenuta da un rullo inferiore di guida; - Lo scorrimento è dolce grazie a ruote montate su doppio cuscinetto a sfere. La particolare metodologia costruttiva consente una facile ispezionabilità di tutti i meccanismi di movimento; - Carter copriguida realizzato in lamiera pressopiegata, diviso in elementi modulari; - Guarnizione termoespandente perimetrale; - Maniglie fisse ad incasso per l’apertura. Dotata di dispositivo di autochiusura mediante contrappeso. | Opere da serramentista | Porte tagliafuoco
MD06 - Porta tagliafuoco interna metallica, a doppia anta a battente, tipo Novoferm, mod. Elite Premio, EI60-Sa, U.S. con pushbar, dim. 120(90+30)x240 cm Fornitura e posa in opera, di porta tagliafuoco isolante da interno a doppia anta a battente, predisposta alla tenuta fumi freddi, tipo Novoferm Elite Premio, dim. 120(90+30)x240 cm, in possesso di omologazione integrale EISA 60 come richiesto in progetto, fornite con la documentazione richiesta dalle vigenti disposizioni di legge, debitamente certificata dall'Appaltatore e accettata dalla D.L. realizzate in acciaio, costituite da: Telaio fisso in profilo di acciaio zincato sp mm 15/10 profilato a Z, munito di zanche per muratura, o di tasselli e viti per la posa su falsotelaio di cartongesso, opportunamente ancorato alla struttura muraria, giunzione del telaio agli angoli mediante sistema ad incastro; Riscontri in plastica nera per scrocco serratura e rostri, vano per inserimento guarnizione fumi freddi. Guarnizione termospandente EPDM, posta sul telaio perimetralmente e montate sopra e sotto le ante in funzione alla certificazione; Battente complanare al telaio realizzato in doppia lamiera d'acciaio zincato pressopiegata, scatolata, elettrosaldata a punti; battuta perimetrale su 3 lati, piana sotto. Rinforzi interni in profilo di acciaio zincato a caldo riempito con coibente in lana minerale trattata, ad alta densità; piastre interne per eventuale montaggio di chiudiporta e maniglioni; Spessore unico di 64 mm; Meccanismo di richiusura mediante apposita molla inserita nelle cerniere tarabile ed invisibile all'esterno; Rostro di tenuta posto fra le due cerniere; Controserratura tipo “Flush-bolt” per l’autobloccaggio dell’anta passiva e comando a leva per lo sbloccaggio per porte a due ante battenti. La porta sarà dotata con i seguenti accessori: - Kit SA+ per porte a tenuta fumi freddi dotata di guarnizioni integrate e ghigliottina acustica sotto porta; - Serratura per antincendio adatta alle alte temperature tipo Yale; - Installazione di gruppo maniglie di tipo antincendio e antinfortunistico in acciaio verniciato nero, completa di placca da campionare per approvazione della D.L. posta ad altezza mm 960 come da DPR del 24/07/96; - Predisposizione per l’installazione di serratura elettrica tipo Iseo per collegamento a Badge (Badge e collegamenti elettrici esclusi); - Installazione sulle vie di fuga, di dispositivo antipanico push-bar a leva, tipo Novoferm Novoguard con corpi laterali neri e barra in alluminio, o similare posto ad altezza mm 960 come da DPR del 24/07/96; - Installazione di chiudiporta aereo tipo Dorma TS92 con braccio a slitta di colore argento o nero, da definire a scelta della D.L., da campionare per approvazione. Finitura mediante verniciatura di serie con polveri epossi-poliestere termoindurite in forno a 180°, superficie a struttura goffrata antigraffi colore RAL da definire a scelta della D.L., da campionare per approvazione. Nel prezzo si intendono compresi e compensati gli oneri per il rilievo i meccanismi e accessori particolari necessari all'adattamento ai vari tipi di porta, per l'idonea campionatura completa di accessori che l'Appaltatore dovrà presentare prima dell'inizio dei lavori, per la certificazione di porte metalliche a due battenti EI-SA 60, come richiesto in progetto, il rispetto della marcatura CE e la Dichiarazione di Produzione di Prodotto DOP per i prodotti di costruzione prevista dal Regolamento n. 305/2011 (UE) e quanto altro necessario per dare il lavoro finito a regola d'arte. | Opere da serramentista | Porte tagliafuoco
Fornitura e posa in opera, di porta tagliafuoco per esterno ad anta battente, dim. 80x210 cm, in possesso di omologazione integrale EI 120 come richiesto in progetto, secondo Norma UNI EN 1634-1:2001, debitamente certificata dall'Appaltatore e accettata dalla D. L., realizzate in acciaio, con tenuta all'acqua classe 9A/R7, tenuta all'aria classe 4, trasmittanza termica pari a Uw= 1,30 W/m2K; costituita da: Telaio fisso in profilo di acciaio zincato sp mm 15/10 profilato a Z, munito di zanche per muratura, o di tasselli o viti per la posa su falsotelaio di cartongesso, opportunamente ancorato alla struttura muraria in modo di garantire stabilità e tenuta dell'intero serramento, giunzione di telaio agli angoli, mediante sistema ad incastro per evitare inneschi di corrosioni tipici delle saldature e assicurare rigidità. Riscontri in plastica nera per scrocco serratura e rostri. | Opere da serramentista | Porte tagliafuoco
Porte metalliche da interno EI30 a una anta battente, dim. 90x210 cm - Kone Fornitura e posa in opera, di porte tagliafuoco isolanti a una anta battente, tipo Novoferm Elite, in possesso di omologazione integrale EI30 come richiesto in progetto. Con potere fonoisolante di 38 dB realizzate in acciaio, dimensione 90x210 cm. Inclusi maniglia EI30 conforme alla UNI EN 1125, fermaporta a pavimento e pompa di ritorno. Finitura mediante verniciatura di serie con polveri epossi-poliestere termoindurite in forno a 180°, superficie a struttura goffrata antigraffi colore Bianco RAL 9010 da definire a scelta della D.L., da campionare per approvazione. Realizzazione di eventuale riempimento con malta dell'interstizio del telaio in ferro a garanzia delle prestazioni richieste e su indicazione del produttore in ottemperanza alle disposizioni legislative per l'ottenimento della suddetta certificazione EI30 come richiesto. | Opere da serramentista | Porte tagliafuoco
MD05- Fornitura e posa in opera, di porta tagliafuoco a due ante battenti, dim. | Opere da serramentista | Porte tagliafuoco
Fornitura e posa in opera, di porta tagliafuoco ad anta battente, dim. 90x210 cm, in possesso di omologazione integrale EI 60 come richiesto in progetto, secondo Norma UNI EN 1634-1:2001, debitamente certificata dall'Appaltatore e accettata dalla D. L., realizzate in acciaio, costituita da: Telaio fisso in profilo di acciaio zincato sp mm 15/10 profilato a Z, munito di zanche per muratura, o di tasselli o viti per la posa su falsotelaio di cartongesso, opportunamente ancorato alla struttura muraria in modo di garantire stabilità e tenuta dell'intero serramento, giunzione di telaio agli angoli, mediante sistema ad incastro per evitare inneschi di corrosioni tipici delle saldature e assicurare rigidità. Riscontri in plastica nera per scrocco serratura e rostri. Guarnizioni termospandente EPDM, poste sul telaio perimetralmente e montate sopra e sotto le ante in funzione alla certificazione; Battente complanare al telaio realizzato in doppia lamiera d'acciaio zincato pressopiegata, inscatolata, elettrosaldata a punti; battuta perimetrale su 3 lati, piana sotto. | Opere da serramentista | Porte tagliafuoco
MD44 - Fornitura e posa in opera, di porta tagliafuoco da esterno ad anta battente, dim. 70x210 cm, in possesso di omologazione integrale EI 60 come richiesto in progetto, secondo Norma UNI EN 1634-1:2001, debitamente certificata dall'Appaltatore e accettata dalla D. L., realizzate in acciaio, con tenuta all'acqua classe 9A/R7, tenuta all'aria classe 4, trasmittanza termica pari a Uw= 1,30 W/m2K; costituita da: Telaio fisso in profilo di acciaio zincato sp mm 15/10 profilato a Z, munito di zanche per muratura, o di tasselli o viti per la posa su falsotelaio di cartongesso, opportunamente ancorato alla struttura muraria in modo di garantire stabilità e tenuta dell'intero serramento, giunzione di telaio agli angoli, mediante sistema ad incastro per evitare inneschi di corrosioni tipici delle saldature e assicurare rigidità. Riscontri in plastica nera per scrocco serratura e rostri. Guarnizioni termospandente EPDM, poste sul telaio perimetralmente e montate sopra e sotto le ante in funzione alla certificazione; Battente complanare al telaio realizzato in doppia lamiera d'acciaio zincato pressopiegata, inscatolata, elettrosaldata a punti; battuta perimetrale su 3 lati, piana sotto. Rinforzi interni in profilo di acciaio zincato a caldo riempito con coibente in lana minerale trattata, ad alta densità e rigidamente unito alla lamiera, protetto nella zona della serratura con due strati di materiale a base di calcio solfato; piastre interne per eventuale montaggio di chiudiporta. Spessore unico di 64 mm; ferramenta di manovra e bloccaggio con caratteristiche e qualità idonee all'uso cui è destinata composta da: 2 cerniere a tre ali (per anta) di cui una portante, dotate di sfere reggispinta e viti per la registrazione verticale dell'anta, marcata secondo EN 1935, classificata per portata fino a 160 kg, durabilità 200.000 cicli, idonea all‘uso su porta tagliafuoco. L'altra, dotata di molla per l'autochiusura dell'anta. Meccanismo di richiusura mediante apposita molla inserita nelle cerniere tarabile ed invisibile all'esterno; Rostro di tenuta posto fra le due cerniere; Installazione di serratura tipo Yale per antincendio adatta alle alte temperature; Installazione di maniglie di tipo antincendio e antinfortunistico colore nero, completa di placca da campionare per approvazione della D.L. | Opere da serramentista | Porte tagliafuoco
SH08 - Soglia antincendio in corrispondenza di porte EI Fornitura e posa, come indicato negli elaborati grafici di progetto e in corrispondenza delle porte EI 60, di soglie antincendio, larghezza 20 cm per lato e lunghezza pari a quella delle porte dove sono installate. Realizzata in lamiera metallica tipo acciaio/alluminio, da definire e campionare per approvazione della D.L., con classificazione al fuoco A1; spessore 4/10, proviste da zigrinature puntuali su tutta la lunghezza della superficie, idonea ad assicurare un coefficiente di antiscivolamento R11. Nel prezzo si intendono compresi e compensati gli oneri per i meccanismi e accessori particolari necessari all'adattamento ai vari tipi di porta, per l'idonea campionatura completa di accessori che l'Appaltatore dovrà presentare prima dell'inizio dei lavori, il rispetto della marcatura CE e la Dichiarazione di Produzione di Prodotto DOP per i prodotti di costruzione prevista dal Regolamento n. 305/2011 (UE) e quanto altro necessario per dare il lavoro finito a regola d'arte. | Opere da serramentista | Porte tagliafuoco
MD55 - Fornitura e posa in opera, di porta tagliafuoco da esterno ad anta battente, dim. 70x210 cm, in possesso di omologazione integrale EI 60 come richiesto in progetto, secondo Norma UNI EN 1634-1:2001, debitamente certificata dall'Appaltatore e accettata dalla D. L., realizzate in acciaio, con tenuta all'acqua classe 9A/R7, tenuta all'aria classe 4, trasmittanza termica pari a Uw= 1,30 W/m2K; costituita da: Telaio fisso in profilo di acciaio zincato sp mm 15/10 profilato a Z, munito di zanche per muratura, o di tasselli o viti per la posa su falsotelaio di cartongesso, opportunamente ancorato alla struttura muraria in modo di garantire stabilità e tenuta dell'intero serramento, giunzione di telaio agli angoli, mediante sistema ad incastro per evitare inneschi di corrosioni tipici delle saldature e assicurare rigidità. Riscontri in plastica nera per scrocco serratura e rostri. Guarnizioni termospandente EPDM, poste sul telaio perimetralmente e montate sopra e sotto le ante in funzione alla certificazione; Battente complanare al telaio realizzato in doppia lamiera d'acciaio zincato pressopiegata, inscatolata, elettrosaldata a punti; battuta perimetrale su 3 lati, piana sotto. Rinforzi interni in profilo di acciaio zincato a caldo riempito con coibente in lana minerale trattata, ad alta densità e rigidamente unito alla lamiera, protetto nella zona della serratura con due strati di materiale a base di calcio solfato; piastre interne per eventuale montaggio di chiudiporta. Spessore unico di 64 mm; ferramenta di manovra e bloccaggio con caratteristiche e qualità idonee all'uso cui è destinata composta da: 2 cerniere a tre ali (per anta) di cui una portante, dotate di sfere reggispinta e viti per la registrazione verticale dell'anta, marcata secondo EN 1935, classificata per portata fino a 160 kg, durabilità 200.000 cicli, idonea all‘uso su porta tagliafuoco. L'altra, dotata di molla per l'autochiusura dell'anta. Meccanismo di richiusura mediante apposita molla inserita nelle cerniere tarabile ed invisibile all'esterno; Rostro di tenuta posto fra le due cerniere; Installazione di serratura tipo Yale per antincendio adatta alle alte temperature; Installazione di maniglie di tipo antincendio e antinfortunistico colore nero, completa di placca da campionare per approvazione della D.L. posta ad altezza mm 960 come da DPR del 24/07/96; Targhetta di contrassegno con elementi di riferimento, applicata in battuta sull'anta; Finitura mediante verniciatura di serie con polveri epossi-poliestere termoindurite in forno a 180°, superficie a struttura goffrata antigraffi colore RAL da definire a scelta della D.L., da campionare per approvazione. | Opere da serramentista | Porte tagliafuoco
MD27- Fornitura e posa in opera, di porta tagliafuoco per esterno ad anta battente, dim. 80x210 cm, in possesso di omologazione integrale EI 120 come richiesto in progetto, secondo Norma UNI EN 1634-1:2001, debitamente certificata dall'Appaltatore e accettata dalla D. L., realizzate in acciaio, con tenuta all'acqua classe 9A/R7, tenuta all'aria classe 4, trasmittanza termica pari a Uw= 1,30 W/m2K; costituita da: Telaio fisso in profilo di acciaio zincato sp mm 15/10 profilato a Z, munito di zanche per muratura, o di tasselli o viti per la posa su falsotelaio di cartongesso, opportunamente ancorato alla struttura muraria in modo di garantire stabilità e tenuta dell'intero serramento, giunzione di telaio agli angoli, mediante sistema ad incastro per evitare inneschi di corrosioni tipici delle saldature e assicurare rigidità. | Opere da serramentista | Porte tagliafuoco
Porta tagliafuoco a battente dim.60xh.210cm Fornitura e posa in opera di porta metallica tagliafuoco, EI 60, da interno a singolo battente, tipo Novoferm Elite, dim. | Opere da serramentista | Porte tagliafuoco
MD06 - Porta tagliafuoco interna metallica, a doppia anta a battente, tipo Novoferm, mod. Elite Premio, EI60-Sa, U.S. con pushbar, dim. 120(90+30)x240 cm Fornitura e posa in opera, di porta tagliafuoco isolante da interno a doppia anta a battente, predisposta alla tenuta fumi freddi, tipo Novoferm Elite Premio, dim. 120(90+30)x240 cm, in possesso di omologazione integrale EISA 60 come richiesto in progetto, fornite con la documentazione richiesta dalle vigenti disposizioni di legge, debitamente certificata dall'Appaltatore e accettata dalla D.L. realizzate in acciaio, costituite da: Telaio fisso in profilo di acciaio zincato sp mm 15/10 profilato a Z, munito di zanche per muratura, o di tasselli e viti per la posa su falsotelaio di cartongesso, opportunamente ancorato alla struttura muraria, giunzione del telaio agli angoli mediante sistema ad incastro; Riscontri in plastica nera per scrocco serratura e rostri, vano per inserimento guarnizione fumi freddi. Guarnizione termospandente EPDM, posta sul telaio perimetralmente e montate sopra e sotto le ante in funzione alla certificazione; Battente complanare al telaio realizzato in doppia lamiera d'acciaio zincato pressopiegata, scatolata, elettrosaldata a punti; battuta perimetrale su 3 lati, piana sotto. Rinforzi interni in profilo di acciaio zincato a caldo riempito con coibente in lana minerale trattata, ad alta densità; piastre interne per eventuale montaggio di chiudiporta e maniglioni; Spessore unico di 64 mm; Meccanismo di richiusura mediante apposita molla inserita nelle cerniere tarabile ed invisibile all'esterno; Rostro di tenuta posto fra le due cerniere; Controserratura tipo “Flush-bolt” per l’autobloccaggio dell’anta passiva e comando a leva per lo sbloccaggio per porte a due ante battenti. La porta sarà dotata con i seguenti accessori: - Kit SA+ per porte a tenuta fumi freddi dotata di guarnizioni integrate e ghigliottina acustica sotto porta; - Serratura per antincendio adatta alle alte temperature tipo Yale; - Installazione di gruppo maniglie di tipo antincendio e antinfortunistico in acciaio verniciato nero, completa di placca da campionare per approvazione della D.L. | Opere da serramentista | Porte tagliafuoco
Fornitura e posa in opera di porta interna metallica tagliafuoco ad anta battente, dim. 80x210 cm, con sistema di tenuta ai fumi freddi, inclusa installazione, nella direzione di esodo, di dispositivo antipanico push-bar a leva in acciaio inox tipo Novoferm EPN-Touch, o similare a scelta della D.L., posto ad altezza mm 960 come da DPR del 24/07/96; in possesso di omologazione integrale EI 60-SA come richiesto in progetto, secondo Norma UNI EN 1634-1:2001, debitamente certificata dall'Appaltatore e accettata dalla D.L., realizzate in acciaio, costituita da: Telaio fisso in profilo di acciaio zincato sp mm 15/10 profilato a Z, conformato in modo di consentire la complanarità anta-telaio, munito di zanche per muratura, o di tasselli o viti per la posa su falsotelaio di cartongesso, opportunamente ancorato alla struttura muraria in modo di garantire stabilità e tenuta dell'intero serramento, giunzione di telaio agli angoli, mediante sistema ad incastro per evitare inneschi di corrosioni tipici delle saldature e assicurare rigidità. | Opere da serramentista | Porte tagliafuoco
Fornitura e posa in opera, di porta tagliafuoco da esterno a doppia anta battente, dim. 90+90x210 cm, in possesso di omologazione integrale EI 60 come richiesto in progetto, secondo Norma UNI EN 1634-1:2001, debitamente certificata dall'Appaltatore e accettata dalla D. L., realizzate in acciaio, con tenuta all'acqua classe 9A/R7, tenuta all'aria classe 4, trasmittanza termica pari a Uw= 1,30 W/m2K; costituita da: Telaio fisso in profilo di acciaio zincato sp mm 15/10 profilato a Z, munito di zanche per muratura, o di tasselli o viti per la posa su falsotelaio di cartongesso, opportunamente ancorato alla struttura muraria in modo di garantire stabilità e tenuta dell'intero serramento, giunzione di telaio agli angoli, mediante sistema ad incastro per evitare inneschi di corrosioni tipici delle saldature e assicurare rigidità. Riscontri in plastica nera per scrocco serratura e rostri. Guarnizioni termospandente EPDM, poste sul telaio perimetralmente e montate sopra e sotto le ante in funzione alla certificazione; Battente complanare al telaio realizzato in doppia lamiera d'acciaio zincato pressopiegata, inscatolata, elettrosaldata a punti; battuta perimetrale su 3 lati, piana sotto. Rinforzi interni in profilo di acciaio zincato a caldo riempito con coibente in lana minerale trattata, ad alta densità e rigidamente unito alla lamiera, protetto nella zona della serratura con due strati di materiale a base di calcio solfato; piastre interne per eventuale montaggio di chiudiporta. Spessore unico di 64 mm; ferramenta di manovra e bloccaggio con caratteristiche e qualità idonee all'uso cui è destinata composta da: 2 cerniere a tre ali (per anta) di cui una portante, dotate di sfere reggispinta e viti per la registrazione verticale dell'anta, marcata secondo EN 1935, classificata per portata fino a 160 kg, durabilità 200.000 cicli, idonea all‘uso su porta tagliafuoco. L'altra, dotata di molla per l'autochiusura dell'anta. Meccanismo di richiusura mediante apposita molla inserita nelle cerniere tarabile ed invisibile all'esterno; Rostro di tenuta posto fra le due cerniere; Installazione di serratura tipo Yale per antincendio adatta alle alte temperature; Installazione di maniglie di tipo antincendio e antinfortunistico colore nero, completa di placca da campionare per approvazione della D.L. posta ad altezza mm 960 come da DPR del 24/07/96; Targhetta di contrassegno con elementi di riferimento, applicata in battuta sull'anta; Finitura mediante verniciatura di serie con polveri epossi-poliestere termoindurite in forno a 180°, superficie a struttura goffrata antigraffi colore RAL da definire a scelta della D.L., da campionare per approvazione. Realizzazione di eventuale riempimento con malta dell'interstizio del telaio in ferro a garanzia delle prestazioni richieste e su indicazione del produttore in ottemperanza alle disposizioni legislative per l'ottenimento della suddetta certificazione EI60 come richiesto. Inclusi serratura con riscontro elettrico senza antiripetitore a basso assorbimento, alimentato a 12Vcc/ca, contatto magnetico di stato porta ad alta sicurezza certificato IMQ integrato, passacavi e sistema di chiusura automatica. Nel prezzo si intendono compresi e compensati gli oneri per i meccanismi e accessori particolari necessari all'adattamento ai vari tipi di porta, per l'idonea campionatura completa di accessori che l'Appaltatore dovrà presentare prima dell'inizio dei lavori, gli oneri per la certificazione di porte metalliche EI60 come richiesto in progetto, così come il rispetto della marcatura CE e la Dichiarazione di Produzione di Prodotto DOP per i prodotti di costruzione prevista dal Regolamento n. 305/2011 (UE) e quanto altro necessario per dare il lavoro finito a regola d'arte. | Opere da serramentista | Porte tagliafuoco
Porta tagliafuoco interna a doppio battente dim.90+30xh.210cm, EI 60 Fornitura e posa in opera di porta metallica tagliafuoco da interno a doppia anta battente dim. 90+30x210, colore da campionare per approvazione della D.L., in possesso di omologazione integrale EI 60 come richiesto in progetto, secondo Norma UNI EN 1634-1:2018, marcate CE secondo EN 14351-1:2016, debitamente certificata dall'Appaltatore e accettata dalla D. L., realizzate in acciaio, costituita da: - Telaio fisso in profilo d’acciaio zincato; - Riscontri in plastica nera per scrocco serratura e rostri, vano per inserimento guarnizioni fumi freddi; - Guarnizione termoespandente EPDM; - Battente complanare al telaio in doppia lamiera d’acciaio, sp. 8/10mm, zincata, pressopiegata, inscatolata, elettrosaldata a punti, battuta perimetrale su 3 lati, piana sotto; - Battuta inferiore del telaio adattabile al pavimento finito, oppure smontabile, per esecuzione senza battuta; - Ferramenta di manovra e bloccaggio con caratteristiche e qualità idonee all’uso a cui è destinata composta da: n. 2 cerniere a baionetta per anta; meccanismo di richiusura mediante apposita molla inserita nelle cerniere tarabile e invisibile all’esterno; rostro di tenuta posto fra le due cerniere; serratura tipo Yale completa di cilindro a tre chiavi; coppia di maniglie in PVC nero con anima in acciaio; - Maniglione antipanico tipo Novoferm Novoguard; - Targhetta di contrassegno con elementi di riferimento, applicata in battuta sull’anta; - Selettore di chiusura; - Fermoelettromagnetico con pulsante di sgancio; - Elettroserratura per predisposizione badge. Specifiche tecniche come da Capitolato d'Appalto. Realizzazione di eventuale riempimento con malta dell’interstizio del telaio in ferro a garanzia delle prestazioni richieste e su indicazione del produttore in ottemperanza alle disposizioni legislative per l’ottenimento della suddetta certificazione EI60 come richiesto. Nel prezzo si intendono compresi e compensati gli oneri per i meccanismi e accessori particolari necessari all’adattamento ai vari tipi di porta, per l’idonea campionatura completa di accessori che l’Appaltatore dovrà presentare prima dell’inizio dei lavori, gli oneri per la certificazione di porte metalliche EI120 come richiesto in progetto, così come il rispetto della marcatura CE e la Dichiarazione di Produzione di Prodotto DOP per i prodotti di costruzione prevista dal Regolamento n. | Opere da serramentista | Porte tagliafuoco
MD77 - Fornitura e posa in opera, di porta tagliafuoco da esterno ad anta battente, dim. 80x210 cm, in possesso di omologazione integrale EI 60 come richiesto in progetto, secondo Norma UNI EN 1634-1:2001, debitamente certificata dall'Appaltatore e accettata dalla D. | Opere da serramentista | Porte tagliafuoco
Porta tagliafuoco interna metallica, a singola anta a battente, tipo Novoferm, mod. Elite Premio, EI60-Sa, dim. 70x240 cm Fornitura e posa in opera, di porta tagliafuoco isolante da interno a singola anta a battente, predisposta alla tenuta fumi freddi, tipo Novoferm Elite Premio, dim. 70x210 cm, in possesso di omologazione integrale EISA 60 come richiesto in progetto, fornite con la documentazione richiesta dalle vigenti disposizioni di legge, debitamente certificata dall'Appaltatore e accettata dalla D.L. realizzate in acciaio, costituite da: Telaio fisso in profilo di acciaio zincato sp mm 15/10 profilato a Z, munito di zanche per muratura, o di tasselli e viti per la posa su falsotelaio di cartongesso, opportunamente ancorato alla struttura muraria, giunzione del telaio agli angoli mediante sistema ad incastro; Riscontri in plastica nera per scrocco serratura e rostri, vano per inserimento guarnizione fumi freddi. Guarnizione termospandente EPDM, posta sul telaio perimetralmente e montate sopra e sotto le ante in funzione alla certificazione; Battente complanare al telaio realizzato in doppia lamiera d'acciaio zincato pressopiegata, scatolata, elettrosaldata a punti; battuta perimetrale su 3 lati, piana sotto. Rinforzi interni in profilo di acciaio zincato a caldo riempito con coibente in lana minerale trattata, ad alta densità; piastre interne per eventuale montaggio di chiudiporta e maniglioni; Spessore unico di 64 mm; Meccanismo di richiusura mediante apposita molla inserita nelle cerniere tarabile ed invisibile all'esterno; Rostro di tenuta posto fra le due cerniere; Controserratura tipo “Flush-bolt” per l’autobloccaggio dell’anta passiva e comando a leva per lo sbloccaggio per porte a due ante battenti. | Opere da serramentista | Porte tagliafuoco
MD85 - Fornitura e posa in opera, di porta tagliafuoco ad anta battente, dim. 90x210 cm, in possesso di omologazione integrale EI 60 come richiesto in progetto, secondo Norma UNI EN 1634-1:2001, debitamente certificata dall'Appaltatore e accettata dalla D. L., realizzate in acciaio, costituita da: Telaio fisso in profilo di acciaio zincato sp mm 15/10 profilato a Z, munito di zanche per muratura, o di tasselli o viti per la posa su falsotelaio di cartongesso, opportunamente ancorato alla struttura muraria in modo di garantire stabilità e tenuta dell'intero serramento, giunzione di telaio agli angoli, mediante sistema ad incastro per evitare inneschi di corrosioni tipici delle saldature e assicurare rigidità. Riscontri in plastica nera per scrocco serratura e rostri. Guarnizioni termospandente EPDM, poste sul telaio perimetralmente e montate sopra e sotto le ante in funzione alla certificazione; Battente complanare al telaio realizzato in doppia lamiera d'acciaio zincato pressopiegata, inscatolata, elettrosaldata a punti; battuta perimetrale su 3 lati, piana sotto. Rinforzi interni in profilo di acciaio zincato a caldo riempito con coibente in lana minerale trattata, ad alta densità e rigidamente unito alla lamiera, protetto nella zona della serratura con due strati di materiale a base di calcio solfato; piastre interne per eventuale montaggio di chiudiporta. Spessore unico di 64 mm; ferramenta di manovra e bloccaggio con caratteristiche e qualità idonee all'uso cui è destinata composta da: 2 cerniere a tre ali (per anta) di cui una portante, dotate di sfere reggispinta e viti per la registrazione verticale dell'anta, marcata secondo EN 1935, classificata per portata fino a 160 kg, durabilità 200.000 cicli, idonea all‘uso su porta tagliafuoco. L'altra, dotata di molla per l'autochiusura dell'anta. | Opere da serramentista | Porte tagliafuoco
MD11 - Fornitura e posa in opera, di porta tagliafuoco ad un'anta battente, dim. 90x210 cm, in possesso di omologazione integrale EI 60 come richiesto in progetto, secondo Norma UNI EN 1634-1:2001, debitamente certificata dall'Appaltatore e accettata dalla D. L., realizzate in acciaio, costituite da: Telaio fisso in profilo di acciaio zincato sp mm 15/10 profilato a Z, munito di zanche per muratura, o di tasselli o viti per la posa su falsotelaio di cartongesso, opportunamente ancorato alla struttura muraria in modo di garantire stabilità e tenuta dell'intero serramento, giunzione di telaio agli angoli, mediante sistema ad incastro per evitare inneschi di corrosioni tipici delle saldature e assicurare rigidità. Riscontri in plastica nera per scrocco serratura e rostri. Guarnizioni termospandente EPDM, poste sul telaio perimetralmente e montate sopra e sotto le ante in funzione alla certificazione; Battente complanare al telaio realizzato in doppia lamiera d'acciaio zincato pressopiegata, inscatolata, elettrosaldata a punti; battuta perimetrale su 3 lati, piana sotto. Rinforzi interni in profilo di acciaio zincato a caldo riempito con coibente in lana minerale trattata, ad alta densità e rigidamente unito alla lamiera, protetto nella zona della serratura con due strati di materiale a base di calcio solfato; piastre interne per eventuale montaggio di chiudiporta. Spessore unico di 64 mm; ferramenta di manovra e bloccaggio con caratteristiche e qualità idonee all'uso cui è destinata composta da: 2 cerniere a tre ali (per anta) di cui una portante, dotate di sfere reggispinta e viti per la registrazione verticale dell'anta, marcata secondo EN 1935, classificata per portata fino a 160 kg, durabilità 200.000 cicli, idonea all‘uso su porta tagliafuoco. L'altra, dotata di molla per l'autochiusura dell'anta. Meccanismo di richiusura mediante apposita molla inserita nelle cerniere tarabile ed invisibile all'esterno; Rostro di tenuta posto fra le due cerniere; Installazione di serratura tipo Yale per antincendio adatta alle alte temperature; Installazione di maniglie di tipo antincendio e antinfortunistico colore nero, completa di placca da campionare per approvazione della D.L. posta ad altezza mm 960 come da DPR del 24/07/96; Targhetta di contrassegno con elementi di riferimento, applicata in battuta sull'anta; Finitura mediante pannello laminato resistente al fuoco, colore RAL da definire a scelta della D.L., da campionare per approvazione. | Opere da serramentista | Porte tagliafuoco
MD56 - Fornitura e posa in opera, di porta tagliafuoco da esterno a doppia anta battente, dim. 90+90x210 cm, in possesso di omologazione integrale EI 60 come richiesto in progetto, secondo Norma UNI EN 1634-1:2001, debitamente certificata dall'Appaltatore e accettata dalla D. L., realizzate in acciaio, con tenuta all'acqua classe 9A/R7, tenuta all'aria classe 4, trasmittanza termica pari a Uw= 1,30 W/m2K; costituita da: Telaio fisso in profilo di acciaio zincato sp mm 15/10 profilato a Z, munito di zanche per muratura, o di tasselli o viti per la posa su falsotelaio di cartongesso, opportunamente ancorato alla struttura muraria in modo di garantire stabilità e tenuta dell'intero serramento, giunzione di telaio agli angoli, mediante sistema ad incastro per evitare inneschi di corrosioni tipici delle saldature e assicurare rigidità. Riscontri in plastica nera per scrocco serratura e rostri. Guarnizioni termospandente EPDM, poste sul telaio perimetralmente e montate sopra e sotto le ante in funzione alla certificazione; Battente complanare al telaio realizzato in doppia lamiera d'acciaio zincato pressopiegata, inscatolata, elettrosaldata a punti; battuta perimetrale su 3 lati, piana sotto. Rinforzi interni in profilo di acciaio zincato a caldo riempito con coibente in lana minerale trattata, ad alta densità e rigidamente unito alla lamiera, protetto nella zona della serratura con due strati di materiale a base di calcio solfato; piastre interne per eventuale montaggio di chiudiporta. Spessore unico di 64 mm; ferramenta di manovra e bloccaggio con caratteristiche e qualità idonee all'uso cui è destinata composta da: 2 cerniere a tre ali (per anta) di cui una portante, dotate di sfere reggispinta e viti per la registrazione verticale dell'anta, marcata secondo EN 1935, classificata per portata fino a 160 kg, durabilità 200.000 cicli, idonea all‘uso su porta tagliafuoco. | Opere da serramentista | Porte tagliafuoco
PEI04 - Porte metalliche da interno EI30 a una anta battente, dim. 90x210 cm - Kone Fornitura e posa in opera, di porte tagliafuoco isolanti a una anta battente, tipo Novoferm Elite, in possesso di omologazione integrale EI30 come richiesto in progetto. | Opere da serramentista | Porte tagliafuoco
SH08 - Soglia antincendio in corrispondenza di porte EI Fornitura e posa, come indicato negli elaborati grafici di progetto e in corrispondenza delle porte EI 60, di soglie antincendio, larghezza 20 cm per lato e lunghezza pari a quella delle porte dove sono installate. | Opere da serramentista | Porte tagliafuoco
Soglia antincendio in corrispondenza di porte EI Fornitura e posa, come indicato negli elaborati grafici di progetto e in corrispondenza delle porte EI 60, di soglie antincendio, larghezza 20 cm per lato e lunghezza pari a quella delle porte dove sono installate. Realizzata in lamiera metallica tipo acciaio/alluminio, da definire e campionare per approvazione della D.L., con classificazione al fuoco A1; spessore 4/10, proviste da zigrinature puntuali su tutta la lunghezza della superficie, idonea ad assicurare un coefficiente di antiscivolamento R11. Nel prezzo si intendono compresi e compensati gli oneri per i meccanismi e accessori particolari necessari all'adattamento ai vari tipi di porta, per l'idonea campionatura completa di accessori che l'Appaltatore dovrà presentare prima dell'inizio dei lavori, il rispetto della marcatura CE e la Dichiarazione di Produzione di Prodotto DOP per i prodotti di costruzione prevista dal Regolamento n. 305/2011 (UE) e quanto altro necessario per dare il lavoro finito a regola d'arte. | Opere da serramentista | Porte tagliafuoco
Fornitura e posa in opera, di porta tagliafuoco ad anta battente, dim. 90x210 cm, in possesso di omologazione integrale EI 30 come richiesto in progetto, secondo Norma UNI EN 1634-1:2001, debitamente certificata dall'Appaltatore e accettata dalla D. L., realizzate in acciaio, costituita da: Telaio fisso in profilo di acciaio zincato sp mm 15/10 profilato a Z, munito di zanche per muratura, o di tasselli o viti per la posa su falsotelaio di cartongesso, opportunamente ancorato alla struttura muraria in modo di garantire stabilità e tenuta dell'intero serramento, giunzione di telaio agli angoli, mediante sistema ad incastro per evitare inneschi di corrosioni tipici delle saldature e assicurare rigidità. Riscontri in plastica nera per scrocco serratura e rostri. Guarnizioni termospandente EPDM, poste sul telaio perimetralmente e montate sopra e sotto le ante in funzione alla certificazione; Battente complanare al telaio realizzato in doppia lamiera d'acciaio zincato pressopiegata, inscatolata, elettrosaldata a punti; battuta perimetrale su 3 lati, piana sotto. Rinforzi interni in profilo di acciaio zincato a caldo riempito con coibente in lana minerale trattata, ad alta densità e rigidamente unito alla lamiera, protetto nella zona della serratura con due strati di materiale a base di calcio solfato; piastre interne per eventuale montaggio di chiudiporta. | Opere da serramentista | Porte tagliafuoco
Porta tagliafuoco interna metallica, a doppia anta a battente, tipo Novoferm, mod. Elite Premio, EI60-Sa, U.S. con pushbar, dim. 120(90+30)x240 cm Fornitura e posa in opera, di porta tagliafuoco isolante da interno a doppia anta a battente, predisposta alla tenuta fumi freddi, tipo Novoferm Elite Premio, dim. 120(90+30)x240 cm, in possesso di omologazione integrale EISA 60 come richiesto in progetto, fornite con la documentazione richiesta dalle vigenti disposizioni di legge, debitamente certificata dall'Appaltatore e accettata dalla D.L. realizzate in acciaio, costituite da: Telaio fisso in profilo di acciaio zincato sp mm 15/10 profilato a Z, munito di zanche per muratura, o di tasselli e viti per la posa su falsotelaio di cartongesso, opportunamente ancorato alla struttura muraria, giunzione del telaio agli angoli mediante sistema ad incastro; Riscontri in plastica nera per scrocco serratura e rostri, vano per inserimento guarnizione fumi freddi. | Opere da serramentista | Porte tagliafuoco
MD06 - Porta tagliafuoco interna metallica, a doppia anta a battente, tipo Novoferm, mod. Elite Premio, EI60-Sa, U.S. con pushbar, dim. 120(90+30)x240 cm Fornitura e posa in opera, di porta tagliafuoco isolante da interno a doppia anta a battente, predisposta alla tenuta fumi freddi, tipo Novoferm Elite Premio, dim. 120(90+30)x240 cm, in possesso di omologazione integrale EISA 60 come richiesto in progetto, fornite con la documentazione richiesta dalle vigenti disposizioni di legge, debitamente certificata dall'Appaltatore e accettata dalla D.L. | Opere da serramentista | Porte tagliafuoco
Porta vetrata tagliafuoco EI 120 a singola anta battente, tipo Novoferm Novoglass+, dim. 120x210 cm Fornitura e posa in opera di porta vetrata tagliafuoco da interno a singola anta battente US, tipo Novoferm Novoglass+, dim. 120x210 cm, in possesso di omologazione integrale REI 120 come richiesto in progetto, secondo Norma UNI EN 1634-1:2018, marcate CE secondo EN 14351-1:2016, debitamente certificata dall'Appaltatore e accettata dalla D. | Opere da serramentista | Porte tagliafuoco
Fornitura e posa in opera di porta tagliafuoco a doppia anta battente, dim. 90+30x210 cm, in possesso di omologazione integrale EI 120 come richiesto in progetto, secondo Norma UNI EN 1634-1:2001, debitamente certificata dall'Appaltatore e accettata dalla D. | Opere da serramentista | Porte tagliafuoco
PO05 - Fornitura e posa in opera, di porta tagliafuoco ad anta battente, dim. 90x210 cm, in possesso di omologazione integrale EI 30 come richiesto in progetto, secondo Norma UNI EN 1634-1:2001, debitamente certificata dall'Appaltatore e accettata dalla D. L., realizzate in acciaio, costituita da: Telaio fisso in profilo di acciaio zincato sp mm 15/10 profilato a Z, munito di zanche per muratura, o di tasselli o viti per la posa su falsotelaio di cartongesso, opportunamente ancorato alla struttura muraria in modo di garantire stabilità e tenuta dell'intero serramento, giunzione di telaio agli angoli, mediante sistema ad incastro per evitare inneschi di corrosioni tipici delle saldature e assicurare rigidità. Riscontri in plastica nera per scrocco serratura e rostri. Guarnizioni termospandente EPDM, poste sul telaio perimetralmente e montate sopra e sotto le ante in funzione alla certificazione; Battente complanare al telaio realizzato in doppia lamiera d'acciaio zincato pressopiegata, inscatolata, elettrosaldata a punti; battuta perimetrale su 3 lati, piana sotto. Rinforzi interni in profilo di acciaio zincato a caldo riempito con coibente in lana minerale trattata, ad alta densità e rigidamente unito alla lamiera, protetto nella zona della serratura con due strati di materiale a base di calcio solfato; piastre interne per eventuale montaggio di chiudiporta. | Opere da serramentista | Porte tagliafuoco
MD03 - Porta tagliafuoco interna metallica, a singola anta a battente, tipo Novoferm, mod. Elite Premio, EI60-Sa, dim. 70x210 cm Fornitura e posa in opera, di porta tagliafuoco isolante da interno a singola anta a battente, predisposta alla tenuta fumi freddi, tipo Novoferm Elite Premio, dim. 70x210 cm, in possesso di omologazione integrale EISA 60 come richiesto in progetto, fornite con la documentazione richiesta dalle vigenti disposizioni di legge, debitamente certificata dall'Appaltatore e accettata dalla D.L. realizzate in acciaio, costituite da: Telaio fisso in profilo di acciaio zincato sp mm 15/10 profilato a Z, munito di zanche per muratura, o di tasselli e viti per la posa su falsotelaio di cartongesso, opportunamente ancorato alla struttura muraria, giunzione del telaio agli angoli mediante sistema ad incastro; Riscontri in plastica nera per scrocco serratura e rostri, vano per inserimento guarnizione fumi freddi. Guarnizione termospandente EPDM, posta sul telaio perimetralmente e montate sopra e sotto le ante in funzione alla certificazione; Battente complanare al telaio realizzato in doppia lamiera d'acciaio zincato pressopiegata, scatolata, elettrosaldata a punti; battuta perimetrale su 3 lati, piana sotto. | Opere da serramentista | Porte tagliafuoco
Porta tagliafuoco interna metallica, a singola anta a battente, tipo Novoferm, mod. Elite Premio, EI60-Sa, dim. | Opere da serramentista | Porte tagliafuoco
MD01 - Porta tagliafuoco interna metallica, a singola anta a battente, tipo Novoferm, mod. Elite Premio, EI60-Sa, dim. 90x210 cm Fornitura e posa in opera, di porta tagliafuoco isolante da interno a singola anta a battente, predisposta alla tenuta fumi freddi, tipo Novoferm Elite Premio, dim. 90x210 cm, in possesso di omologazione integrale EISA 60 come richiesto in progetto, fornite con la documentazione richiesta dalle vigenti disposizioni di legge, debitamente certificata dall'Appaltatore e accettata dalla D.L. realizzate in acciaio, costituite da: Telaio fisso in profilo di acciaio zincato sp mm 15/10 profilato a Z, munito di zanche per muratura, o di tasselli e viti per la posa su falsotelaio di cartongesso, opportunamente ancorato alla struttura muraria, giunzione del telaio agli angoli mediante sistema ad incastro; Riscontri in plastica nera per scrocco serratura e rostri, vano per inserimento guarnizione fumi freddi. Guarnizione termospandente EPDM, posta sul telaio perimetralmente e montate sopra e sotto le ante in funzione alla certificazione; Battente complanare al telaio realizzato in doppia lamiera d'acciaio zincato pressopiegata, scatolata, elettrosaldata a punti; battuta perimetrale su 3 lati, piana sotto. Rinforzi interni in profilo di acciaio zincato a caldo riempito con coibente in lana minerale trattata, ad alta densità; piastre interne per eventuale montaggio di chiudiporta e maniglioni; Spessore unico di 64 mm; Meccanismo di richiusura mediante apposita molla inserita nelle cerniere tarabile ed invisibile all'esterno; Rostro di tenuta posto fra le due cerniere; Controserratura tipo “Flush-bolt” per l’autobloccaggio dell’anta passiva e comando a leva per lo sbloccaggio per porte a due ante battenti. La porta sarà dotata con i seguenti accessori: - Kit SA+ per porte a tenuta fumi freddi dotata di guarnizioni integrate e ghigliottina acustica sotto porta; - Serratura per antincendio adatta alle alte temperature tipo Yale; - Installazione di gruppo maniglie di tipo antincendio e antinfortunistico in acciaio verniciato nero, completa di placca da campionare per approvazione della D.L. posta ad altezza mm 960 come da DPR del 24/07/96; - Predisposizione per l’installazione di serratura elettrica tipo Iseo per collegamento a Badge (Badge e collegamenti elettrici esclusi). | Opere da serramentista | Porte tagliafuoco
MD56 - Fornitura e posa in opera, di porta tagliafuoco da esterno a doppia anta battente, dim. 90+90x210 cm, in possesso di omologazione integrale EI 60 come richiesto in progetto, secondo Norma UNI EN 1634-1:2001, debitamente certificata dall'Appaltatore e accettata dalla D. | Opere da serramentista | Porte tagliafuoco
Porta tagliafuoco interna metallica, a doppia anta a battente, tipo Novoferm Elite Premio, EI60-Sa, U.S. con pushbar, dim. 180(90+90)x240 cm Fornitura e posa in opera, di porta tagliafuoco isolante da interno a doppia anta a battente, predisposta alla tenuta fumi freddi, tipo Novoferm Elite Premio, dim. 180(90+90)x240 cm, in possesso di omologazione integrale EISA 60 come richiesto in progetto, fornite con la documentazione richiesta dalle vigenti disposizioni di legge, debitamente certificata dall'Appaltatore e accettata dalla D.L. | Opere da serramentista | Porte tagliafuoco
MD01 - Porta tagliafuoco interna metallica, a singola anta a battente, tipo Novoferm, mod. Elite Premio, EI60-Sa, dim. 90x210 cm Fornitura e posa in opera, di porta tagliafuoco isolante da interno a singola anta a battente, predisposta alla tenuta fumi freddi, tipo Novoferm Elite Premio, dim. 90x210 cm, in possesso di omologazione integrale EISA 60 come richiesto in progetto, fornite con la documentazione richiesta dalle vigenti disposizioni di legge, debitamente certificata dall'Appaltatore e accettata dalla D.L. realizzate in acciaio, costituite da: Telaio fisso in profilo di acciaio zincato sp mm 15/10 profilato a Z, munito di zanche per muratura, o di tasselli e viti per la posa su falsotelaio di cartongesso, opportunamente ancorato alla struttura muraria, giunzione del telaio agli angoli mediante sistema ad incastro; Riscontri in plastica nera per scrocco serratura e rostri, vano per inserimento guarnizione fumi freddi. Guarnizione termospandente EPDM, posta sul telaio perimetralmente e montate sopra e sotto le ante in funzione alla certificazione; Battente complanare al telaio realizzato in doppia lamiera d'acciaio zincato pressopiegata, scatolata, elettrosaldata a punti; battuta perimetrale su 3 lati, piana sotto. | Opere da serramentista | Porte tagliafuoco
Fornitura e posa in opera, di porta tagliafuoco ad anta battente, dim. 90x210 cm, in possesso di omologazione integrale EI 60 come richiesto in progetto, secondo Norma UNI EN 1634-1:2001, debitamente certificata dall'Appaltatore e accettata dalla D. L., realizzate in acciaio, costituita da: Telaio fisso in profilo di acciaio zincato sp mm 15/10 profilato a Z, munito di zanche per muratura, o di tasselli o viti per la posa su falsotelaio di cartongesso, opportunamente ancorato alla struttura muraria in modo di garantire stabilità e tenuta dell'intero serramento, giunzione di telaio agli angoli, mediante sistema ad incastro per evitare inneschi di corrosioni tipici delle saldature e assicurare rigidità. Riscontri in plastica nera per scrocco serratura e rostri. Guarnizioni termospandente EPDM, poste sul telaio perimetralmente e montate sopra e sotto le ante in funzione alla certificazione; Battente complanare al telaio realizzato in doppia lamiera d'acciaio zincato pressopiegata, inscatolata, elettrosaldata a punti; battuta perimetrale su 3 lati, piana sotto. Rinforzi interni in profilo di acciaio zincato a caldo riempito con coibente in lana minerale trattata, ad alta densità e rigidamente unito alla lamiera, protetto nella zona della serratura con due strati di materiale a base di calcio solfato; piastre interne per eventuale montaggio di chiudiporta. Spessore unico di 64 mm; ferramenta di manovra e bloccaggio con caratteristiche e qualità idonee all'uso cui è destinata composta da: 2 cerniere a tre ali (per anta) di cui una portante, dotate di sfere reggispinta e viti per la registrazione verticale dell'anta, marcata secondo EN 1935, classificata per portata fino a 160 kg, durabilità 200.000 cicli, idonea all‘uso su porta tagliafuoco. L'altra, dotata di molla per l'autochiusura dell'anta. | Opere da serramentista | Porte tagliafuoco
Porta tagliafuoco interna metallica, a singola anta a battente, tipo Novoferm, mod. Elite Premio, EI60-Sa, dim. 90x210 cm Fornitura e posa in opera, di porta tagliafuoco isolante da interno a singola anta a battente, predisposta alla tenuta fumi freddi, tipo Novoferm Elite Premio, dim. | Opere da serramentista | Porte tagliafuoco
MD01 - Porta tagliafuoco interna a battente, dim. 90x210cm, EI 60 Fornitura e posa in opera di porta metallica tagliafuoco, EI 60, da interno a singolo battente, tipo Novoferm Elite, dim. 90x210 cm, colore grigio antracite RAL da definire e campionare per approvazione della D.L., realizzate in acciaio, costituita da: - Telaio fisso in profilo d’acciaio zincato; - Riscontri in plastica nera per scrocco serratura e rostri, vano per inserimento guarnizioni fumi freddi; - Guarnizione termoespandente EPDM; - Battente complanare al telaio in doppia lamiera d’acciaio, sp. | Opere da serramentista | Porte tagliafuoco
Porta US esistente a doppio battente, dim. 240x220 cm Posa, come indicato negli elaborati grafici di progetto, di porta US esistente a doppio battente tipo Project Service Alcoa R40, con telaio in alluminio verniciato e anta costituita da orditura perimetrale con inseriti cristalli di tipo stratificato. Porta completa di maniglione antipanico tipo CISA a 3+2 punti di chiusura. Dimensioni porta: 240x220 cm Installazione di maniglia esterna, posta ad altezza mm 960 come da DPR del 24/07/96. | Opere da serramentista | Porte tagliafuoco
MD01 - Porta tagliafuoco interna metallica, a singola anta a battente, tipo Novoferm, mod. Elite Premio, EI60-Sa, dim. 90x210 cm Fornitura e posa in opera, di porta tagliafuoco isolante da interno a singola anta a battente, predisposta alla tenuta fumi freddi, tipo Novoferm Elite Premio, dim. 90x210 cm, in possesso di omologazione integrale EISA 60 come richiesto in progetto, fornite con la documentazione richiesta dalle vigenti disposizioni di legge, debitamente certificata dall'Appaltatore e accettata dalla D.L. | Opere da serramentista | Porte tagliafuoco
Fornitura e posa in opera, di porta tagliafuoco ad anta battente, dim. 60x210 cm, in possesso di omologazione integrale EI 60 come richiesto in progetto, secondo Norma UNI EN 1634-1:2001, debitamente certificata dall'Appaltatore e accettata dalla D. L., realizzate in acciaio, costituita da: Telaio fisso in profilo di acciaio zincato sp mm 15/10 profilato a Z, munito di zanche per muratura, o di tasselli o viti per la posa su falsotelaio di cartongesso, opportunamente ancorato alla struttura muraria in modo di garantire stabilità e tenuta dell'intero serramento, giunzione di telaio agli angoli, mediante sistema ad incastro per evitare inneschi di corrosioni tipici delle saldature e assicurare rigidità. Riscontri in plastica nera per scrocco serratura e rostri. Guarnizioni termospandente EPDM, poste sul telaio perimetralmente e montate sopra e sotto le ante in funzione alla certificazione; Battente complanare al telaio realizzato in doppia lamiera d'acciaio zincato pressopiegata, inscatolata, elettrosaldata a punti; battuta perimetrale su 3 lati, piana sotto. Rinforzi interni in profilo di acciaio zincato a caldo riempito con coibente in lana minerale trattata, ad alta densità e rigidamente unito alla lamiera, protetto nella zona della serratura con due strati di materiale a base di calcio solfato; piastre interne per eventuale montaggio di chiudiporta. Spessore unico di 64 mm; ferramenta di manovra e bloccaggio con caratteristiche e qualità idonee all'uso cui è destinata composta da: 2 cerniere a tre ali (per anta) di cui una portante, dotate di sfere reggispinta e viti per la registrazione verticale dell'anta, marcata secondo EN 1935, classificata per portata fino a 160 kg, durabilità 200.000 cicli, idonea all‘uso su porta tagliafuoco. L'altra, dotata di molla per l'autochiusura dell'anta. Meccanismo di richiusura mediante apposita molla inserita nelle cerniere tarabile ed invisibile all'esterno; Rostro di tenuta posto fra le due cerniere; Installazione di serratura tipo Yale per antincendio adatta alle alte temperature; Installazione di maniglie di tipo antincendio e antinfortunistico colore nero, completa di placca da campionare per approvazione della D.L. | Opere da serramentista | Porte tagliafuoco
MD06 - Porta tagliafuoco interna metallica, a doppia anta a battente, tipo Novoferm, mod. Elite Premio, EI60-Sa, U.S. con pushbar, dim. 120(90+30)x240 cm Fornitura e posa in opera, di porta tagliafuoco isolante da interno a doppia anta a battente, predisposta alla tenuta fumi freddi, tipo Novoferm Elite Premio, dim. 120(90+30)x240 cm, in possesso di omologazione integrale EISA 60 come richiesto in progetto, fornite con la documentazione richiesta dalle vigenti disposizioni di legge, debitamente certificata dall'Appaltatore e accettata dalla D.L. realizzate in acciaio, costituite da: Telaio fisso in profilo di acciaio zincato sp mm 15/10 profilato a Z, munito di zanche per muratura, o di tasselli e viti per la posa su falsotelaio di cartongesso, opportunamente ancorato alla struttura muraria, giunzione del telaio agli angoli mediante sistema ad incastro; Riscontri in plastica nera per scrocco serratura e rostri, vano per inserimento guarnizione fumi freddi. | Opere da serramentista | Porte tagliafuoco
Fornitura e posa in opera, di porta tagliafuoco da esterno ad anta battente, dim. 70x210 cm, in possesso di omologazione integrale EI 60 come richiesto in progetto, secondo Norma UNI EN 1634-1:2001, debitamente certificata dall'Appaltatore e accettata dalla D. L., realizzate in acciaio, con tenuta all'acqua classe 9A/R7, tenuta all'aria classe 4, trasmittanza termica pari a Uw= 1,30 W/m2K; costituita da: Telaio fisso in profilo di acciaio zincato sp mm 15/10 profilato a Z, munito di zanche per muratura, o di tasselli o viti per la posa su falsotelaio di cartongesso, opportunamente ancorato alla struttura muraria in modo di garantire stabilità e tenuta dell'intero serramento, giunzione di telaio agli angoli, mediante sistema ad incastro per evitare inneschi di corrosioni tipici delle saldature e assicurare rigidità. Riscontri in plastica nera per scrocco serratura e rostri. Guarnizioni termospandente EPDM, poste sul telaio perimetralmente e montate sopra e sotto le ante in funzione alla certificazione; Battente complanare al telaio realizzato in doppia lamiera d'acciaio zincato pressopiegata, inscatolata, elettrosaldata a punti; battuta perimetrale su 3 lati, piana sotto. Rinforzi interni in profilo di acciaio zincato a caldo riempito con coibente in lana minerale trattata, ad alta densità e rigidamente unito alla lamiera, protetto nella zona della serratura con due strati di materiale a base di calcio solfato; piastre interne per eventuale montaggio di chiudiporta. Spessore unico di 64 mm; ferramenta di manovra e bloccaggio con caratteristiche e qualità idonee all'uso cui è destinata composta da: 2 cerniere a tre ali (per anta) di cui una portante, dotate di sfere reggispinta e viti per la registrazione verticale dell'anta, marcata secondo EN 1935, classificata per portata fino a 160 kg, durabilità 200.000 cicli, idonea all‘uso su porta tagliafuoco. L'altra, dotata di molla per l'autochiusura dell'anta. Meccanismo di richiusura mediante apposita molla inserita nelle cerniere tarabile ed invisibile all'esterno; Rostro di tenuta posto fra le due cerniere; Installazione di serratura tipo Yale per antincendio adatta alle alte temperature; Installazione di maniglie di tipo antincendio e antinfortunistico colore nero, completa di placca da campionare per approvazione della D.L. | Opere da serramentista | Porte tagliafuoco
Fornitura e posa in opera, di porta tagliafuoco ad anta battente, dim. 90x210 cm, in possesso di omologazione integrale EI 60 come richiesto in progetto, secondo Norma UNI EN 1634-1:2001, debitamente certificata dall'Appaltatore e accettata dalla D. L., realizzate in acciaio, costituita da: Telaio fisso in profilo di acciaio zincato sp mm 15/10 profilato a Z, munito di zanche per muratura, o di tasselli o viti per la posa su falsotelaio di cartongesso, opportunamente ancorato alla struttura muraria in modo di garantire stabilità e tenuta dell'intero serramento, giunzione di telaio agli angoli, mediante sistema ad incastro per evitare inneschi di corrosioni tipici delle saldature e assicurare rigidità. | Opere da serramentista | Porte tagliafuoco
Fornitura e posa in opera, di porta tagliafuoco ad anta battente, dim. | Opere da serramentista | Porte tagliafuoco
Porta tagliafuoco interna metallica, a doppia anta a battente, tipo Novoferm, mod. Elite Premio, EI60-Sa, U.S. con pushbar, dim. 120(90+30)x240 cm Fornitura e posa in opera, di porta tagliafuoco isolante da interno a doppia anta a battente, predisposta alla tenuta fumi freddi, tipo Novoferm Elite Premio, dim. 120(90+30)x240 cm, in possesso di omologazione integrale EISA 60 come richiesto in progetto, fornite con la documentazione richiesta dalle vigenti disposizioni di legge, debitamente certificata dall'Appaltatore e accettata dalla D.L. realizzate in acciaio, costituite da: Telaio fisso in profilo di acciaio zincato sp mm 15/10 profilato a Z, munito di zanche per muratura, o di tasselli e viti per la posa su falsotelaio di cartongesso, opportunamente ancorato alla struttura muraria, giunzione del telaio agli angoli mediante sistema ad incastro; Riscontri in plastica nera per scrocco serratura e rostri, vano per inserimento guarnizione fumi freddi. Guarnizione termospandente EPDM, posta sul telaio perimetralmente e montate sopra e sotto le ante in funzione alla certificazione; Battente complanare al telaio realizzato in doppia lamiera d'acciaio zincato pressopiegata, scatolata, elettrosaldata a punti; battuta perimetrale su 3 lati, piana sotto. Rinforzi interni in profilo di acciaio zincato a caldo riempito con coibente in lana minerale trattata, ad alta densità; piastre interne per eventuale montaggio di chiudiporta e maniglioni; Spessore unico di 64 mm; Meccanismo di richiusura mediante apposita molla inserita nelle cerniere tarabile ed invisibile all'esterno; Rostro di tenuta posto fra le due cerniere; Controserratura tipo “Flush-bolt” per l’autobloccaggio dell’anta passiva e comando a leva per lo sbloccaggio per porte a due ante battenti. La porta sarà dotata con i seguenti accessori: - Kit SA+ per porte a tenuta fumi freddi dotata di guarnizioni integrate e ghigliottina acustica sotto porta; - Serratura per antincendio adatta alle alte temperature tipo Yale; - Installazione di gruppo maniglie di tipo antincendio e antinfortunistico in acciaio verniciato nero, completa di placca da campionare per approvazione della D.L. posta ad altezza mm 960 come da DPR del 24/07/96; - Predisposizione per l’installazione di serratura elettrica tipo Iseo per collegamento a Badge (Badge e collegamenti elettrici esclusi); - Installazione sulle vie di fuga, di dispositivo antipanico push-bar a leva, tipo Novoferm Novoguard con corpi laterali neri e barra in alluminio, o similare posto ad altezza mm 960 come da DPR del 24/07/96; - Installazione di chiudiporta aereo tipo Dorma TS92 con braccio a slitta di colore argento o nero, da definire a scelta della D.L., da campionare per approvazione. | Opere da serramentista | Porte tagliafuoco
MD06 - Porta tagliafuoco interna metallica, a doppia anta a battente, tipo Novoferm, mod. Elite Premio, EI60-Sa, U.S. con pushbar, dim. 120(90+30)x240 cm Fornitura e posa in opera, di porta tagliafuoco isolante da interno a doppia anta a battente, predisposta alla tenuta fumi freddi, tipo Novoferm Elite Premio, dim. 120(90+30)x240 cm, in possesso di omologazione integrale EISA 60 come richiesto in progetto, fornite con la documentazione richiesta dalle vigenti disposizioni di legge, debitamente certificata dall'Appaltatore e accettata dalla D.L. realizzate in acciaio, costituite da: Telaio fisso in profilo di acciaio zincato sp mm 15/10 profilato a Z, munito di zanche per muratura, o di tasselli e viti per la posa su falsotelaio di cartongesso, opportunamente ancorato alla struttura muraria, giunzione del telaio agli angoli mediante sistema ad incastro; Riscontri in plastica nera per scrocco serratura e rostri, vano per inserimento guarnizione fumi freddi. Guarnizione termospandente EPDM, posta sul telaio perimetralmente e montate sopra e sotto le ante in funzione alla certificazione; Battente complanare al telaio realizzato in doppia lamiera d'acciaio zincato pressopiegata, scatolata, elettrosaldata a punti; battuta perimetrale su 3 lati, piana sotto. Rinforzi interni in profilo di acciaio zincato a caldo riempito con coibente in lana minerale trattata, ad alta densità; piastre interne per eventuale montaggio di chiudiporta e maniglioni; Spessore unico di 64 mm; Meccanismo di richiusura mediante apposita molla inserita nelle cerniere tarabile ed invisibile all'esterno; Rostro di tenuta posto fra le due cerniere; Controserratura tipo “Flush-bolt” per l’autobloccaggio dell’anta passiva e comando a leva per lo sbloccaggio per porte a due ante battenti. La porta sarà dotata con i seguenti accessori: - Kit SA+ per porte a tenuta fumi freddi dotata di guarnizioni integrate e ghigliottina acustica sotto porta; - Serratura per antincendio adatta alle alte temperature tipo Yale; - Installazione di gruppo maniglie di tipo antincendio e antinfortunistico in acciaio verniciato nero, completa di placca da campionare per approvazione della D.L. | Opere da serramentista | Porte tagliafuoco
Porta metallica EI 120 a doppia anta battente US, tipo Novoferm Elite, dim. (90+40)130x210 cmx210 cm Fornitura e posa in opera di porta metallica tagliafuoco da interno a doppia anta battente US, tipo Novoferm Elite, dim. (90+40)130x210 (dimensioni passaggio netto da verificare in cantiere), colore bianco RAL 9010, da campionare per approvazione della D.L., in possesso di omologazione integrale EI 120 come richiesto in progetto, secondo Norma UNI EN 1634-1:2018, marcate CE secondo EN 14351-1:2016, debitamente certificata dall'Appaltatore e accettata dalla D. L., realizzate in acciaio, costituita da: - Telaio fisso in profilo d’acciaio zincato - Riscontri in plastica nera per scrocco serratura e rostri, vano per inserimento guarnizioni fumi freddi. - Guarnizione termoespandente EPDM - Battente complanare al telaio in doppia lamiera d’acciaio, sp. 8/10mm, zincata, pressopiegata, inscatolata, elettrosaldata a punti, battuta perimetrale su 3 lati, piana sotto. - Battuta inferiore del telaio adattabile al pavimento finito, oppure smontabile, per esecuzione senza battuta. - Ferramenta di manovra e bloccaggio con caratteristiche e qualità idonee all’uso a cui è destinata composta da: n. 2 cerniere a baionetta per anta; meccanismo di richiusura mediante apposita molla inserita nelle cerniere tarabile e invisibile all’esterno; rostro di tenuta posto fra le due cerniere; serratura tipo Yale completa di cilindro a tre chiavi; coppia di maniglie in PVC nero con anima in acciaio; - Maniglione antipanico tipo Novoferm Novoguard - Targhetta di contrassegno con elementi di riferimento, applicata in battuta sull’anta - Elettroserratura per predisposizione badge Specifiche tecniche come da Capitolato d'Appalto. Realizzazione di eventuale riempimento con malta dell’interstizio del telaio in ferro a garanzia delle prestazioni richieste e su indicazione del produttore in ottemperanza alle disposizioni legislative per l’ottenimento della suddetta certificazione EI120 come richiesto. | Opere da serramentista | Porte tagliafuoco
MD62 - Fornitura e posa in opera, di porta tagliafuoco ad anta battente, dim. 90x195 cm, in possesso di omologazione integrale EI 60 come richiesto in progetto, secondo Norma UNI EN 1634-1:2001, debitamente certificata dall'Appaltatore e accettata dalla D. L., realizzate in acciaio, costituita da: Telaio fisso in profilo di acciaio zincato sp mm 15/10 profilato a Z, munito di zanche per muratura, o di tasselli o viti per la posa su falsotelaio di cartongesso, opportunamente ancorato alla struttura muraria in modo di garantire stabilità e tenuta dell'intero serramento, giunzione di telaio agli angoli, mediante sistema ad incastro per evitare inneschi di corrosioni tipici delle saldature e assicurare rigidità. Riscontri in plastica nera per scrocco serratura e rostri. Guarnizioni termospandente EPDM, poste sul telaio perimetralmente e montate sopra e sotto le ante in funzione alla certificazione; Battente complanare al telaio realizzato in doppia lamiera d'acciaio zincato pressopiegata, inscatolata, elettrosaldata a punti; battuta perimetrale su 3 lati, piana sotto. Rinforzi interni in profilo di acciaio zincato a caldo riempito con coibente in lana minerale trattata, ad alta densità e rigidamente unito alla lamiera, protetto nella zona della serratura con due strati di materiale a base di calcio solfato; piastre interne per eventuale montaggio di chiudiporta. Spessore unico di 64 mm; ferramenta di manovra e bloccaggio con caratteristiche e qualità idonee all'uso cui è destinata composta da: 2 cerniere a tre ali (per anta) di cui una portante, dotate di sfere reggispinta e viti per la registrazione verticale dell'anta, marcata secondo EN 1935, classificata per portata fino a 160 kg, durabilità 200.000 cicli, idonea all‘uso su porta tagliafuoco. | Opere da serramentista | Porte tagliafuoco
MD18 - Porta tagliafuoco interna metallica, a singola anta a battente, tipo Novoferm, mod. Elite Premio, EI60-Sa, dim. 70x240 cm Fornitura e posa in opera, di porta tagliafuoco isolante da interno a singola anta a battente, predisposta alla tenuta fumi freddi, tipo Novoferm Elite Premio, dim. | Opere da serramentista | Porte tagliafuoco
Fornitura e posa in opera di porta interna metallica tagliafuoco ad anta battente, dim. 80x210 cm, con sistema di tenuta ai fumi freddi, inclusa installazione, nella direzione di esodo, di dispositivo antipanico push-bar a leva in acciaio inox tipo Novoferm EPN-Touch, o similare a scelta della D.L., posto ad altezza mm 960 come da DPR del 24/07/96; in possesso di omologazione integrale EI 60-SA come richiesto in progetto, secondo Norma UNI EN 1634-1:2001, debitamente certificata dall'Appaltatore e accettata dalla D.L., realizzate in acciaio, costituita da: Telaio fisso in profilo di acciaio zincato sp mm 15/10 profilato a Z, conformato in modo di consentire la complanarità anta-telaio, munito di zanche per muratura, o di tasselli o viti per la posa su falsotelaio di cartongesso, opportunamente ancorato alla struttura muraria in modo di garantire stabilità e tenuta dell'intero serramento, giunzione di telaio agli angoli, mediante sistema ad incastro per evitare inneschi di corrosioni tipici delle saldature e assicurare rigidità. Riscontri in plastica nera per scrocco serratura e rostri, vano per inserimento guarnizioni fumi freddi. Guarnizioni termospandente EPDM, poste sul telaio perimetralmente e montate sopra e sotto le ante in funzione alla certificazione. Kit SA+ per porte a tenuta fumi freddi dotata di guarnizioni integrate e ghigliottina sotto porta. Chiudiporta visibile. Battente complanare al telaio realizzato in doppia lamiera d'acciaio zincato sp. mm. 8/10 pressopiegata, inscatolata, elettrosaldata a punti; battuta perimetrale su 3 lati, piana sotto. Rinforzi interni in profilo di acciaio zincato a caldo riempito con coibente in lana minerale trattata, ad alta densità e rigidamente unito alla lamiera, protetto nella zona della serratura con due strati di materiale a base di calcio solfato; piastre interne per eventuale montaggio di chiudiporta e maniglioni. Ferramenta di manovra e bloccaggio con caratteristiche e qualità idonee all'uso cui è destinata composta da: n. 2 cerniere a tre ali (per anta) di cui una portante, dotate di sfere reggispinta e viti per la registrazione verticale dell'anta, marcata secondo EN 1935, classificata per portata fino a 160 kg, durabilità 200.000 cicli, idonea all‘uso su porta tagliafuoco. L'altra, dotata di molla per l'autochiusura dell'anta. Meccanismo di richiusura mediante apposita molla inserita nelle cerniere tarabile ed invisibile all'esterno; Rostro di tenuta posto fra le due cerniere; Installazione di maniglia a leva in acciaio verniciato tipo antincendio e antinfortunistico completa di placca, marca e modello da definire e campionare per approvazione della D.L. posta ad altezza mm 960 come da DPR del 24/07/96. Installazione di serratura antincendio adatta alle alte temperature tipo Yale. Finitura mediante verniciatura di serie con polveri epossi-poliestere termoindurite in forno a 180°, superficie a struttura goffrata antigraffi colore RAL da definire a scelta della D.L., da campionare per approvazione. Realizzazione di eventuale riempimento con malta dell'interstizio del telaio in ferro a garanzia delle prestazioni richieste e su indicazione del produttore in ottemperanza alle disposizioni legislative per l'ottenimento della suddetta certificazione EI60-SA come richiesto. Nel prezzo si intendono compresi e compensati gli oneri per i meccanismi e accessori particolari necessari all'adattamento ai vari tipi di porta, per l'idonea campionatura completa di accessori che l'Appaltatore dovrà presentare prima dell'inizio dei lavori, gli oneri per la certificazione di porte metalliche EI60-SA come richiesto in progetto, così come il rispetto della marcatura CE e la Dichiarazione di Produzione di Prodotto DOP per i prodotti di costruzione prevista dal Regolamento n. 305/2011 (UE) e quanto altro necessario per dare il lavoro finito a regola d'arte. | Opere da serramentista | Porte tagliafuoco
MD05 - Fornitura e posa in opera di porta interna metallica tagliafuoco a doppia anta battente, dim. (90+30)x210 cm, con sistema di tenuta ai fumi freddi, inclusa installazione, nella direzione di esodo, di dispositivo antipanico push-bar a leva in acciaio inox tipo Novoferm EPN-Touch, o similare a scelta della D.L., posto ad altezza mm 960 come da DPR del 24/07/96; in possesso di omologazione integrale EI 60-SA come richiesto in progetto, secondo Norma UNI EN 1634-1:2001, debitamente certificata dall'Appaltatore e accettata dalla D.L., realizzate in acciaio, costituita da: Telaio fisso in profilo di acciaio zincato sp mm 15/10 profilato a Z, conformato in modo di consentire la complanarità anta-telaio, munito di zanche per muratura, o di tasselli o viti per la posa su falsotelaio di cartongesso, opportunamente ancorato alla struttura muraria in modo di garantire stabilità e tenuta dell'intero serramento, giunzione di telaio agli angoli, mediante sistema ad incastro per evitare inneschi di corrosioni tipici delle saldature e assicurare rigidità. Riscontri in plastica nera per scrocco serratura e rostri, vano per inserimento guarnizioni fumi freddi. Guarnizioni termospandente EPDM, poste sul telaio perimetralmente e montate sopra e sotto le ante in funzione alla certificazione. Kit SA+ per porte a tenuta fumi freddi dotata di guarnizioni integrate e ghigliottina sotto porta. Chiudiporta visibile. Battente complanare al telaio realizzato in doppia lamiera d'acciaio zincato sp. mm. 8/10 pressopiegata, inscatolata, elettrosaldata a punti; battuta perimetrale su 3 lati, piana sotto. | Opere da serramentista | Porte tagliafuoco
MD73 - Fornitura e posa in opera, di porta tagliafuoco ad anta battente, dim. 90x210 cm, in possesso di omologazione integrale EI 60 come richiesto in progetto, secondo Norma UNI EN 1634-1:2001, debitamente certificata dall'Appaltatore e accettata dalla D. L., realizzate in acciaio, costituita da: Telaio fisso in profilo di acciaio zincato sp mm 15/10 profilato a Z, munito di zanche per muratura, o di tasselli o viti per la posa su falsotelaio di cartongesso, opportunamente ancorato alla struttura muraria in modo di garantire stabilità e tenuta dell'intero serramento, giunzione di telaio agli angoli, mediante sistema ad incastro per evitare inneschi di corrosioni tipici delle saldature e assicurare rigidità. Riscontri in plastica nera per scrocco serratura e rostri. Guarnizioni termospandente EPDM, poste sul telaio perimetralmente e montate sopra e sotto le ante in funzione alla certificazione; Battente complanare al telaio realizzato in doppia lamiera d'acciaio zincato pressopiegata, inscatolata, elettrosaldata a punti; battuta perimetrale su 3 lati, piana sotto. Rinforzi interni in profilo di acciaio zincato a caldo riempito con coibente in lana minerale trattata, ad alta densità e rigidamente unito alla lamiera, protetto nella zona della serratura con due strati di materiale a base di calcio solfato; piastre interne per eventuale montaggio di chiudiporta. Spessore unico di 64 mm; ferramenta di manovra e bloccaggio con caratteristiche e qualità idonee all'uso cui è destinata composta da: 2 cerniere a tre ali (per anta) di cui una portante, dotate di sfere reggispinta e viti per la registrazione verticale dell'anta, marcata secondo EN 1935, classificata per portata fino a 160 kg, durabilità 200.000 cicli, idonea all‘uso su porta tagliafuoco. L'altra, dotata di molla per l'autochiusura dell'anta. Meccanismo di richiusura mediante apposita molla inserita nelle cerniere tarabile ed invisibile all'esterno; Rostro di tenuta posto fra le due cerniere; Installazione di serratura tipo Yale per antincendio adatta alle alte temperature; Installazione di maniglie di tipo antincendio e antinfortunistico colore nero, completa di placca da campionare per approvazione della D.L. | Opere da serramentista | Porte tagliafuoco
Soglia antincendio in corrispondenza di porte EI Fornitura e posa, come indicato negli elaborati grafici di progetto e in corrispondenza delle porte EI 60, di soglie antincendio, larghezza 20 cm per lato e lunghezza pari a quella delle porte dove sono installate. | Opere da serramentista | Porte tagliafuoco
MD18 - Porta tagliafuoco interna metallica, a singola anta a battente, tipo Novoferm, mod. Elite Premio, EI60-Sa, dim. 70x240 cm Fornitura e posa in opera, di porta tagliafuoco isolante da interno a singola anta a battente, predisposta alla tenuta fumi freddi, tipo Novoferm Elite Premio, dim. 70x210 cm, in possesso di omologazione integrale EISA 60 come richiesto in progetto, fornite con la documentazione richiesta dalle vigenti disposizioni di legge, debitamente certificata dall'Appaltatore e accettata dalla D.L. realizzate in acciaio, costituite da: Telaio fisso in profilo di acciaio zincato sp mm 15/10 profilato a Z, munito di zanche per muratura, o di tasselli e viti per la posa su falsotelaio di cartongesso, opportunamente ancorato alla struttura muraria, giunzione del telaio agli angoli mediante sistema ad incastro; Riscontri in plastica nera per scrocco serratura e rostri, vano per inserimento guarnizione fumi freddi. Guarnizione termospandente EPDM, posta sul telaio perimetralmente e montate sopra e sotto le ante in funzione alla certificazione; Battente complanare al telaio realizzato in doppia lamiera d'acciaio zincato pressopiegata, scatolata, elettrosaldata a punti; battuta perimetrale su 3 lati, piana sotto. | Opere da serramentista | Porte tagliafuoco
Fornitura e posa in opera, di porta tagliafuoco ad anta battente, dim. 80x210 cm, in possesso di omologazione integrale EI 60 come richiesto in progetto, secondo Norma UNI EN 1634-1:2001, debitamente certificata dall'Appaltatore e accettata dalla D. L., realizzate in acciaio, costituita da: Telaio fisso in profilo di acciaio zincato sp mm 15/10 profilato a Z, munito di zanche per muratura, o di tasselli o viti per la posa su falsotelaio di cartongesso, opportunamente ancorato alla struttura muraria in modo di garantire stabilità e tenuta dell'intero serramento, giunzione di telaio agli angoli, mediante sistema ad incastro per evitare inneschi di corrosioni tipici delle saldature e assicurare rigidità. Riscontri in plastica nera per scrocco serratura e rostri. Guarnizioni termospandente EPDM, poste sul telaio perimetralmente e montate sopra e sotto le ante in funzione alla certificazione; Battente complanare al telaio realizzato in doppia lamiera d'acciaio zincato pressopiegata, inscatolata, elettrosaldata a punti; battuta perimetrale su 3 lati, piana sotto. Rinforzi interni in profilo di acciaio zincato a caldo riempito con coibente in lana minerale trattata, ad alta densità e rigidamente unito alla lamiera, protetto nella zona della serratura con due strati di materiale a base di calcio solfato; piastre interne per eventuale montaggio di chiudiporta. | Opere da serramentista | Porte tagliafuoco
MD29- Fornitura e posa in opera, di porta tagliafuoco ad anta battente, dim. 90x210 cm, in possesso di omologazione integrale EI 60 come richiesto in progetto, secondo Norma UNI EN 1634-1:2001, debitamente certificata dall'Appaltatore e accettata dalla D. L., realizzate in acciaio, costituita da: Telaio fisso in profilo di acciaio zincato sp mm 15/10 profilato a Z, munito di zanche per muratura, o di tasselli o viti per la posa su falsotelaio di cartongesso, opportunamente ancorato alla struttura muraria in modo di garantire stabilità e tenuta dell'intero serramento, giunzione di telaio agli angoli, mediante sistema ad incastro per evitare inneschi di corrosioni tipici delle saldature e assicurare rigidità. Riscontri in plastica nera per scrocco serratura e rostri. Guarnizioni termospandente EPDM, poste sul telaio perimetralmente e montate sopra e sotto le ante in funzione alla certificazione; Battente complanare al telaio realizzato in doppia lamiera d'acciaio zincato pressopiegata, inscatolata, elettrosaldata a punti; battuta perimetrale su 3 lati, piana sotto. Rinforzi interni in profilo di acciaio zincato a caldo riempito con coibente in lana minerale trattata, ad alta densità e rigidamente unito alla lamiera, protetto nella zona della serratura con due strati di materiale a base di calcio solfato; piastre interne per eventuale montaggio di chiudiporta. Spessore unico di 64 mm; ferramenta di manovra e bloccaggio con caratteristiche e qualità idonee all'uso cui è destinata composta da: 2 cerniere a tre ali (per anta) di cui una portante, dotate di sfere reggispinta e viti per la registrazione verticale dell'anta, marcata secondo EN 1935, classificata per portata fino a 160 kg, durabilità 200.000 cicli, idonea all‘uso su porta tagliafuoco. | Opere da serramentista | Porte tagliafuoco
Porta tagliafuoco interna metallica, a doppia anta a battente, tipo Novoferm, mod. Elite Premio, EI60-Sa, U.S. con pushbar, dim. 120(90+30)x240 cm Fornitura e posa in opera, di porta tagliafuoco isolante da interno a doppia anta a battente, predisposta alla tenuta fumi freddi, tipo Novoferm Elite Premio, dim. 120(90+30)x240 cm, in possesso di omologazione integrale EISA 60 come richiesto in progetto, fornite con la documentazione richiesta dalle vigenti disposizioni di legge, debitamente certificata dall'Appaltatore e accettata dalla D.L. realizzate in acciaio, costituite da: Telaio fisso in profilo di acciaio zincato sp mm 15/10 profilato a Z, munito di zanche per muratura, o di tasselli e viti per la posa su falsotelaio di cartongesso, opportunamente ancorato alla struttura muraria, giunzione del telaio agli angoli mediante sistema ad incastro; Riscontri in plastica nera per scrocco serratura e rostri, vano per inserimento guarnizione fumi freddi. Guarnizione termospandente EPDM, posta sul telaio perimetralmente e montate sopra e sotto le ante in funzione alla certificazione; Battente complanare al telaio realizzato in doppia lamiera d'acciaio zincato pressopiegata, scatolata, elettrosaldata a punti; battuta perimetrale su 3 lati, piana sotto. | Opere da serramentista | Porte tagliafuoco
Fornitura e posa in opera, di porta tagliafuoco ad anta battente, dim. 120x210 cm, in possesso di omologazione integrale EI 60 come richiesto in progetto, secondo Norma UNI EN 1634-1:2001, debitamente certificata dall'Appaltatore e accettata dalla D. L., realizzate in acciaio, costituita da: Telaio fisso in profilo di acciaio zincato sp mm 15/10 profilato a Z, munito di zanche per muratura, o di tasselli o viti per la posa su falsotelaio di cartongesso, opportunamente ancorato alla struttura muraria in modo di garantire stabilità e tenuta dell'intero serramento, giunzione di telaio agli angoli, mediante sistema ad incastro per evitare inneschi di corrosioni tipici delle saldature e assicurare rigidità. | Opere da serramentista | Porte tagliafuoco
Porta metallica a singolo battente tipo Novoferm Elite su parete EI90, dim. 70x210 cm Fornitura e posa in opera di porta metallica tagliafuoco da interno a singolo battente, tipo Novoferm Elite, dim. 70x210 cm, colore grigio antracite RAL da definire e campionare per approvazione della D.L., realizzate in acciaio, costituita da: - Telaio fisso in profilo d’acciaio zincato - Riscontri in plastica nera per scrocco serratura e rostri, vano per inserimento guarnizioni fumi freddi. | Opere da serramentista | Porte tagliafuoco
MD28- Fornitura e posa in opera, di porta tagliafuoco per esterno ad anta battente, dim. 90x210 cm, in possesso di omologazione integrale EI 120 come richiesto in progetto, secondo Norma UNI EN 1634-1:2001, debitamente certificata dall'Appaltatore e accettata dalla D. L., realizzate in acciaio, con tenuta all'acqua classe 9A/R7, tenuta all'aria classe 4, trasmittanza termica pari a Uw= 1,30 W/m2K; costituita da: Telaio fisso in profilo di acciaio zincato sp mm 15/10 profilato a Z, munito di zanche per muratura, o di tasselli o viti per la posa su falsotelaio di cartongesso, opportunamente ancorato alla struttura muraria in modo di garantire stabilità e tenuta dell'intero serramento, giunzione di telaio agli angoli, mediante sistema ad incastro per evitare inneschi di corrosioni tipici delle saldature e assicurare rigidità. Riscontri in plastica nera per scrocco serratura e rostri. Guarnizioni termospandente EPDM, poste sul telaio perimetralmente e montate sopra e sotto le ante in funzione alla certificazione; Battente complanare al telaio realizzato in doppia lamiera d'acciaio zincato pressopiegata, inscatolata, elettrosaldata a punti; battuta perimetrale su 3 lati, piana sotto. | Opere da serramentista | Porte tagliafuoco
Porta tagliafuoco interna metallica, a doppia anta a battente, tipo Novoferm, mod. Elite Premio, EI60-Sa, U.S. con pushbar, dim. 120(90+30)x240 cm Fornitura e posa in opera, di porta tagliafuoco isolante da interno a doppia anta a battente, predisposta alla tenuta fumi freddi, tipo Novoferm Elite Premio, dim. | Opere da serramentista | Porte tagliafuoco
Porta tagliafuoco scorrevole a 2 ante EI120 Fornitura e posa in opera di porta tagliafuoco scorrevole a due ante simmetriche tipo Novoferm Novoslide, in possesso di omologazione integrale EI120 come richiesto in progetto, marcata CE secondo Norma EN 13241, debitamente certificata dall'Appaltatore e accettata dalla D. L., costituite da: - Pannelli realizzati in lamiera di acciaio pressopiegato, elettrosaldato e isolato internamente con pacco coibente ad alta densità; - Montante di battuta completo di scatola guida e contrappeso, che assicura la chiusura in caso di incendio; - Labirinti parafiamma di tenuta posti sul perimetro dei pannelli mobili; - Guida superiore completa di speciali supporti per montaggio su architrave in cemento armato; la porta non impiega guida a pavimento, la perpendicolarità è mantenuta da un rullo inferiore di guida; - Lo scorrimento è dolce grazie a ruote montate su doppio cuscinetto a sfere. | Opere da serramentista | Porte tagliafuoco
Fornitura e posa in opera, di porta tagliafuoco ad anta battente, dim. 120x210 cm, in possesso di omologazione integrale EI 60 come richiesto in progetto, secondo Norma UNI EN 1634-1:2001, debitamente certificata dall'Appaltatore e accettata dalla D. L., realizzate in acciaio, costituita da: Telaio fisso in profilo di acciaio zincato sp mm 15/10 profilato a Z, munito di zanche per muratura, o di tasselli o viti per la posa su falsotelaio di cartongesso, opportunamente ancorato alla struttura muraria in modo di garantire stabilità e tenuta dell'intero serramento, giunzione di telaio agli angoli, mediante sistema ad incastro per evitare inneschi di corrosioni tipici delle saldature e assicurare rigidità. Riscontri in plastica nera per scrocco serratura e rostri. Guarnizioni termospandente EPDM, poste sul telaio perimetralmente e montate sopra e sotto le ante in funzione alla certificazione; Battente complanare al telaio realizzato in doppia lamiera d'acciaio zincato pressopiegata, inscatolata, elettrosaldata a punti; battuta perimetrale su 3 lati, piana sotto. Rinforzi interni in profilo di acciaio zincato a caldo riempito con coibente in lana minerale trattata, ad alta densità e rigidamente unito alla lamiera, protetto nella zona della serratura con due strati di materiale a base di calcio solfato; piastre interne per eventuale montaggio di chiudiporta. Spessore unico di 64 mm; ferramenta di manovra e bloccaggio con caratteristiche e qualità idonee all'uso cui è destinata composta da: 2 cerniere a tre ali (per anta) di cui una portante, dotate di sfere reggispinta e viti per la registrazione verticale dell'anta, marcata secondo EN 1935, classificata per portata fino a 160 kg, durabilità 200.000 cicli, idonea all‘uso su porta tagliafuoco. L'altra, dotata di molla per l'autochiusura dell'anta. Meccanismo di richiusura mediante apposita molla inserita nelle cerniere tarabile ed invisibile all'esterno; Rostro di tenuta posto fra le due cerniere; Installazione di serratura tipo Yale per antincendio adatta alle alte temperature; Installazione di maniglie di tipo antincendio e antinfortunistico colore nero, completa di placca da campionare per approvazione della D.L. posta ad altezza mm 960 come da DPR del 24/07/96; Targhetta di contrassegno con elementi di riferimento, applicata in battuta sull'anta; Finitura mediante verniciatura di serie con polveri epossi-poliestere termoindurite in forno a 180°, superficie a struttura goffrata antigraffi colore RAL da definire a scelta della D.L., da campionare per approvazione. Realizzazione di eventuale riempimento con malta dell'interstizio del telaio in ferro a garanzia delle prestazioni richieste e su indicazione del produttore in ottemperanza alle disposizioni legislative per l'ottenimento della suddetta certificazione EI60 come richiesto. Incluso sistema di chiusura automatica. Nel prezzo si intendono compresi e compensati gli oneri per i meccanismi e accessori particolari necessari all'adattamento ai vari tipi di porta, per l'idonea campionatura completa di accessori che l'Appaltatore dovrà presentare prima dell'inizio dei lavori, gli oneri per la certificazione di porte metalliche EI60 come richiesto in progetto, così come il rispetto della marcatura CE e la Dichiarazione di Produzione di Prodotto DOP per i prodotti di costruzione prevista dal Regolamento n. 305/2011 (UE) e quanto altro necessario per dare il lavoro finito a regola d'arte. | Opere da serramentista | Porte tagliafuoco
MD06 - Fornitura e posa in opera di porta interna metallica tagliafuoco ad anta battente, dim. 90x210 cm, con sistema di tenuta ai fumi freddi, in possesso di omologazione integrale EI 60-SA come richiesto in progetto, secondo Norma UNI EN 1634-1:2001, debitamente certificata dall'Appaltatore e accettata dalla D.L., realizzate in acciaio, costituita da: Telaio fisso in profilo di acciaio zincato sp mm 15/10 profilato a Z, conformato in modo di consentire la complanarità anta-telaio, munito di zanche per muratura, o di tasselli o viti per la posa su falsotelaio di cartongesso, opportunamente ancorato alla struttura muraria in modo di garantire stabilità e tenuta dell'intero serramento, giunzione di telaio agli angoli, mediante sistema ad incastro per evitare inneschi di corrosioni tipici delle saldature e assicurare rigidità. Riscontri in plastica nera per scrocco serratura e rostri, vano per inserimento guarnizioni fumi freddi. | Opere da serramentista | Porte tagliafuoco
Porte metalliche da interno EI60 a una anta battente, dim. | Opere da serramentista | Porte tagliafuoco
P07 - Porta US esistente a doppio battente, dim. 240x220 cm Posa, come indicato negli elaborati grafici di progetto, di porta US esistente a doppio battente tipo Project Service Alcoa R40, con telaio in alluminio verniciato e anta costituita da orditura perimetrale con inseriti cristalli di tipo stratificato. Porta completa di maniglione antipanico tipo CISA a 3+2 punti di chiusura. Dimensioni porta: 240x220 cm Installazione di maniglia esterna, posta ad altezza mm 960 come da DPR del 24/07/96. Predisposizione per connessione a lettore badge. Nel prezzo si intendono compresi e compensati gli oneri per rilievo misure, la posa in opera, la sigillatura tra serramento e contesto edile, la formazione ed il disfacimento dei piani di lavoro e ogni onere necessario per dare il lavoro finito a regola d’arte. | Opere da serramentista | Porte tagliafuoco
SH08 - Soglia antincendio in corrispondenza di porte EI Fornitura e posa, come indicato negli elaborati grafici di progetto e in corrispondenza delle porte EI 60, di soglie antincendio, larghezza 20 cm per lato e lunghezza pari a quella delle porte dove sono installate. Realizzata in lamiera metallica tipo acciaio/alluminio, da definire e campionare per approvazione della D.L., con classificazione al fuoco A1; spessore 4/10, proviste da zigrinature puntuali su tutta la lunghezza della superficie, idonea ad assicurare un coefficiente di antiscivolamento R11. Nel prezzo si intendono compresi e compensati gli oneri per i meccanismi e accessori particolari necessari all'adattamento ai vari tipi di porta, per l'idonea campionatura completa di accessori che l'Appaltatore dovrà presentare prima dell'inizio dei lavori, il rispetto della marcatura CE e la Dichiarazione di Produzione di Prodotto DOP per i prodotti di costruzione prevista dal Regolamento n. | Opere da serramentista | Porte tagliafuoco
Soglia antincendio in corrispondenza di porte EI Fornitura e posa, come indicato negli elaborati grafici di progetto e in corrispondenza delle porte EI 60, di soglie antincendio, larghezza 20 cm per lato e lunghezza pari a quella delle porte dove sono installate. Realizzata in lamiera metallica tipo acciaio/alluminio, da definire e campionare per approvazione della D.L., con classificazione al fuoco A1; spessore 4/10, proviste da zigrinature puntuali su tutta la lunghezza della superficie, idonea ad assicurare un coefficiente di antiscivolamento R11. | Opere da serramentista | Porte tagliafuoco
MD04 - Porta tagliafuoco esterna metallica, a singola anta a battente, tipo Novoferm, mod. Elite Premio, EI60-Sa, dim. 90x240 cm Fornitura e posa in opera, di porta tagliafuoco isolante da esterno a singola anta a battente, predisposta alla tenuta fumi freddi, tipo Novoferm Elite Premio, dim. 90x240 cm, in possesso di omologazione integrale EISA 60 come richiesto in progetto, fornite con la documentazione richiesta dalle vigenti disposizioni di legge, debitamente certificata dall'Appaltatore e accettata dalla D.L. realizzate in acciaio, costituite da: Telaio fisso in profilo di acciaio zincato sp mm 15/10 profilato a Z, munito di zanche per muratura, o di tasselli e viti per la posa su falsotelaio di cartongesso, opportunamente ancorato alla struttura muraria, giunzione del telaio agli angoli mediante sistema ad incastro; Riscontri in plastica nera per scrocco serratura e rostri, vano per inserimento guarnizione fumi freddi. | Opere da serramentista | Porte tagliafuoco
SH08 - Soglia antincendio in corrispondenza di porte EI Fornitura e posa, come indicato negli elaborati grafici di progetto e in corrispondenza delle porte EI 60, di soglie antincendio, larghezza 20 cm per lato e lunghezza pari a quella delle porte dove sono installate. Realizzata in lamiera metallica tipo acciaio/alluminio, da definire e campionare per approvazione della D.L., con classificazione al fuoco A1; spessore 4/10, proviste da zigrinature puntuali su tutta la lunghezza della superficie, idonea ad assicurare un coefficiente di antiscivolamento R11. Nel prezzo si intendono compresi e compensati gli oneri per i meccanismi e accessori particolari necessari all'adattamento ai vari tipi di porta, per l'idonea campionatura completa di accessori che l'Appaltatore dovrà presentare prima dell'inizio dei lavori, il rispetto della marcatura CE e la Dichiarazione di Produzione di Prodotto DOP per i prodotti di costruzione prevista dal Regolamento n. 305/2011 (UE) e quanto altro necessario per dare il lavoro finito a regola d'arte. | Opere da serramentista | Porte tagliafuoco
SH08 - Soglia antincendio in corrispondenza di porte EI Fornitura e posa, come indicato negli elaborati grafici di progetto e in corrispondenza delle porte EI 60, di soglie antincendio, larghezza 20 cm per lato e lunghezza pari a quella delle porte dove sono installate. Realizzata in lamiera metallica tipo acciaio/alluminio, da definire e campionare per approvazione della D.L., con classificazione al fuoco A1; spessore 4/10, proviste da zigrinature puntuali su tutta la lunghezza della superficie, idonea ad assicurare un coefficiente di antiscivolamento R11. | Opere da serramentista | Porte tagliafuoco
MD83 - Fornitura e posa in opera di porta tagliafuoco a doppia anta battente, dim. 90+30x210 cm, in possesso di omologazione integrale EI 120 come richiesto in progetto, secondo Norma UNI EN 1634-1:2001, debitamente certificata dall'Appaltatore e accettata dalla D. L., realizzate in acciaio, costituita da: Telaio fisso in profilo di acciaio zincato sp mm 15/10 profilato a Z, munito di zanche per muratura, o di tasselli o viti per la posa su falsotelaio di cartongesso, opportunamente ancorato alla struttura muraria in modo di garantire stabilità e tenuta dell'intero serramento, giunzione di telaio agli angoli, mediante sistema ad incastro per evitare inneschi di corrosioni tipici delle saldature e assicurare rigidità. Riscontri in plastica nera per scrocco serratura e rostri. Guarnizioni termospandente EPDM, poste sul telaio perimetralmente e montate sopra e sotto le ante in funzione alla certificazione; Battente complanare al telaio realizzato in doppia lamiera d'acciaio zincato pressopiegata, inscatolata, elettrosaldata a punti; battuta perimetrale su 3 lati, piana sotto. | Opere da serramentista | Porte tagliafuoco
Porta tagliafuoco interna a battente, dim. 90x210cm, EI 60 Fornitura e posa in opera di porta metallica tagliafuoco, EI 60, da interno a singolo battente, tipo Novoferm Elite, dim. 90x210 cm, colore grigio antracite RAL da definire e campionare per approvazione della D.L., realizzate in acciaio, costituita da: - Telaio fisso in profilo d’acciaio zincato; - Riscontri in plastica nera per scrocco serratura e rostri, vano per inserimento guarnizioni fumi freddi; - Guarnizione termoespandente EPDM; - Battente complanare al telaio in doppia lamiera d’acciaio, sp. 8/10mm, zincata, pressopiegata, inscatolata, elettrosaldata a punti, battuta perimetrale su 3 lati, piana sotto; - Battuta inferiore del telaio adattabile al pavimento finito, oppure smontabile, per esecuzione senza battuta; - Ferramenta di manovra e bloccaggio con caratteristiche e qualità idonee all’uso a cui è destinata composta da: n. | Opere da serramentista | Porte tagliafuoco
Porta tagliafuoco interna metallica, a singola anta a battente, tipo Novoferm, mod. Elite Premio, EI60-Sa, dim. 120x210 cm Fornitura e posa in opera, di porta tagliafuoco isolante da interno a singola anta a battente, predisposta alla tenuta fumi freddi, tipo Novoferm Elite Premio, dim. | Opere da serramentista | Porte tagliafuoco
MD13 - Fornitura e posa in opera, di porta tagliafuoco per esterno ad anta battente, dim. 60x210 cm, in possesso di omologazione integrale EI 120 come richiesto in progetto, secondo Norma UNI EN 1634-1:2001, debitamente certificata dall'Appaltatore e accettata dalla D. L., realizzate in acciaio, con tenuta all'acqua classe 9A/R7, tenuta all'aria classe 4, trasmittanza termica pari a Uw= 1,30 W/m2K; costituita da: Telaio fisso in profilo di acciaio zincato sp mm 15/10 profilato a Z, munito di zanche per muratura, o di tasselli o viti per la posa su falsotelaio di cartongesso, opportunamente ancorato alla struttura muraria in modo di garantire stabilità e tenuta dell'intero serramento, giunzione di telaio agli angoli, mediante sistema ad incastro per evitare inneschi di corrosioni tipici delle saldature e assicurare rigidità. Riscontri in plastica nera per scrocco serratura e rostri. Guarnizioni termospandente EPDM, poste sul telaio perimetralmente e montate sopra e sotto le ante in funzione alla certificazione; Battente complanare al telaio realizzato in doppia lamiera d'acciaio zincato pressopiegata, inscatolata, elettrosaldata a punti; battuta perimetrale su 3 lati, piana sotto. Rinforzi interni in profilo di acciaio zincato a caldo riempito con coibente in lana minerale trattata, ad alta densità e rigidamente unito alla lamiera, protetto nella zona della serratura con due strati di materiale a base di calcio solfato; piastre interne per eventuale montaggio di chiudiporta. Spessore unico di 64 mm; ferramenta di manovra e bloccaggio con caratteristiche e qualità idonee all'uso cui è destinata composta da: 2 cerniere a tre ali (per anta) di cui una portante, dotate di sfere reggispinta e viti per la registrazione verticale dell'anta, marcata secondo EN 1935, classificata per portata fino a 160 kg, durabilità 200.000 cicli, idonea all‘uso su porta tagliafuoco. L'altra, dotata di molla per l'autochiusura dell'anta. | Opere da serramentista | Porte tagliafuoco
MD85 - Fornitura e posa in opera, di porta tagliafuoco ad anta battente, dim. 90x210 cm, in possesso di omologazione integrale EI 60 come richiesto in progetto, secondo Norma UNI EN 1634-1:2001, debitamente certificata dall'Appaltatore e accettata dalla D. L., realizzate in acciaio, costituita da: Telaio fisso in profilo di acciaio zincato sp mm 15/10 profilato a Z, munito di zanche per muratura, o di tasselli o viti per la posa su falsotelaio di cartongesso, opportunamente ancorato alla struttura muraria in modo di garantire stabilità e tenuta dell'intero serramento, giunzione di telaio agli angoli, mediante sistema ad incastro per evitare inneschi di corrosioni tipici delle saldature e assicurare rigidità. Riscontri in plastica nera per scrocco serratura e rostri. | Opere da serramentista | Porte tagliafuoco
MD56 - Fornitura e posa in opera, di porta tagliafuoco da esterno a doppia anta battente, dim. 90+90x210 cm, in possesso di omologazione integrale EI 60 come richiesto in progetto, secondo Norma UNI EN 1634-1:2001, debitamente certificata dall'Appaltatore e accettata dalla D. L., realizzate in acciaio, con tenuta all'acqua classe 9A/R7, tenuta all'aria classe 4, trasmittanza termica pari a Uw= 1,30 W/m2K; costituita da: Telaio fisso in profilo di acciaio zincato sp mm 15/10 profilato a Z, munito di zanche per muratura, o di tasselli o viti per la posa su falsotelaio di cartongesso, opportunamente ancorato alla struttura muraria in modo di garantire stabilità e tenuta dell'intero serramento, giunzione di telaio agli angoli, mediante sistema ad incastro per evitare inneschi di corrosioni tipici delle saldature e assicurare rigidità. Riscontri in plastica nera per scrocco serratura e rostri. Guarnizioni termospandente EPDM, poste sul telaio perimetralmente e montate sopra e sotto le ante in funzione alla certificazione; Battente complanare al telaio realizzato in doppia lamiera d'acciaio zincato pressopiegata, inscatolata, elettrosaldata a punti; battuta perimetrale su 3 lati, piana sotto. Rinforzi interni in profilo di acciaio zincato a caldo riempito con coibente in lana minerale trattata, ad alta densità e rigidamente unito alla lamiera, protetto nella zona della serratura con due strati di materiale a base di calcio solfato; piastre interne per eventuale montaggio di chiudiporta. Spessore unico di 64 mm; ferramenta di manovra e bloccaggio con caratteristiche e qualità idonee all'uso cui è destinata composta da: 2 cerniere a tre ali (per anta) di cui una portante, dotate di sfere reggispinta e viti per la registrazione verticale dell'anta, marcata secondo EN 1935, classificata per portata fino a 160 kg, durabilità 200.000 cicli, idonea all‘uso su porta tagliafuoco. L'altra, dotata di molla per l'autochiusura dell'anta. Meccanismo di richiusura mediante apposita molla inserita nelle cerniere tarabile ed invisibile all'esterno; Rostro di tenuta posto fra le due cerniere; Installazione di serratura tipo Yale per antincendio adatta alle alte temperature; Installazione di maniglie di tipo antincendio e antinfortunistico colore nero, completa di placca da campionare per approvazione della D.L. posta ad altezza mm 960 come da DPR del 24/07/96; Targhetta di contrassegno con elementi di riferimento, applicata in battuta sull'anta; Finitura mediante verniciatura di serie con polveri epossi-poliestere termoindurite in forno a 180°, superficie a struttura goffrata antigraffi colore RAL da definire a scelta della D.L., da campionare per approvazione. Realizzazione di eventuale riempimento con malta dell'interstizio del telaio in ferro a garanzia delle prestazioni richieste e su indicazione del produttore in ottemperanza alle disposizioni legislative per l'ottenimento della suddetta certificazione EI60 come richiesto. Inclusi serratura con riscontro elettrico senza antiripetitore a basso assorbimento, alimentato a 12Vcc/ca, contatto magnetico di stato porta ad alta sicurezza certificato IMQ integrato, passacavi e sistema di chiusura automatica. Nel prezzo si intendono compresi e compensati gli oneri per i meccanismi e accessori particolari necessari all'adattamento ai vari tipi di porta, per l'idonea campionatura completa di accessori che l'Appaltatore dovrà presentare prima dell'inizio dei lavori, gli oneri per la certificazione di porte metalliche EI60 come richiesto in progetto, così come il rispetto della marcatura CE e la Dichiarazione di Produzione di Prodotto DOP per i prodotti di costruzione prevista dal Regolamento n. 305/2011 (UE) e quanto altro necessario per dare il lavoro finito a regola d'arte. | Opere da serramentista | Porte tagliafuoco
PEI01 - Porte metalliche da interno EI30 a una anta battente con tenuta ai fumi freddi, dim. 90x210 cm - Kone Fornitura e posa in opera, di porte tagliafuoco isolanti a una anta battente, tipo Novoferm Elite, in possesso di omologazione integrale EI30 come richiesto in progetto, con capacità di limitare o ridurre il passaggio di gas o fumi freddi in condizioni di prova normalizzate, debitamente certificata dall'Appaltatore e accettata dalla D.L. Con tenuta acustica Rw ≥ 35 dB realizzate in acciaio, dimensione 90x210 cm. Inclusi maniglione antipanico EI30 e maniglia conforme alla UNI EN 1125, fermaporta a pavimento e pompa di ritorno. | Opere da serramentista | Porte tagliafuoco
Porta tagliafuoco interna metallica, a doppia anta a battente, tipo Novoferm Elite Premio, EI60-Sa, U.S. con pushbar, dim. 180(90+90)x240 cm Fornitura e posa in opera, di porta tagliafuoco isolante da interno a doppia anta a battente, predisposta alla tenuta fumi freddi, tipo Novoferm Elite Premio, dim. | Opere da serramentista | Porte tagliafuoco
Fornitura e posa in opera, di porta tagliafuoco ad anta battente, dim. 60x210 cm, in possesso di omologazione integrale EI 60 come richiesto in progetto, secondo Norma UNI EN 1634-1:2001, debitamente certificata dall'Appaltatore e accettata dalla D. | Opere da serramentista | Porte tagliafuoco
P09 - Porta metallica EI 120 a singola anta battente US, tipo Novoferm Elite, dim. | Opere da serramentista | Porte tagliafuoco
Fornitura e posa in opera, di porta tagliafuoco ad anta battente, dim. 90x195 cm, in possesso di omologazione integrale EI 60 come richiesto in progetto, secondo Norma UNI EN 1634-1:2001, debitamente certificata dall'Appaltatore e accettata dalla D. L., realizzate in acciaio, costituita da: Telaio fisso in profilo di acciaio zincato sp mm 15/10 profilato a Z, munito di zanche per muratura, o di tasselli o viti per la posa su falsotelaio di cartongesso, opportunamente ancorato alla struttura muraria in modo di garantire stabilità e tenuta dell'intero serramento, giunzione di telaio agli angoli, mediante sistema ad incastro per evitare inneschi di corrosioni tipici delle saldature e assicurare rigidità. Riscontri in plastica nera per scrocco serratura e rostri. Guarnizioni termospandente EPDM, poste sul telaio perimetralmente e montate sopra e sotto le ante in funzione alla certificazione; Battente complanare al telaio realizzato in doppia lamiera d'acciaio zincato pressopiegata, inscatolata, elettrosaldata a punti; battuta perimetrale su 3 lati, piana sotto. Rinforzi interni in profilo di acciaio zincato a caldo riempito con coibente in lana minerale trattata, ad alta densità e rigidamente unito alla lamiera, protetto nella zona della serratura con due strati di materiale a base di calcio solfato; piastre interne per eventuale montaggio di chiudiporta. Spessore unico di 64 mm; ferramenta di manovra e bloccaggio con caratteristiche e qualità idonee all'uso cui è destinata composta da: 2 cerniere a tre ali (per anta) di cui una portante, dotate di sfere reggispinta e viti per la registrazione verticale dell'anta, marcata secondo EN 1935, classificata per portata fino a 160 kg, durabilità 200.000 cicli, idonea all‘uso su porta tagliafuoco. L'altra, dotata di molla per l'autochiusura dell'anta. Meccanismo di richiusura mediante apposita molla inserita nelle cerniere tarabile ed invisibile all'esterno; Rostro di tenuta posto fra le due cerniere; Installazione di serratura tipo Yale per antincendio adatta alle alte temperature; Installazione di maniglie di tipo antincendio e antinfortunistico colore nero, completa di placca da campionare per approvazione della D.L. posta ad altezza mm 960 come da DPR del 24/07/96; Targhetta di contrassegno con elementi di riferimento, applicata in battuta sull'anta; Finitura mediante verniciatura di serie con polveri epossi-poliestere termoindurite in forno a 180°, superficie a struttura goffrata antigraffi colore RAL da definire a scelta della D.L., da campionare per approvazione. Realizzazione di eventuale riempimento con malta dell'interstizio del telaio in ferro a garanzia delle prestazioni richieste e su indicazione del produttore in ottemperanza alle disposizioni legislative per l'ottenimento della suddetta certificazione EI60 come richiesto. Incluso sistema di chiusura automatica. Nel prezzo si intendono compresi e compensati gli oneri per i meccanismi e accessori particolari necessari all'adattamento ai vari tipi di porta, per l'idonea campionatura completa di accessori che l'Appaltatore dovrà presentare prima dell'inizio dei lavori, gli oneri per la certificazione di porte metalliche EI60 come richiesto in progetto, così come il rispetto della marcatura CE e la Dichiarazione di Produzione di Prodotto DOP per i prodotti di costruzione prevista dal Regolamento n. 305/2011 (UE) e quanto altro necessario per dare il lavoro finito a regola d'arte. | Opere da serramentista | Porte tagliafuoco
MD76 - Fornitura e posa in opera, di porta tagliafuoco a doppia anta battente, dim. 90+30x210 cm, in possesso di omologazione integrale EI 60 come richiesto in progetto, secondo Norma UNI EN 1634-1:2001, debitamente certificata dall'Appaltatore e accettata dalla D. L., realizzate in acciaio, costituita da: Telaio fisso in profilo di acciaio zincato sp mm 15/10 profilato a Z, munito di zanche per muratura, o di tasselli o viti per la posa su falsotelaio di cartongesso, opportunamente ancorato alla struttura muraria in modo di garantire stabilità e tenuta dell'intero serramento, giunzione di telaio agli angoli, mediante sistema ad incastro per evitare inneschi di corrosioni tipici delle saldature e assicurare rigidità. Riscontri in plastica nera per scrocco serratura e rostri. Guarnizioni termospandente EPDM, poste sul telaio perimetralmente e montate sopra e sotto le ante in funzione alla certificazione; Battente complanare al telaio realizzato in doppia lamiera d'acciaio zincato pressopiegata, inscatolata, elettrosaldata a punti; battuta perimetrale su 3 lati, piana sotto. Rinforzi interni in profilo di acciaio zincato a caldo riempito con coibente in lana minerale trattata, ad alta densità e rigidamente unito alla lamiera, protetto nella zona della serratura con due strati di materiale a base di calcio solfato; piastre interne per eventuale montaggio di chiudiporta. Spessore unico di 64 mm; ferramenta di manovra e bloccaggio con caratteristiche e qualità idonee all'uso cui è destinata composta da: 2 cerniere a tre ali (per anta) di cui una portante, dotate di sfere reggispinta e viti per la registrazione verticale dell'anta, marcata secondo EN 1935, classificata per portata fino a 160 kg, durabilità 200.000 cicli, idonea all‘uso su porta tagliafuoco. L'altra, dotata di molla per l'autochiusura dell'anta. | Opere da serramentista | Porte tagliafuoco
Soglia antincendio in corrispondenza di porte EI Fornitura e posa, come indicato negli elaborati grafici di progetto e in corrispondenza delle porte EI 60, di soglie antincendio, larghezza 20 cm per lato e lunghezza pari a quella delle porte dove sono installate. Realizzata in lamiera metallica tipo acciaio/alluminio, da definire e campionare per approvazione della D.L., con classificazione al fuoco A1; spessore 4/10, proviste da zigrinature puntuali su tutta la lunghezza della superficie, idonea ad assicurare un coefficiente di antiscivolamento R11. Nel prezzo si intendono compresi e compensati gli oneri per i meccanismi e accessori particolari necessari all'adattamento ai vari tipi di porta, per l'idonea campionatura completa di accessori che l'Appaltatore dovrà presentare prima dell'inizio dei lavori, il rispetto della marcatura CE e la Dichiarazione di Produzione di Prodotto DOP per i prodotti di costruzione prevista dal Regolamento n. | Opere da serramentista | Porte tagliafuoco
Fornitura e posa in opera, di porta tagliafuoco da esterno ad anta battente, dim. 80x210 cm, in possesso di omologazione integrale EI 60 come richiesto in progetto, secondo Norma UNI EN 1634-1:2001, debitamente certificata dall'Appaltatore e accettata dalla D. L., realizzate in acciaio, con tenuta all'acqua classe 9A/R7, tenuta all'aria classe 4, trasmittanza termica pari a Uw= 1,30 W/m2K; costituita da: Telaio fisso in profilo di acciaio zincato sp mm 15/10 profilato a Z, munito di zanche per muratura, o di tasselli o viti per la posa su falsotelaio di cartongesso, opportunamente ancorato alla struttura muraria in modo di garantire stabilità e tenuta dell'intero serramento, giunzione di telaio agli angoli, mediante sistema ad incastro per evitare inneschi di corrosioni tipici delle saldature e assicurare rigidità. Riscontri in plastica nera per scrocco serratura e rostri. Guarnizioni termospandente EPDM, poste sul telaio perimetralmente e montate sopra e sotto le ante in funzione alla certificazione; Battente complanare al telaio realizzato in doppia lamiera d'acciaio zincato pressopiegata, inscatolata, elettrosaldata a punti; battuta perimetrale su 3 lati, piana sotto. Rinforzi interni in profilo di acciaio zincato a caldo riempito con coibente in lana minerale trattata, ad alta densità e rigidamente unito alla lamiera, protetto nella zona della serratura con due strati di materiale a base di calcio solfato; piastre interne per eventuale montaggio di chiudiporta. Spessore unico di 64 mm; ferramenta di manovra e bloccaggio con caratteristiche e qualità idonee all'uso cui è destinata composta da: 2 cerniere a tre ali (per anta) di cui una portante, dotate di sfere reggispinta e viti per la registrazione verticale dell'anta, marcata secondo EN 1935, classificata per portata fino a 160 kg, durabilità 200.000 cicli, idonea all‘uso su porta tagliafuoco. L'altra, dotata di molla per l'autochiusura dell'anta. | Opere da serramentista | Porte tagliafuoco
MD52 - Fornitura e posa in opera, di porta tagliafuoco a doppia anta battente, dim. 90+30x210 cm, in possesso di omologazione integrale EI 60 come richiesto in progetto, secondo Norma UNI EN 1634-1:2001, debitamente certificata dall'Appaltatore e accettata dalla D. L., realizzate in acciaio, costituita da: Telaio fisso in profilo di acciaio zincato sp mm 15/10 profilato a Z, munito di zanche per muratura, o di tasselli o viti per la posa su falsotelaio di cartongesso, opportunamente ancorato alla struttura muraria in modo di garantire stabilità e tenuta dell'intero serramento, giunzione di telaio agli angoli, mediante sistema ad incastro per evitare inneschi di corrosioni tipici delle saldature e assicurare rigidità. Riscontri in plastica nera per scrocco serratura e rostri. Guarnizioni termospandente EPDM, poste sul telaio perimetralmente e montate sopra e sotto le ante in funzione alla certificazione; Battente complanare al telaio realizzato in doppia lamiera d'acciaio zincato pressopiegata, inscatolata, elettrosaldata a punti; battuta perimetrale su 3 lati, piana sotto. Rinforzi interni in profilo di acciaio zincato a caldo riempito con coibente in lana minerale trattata, ad alta densità e rigidamente unito alla lamiera, protetto nella zona della serratura con due strati di materiale a base di calcio solfato; piastre interne per eventuale montaggio di chiudiporta. Spessore unico di 64 mm; ferramenta di manovra e bloccaggio con caratteristiche e qualità idonee all'uso cui è destinata composta da: 2 cerniere a tre ali (per anta) di cui una portante, dotate di sfere reggispinta e viti per la registrazione verticale dell'anta, marcata secondo EN 1935, classificata per portata fino a 160 kg, durabilità 200.000 cicli, idonea all‘uso su porta tagliafuoco. L'altra, dotata di molla per l'autochiusura dell'anta. Meccanismo di richiusura mediante apposita molla inserita nelle cerniere tarabile ed invisibile all'esterno; Rostro di tenuta posto fra le due cerniere; Installazione di serratura tipo Yale per antincendio adatta alle alte temperature; Installazione di maniglie di tipo antincendio e antinfortunistico colore nero, completa di placca da campionare per approvazione della D.L. posta ad altezza mm 960 come da DPR del 24/07/96; Targhetta di contrassegno con elementi di riferimento, applicata in battuta sull'anta; Finitura mediante verniciatura di serie con polveri epossi-poliestere termoindurite in forno a 180°, superficie a struttura goffrata antigraffi colore RAL da definire a scelta della D.L., da campionare per approvazione. | Opere da serramentista | Porte tagliafuoco
MD17 - Porta tagliafuoco interna metallica, a doppia anta a battente, tipo Novoferm, mod. Elite Premio, EI60-Sa, dim. 120(90+30)x240 cm Fornitura e posa in opera, di porta tagliafuoco isolante da interno a doppia anta a battente, predisposta alla tenuta fumi freddi, tipo Novoferm Elite Premio, dim. 120(90+30)x240 cm, in possesso di omologazione integrale EISA 60 come richiesto in progetto, fornite con la documentazione richiesta dalle vigenti disposizioni di legge, debitamente certificata dall'Appaltatore e accettata dalla D.L. realizzate in acciaio, costituite da: Telaio fisso in profilo di acciaio zincato sp mm 15/10 profilato a Z, munito di zanche per muratura, o di tasselli e viti per la posa su falsotelaio di cartongesso, opportunamente ancorato alla struttura muraria, giunzione del telaio agli angoli mediante sistema ad incastro; Riscontri in plastica nera per scrocco serratura e rostri, vano per inserimento guarnizione fumi freddi. Guarnizione termospandente EPDM, posta sul telaio perimetralmente e montate sopra e sotto le ante in funzione alla certificazione; Battente complanare al telaio realizzato in doppia lamiera d'acciaio zincato pressopiegata, scatolata, elettrosaldata a punti; battuta perimetrale su 3 lati, piana sotto. Rinforzi interni in profilo di acciaio zincato a caldo riempito con coibente in lana minerale trattata, ad alta densità; piastre interne per eventuale montaggio di chiudiporta e maniglioni; Spessore unico di 64 mm; Meccanismo di richiusura mediante apposita molla inserita nelle cerniere tarabile ed invisibile all'esterno; Rostro di tenuta posto fra le due cerniere; Controserratura tipo “Flush-bolt” per l’autobloccaggio dell’anta passiva e comando a leva per lo sbloccaggio per porte a uno o due ante battenti. | Opere da serramentista | Porte tagliafuoco
Fornitura e posa in opera di porta interna metallica a singola anta battente, dim. 90x210 cmm, realizzate in acciaio, costituita da: Telaio fisso in profilo di acciaio zincato sp mm 15/10 profilato a Z, conformato in modo di consentire la complanarità anta-telaio, munito di zanche per muratura, o di tasselli o viti per la posa su falsotelaio di cartongesso, opportunamente ancorato alla struttura muraria in modo di garantire stabilità e tenuta dell'intero serramento, giunzione di telaio agli angoli, mediante sistema ad incastro per evitare inneschi di corrosioni tipici delle saldature e assicurare rigidità. Riscontri in plastica nera per scrocco serratura e rostri. Battente complanare al telaio realizzato in doppia lamiera d'acciaio zincato sp. mm. 8/10 pressopiegata, inscatolata, elettrosaldata a punti; battuta perimetrale su 3 lati, piana sotto. Rinforzi interni in profilo di acciaio zincato a caldo riempito con coibente in lana minerale trattata, ad alta densità e rigidamente unito alla lamiera, protetto nella zona della serratura con due strati di materiale a base di calcio solfato; piastre interne per eventuale montaggio di chiudiporta e maniglioni. Ferramenta di manovra e bloccaggio con caratteristiche e qualità idonee all'uso cui è destinata. Meccanismo di richiusura mediante apposita molla inserita nelle cerniere tarabile ed invisibile all'esterno; Rostro di tenuta posto fra le due cerniere; Installazione di maniglia a leva in acciaio verniciato marca e modello da definire e campionare per approvazione della D.L. posta ad altezza mm 960 come da DPR del 24/07/96. | Opere da serramentista | Porte tagliafuoco
SH08 - Soglia antincendio in corrispondenza di porte EI Fornitura e posa, come indicato negli elaborati grafici di progetto e in corrispondenza delle porte EI 60, di soglie antincendio, larghezza 20 cm per lato e lunghezza pari a quella delle porte dove sono installate. Realizzata in lamiera metallica tipo acciaio/alluminio, da definire e campionare per approvazione della D.L., con classificazione al fuoco A1; spessore 4/10, proviste da zigrinature puntuali su tutta la lunghezza della superficie, idonea ad assicurare un coefficiente di antiscivolamento R11. Nel prezzo si intendono compresi e compensati gli oneri per i meccanismi e accessori particolari necessari all'adattamento ai vari tipi di porta, per l'idonea campionatura completa di accessori che l'Appaltatore dovrà presentare prima dell'inizio dei lavori, il rispetto della marcatura CE e la Dichiarazione di Produzione di Prodotto DOP per i prodotti di costruzione prevista dal Regolamento n. 305/2011 (UE) e quanto altro necessario per dare il lavoro finito a regola d'arte. | Opere da serramentista | Porte tagliafuoco
Fornitura e posa in opera, di porta tagliafuoco a due ante battenti, dim. (90+30)x210 cm, in possesso di omologazione integrale EI 60 come richiesto in progetto, secondo Norma UNI EN 1634-1:2001, debitamente certificata dall'Appaltatore e accettata dalla D. | Opere da serramentista | Porte tagliafuoco
MD28- Fornitura e posa in opera, di porta tagliafuoco per esterno ad anta battente, dim. 90x210 cm, in possesso di omologazione integrale EI 120 come richiesto in progetto, secondo Norma UNI EN 1634-1:2001, debitamente certificata dall'Appaltatore e accettata dalla D. L., realizzate in acciaio, con tenuta all'acqua classe 9A/R7, tenuta all'aria classe 4, trasmittanza termica pari a Uw= 1,30 W/m2K; costituita da: Telaio fisso in profilo di acciaio zincato sp mm 15/10 profilato a Z, munito di zanche per muratura, o di tasselli o viti per la posa su falsotelaio di cartongesso, opportunamente ancorato alla struttura muraria in modo di garantire stabilità e tenuta dell'intero serramento, giunzione di telaio agli angoli, mediante sistema ad incastro per evitare inneschi di corrosioni tipici delle saldature e assicurare rigidità. Riscontri in plastica nera per scrocco serratura e rostri. Guarnizioni termospandente EPDM, poste sul telaio perimetralmente e montate sopra e sotto le ante in funzione alla certificazione; Battente complanare al telaio realizzato in doppia lamiera d'acciaio zincato pressopiegata, inscatolata, elettrosaldata a punti; battuta perimetrale su 3 lati, piana sotto. Rinforzi interni in profilo di acciaio zincato a caldo riempito con coibente in lana minerale trattata, ad alta densità e rigidamente unito alla lamiera, protetto nella zona della serratura con due strati di materiale a base di calcio solfato; piastre interne per eventuale montaggio di chiudiporta. Spessore unico di 64 mm; ferramenta di manovra e bloccaggio con caratteristiche e qualità idonee all'uso cui è destinata composta da: 2 cerniere a tre ali (per anta) di cui una portante, dotate di sfere reggispinta e viti per la registrazione verticale dell'anta, marcata secondo EN 1935, classificata per portata fino a 160 kg, durabilità 200.000 cicli, idonea all‘uso su porta tagliafuoco. L'altra, dotata di molla per l'autochiusura dell'anta. Meccanismo di richiusura mediante apposita molla inserita nelle cerniere tarabile ed invisibile all'esterno; Rostro di tenuta posto fra le due cerniere; Installazione di serratura tipo Yale per antincendio adatta alle alte temperature; Installazione di maniglie di tipo antincendio e antinfortunistico colore nero, completa di placca da campionare per approvazione della D.L. posta ad altezza mm 960 come da DPR del 24/07/96; Targhetta di contrassegno con elementi di riferimento, applicata in battuta sull'anta; Finitura mediante verniciatura di serie con polveri epossi-poliestere termoindurite in forno a 180°, superficie a struttura goffrata antigraffi colore RAL da definire a scelta della D.L., da campionare per approvazione. | Opere da serramentista | Porte tagliafuoco
Soglia antincendio in corrispondenza di porte EI Fornitura e posa, come indicato negli elaborati grafici di progetto e in corrispondenza delle porte EI 60, di soglie antincendio, larghezza 20 cm per lato e lunghezza pari a quella delle porte dove sono installate. Realizzata in lamiera metallica tipo acciaio/alluminio, da definire e campionare per approvazione della D.L., con classificazione al fuoco A1; spessore 4/10, proviste da zigrinature puntuali su tutta la lunghezza della superficie, idonea ad assicurare un coefficiente di antiscivolamento R11. Nel prezzo si intendono compresi e compensati gli oneri per i meccanismi e accessori particolari necessari all'adattamento ai vari tipi di porta, per l'idonea campionatura completa di accessori che l'Appaltatore dovrà presentare prima dell'inizio dei lavori, il rispetto della marcatura CE e la Dichiarazione di Produzione di Prodotto DOP per i prodotti di costruzione prevista dal Regolamento n. | Opere da serramentista | Porte tagliafuoco
Soglia antincendio in corrispondenza di porte EI Fornitura e posa, come indicato negli elaborati grafici di progetto e in corrispondenza delle porte EI 60, di soglie antincendio, larghezza 20 cm per lato e lunghezza pari a quella delle porte dove sono installate. Realizzata in lamiera metallica tipo acciaio/alluminio, da definire e campionare per approvazione della D.L., con classificazione al fuoco A1; spessore 4/10, proviste da zigrinature puntuali su tutta la lunghezza della superficie, idonea ad assicurare un coefficiente di antiscivolamento R11. | Opere da serramentista | Porte tagliafuoco
Porta tagliafuoco interna metallica, a singola anta a battente, tipo Novoferm, mod. Elite Premio, EI60-Sa, dim. 70x240 cm Fornitura e posa in opera, di porta tagliafuoco isolante da interno a singola anta a battente, predisposta alla tenuta fumi freddi, tipo Novoferm Elite Premio, dim. 70x210 cm, in possesso di omologazione integrale EISA 60 come richiesto in progetto, fornite con la documentazione richiesta dalle vigenti disposizioni di legge, debitamente certificata dall'Appaltatore e accettata dalla D.L. realizzate in acciaio, costituite da: Telaio fisso in profilo di acciaio zincato sp mm 15/10 profilato a Z, munito di zanche per muratura, o di tasselli e viti per la posa su falsotelaio di cartongesso, opportunamente ancorato alla struttura muraria, giunzione del telaio agli angoli mediante sistema ad incastro; Riscontri in plastica nera per scrocco serratura e rostri, vano per inserimento guarnizione fumi freddi. Guarnizione termospandente EPDM, posta sul telaio perimetralmente e montate sopra e sotto le ante in funzione alla certificazione; Battente complanare al telaio realizzato in doppia lamiera d'acciaio zincato pressopiegata, scatolata, elettrosaldata a punti; battuta perimetrale su 3 lati, piana sotto. | Opere da serramentista | Porte tagliafuoco
Porta tagliafuoco esterna metallica, a doppia anta a battente, tipo Novoferm, mod. Elite Premio, EI60-Sa, U.S. con pushbar, dim. 120(90+30)x240 cm Fornitura e posa in opera, di porta tagliafuoco isolante da esterno a doppia anta a battente, predisposta alla tenuta fumi freddi, tipo Novoferm Elite Premio, dim. | Opere da serramentista | Porte tagliafuoco
MD06 - Porta tagliafuoco interna metallica, a doppia anta a battente, tipo Novoferm, mod. | Opere da serramentista | Porte tagliafuoco
Fornitura e posa in opera di porta interna metallica a singola anta battente, dim. 90x210 cmm, realizzate in acciaio, costituita da: Telaio fisso in profilo di acciaio zincato sp mm 15/10 profilato a Z, conformato in modo di consentire la complanarità anta-telaio, munito di zanche per muratura, o di tasselli o viti per la posa su falsotelaio di cartongesso, opportunamente ancorato alla struttura muraria in modo di garantire stabilità e tenuta dell'intero serramento, giunzione di telaio agli angoli, mediante sistema ad incastro per evitare inneschi di corrosioni tipici delle saldature e assicurare rigidità. Riscontri in plastica nera per scrocco serratura e rostri. Battente complanare al telaio realizzato in doppia lamiera d'acciaio zincato sp. mm. 8/10 pressopiegata, inscatolata, elettrosaldata a punti; battuta perimetrale su 3 lati, piana sotto. Rinforzi interni in profilo di acciaio zincato a caldo riempito con coibente in lana minerale trattata, ad alta densità e rigidamente unito alla lamiera, protetto nella zona della serratura con due strati di materiale a base di calcio solfato; piastre interne per eventuale montaggio di chiudiporta e maniglioni. Ferramenta di manovra e bloccaggio con caratteristiche e qualità idonee all'uso cui è destinata. Meccanismo di richiusura mediante apposita molla inserita nelle cerniere tarabile ed invisibile all'esterno; Rostro di tenuta posto fra le due cerniere; Installazione di maniglia a leva in acciaio verniciato marca e modello da definire e campionare per approvazione della D.L. posta ad altezza mm 960 come da DPR del 24/07/96. Installazione di serratura tipo Yale. Installazione, nella direzione di esodo, di dispositivo antipanico push-bar a leva in acciaio inox tipo Novoferm EPN-Touch, o similare a scelta della D.L., posto ad altezza mm 960 come da DPR del 24/07/96. Ghigliottina acustica sotto porta. Chiudiporta visibile. Finitura mediante verniciatura di serie con polveri epossi-poliestere termoindurite in forno a 180°, superficie a struttura goffrata antigraffi colore RAL da definire a scelta della D.L., da campionare per approvazione. Nel prezzo si intendono compresi e compensati gli oneri per i meccanismi e accessori particolari necessari all'adattamento ai vari tipi di porta, per l'idonea campionatura completa di accessori che l'Appaltatore dovrà presentare prima dell'inizio dei lavori, così come il rispetto della marcatura CE e la Dichiarazione di Produzione di Prodotto DOP per i prodotti di costruzione prevista dal Regolamento n. 305/2011 (UE) e quanto altro necessario per dare il lavoro finito a regola d'arte. | Opere da serramentista | Porte tagliafuoco
MD06 - Fornitura e posa in opera, di porta tagliafuoco ad un'anta battente, dim. 90x210 cm, in possesso di omologazione integrale EI 60 come richiesto in progetto, secondo Norma UNI EN 1634-1:2001, debitamente certificata dall'Appaltatore e accettata dalla D. | Opere da serramentista | Porte tagliafuoco
Fornitura e posa in opera, di porta tagliafuoco ad anta battente, dim. 120x210 cm, in possesso di omologazione integrale EI 60 come richiesto in progetto, secondo Norma UNI EN 1634-1:2001, debitamente certificata dall'Appaltatore e accettata dalla D. L., realizzate in acciaio, costituita da: Telaio fisso in profilo di acciaio zincato sp mm 15/10 profilato a Z, munito di zanche per muratura, o di tasselli o viti per la posa su falsotelaio di cartongesso, opportunamente ancorato alla struttura muraria in modo di garantire stabilità e tenuta dell'intero serramento, giunzione di telaio agli angoli, mediante sistema ad incastro per evitare inneschi di corrosioni tipici delle saldature e assicurare rigidità. Riscontri in plastica nera per scrocco serratura e rostri. | Opere da serramentista | Porte tagliafuoco
Fornitura e posa in opera, di porta tagliafuoco da esterno ad anta battente, dim. 80x210 cm, in possesso di omologazione integrale EI 60 come richiesto in progetto, secondo Norma UNI EN 1634-1:2001, debitamente certificata dall'Appaltatore e accettata dalla D. L., realizzate in acciaio, con tenuta all'acqua classe 9A/R7, tenuta all'aria classe 4, trasmittanza termica pari a Uw= 1,30 W/m2K; costituita da: Telaio fisso in profilo di acciaio zincato sp mm 15/10 profilato a Z, munito di zanche per muratura, o di tasselli o viti per la posa su falsotelaio di cartongesso, opportunamente ancorato alla struttura muraria in modo di garantire stabilità e tenuta dell'intero serramento, giunzione di telaio agli angoli, mediante sistema ad incastro per evitare inneschi di corrosioni tipici delle saldature e assicurare rigidità. | Opere da serramentista | Porte tagliafuoco
Fornitura e posa in opera, di porta tagliafuoco ad anta battente, dim. 90x210 cm, in possesso di omologazione integrale EI 60 come richiesto in progetto, secondo Norma UNI EN 1634-1:2001, debitamente certificata dall'Appaltatore e accettata dalla D. L., realizzate in acciaio, costituita da: Telaio fisso in profilo di acciaio zincato sp mm 15/10 profilato a Z, munito di zanche per muratura, o di tasselli o viti per la posa su falsotelaio di cartongesso, opportunamente ancorato alla struttura muraria in modo di garantire stabilità e tenuta dell'intero serramento, giunzione di telaio agli angoli, mediante sistema ad incastro per evitare inneschi di corrosioni tipici delle saldature e assicurare rigidità. Riscontri in plastica nera per scrocco serratura e rostri. Guarnizioni termospandente EPDM, poste sul telaio perimetralmente e montate sopra e sotto le ante in funzione alla certificazione; Battente complanare al telaio realizzato in doppia lamiera d'acciaio zincato pressopiegata, inscatolata, elettrosaldata a punti; battuta perimetrale su 3 lati, piana sotto. Rinforzi interni in profilo di acciaio zincato a caldo riempito con coibente in lana minerale trattata, ad alta densità e rigidamente unito alla lamiera, protetto nella zona della serratura con due strati di materiale a base di calcio solfato; piastre interne per eventuale montaggio di chiudiporta. Spessore unico di 64 mm; ferramenta di manovra e bloccaggio con caratteristiche e qualità idonee all'uso cui è destinata composta da: 2 cerniere a tre ali (per anta) di cui una portante, dotate di sfere reggispinta e viti per la registrazione verticale dell'anta, marcata secondo EN 1935, classificata per portata fino a 160 kg, durabilità 200.000 cicli, idonea all‘uso su porta tagliafuoco. L'altra, dotata di molla per l'autochiusura dell'anta. | Opere da serramentista | Porte tagliafuoco
MD06 - Porta tagliafuoco interna metallica, a doppia anta a battente, tipo Novoferm, mod. Elite Premio, EI60-Sa, U.S. | Opere da serramentista | Porte tagliafuoco
Fornitura e posa in opera, di porta tagliafuoco per esterno ad anta battente, dim. 90x210 cm, in possesso di omologazione integrale EI 120 come richiesto in progetto, secondo Norma UNI EN 1634-1:2001, debitamente certificata dall'Appaltatore e accettata dalla D. L., realizzate in acciaio, con tenuta all'acqua classe 9A/R7, tenuta all'aria classe 4, trasmittanza termica pari a Uw= 1,30 W/m2K; costituita da: Telaio fisso in profilo di acciaio zincato sp mm 15/10 profilato a Z, munito di zanche per muratura, o di tasselli o viti per la posa su falsotelaio di cartongesso, opportunamente ancorato alla struttura muraria in modo di garantire stabilità e tenuta dell'intero serramento, giunzione di telaio agli angoli, mediante sistema ad incastro per evitare inneschi di corrosioni tipici delle saldature e assicurare rigidità. Riscontri in plastica nera per scrocco serratura e rostri. Guarnizioni termospandente EPDM, poste sul telaio perimetralmente e montate sopra e sotto le ante in funzione alla certificazione; Battente complanare al telaio realizzato in doppia lamiera d'acciaio zincato pressopiegata, inscatolata, elettrosaldata a punti; battuta perimetrale su 3 lati, piana sotto. Rinforzi interni in profilo di acciaio zincato a caldo riempito con coibente in lana minerale trattata, ad alta densità e rigidamente unito alla lamiera, protetto nella zona della serratura con due strati di materiale a base di calcio solfato; piastre interne per eventuale montaggio di chiudiporta. Spessore unico di 64 mm; ferramenta di manovra e bloccaggio con caratteristiche e qualità idonee all'uso cui è destinata composta da: 2 cerniere a tre ali (per anta) di cui una portante, dotate di sfere reggispinta e viti per la registrazione verticale dell'anta, marcata secondo EN 1935, classificata per portata fino a 160 kg, durabilità 200.000 cicli, idonea all‘uso su porta tagliafuoco. | Opere da serramentista | Porte tagliafuoco
SH08 - Soglia antincendio in corrispondenza di porte EI Fornitura e posa, come indicato negli elaborati grafici di progetto e in corrispondenza delle porte EI 60, di soglie antincendio, larghezza 20 cm per lato e lunghezza pari a quella delle porte dove sono installate. Realizzata in lamiera metallica tipo acciaio/alluminio, da definire e campionare per approvazione della D.L., con classificazione al fuoco A1; spessore 4/10, proviste da zigrinature puntuali su tutta la lunghezza della superficie, idonea ad assicurare un coefficiente di antiscivolamento R11. | Opere da serramentista | Porte tagliafuoco
PEI03 - Porte metalliche da interno EI30 a una anta battente, dim. | Opere da serramentista | Porte tagliafuoco
Porta tagliafuoco a battente dim.60xh.210cm Fornitura e posa in opera di porta metallica tagliafuoco, EI 60, da interno a singolo battente, tipo Novoferm Elite, dim. 60x210 cm, colore grigio antracite RAL da definire e campionare per approvazione della D.L., realizzate in acciaio, costituita da: - Telaio fisso in profilo d’acciaio zincato; - Riscontri in plastica nera per scrocco serratura e rostri, vano per inserimento guarnizioni fumi freddi; - Guarnizione termoespandente EPDM; - Battente complanare al telaio in doppia lamiera d’acciaio, sp. 8/10mm, zincata, pressopiegata, inscatolata, elettrosaldata a punti, battuta perimetrale su 3 lati, piana sotto; - Battuta inferiore del telaio adattabile al pavimento finito, oppure smontabile, per esecuzione senza battuta; - Ferramenta di manovra e bloccaggio con caratteristiche e qualità idonee all’uso a cui è destinata composta da: n. | Opere da serramentista | Porte tagliafuoco
Porta tagliafuoco interna a battente, dim. 90x210cm, EI 60 Fornitura e posa in opera di porta metallica tagliafuoco, EI 60, da interno a singolo battente, tipo Novoferm Elite, dim. 90x210 cm, colore grigio antracite RAL da definire e campionare per approvazione della D.L., realizzate in acciaio, costituita da: - Telaio fisso in profilo d’acciaio zincato; - Riscontri in plastica nera per scrocco serratura e rostri, vano per inserimento guarnizioni fumi freddi; - Guarnizione termoespandente EPDM; - Battente complanare al telaio in doppia lamiera d’acciaio, sp. 8/10mm, zincata, pressopiegata, inscatolata, elettrosaldata a punti, battuta perimetrale su 3 lati, piana sotto; - Battuta inferiore del telaio adattabile al pavimento finito, oppure smontabile, per esecuzione senza battuta; - Ferramenta di manovra e bloccaggio con caratteristiche e qualità idonee all’uso a cui è destinata composta da: n. 2 cerniere a baionetta per anta; meccanismo di richiusura mediante apposita molla inserita nelle cerniere tarabile e invisibile all’esterno; rostro di tenuta posto fra le due cerniere; - Serratura tipo Yale completa di cilindro con tre chiavi; maniglia in PVC nero con anima in acciaio. | Opere da serramentista | Porte tagliafuoco
Soglia antincendio in corrispondenza di porte EI Fornitura e posa, come indicato negli elaborati grafici di progetto e in corrispondenza delle porte EI 60, di soglie antincendio, larghezza 20 cm per lato e lunghezza pari a quella delle porte dove sono installate. Realizzata in lamiera metallica tipo acciaio/alluminio, da definire e campionare per approvazione della D.L., con classificazione al fuoco A1; spessore 4/10, proviste da zigrinature puntuali su tutta la lunghezza della superficie, idonea ad assicurare un coefficiente di antiscivolamento R11. Nel prezzo si intendono compresi e compensati gli oneri per i meccanismi e accessori particolari necessari all'adattamento ai vari tipi di porta, per l'idonea campionatura completa di accessori che l'Appaltatore dovrà presentare prima dell'inizio dei lavori, il rispetto della marcatura CE e la Dichiarazione di Produzione di Prodotto DOP per i prodotti di costruzione prevista dal Regolamento n. 305/2011 (UE) e quanto altro necessario per dare il lavoro finito a regola d'arte. | Opere da serramentista | Porte tagliafuoco
Porta tagliafuoco scorrevole a 2 ante EI120 Fornitura e posa in opera di porta tagliafuoco scorrevole a due ante simmetriche tipo Novoferm Novoslide, in possesso di omologazione integrale EI120 come richiesto in progetto, marcata CE secondo Norma EN 13241, debitamente certificata dall'Appaltatore e accettata dalla D. L., costituite da: - Pannelli realizzati in lamiera di acciaio pressopiegato, elettrosaldato e isolato internamente con pacco coibente ad alta densità; - Montante di battuta completo di scatola guida e contrappeso, che assicura la chiusura in caso di incendio; - Labirinti parafiamma di tenuta posti sul perimetro dei pannelli mobili; - Guida superiore completa di speciali supporti per montaggio su architrave in cemento armato; la porta non impiega guida a pavimento, la perpendicolarità è mantenuta da un rullo inferiore di guida; - Lo scorrimento è dolce grazie a ruote montate su doppio cuscinetto a sfere. La particolare metodologia costruttiva consente una facile ispezionabilità di tutti i meccanismi di movimento; - Carter copriguida realizzato in lamiera pressopiegata, diviso in elementi modulari; - Guarnizione termoespandente perimetrale; - Maniglie fisse ad incasso per l’apertura. Dotata di dispositivo di autochiusura mediante contrappeso. La porta è fornita di serie di ammortizzatore fine corsa e/o continuo secondo necessità dettata dal rispetto della legge 81/08. Targhetta di contrassegno con elementi di riferimento, applicata in battuta sull'anta. Finitura mediante verniciatura con polveri epossi-poliestere termoindurite in forno a 180°, superficie a struttura goffrata antigraffi, colore bianco RAL 9010 da campionare per approvazione della D.L. Dimensioni porte: PSEI01: (105+105) 210x300 cm Realizzazione di eventuale riempimento con malta dell'interstizio del telaio in ferro a garanzia delle prestazioni richieste e su indicazione del produttore in ottemperanza alle disposizioni legislative per l'ottenimento della suddetta certificazione EI 120 come richiesto. Nel prezzo si intendono compresi e compensati gli oneri per il rilievo, per i meccanismi e accessori particolari necessari all'adattamento ai vari tipi di porta, per l'idonea campionatura della finitura richiesta in progetto, completa di accessori che l'Appaltatore dovrà presentare prima dell'inizio dei lavori, per la certificazione di porte scorrevoli EI 120, come richiesto in progetto, per il trasporto , il calo a pie d’opera, per le assistenze murarie così come il rispetto della marcatura CE e la Dichiarazione di Produzione di Prodotto DOP per i prodotti di costruzione prevista dal Regolamento n. 305/2011 (UE) e quanto altro necessario per dare il lavoro finito a regola d'arte. | Opere da serramentista | Porte tagliafuoco
NUOVE COSTRUZIONI EDILI. Prezzi per una nuova costruzione di edilizia civile. Per lavori con normali difficoltà di esecuzione. ISTALLAZIONE DI INFISSO TAGLIAFUOCO. Compreso: - montaggio degli accessori su vano predisposto. - sollevamento al piano; - movimentazione del materiale dal sistema di sollevamento al foro muro; - pulizia del vano predisposto; - materiali per la posa ed il fissaggio meccanico (viti a fissaggio diretto/turboviti oppure vite e tassello con spessori di distanziamento). - assistenza muraria, quando necessaria. La posa dovrà essere conforme alla EN 1634-1 e alla norma UNI 11578, completa di tutti gli accessori, i fissaggi con materiali certificati. Escluso: fornitura dell’infisso ed accessori (da computare a parte). ( descrizione modificata Prezzario 205) POSA IN OPERA DI PORTA TAGLIAFUOCO in lamiera di acciaio tambaruta zincata e preverniciata con telaio in acciaio rinforzato con resistenze al fuoco compresa da EI30 a EI120, e misure standard foro muro comprese da L=800 a L=1350 e da H=2050 a H=2150 - Ad un'anta battente, con massimo n. 8 punti di fissaggio del telaio | Opere da serramentista | Porte tagliafuoco
MD07 - Fornitura e posa in opera di porta interna metallica a singola anta battente, dim. 90x210 cmm, realizzate in acciaio, costituita da: Telaio fisso in profilo di acciaio zincato sp mm 15/10 profilato a Z, conformato in modo di consentire la complanarità anta-telaio, munito di zanche per muratura, o di tasselli o viti per la posa su falsotelaio di cartongesso, opportunamente ancorato alla struttura muraria in modo di garantire stabilità e tenuta dell'intero serramento, giunzione di telaio agli angoli, mediante sistema ad incastro per evitare inneschi di corrosioni tipici delle saldature e assicurare rigidità. Riscontri in plastica nera per scrocco serratura e rostri. Battente complanare al telaio realizzato in doppia lamiera d'acciaio zincato sp. mm. | Opere da serramentista | Porte tagliafuoco
MD76 - Fornitura e posa in opera, di porta tagliafuoco a doppia anta battente, dim. 90+30x210 cm, in possesso di omologazione integrale EI 60 come richiesto in progetto, secondo Norma UNI EN 1634-1:2001, debitamente certificata dall'Appaltatore e accettata dalla D. L., realizzate in acciaio, costituita da: Telaio fisso in profilo di acciaio zincato sp mm 15/10 profilato a Z, munito di zanche per muratura, o di tasselli o viti per la posa su falsotelaio di cartongesso, opportunamente ancorato alla struttura muraria in modo di garantire stabilità e tenuta dell'intero serramento, giunzione di telaio agli angoli, mediante sistema ad incastro per evitare inneschi di corrosioni tipici delle saldature e assicurare rigidità. Riscontri in plastica nera per scrocco serratura e rostri. Guarnizioni termospandente EPDM, poste sul telaio perimetralmente e montate sopra e sotto le ante in funzione alla certificazione; Battente complanare al telaio realizzato in doppia lamiera d'acciaio zincato pressopiegata, inscatolata, elettrosaldata a punti; battuta perimetrale su 3 lati, piana sotto. Rinforzi interni in profilo di acciaio zincato a caldo riempito con coibente in lana minerale trattata, ad alta densità e rigidamente unito alla lamiera, protetto nella zona della serratura con due strati di materiale a base di calcio solfato; piastre interne per eventuale montaggio di chiudiporta. Spessore unico di 64 mm; ferramenta di manovra e bloccaggio con caratteristiche e qualità idonee all'uso cui è destinata composta da: 2 cerniere a tre ali (per anta) di cui una portante, dotate di sfere reggispinta e viti per la registrazione verticale dell'anta, marcata secondo EN 1935, classificata per portata fino a 160 kg, durabilità 200.000 cicli, idonea all‘uso su porta tagliafuoco. L'altra, dotata di molla per l'autochiusura dell'anta. Meccanismo di richiusura mediante apposita molla inserita nelle cerniere tarabile ed invisibile all'esterno; Rostro di tenuta posto fra le due cerniere; Installazione di serratura tipo Yale per antincendio adatta alle alte temperature; Installazione di maniglie di tipo antincendio e antinfortunistico colore nero, completa di placca da campionare per approvazione della D.L. posta ad altezza mm 960 come da DPR del 24/07/96; Targhetta di contrassegno con elementi di riferimento, applicata in battuta sull'anta; Finitura mediante verniciatura di serie con polveri epossi-poliestere termoindurite in forno a 180°, superficie a struttura goffrata antigraffi colore RAL da definire a scelta della D.L., da campionare per approvazione. | Opere da serramentista | Porte tagliafuoco
MD07a - Porta tagliafuoco interna metallica, a singola anta a battente, tipo Novoferm, mod. Elite Premio, EI120-Sa, dim. 120x210 cm Fornitura e posa in opera, di porta tagliafuoco isolante da interno a singola anta a battente, predisposta alla tenuta fumi freddi, tipo Novoferm Elite Premio, dim. 120x210 cm, in possesso di omologazione integrale EISA 120 come richiesto in progetto, fornite con la documentazione richiesta dalle vigenti disposizioni di legge, debitamente certificata dall'Appaltatore e accettata dalla D.L. realizzate in acciaio, costituite da: Telaio fisso in profilo di acciaio zincato sp mm 15/10 profilato a Z, munito di zanche per muratura, o di tasselli e viti per la posa su falsotelaio di cartongesso, opportunamente ancorato alla struttura muraria, giunzione del telaio agli angoli mediante sistema ad incastro; Riscontri in plastica nera per scrocco serratura e rostri, vano per inserimento guarnizione fumi freddi. Guarnizione termospandente EPDM, posta sul telaio perimetralmente e montate sopra e sotto le ante in funzione alla certificazione; Battente complanare al telaio realizzato in doppia lamiera d'acciaio zincato pressopiegata, scatolata, elettrosaldata a punti; battuta perimetrale su 3 lati, piana sotto. | Opere da serramentista | Porte tagliafuoco
MD16 - Fornitura e posa in opera di porta metallica tagliafuoco per esterni a singola anta battente, in possesso di omologazione integrale EI 60-SA come richiesto in progetto, secondo Norma UNI EN 1634-1:2001, debitamente certificata dall'Appaltatore e accettata dalla D.L., certificata per uso esterno con caratteristiche secondo EN 14351-1,realizzate in acciaio, dim. 90x210 cm, costituita da: Telaio fisso in profilo di acciaio zincato sp mm 15/10 profilato a Z, conformato in modo di consentire la complanarità anta-telaio, munito di zanche per muratura, o di tasselli o viti per la posa su falsotelaio di cartongesso, opportunamente ancorato alla struttura muraria in modo di garantire stabilità e tenuta dell'intero serramento, giunzione di telaio agli angoli, mediante sistema ad incastro per evitare inneschi di corrosioni tipici delle saldature e assicurare rigidità. Riscontri in plastica nera per scrocco serratura e rostri. Guarnizioni termospandente EPDM, poste sul telaio perimetralmente e montate sopra e sotto le ante in funzione alla certificazione. Battente complanare al telaio realizzato in doppia lamiera d'acciaio zincato sp. mm. | Opere da serramentista | Porte tagliafuoco
MD19 - Porta tagliafuoco interna metallica, a doppia anta a battente, tipo Novoferm, mod. Elite Premio, EI120-Sa, U.S. con pushbar, dim. 120(90+30)x210 cm Fornitura e posa in opera, di porta tagliafuoco isolante da interno a doppia anta a battente, predisposta alla tenuta fumi freddi, tipo Novoferm Elite Premio, dim. | Opere da serramentista | Porte tagliafuoco
Porte metalliche da interno EI60 a una anta battente, dim. 120x210 cm - Neulift Fornitura e posa in opera, di porte tagliafuoco isolanti a una anta battente, tipo Novoferm Elite, in possesso di omologazione integrale EI60 come richiesto in progetto. Con potere fonoisolante di 38 dB realizzate in acciaio, dimensione 120x210 cm. Inclusi maniglione antipanico EI30 e maniglia conforme alla UNI EN 1125, fermaporta a pavimento e pompa di ritorno. Finitura mediante verniciatura di serie con polveri epossi-poliestere termoindurite in forno a 180°, superficie a struttura goffrata antigraffi colore Bianco RAL 9010 da definire a scelta della D.L., da campionare per approvazione. Realizzazione di eventuale riempimento con malta dell'interstizio del telaio in ferro a garanzia delle prestazioni richieste e su indicazione del produttore in ottemperanza alle disposizioni legislative per l'ottenimento della suddetta certificazione EI60 come richiesto. | Opere da serramentista | Porte tagliafuoco
Fornitura e posa in opera, di porta tagliafuoco a due ante battenti, dim. (125+125)x210 cm, in possesso di omologazione integrale EI 120 come richiesto in progetto, secondo Norma UNI EN 1634-1:2001, debitamente certificata dall'Appaltatore e accettata dalla D. L., realizzate in acciaio, costituite da: Telaio fisso in profilo di acciaio zincato sp mm 15/10 profilato a Z, munito di zanche per muratura, o di tasselli o viti per la posa su falsotelaio di cartongesso, opportunamente ancorato alla struttura muraria in modo di garantire stabilità e tenuta dell'intero serramento, giunzione di telaio agli angoli, mediante sistema ad incastro per evitare inneschi di corrosioni tipici delle saldature e assicurare rigidità. Riscontri in plastica nera per scrocco serratura e rostri. Guarnizioni termospandente EPDM, poste sul telaio perimetralmente e montate sopra e sotto le ante in funzione alla certificazione; Battente complanare al telaio realizzato in doppia lamiera d'acciaio zincato pressopiegata, inscatolata, elettrosaldata a punti; battuta perimetrale su 3 lati, piana sotto. Rinforzi interni in profilo di acciaio zincato a caldo riempito con coibente in lana minerale trattata, ad alta densità e rigidamente unito alla lamiera, protetto nella zona della serratura con due strati di materiale a base di calcio solfato; piastre interne per eventuale montaggio di chiudiporta. Spessore unico di 64 mm; ferramenta di manovra e bloccaggio con caratteristiche e qualità idonee all'uso cui è destinata composta da: 2 cerniere a tre ali (per anta) di cui una portante, dotate di sfere reggispinta e viti per la registrazione verticale dell'anta, marcata secondo EN 1935, classificata per portata fino a 160 kg, durabilità 200.000 cicli, idonea all‘uso su porta tagliafuoco. L'altra, dotata di molla per l'autochiusura dell'anta. Meccanismo di richiusura mediante apposita molla inserita nelle cerniere tarabile ed invisibile all'esterno; Rostro di tenuta posto fra le due cerniere; Installazione di serratura tipo Yale per antincendio adatta alle alte temperature; Installazione di maniglie di tipo antincendio e antinfortunistico colore nero, completa di placca da campionare per approvazione della D.L. | Opere da serramentista | Porte tagliafuoco
Fornitura e posa in opera, di porta tagliafuoco ad anta battente, dim. 90x210 cm, in possesso di omologazione integrale EI 60 come richiesto in progetto, secondo Norma UNI EN 1634-1:2001, debitamente certificata dall'Appaltatore e accettata dalla D. L., realizzate in acciaio, costituita da: Telaio fisso in profilo di acciaio zincato sp mm 15/10 profilato a Z, munito di zanche per muratura, o di tasselli o viti per la posa su falsotelaio di cartongesso, opportunamente ancorato alla struttura muraria in modo di garantire stabilità e tenuta dell'intero serramento, giunzione di telaio agli angoli, mediante sistema ad incastro per evitare inneschi di corrosioni tipici delle saldature e assicurare rigidità. Riscontri in plastica nera per scrocco serratura e rostri. Guarnizioni termospandente EPDM, poste sul telaio perimetralmente e montate sopra e sotto le ante in funzione alla certificazione; Battente complanare al telaio realizzato in doppia lamiera d'acciaio zincato pressopiegata, inscatolata, elettrosaldata a punti; battuta perimetrale su 3 lati, piana sotto. Rinforzi interni in profilo di acciaio zincato a caldo riempito con coibente in lana minerale trattata, ad alta densità e rigidamente unito alla lamiera, protetto nella zona della serratura con due strati di materiale a base di calcio solfato; piastre interne per eventuale montaggio di chiudiporta. Spessore unico di 64 mm; ferramenta di manovra e bloccaggio con caratteristiche e qualità idonee all'uso cui è destinata composta da: 2 cerniere a tre ali (per anta) di cui una portante, dotate di sfere reggispinta e viti per la registrazione verticale dell'anta, marcata secondo EN 1935, classificata per portata fino a 160 kg, durabilità 200.000 cicli, idonea all‘uso su porta tagliafuoco. L'altra, dotata di molla per l'autochiusura dell'anta. Meccanismo di richiusura mediante apposita molla inserita nelle cerniere tarabile ed invisibile all'esterno; Rostro di tenuta posto fra le due cerniere; Installazione di serratura tipo Yale per antincendio adatta alle alte temperature; Installazione di maniglie di tipo antincendio e antinfortunistico colore nero, completa di placca da campionare per approvazione della D.L. | Opere da serramentista | Porte tagliafuoco
PEI02 - Porta interna vetrata a due ante battente EI 60 – VANO SCALA Fornitura e posa in opera, di porta interna vetrata tagliafuoco a doppio battente EI60, con maniglione e maniglia conformi alla UNI EN 1125, con meccanismo di sgancio in caso di incendio e con capacità di un elemento di chiusura di limitare o ridurre il passaggio di gas o fumi freddi in condizioni di prova normalizzate. Fermaporta a pavimento. | Opere da serramentista | Porte tagliafuoco
SH08 - Soglia antincendio in corrispondenza di porte EI Fornitura e posa, come indicato negli elaborati grafici di progetto e in corrispondenza delle porte EI 60, di soglie antincendio, larghezza 20 cm per lato e lunghezza pari a quella delle porte dove sono installate. Realizzata in lamiera metallica tipo acciaio/alluminio, da definire e campionare per approvazione della D.L., con classificazione al fuoco A1; spessore 4/10, proviste da zigrinature puntuali su tutta la lunghezza della superficie, idonea ad assicurare un coefficiente di antiscivolamento R11. | Opere da serramentista | Porte tagliafuoco
MDC01 - Porta tagliafuoco a battente dim.60xh.210cm Fornitura e posa in opera di porta metallica tagliafuoco, EI 60, da interno a singolo battente, tipo Novoferm Elite, dim. 60x210 cm, colore grigio antracite RAL da definire e campionare per approvazione della D.L., realizzate in acciaio, costituita da: - Telaio fisso in profilo d’acciaio zincato; - Riscontri in plastica nera per scrocco serratura e rostri, vano per inserimento guarnizioni fumi freddi; - Guarnizione termoespandente EPDM; - Battente complanare al telaio in doppia lamiera d’acciaio, sp. | Opere da serramentista | Porte tagliafuoco
SH08 - Soglia antincendio in corrispondenza di porte EI Fornitura e posa, come indicato negli elaborati grafici di progetto e in corrispondenza delle porte EI 60, di soglie antincendio, larghezza 20 cm per lato e lunghezza pari a quella delle porte dove sono installate. Realizzata in lamiera metallica tipo acciaio/alluminio, da definire e campionare per approvazione della D.L., con classificazione al fuoco A1; spessore 4/10, proviste da zigrinature puntuali su tutta la lunghezza della superficie, idonea ad assicurare un coefficiente di antiscivolamento R11. Nel prezzo si intendono compresi e compensati gli oneri per i meccanismi e accessori particolari necessari all'adattamento ai vari tipi di porta, per l'idonea campionatura completa di accessori che l'Appaltatore dovrà presentare prima dell'inizio dei lavori, il rispetto della marcatura CE e la Dichiarazione di Produzione di Prodotto DOP per i prodotti di costruzione prevista dal Regolamento n. | Opere da serramentista | Porte tagliafuoco
Porta tagliafuoco interna a battente, dim. 90x210cm, EI 60 Fornitura e posa in opera di porta metallica tagliafuoco, EI 60, da interno a singolo battente, tipo Novoferm Elite, dim. 90x210 cm, colore grigio antracite RAL da definire e campionare per approvazione della D.L., realizzate in acciaio, costituita da: - Telaio fisso in profilo d’acciaio zincato; - Riscontri in plastica nera per scrocco serratura e rostri, vano per inserimento guarnizioni fumi freddi; - Guarnizione termoespandente EPDM; - Battente complanare al telaio in doppia lamiera d’acciaio, sp. 8/10mm, zincata, pressopiegata, inscatolata, elettrosaldata a punti, battuta perimetrale su 3 lati, piana sotto; - Battuta inferiore del telaio adattabile al pavimento finito, oppure smontabile, per esecuzione senza battuta; - Ferramenta di manovra e bloccaggio con caratteristiche e qualità idonee all’uso a cui è destinata composta da: n. 2 cerniere a baionetta per anta; meccanismo di richiusura mediante apposita molla inserita nelle cerniere tarabile e invisibile all’esterno; rostro di tenuta posto fra le due cerniere; - Serratura tipo Yale completa di cilindro con tre chiavi; maniglia in PVC nero con anima in acciaio. Specifiche tecniche come da Capitolato d'Appalto. Nel prezzo si intendono compresi e compensati gli oneri per i meccanismi e accessori particolari necessari all’adattamento ai vari tipi di porta, per l’idonea campionatura completa di accessori che l’Appaltatore dovrà presentare prima dell’inizio dei lavori, così come il rispetto della marcatura CE e la Dichiarazione di Produzione di Prodotto DOP per i prodotti di costruzione prevista dal Regolamento n. 305/2011 (UE) e quanto altro necessario per dare il lavoro finito a regola d’arte.. | Opere da serramentista | Porte tagliafuoco
MD27- Fornitura e posa in opera, di porta tagliafuoco per esterno ad anta battente, dim. 80x210 cm, in possesso di omologazione integrale EI 120 come richiesto in progetto, secondo Norma UNI EN 1634-1:2001, debitamente certificata dall'Appaltatore e accettata dalla D. L., realizzate in acciaio, con tenuta all'acqua classe 9A/R7, tenuta all'aria classe 4, trasmittanza termica pari a Uw= 1,30 W/m2K; costituita da: Telaio fisso in profilo di acciaio zincato sp mm 15/10 profilato a Z, munito di zanche per muratura, o di tasselli o viti per la posa su falsotelaio di cartongesso, opportunamente ancorato alla struttura muraria in modo di garantire stabilità e tenuta dell'intero serramento, giunzione di telaio agli angoli, mediante sistema ad incastro per evitare inneschi di corrosioni tipici delle saldature e assicurare rigidità. Riscontri in plastica nera per scrocco serratura e rostri. Guarnizioni termospandente EPDM, poste sul telaio perimetralmente e montate sopra e sotto le ante in funzione alla certificazione; Battente complanare al telaio realizzato in doppia lamiera d'acciaio zincato pressopiegata, inscatolata, elettrosaldata a punti; battuta perimetrale su 3 lati, piana sotto. Rinforzi interni in profilo di acciaio zincato a caldo riempito con coibente in lana minerale trattata, ad alta densità e rigidamente unito alla lamiera, protetto nella zona della serratura con due strati di materiale a base di calcio solfato; piastre interne per eventuale montaggio di chiudiporta. Spessore unico di 64 mm; ferramenta di manovra e bloccaggio con caratteristiche e qualità idonee all'uso cui è destinata composta da: 2 cerniere a tre ali (per anta) di cui una portante, dotate di sfere reggispinta e viti per la registrazione verticale dell'anta, marcata secondo EN 1935, classificata per portata fino a 160 kg, durabilità 200.000 cicli, idonea all‘uso su porta tagliafuoco. L'altra, dotata di molla per l'autochiusura dell'anta. Meccanismo di richiusura mediante apposita molla inserita nelle cerniere tarabile ed invisibile all'esterno; Rostro di tenuta posto fra le due cerniere; Installazione di serratura tipo Yale per antincendio adatta alle alte temperature; Installazione di maniglie di tipo antincendio e antinfortunistico colore nero, completa di placca da campionare per approvazione della D.L. | Opere da serramentista | Porte tagliafuoco
Fornitura e posa in opera di porta tagliafuoco a doppia anta battente, dim. 90+30x210 cm, in possesso di omologazione integrale EI 60 come richiesto in progetto, secondo Norma UNI EN 1634-1:2001, debitamente certificata dall'Appaltatore e accettata dalla D. L., realizzate in acciaio, costituita da: Telaio fisso in profilo di acciaio zincato sp mm 15/10 profilato a Z, munito di zanche per muratura, o di tasselli o viti per la posa su falsotelaio di cartongesso, opportunamente ancorato alla struttura muraria in modo di garantire stabilità e tenuta dell'intero serramento, giunzione di telaio agli angoli, mediante sistema ad incastro per evitare inneschi di corrosioni tipici delle saldature e assicurare rigidità. Riscontri in plastica nera per scrocco serratura e rostri. | Opere da serramentista | Porte tagliafuoco
Porta tagliafuoco interna a battente, dim. | Opere da serramentista | Porte tagliafuoco
MD06 - Porta tagliafuoco interna metallica, a doppia anta a battente, tipo Novoferm, mod. Elite Premio, EI60-Sa, U.S. | Opere da serramentista | Porte tagliafuoco
Porta tagliafuoco a battente dim.60xh.210cm Fornitura e posa in opera di porta metallica tagliafuoco, EI 60, da interno a singolo battente, tipo Novoferm Elite, dim. 60x210 cm, colore grigio antracite RAL da definire e campionare per approvazione della D.L., realizzate in acciaio, costituita da: - Telaio fisso in profilo d’acciaio zincato; - Riscontri in plastica nera per scrocco serratura e rostri, vano per inserimento guarnizioni fumi freddi; - Guarnizione termoespandente EPDM; - Battente complanare al telaio in doppia lamiera d’acciaio, sp. 8/10mm, zincata, pressopiegata, inscatolata, elettrosaldata a punti, battuta perimetrale su 3 lati, piana sotto; - Battuta inferiore del telaio adattabile al pavimento finito, oppure smontabile, per esecuzione senza battuta; - Ferramenta di manovra e bloccaggio con caratteristiche e qualità idonee all’uso a cui è destinata composta da: n. 2 cerniere a baionetta per anta; meccanismo di richiusura mediante apposita molla inserita nelle cerniere tarabile e invisibile all’esterno; rostro di tenuta posto fra le due cerniere; - Serratura tipo Yale completa di cilindro con tre chiavi; maniglia in PVC nero con anima in acciaio; Specifiche tecniche come da Capitolato d'Appalto. Nel prezzo si intendono compresi e compensati gli oneri per i meccanismi e accessori particolari necessari all’adattamento ai vari tipi di porta, per l’idonea campionatura completa di accessori che l’Appaltatore dovrà presentare prima dell’inizio dei lavori, così come il rispetto della marcatura CE e la Dichiarazione di Produzione di Prodotto DOP per i prodotti di costruzione prevista dal Regolamento n. 305/2011 (UE) e quanto altro necessario per dare il lavoro finito a regola d’arte. | Opere da serramentista | Porte tagliafuoco
Fornitura e posa in opera, di porta tagliafuoco da esterno ad anta battente, dim. 80x210 cm, in possesso di omologazione integrale EI 60 come richiesto in progetto, secondo Norma UNI EN 1634-1:2001, debitamente certificata dall'Appaltatore e accettata dalla D. L., realizzate in acciaio, con tenuta all'acqua classe 9A/R7, tenuta all'aria classe 4, trasmittanza termica pari a Uw= 1,30 W/m2K; costituita da: Telaio fisso in profilo di acciaio zincato sp mm 15/10 profilato a Z, munito di zanche per muratura, o di tasselli o viti per la posa su falsotelaio di cartongesso, opportunamente ancorato alla struttura muraria in modo di garantire stabilità e tenuta dell'intero serramento, giunzione di telaio agli angoli, mediante sistema ad incastro per evitare inneschi di corrosioni tipici delle saldature e assicurare rigidità. Riscontri in plastica nera per scrocco serratura e rostri. Guarnizioni termospandente EPDM, poste sul telaio perimetralmente e montate sopra e sotto le ante in funzione alla certificazione; Battente complanare al telaio realizzato in doppia lamiera d'acciaio zincato pressopiegata, inscatolata, elettrosaldata a punti; battuta perimetrale su 3 lati, piana sotto. Rinforzi interni in profilo di acciaio zincato a caldo riempito con coibente in lana minerale trattata, ad alta densità e rigidamente unito alla lamiera, protetto nella zona della serratura con due strati di materiale a base di calcio solfato; piastre interne per eventuale montaggio di chiudiporta. | Opere da serramentista | Porte tagliafuoco
Fornitura e posa in opera, di porta tagliafuoco ad anta battente, dim. 90x210 cm, in possesso di omologazione integrale EI 60 come richiesto in progetto, secondo Norma UNI EN 1634-1:2001, debitamente certificata dall'Appaltatore e accettata dalla D. L., realizzate in acciaio, costituita da: Telaio fisso in profilo di acciaio zincato sp mm 15/10 profilato a Z, munito di zanche per muratura, o di tasselli o viti per la posa su falsotelaio di cartongesso, opportunamente ancorato alla struttura muraria in modo di garantire stabilità e tenuta dell'intero serramento, giunzione di telaio agli angoli, mediante sistema ad incastro per evitare inneschi di corrosioni tipici delle saldature e assicurare rigidità. Riscontri in plastica nera per scrocco serratura e rostri. Guarnizioni termospandente EPDM, poste sul telaio perimetralmente e montate sopra e sotto le ante in funzione alla certificazione; Battente complanare al telaio realizzato in doppia lamiera d'acciaio zincato pressopiegata, inscatolata, elettrosaldata a punti; battuta perimetrale su 3 lati, piana sotto. Rinforzi interni in profilo di acciaio zincato a caldo riempito con coibente in lana minerale trattata, ad alta densità e rigidamente unito alla lamiera, protetto nella zona della serratura con due strati di materiale a base di calcio solfato; piastre interne per eventuale montaggio di chiudiporta. Spessore unico di 64 mm; ferramenta di manovra e bloccaggio con caratteristiche e qualità idonee all'uso cui è destinata composta da: 2 cerniere a tre ali (per anta) di cui una portante, dotate di sfere reggispinta e viti per la registrazione verticale dell'anta, marcata secondo EN 1935, classificata per portata fino a 160 kg, durabilità 200.000 cicli, idonea all‘uso su porta tagliafuoco. L'altra, dotata di molla per l'autochiusura dell'anta. Meccanismo di richiusura mediante apposita molla inserita nelle cerniere tarabile ed invisibile all'esterno; Rostro di tenuta posto fra le due cerniere; Installazione di serratura tipo Yale per antincendio adatta alle alte temperature; Installazione di maniglie di tipo antincendio e antinfortunistico colore nero, completa di placca da campionare per approvazione della D.L. posta ad altezza mm 960 come da DPR del 24/07/96; Targhetta di contrassegno con elementi di riferimento, applicata in battuta sull'anta; Finitura mediante verniciatura di serie con polveri epossi-poliestere termoindurite in forno a 180°, superficie a struttura goffrata antigraffi colore RAL da definire a scelta della D.L., da campionare per approvazione. Realizzazione di eventuale riempimento con malta dell'interstizio del telaio in ferro a garanzia delle prestazioni richieste e su indicazione del produttore in ottemperanza alle disposizioni legislative per l'ottenimento della suddetta certificazione EI60 come richiesto. Inclusi vano di tenuta ai fumi freddi e sistema di chiusura automatica. Nel prezzo si intendono compresi e compensati gli oneri per i meccanismi e accessori particolari necessari all'adattamento ai vari tipi di porta, per l'idonea campionatura completa di accessori che l'Appaltatore dovrà presentare prima dell'inizio dei lavori, gli oneri per la certificazione di porte metalliche EI60 come richiesto in progetto, così come il rispetto della marcatura CE e la Dichiarazione di Produzione di Prodotto DOP per i prodotti di costruzione prevista dal Regolamento n. 305/2011 (UE) e quanto altro necessario per dare il lavoro finito a regola d'arte. | Opere da serramentista | Porte tagliafuoco
Fornitura e posa in opera, di porta tagliafuoco a doppia anta battente, dim. 90+30x210 cm, in possesso di omologazione integrale EI 60 come richiesto in progetto, secondo Norma UNI EN 1634-1:2001, debitamente certificata dall'Appaltatore e accettata dalla D. | Opere da serramentista | Porte tagliafuoco
MD01 - Porta tagliafuoco interna metallica, a singola anta a battente, tipo Novoferm, mod. Elite Premio, EI60-Sa, dim. 90x210 cm Fornitura e posa in opera, di porta tagliafuoco isolante da interno a singola anta a battente, predisposta alla tenuta fumi freddi, tipo Novoferm Elite Premio, dim. 90x210 cm, in possesso di omologazione integrale EISA 60 come richiesto in progetto, fornite con la documentazione richiesta dalle vigenti disposizioni di legge, debitamente certificata dall'Appaltatore e accettata dalla D.L. realizzate in acciaio, costituite da: Telaio fisso in profilo di acciaio zincato sp mm 15/10 profilato a Z, munito di zanche per muratura, o di tasselli e viti per la posa su falsotelaio di cartongesso, opportunamente ancorato alla struttura muraria, giunzione del telaio agli angoli mediante sistema ad incastro; Riscontri in plastica nera per scrocco serratura e rostri, vano per inserimento guarnizione fumi freddi. Guarnizione termospandente EPDM, posta sul telaio perimetralmente e montate sopra e sotto le ante in funzione alla certificazione; Battente complanare al telaio realizzato in doppia lamiera d'acciaio zincato pressopiegata, scatolata, elettrosaldata a punti; battuta perimetrale su 3 lati, piana sotto. Rinforzi interni in profilo di acciaio zincato a caldo riempito con coibente in lana minerale trattata, ad alta densità; piastre interne per eventuale montaggio di chiudiporta e maniglioni; Spessore unico di 64 mm; Meccanismo di richiusura mediante apposita molla inserita nelle cerniere tarabile ed invisibile all'esterno; Rostro di tenuta posto fra le due cerniere; Controserratura tipo “Flush-bolt” per l’autobloccaggio dell’anta passiva e comando a leva per lo sbloccaggio per porte a due ante battenti. La porta sarà dotata con i seguenti accessori: - Kit SA+ per porte a tenuta fumi freddi dotata di guarnizioni integrate e ghigliottina acustica sotto porta; - Serratura per antincendio adatta alle alte temperature tipo Yale; - Installazione di gruppo maniglie di tipo antincendio e antinfortunistico in acciaio verniciato nero, completa di placca da campionare per approvazione della D.L. posta ad altezza mm 960 come da DPR del 24/07/96; - Predisposizione per l’installazione di serratura elettrica tipo Iseo per collegamento a Badge (Badge e collegamenti elettrici esclusi). Finitura mediante verniciatura di serie con polveri epossi-poliestere termoindurite in forno a 180°, superficie a struttura goffrata antigraffi colore RAL da definire a scelta della D.L., da campionare per approvazione. | Opere da serramentista | Porte tagliafuoco
Fornitura e posa in opera, di porta tagliafuoco da esterno ad anta battente, dim. 70x210 cm, in possesso di omologazione integrale EI 60 come richiesto in progetto, secondo Norma UNI EN 1634-1:2001, debitamente certificata dall'Appaltatore e accettata dalla D. L., realizzate in acciaio, con tenuta all'acqua classe 9A/R7, tenuta all'aria classe 4, trasmittanza termica pari a Uw= 1,30 W/m2K; costituita da: Telaio fisso in profilo di acciaio zincato sp mm 15/10 profilato a Z, munito di zanche per muratura, o di tasselli o viti per la posa su falsotelaio di cartongesso, opportunamente ancorato alla struttura muraria in modo di garantire stabilità e tenuta dell'intero serramento, giunzione di telaio agli angoli, mediante sistema ad incastro per evitare inneschi di corrosioni tipici delle saldature e assicurare rigidità. | Opere da serramentista | Porte tagliafuoco
Fornitura e posa in opera, di porta tagliafuoco a doppia anta battente, dim. 90+30x210 cm, in possesso di omologazione integrale EI 60 come richiesto in progetto, secondo Norma UNI EN 1634-1:2001, debitamente certificata dall'Appaltatore e accettata dalla D. L., realizzate in acciaio, costituita da: Telaio fisso in profilo di acciaio zincato sp mm 15/10 profilato a Z, munito di zanche per muratura, o di tasselli o viti per la posa su falsotelaio di cartongesso, opportunamente ancorato alla struttura muraria in modo di garantire stabilità e tenuta dell'intero serramento, giunzione di telaio agli angoli, mediante sistema ad incastro per evitare inneschi di corrosioni tipici delle saldature e assicurare rigidità. Riscontri in plastica nera per scrocco serratura e rostri. Guarnizioni termospandente EPDM, poste sul telaio perimetralmente e montate sopra e sotto le ante in funzione alla certificazione; Battente complanare al telaio realizzato in doppia lamiera d'acciaio zincato pressopiegata, inscatolata, elettrosaldata a punti; battuta perimetrale su 3 lati, piana sotto. Rinforzi interni in profilo di acciaio zincato a caldo riempito con coibente in lana minerale trattata, ad alta densità e rigidamente unito alla lamiera, protetto nella zona della serratura con due strati di materiale a base di calcio solfato; piastre interne per eventuale montaggio di chiudiporta. | Opere da serramentista | Porte tagliafuoco
MD04 - Fornitura e posa in opera di porta interna metallica tagliafuoco ad anta battente, dim. 90x210 cm, con sistema di tenuta ai fumi freddi, inclusa installazione, nella direzione di esodo, di dispositivo antipanico push-bar a leva in acciaio inox tipo Novoferm EPN-Touch, o similare a scelta della D.L., posto ad altezza mm 960 come da DPR del 24/07/96; in possesso di omologazione integrale EI 60-SA come richiesto in progetto, secondo Norma UNI EN 1634-1:2001, debitamente certificata dall'Appaltatore e accettata dalla D.L., realizzate in acciaio, costituita da: Telaio fisso in profilo di acciaio zincato sp mm 15/10 profilato a Z, conformato in modo di consentire la complanarità anta-telaio, munito di zanche per muratura, o di tasselli o viti per la posa su falsotelaio di cartongesso, opportunamente ancorato alla struttura muraria in modo di garantire stabilità e tenuta dell'intero serramento, giunzione di telaio agli angoli, mediante sistema ad incastro per evitare inneschi di corrosioni tipici delle saldature e assicurare rigidità. Riscontri in plastica nera per scrocco serratura e rostri, vano per inserimento guarnizioni fumi freddi. Guarnizioni termospandente EPDM, poste sul telaio perimetralmente e montate sopra e sotto le ante in funzione alla certificazione. Kit SA+ per porte a tenuta fumi freddi dotata di guarnizioni integrate e ghigliottina sotto porta. Chiudiporta visibile. Battente complanare al telaio realizzato in doppia lamiera d'acciaio zincato sp. mm. 8/10 pressopiegata, inscatolata, elettrosaldata a punti; battuta perimetrale su 3 lati, piana sotto. Rinforzi interni in profilo di acciaio zincato a caldo riempito con coibente in lana minerale trattata, ad alta densità e rigidamente unito alla lamiera, protetto nella zona della serratura con due strati di materiale a base di calcio solfato; piastre interne per eventuale montaggio di chiudiporta e maniglioni. Ferramenta di manovra e bloccaggio con caratteristiche e qualità idonee all'uso cui è destinata composta da: n. 2 cerniere a tre ali (per anta) di cui una portante, dotate di sfere reggispinta e viti per la registrazione verticale dell'anta, marcata secondo EN 1935, classificata per portata fino a 160 kg, durabilità 200.000 cicli, idonea all‘uso su porta tagliafuoco. L'altra, dotata di molla per l'autochiusura dell'anta. Meccanismo di richiusura mediante apposita molla inserita nelle cerniere tarabile ed invisibile all'esterno; Rostro di tenuta posto fra le due cerniere; Installazione di maniglia a leva in acciaio verniciato tipo antincendio e antinfortunistico completa di placca, marca e modello da definire e campionare per approvazione della D.L. posta ad altezza mm 960 come da DPR del 24/07/96. Installazione di serratura antincendio adatta alle alte temperature tipo Yale. Finitura mediante verniciatura di serie con polveri epossi-poliestere termoindurite in forno a 180°, superficie a struttura goffrata antigraffi colore RAL da definire a scelta della D.L., da campionare per approvazione. Realizzazione di eventuale riempimento con malta dell'interstizio del telaio in ferro a garanzia delle prestazioni richieste e su indicazione del produttore in ottemperanza alle disposizioni legislative per l'ottenimento della suddetta certificazione EI60-SA come richiesto. Nel prezzo si intendono compresi e compensati gli oneri per i meccanismi e accessori particolari necessari all'adattamento ai vari tipi di porta, per l'idonea campionatura completa di accessori che l'Appaltatore dovrà presentare prima dell'inizio dei lavori, gli oneri per la certificazione di porte metalliche EI60-SA come richiesto in progetto, così come il rispetto della marcatura CE e la Dichiarazione di Produzione di Prodotto DOP per i prodotti di costruzione prevista dal Regolamento n. 305/2011 (UE) e quanto altro necessario per dare il lavoro finito a regola d'arte. | Opere da serramentista | Porte tagliafuoco
SH08 - Soglia antincendio in corrispondenza di porte EI Fornitura e posa, come indicato negli elaborati grafici di progetto e in corrispondenza delle porte EI 60, di soglie antincendio, larghezza 20 cm per lato e lunghezza pari a quella delle porte dove sono installate. Realizzata in lamiera metallica tipo acciaio/alluminio, da definire e campionare per approvazione della D.L., con classificazione al fuoco A1; spessore 4/10, proviste da zigrinature puntuali su tutta la lunghezza della superficie, idonea ad assicurare un coefficiente di antiscivolamento R11. Nel prezzo si intendono compresi e compensati gli oneri per i meccanismi e accessori particolari necessari all'adattamento ai vari tipi di porta, per l'idonea campionatura completa di accessori che l'Appaltatore dovrà presentare prima dell'inizio dei lavori, il rispetto della marcatura CE e la Dichiarazione di Produzione di Prodotto DOP per i prodotti di costruzione prevista dal Regolamento n. 305/2011 (UE) e quanto altro necessario per dare il lavoro finito a regola d'arte. | Opere da serramentista | Porte tagliafuoco
Soglia antincendio in corrispondenza di porte EI Fornitura e posa, come indicato negli elaborati grafici di progetto e in corrispondenza delle porte EI 60, di soglie antincendio, larghezza 20 cm per lato e lunghezza pari a quella delle porte dove sono installate. Realizzata in lamiera metallica tipo acciaio/alluminio, da definire e campionare per approvazione della D.L., con classificazione al fuoco A1; spessore 4/10, proviste da zigrinature puntuali su tutta la lunghezza della superficie, idonea ad assicurare un coefficiente di antiscivolamento R11. | Opere da serramentista | Porte tagliafuoco
Porta tagliafuoco interna metallica, a singola anta a battente, tipo Novoferm, mod. Elite Premio, EI60-Sa, dim. 70x240 cm Fornitura e posa in opera, di porta tagliafuoco isolante da interno a singola anta a battente, predisposta alla tenuta fumi freddi, tipo Novoferm Elite Premio, dim. 70x210 cm, in possesso di omologazione integrale EISA 60 come richiesto in progetto, fornite con la documentazione richiesta dalle vigenti disposizioni di legge, debitamente certificata dall'Appaltatore e accettata dalla D.L. realizzate in acciaio, costituite da: Telaio fisso in profilo di acciaio zincato sp mm 15/10 profilato a Z, munito di zanche per muratura, o di tasselli e viti per la posa su falsotelaio di cartongesso, opportunamente ancorato alla struttura muraria, giunzione del telaio agli angoli mediante sistema ad incastro; Riscontri in plastica nera per scrocco serratura e rostri, vano per inserimento guarnizione fumi freddi. Guarnizione termospandente EPDM, posta sul telaio perimetralmente e montate sopra e sotto le ante in funzione alla certificazione; Battente complanare al telaio realizzato in doppia lamiera d'acciaio zincato pressopiegata, scatolata, elettrosaldata a punti; battuta perimetrale su 3 lati, piana sotto. Rinforzi interni in profilo di acciaio zincato a caldo riempito con coibente in lana minerale trattata, ad alta densità; piastre interne per eventuale montaggio di chiudiporta e maniglioni; Spessore unico di 64 mm; Meccanismo di richiusura mediante apposita molla inserita nelle cerniere tarabile ed invisibile all'esterno; Rostro di tenuta posto fra le due cerniere; Controserratura tipo “Flush-bolt” per l’autobloccaggio dell’anta passiva e comando a leva per lo sbloccaggio per porte a due ante battenti. La porta sarà dotata con i seguenti accessori: - Kit SA+ per porte a tenuta fumi freddi dotata di guarnizioni integrate e ghigliottina acustica sotto porta; - Serratura per antincendio adatta alle alte temperature tipo Yale; - Installazione di gruppo maniglie di tipo antincendio e antinfortunistico in acciaio verniciato nero, completa di placca da campionare per approvazione della D.L. posta ad altezza mm 960 come da DPR del 24/07/96; - Predisposizione per l’installazione di serratura elettrica tipo Iseo per collegamento a Badge (Badge e collegamenti elettrici esclusi). Finitura mediante verniciatura di serie con polveri epossi-poliestere termoindurite in forno a 180°, superficie a struttura goffrata antigraffi colore RAL da definire a scelta della D.L., da campionare per approvazione. | Opere da serramentista | Porte tagliafuoco
Porta metallica EI 120 a doppia anta battente US, tipo Novoferm Elite, dim. 240x210 cm Fornitura e posa in opera di porta metallica tagliafuoco da interno a doppia anta battente US, tipo Novoferm Elite, dim. | Opere da serramentista | Porte tagliafuoco
Fornitura e posa in opera, di porta tagliafuoco per esterno ad anta battente, dim. 60x210 cm, in possesso di omologazione integrale EI 120 come richiesto in progetto, secondo Norma UNI EN 1634-1:2001, debitamente certificata dall'Appaltatore e accettata dalla D. L., realizzate in acciaio, con tenuta all'acqua classe 9A/R7, tenuta all'aria classe 4, trasmittanza termica pari a Uw= 1,30 W/m2K; costituita da: Telaio fisso in profilo di acciaio zincato sp mm 15/10 profilato a Z, munito di zanche per muratura, o di tasselli o viti per la posa su falsotelaio di cartongesso, opportunamente ancorato alla struttura muraria in modo di garantire stabilità e tenuta dell'intero serramento, giunzione di telaio agli angoli, mediante sistema ad incastro per evitare inneschi di corrosioni tipici delle saldature e assicurare rigidità. Riscontri in plastica nera per scrocco serratura e rostri. Guarnizioni termospandente EPDM, poste sul telaio perimetralmente e montate sopra e sotto le ante in funzione alla certificazione; Battente complanare al telaio realizzato in doppia lamiera d'acciaio zincato pressopiegata, inscatolata, elettrosaldata a punti; battuta perimetrale su 3 lati, piana sotto. Rinforzi interni in profilo di acciaio zincato a caldo riempito con coibente in lana minerale trattata, ad alta densità e rigidamente unito alla lamiera, protetto nella zona della serratura con due strati di materiale a base di calcio solfato; piastre interne per eventuale montaggio di chiudiporta. Spessore unico di 64 mm; ferramenta di manovra e bloccaggio con caratteristiche e qualità idonee all'uso cui è destinata composta da: 2 cerniere a tre ali (per anta) di cui una portante, dotate di sfere reggispinta e viti per la registrazione verticale dell'anta, marcata secondo EN 1935, classificata per portata fino a 160 kg, durabilità 200.000 cicli, idonea all‘uso su porta tagliafuoco. | Opere da serramentista | Porte tagliafuoco
Porta tagliafuoco interna metallica, a singola anta a battente, tipo Novoferm, mod. Elite Premio, EI60-Sa, dim. 70x240 cm Fornitura e posa in opera, di porta tagliafuoco isolante da interno a singola anta a battente, predisposta alla tenuta fumi freddi, tipo Novoferm Elite Premio, dim. 70x210 cm, in possesso di omologazione integrale EISA 60 come richiesto in progetto, fornite con la documentazione richiesta dalle vigenti disposizioni di legge, debitamente certificata dall'Appaltatore e accettata dalla D.L. realizzate in acciaio, costituite da: Telaio fisso in profilo di acciaio zincato sp mm 15/10 profilato a Z, munito di zanche per muratura, o di tasselli e viti per la posa su falsotelaio di cartongesso, opportunamente ancorato alla struttura muraria, giunzione del telaio agli angoli mediante sistema ad incastro; Riscontri in plastica nera per scrocco serratura e rostri, vano per inserimento guarnizione fumi freddi. Guarnizione termospandente EPDM, posta sul telaio perimetralmente e montate sopra e sotto le ante in funzione alla certificazione; Battente complanare al telaio realizzato in doppia lamiera d'acciaio zincato pressopiegata, scatolata, elettrosaldata a punti; battuta perimetrale su 3 lati, piana sotto. Rinforzi interni in profilo di acciaio zincato a caldo riempito con coibente in lana minerale trattata, ad alta densità; piastre interne per eventuale montaggio di chiudiporta e maniglioni; Spessore unico di 64 mm; Meccanismo di richiusura mediante apposita molla inserita nelle cerniere tarabile ed invisibile all'esterno; Rostro di tenuta posto fra le due cerniere; Controserratura tipo “Flush-bolt” per l’autobloccaggio dell’anta passiva e comando a leva per lo sbloccaggio per porte a due ante battenti. La porta sarà dotata con i seguenti accessori: - Kit SA+ per porte a tenuta fumi freddi dotata di guarnizioni integrate e ghigliottina acustica sotto porta; - Serratura per antincendio adatta alle alte temperature tipo Yale; - Installazione di gruppo maniglie di tipo antincendio e antinfortunistico in acciaio verniciato nero, completa di placca da campionare per approvazione della D.L. posta ad altezza mm 960 come da DPR del 24/07/96; - Predisposizione per l’installazione di serratura elettrica tipo Iseo per collegamento a Badge (Badge e collegamenti elettrici esclusi). Finitura mediante verniciatura di serie con polveri epossi-poliestere termoindurite in forno a 180°, superficie a struttura goffrata antigraffi colore RAL da definire a scelta della D.L., da campionare per approvazione. Nel prezzo si intendono compresi e compensati gli oneri per il rilievo i meccanismi e accessori particolari necessari all'adattamento ai vari tipi di porta, per l'idonea campionatura completa di accessori che l'Appaltatore dovrà presentare prima dell'inizio dei lavori, per la certificazione di porte metalliche a due battenti EI-SA 60, come richiesto in progetto, il rispetto della marcatura CE e la Dichiarazione di Produzione di Prodotto DOP per i prodotti di costruzione prevista dal Regolamento n. 305/2011 (UE) e quanto altro necessario per dare il lavoro finito a regola d'arte. | Opere da serramentista | Porte tagliafuoco
Fornitura e posa in opera, di porta tagliafuoco a due ante battenti, dim. (90+30)x210 cm, in possesso di omologazione integrale EI 60 come richiesto in progetto, secondo Norma UNI EN 1634-1:2001, debitamente certificata dall'Appaltatore e accettata dalla D. L., realizzate in acciaio, costituite da: Telaio fisso in profilo di acciaio zincato sp mm 15/10 profilato a Z, munito di zanche per muratura, o di tasselli o viti per la posa su falsotelaio di cartongesso, opportunamente ancorato alla struttura muraria in modo di garantire stabilità e tenuta dell'intero serramento, giunzione di telaio agli angoli, mediante sistema ad incastro per evitare inneschi di corrosioni tipici delle saldature e assicurare rigidità. Riscontri in plastica nera per scrocco serratura e rostri. Guarnizioni termospandente EPDM, poste sul telaio perimetralmente e montate sopra e sotto le ante in funzione alla certificazione; Battente complanare al telaio realizzato in doppia lamiera d'acciaio zincato pressopiegata, inscatolata, elettrosaldata a punti; battuta perimetrale su 3 lati, piana sotto. Rinforzi interni in profilo di acciaio zincato a caldo riempito con coibente in lana minerale trattata, ad alta densità e rigidamente unito alla lamiera, protetto nella zona della serratura con due strati di materiale a base di calcio solfato; piastre interne per eventuale montaggio di chiudiporta. Spessore unico di 64 mm; ferramenta di manovra e bloccaggio con caratteristiche e qualità idonee all'uso cui è destinata composta da: 2 cerniere a tre ali (per anta) di cui una portante, dotate di sfere reggispinta e viti per la registrazione verticale dell'anta, marcata secondo EN 1935, classificata per portata fino a 160 kg, durabilità 200.000 cicli, idonea all‘uso su porta tagliafuoco. L'altra, dotata di molla per l'autochiusura dell'anta. Meccanismo di richiusura mediante apposita molla inserita nelle cerniere tarabile ed invisibile all'esterno; Rostro di tenuta posto fra le due cerniere; Installazione di serratura tipo Yale per antincendio adatta alle alte temperature; Installazione di maniglie di tipo antincendio e antinfortunistico colore nero, completa di placca da campionare per approvazione della D.L. posta ad altezza mm 960 come da DPR del 24/07/96; Targhetta di contrassegno con elementi di riferimento, applicata in battuta sull'anta; Finitura mediante verniciatura di serie con polveri epossi-poliestere termoindurite in forno a 180°, superficie a struttura goffrata antigraffi colore RAL da definire a scelta della D.L., da campionare per approvazione. | Opere da serramentista | Porte tagliafuoco
Porta tagliafuoco interna metallica, a doppia anta a battente, tipo Novoferm, mod. | Opere da serramentista | Porte tagliafuoco
MD85 - Fornitura e posa in opera, di porta tagliafuoco ad anta battente, dim. 90x210 cm, in possesso di omologazione integrale EI 60 come richiesto in progetto, secondo Norma UNI EN 1634-1:2001, debitamente certificata dall'Appaltatore e accettata dalla D. L., realizzate in acciaio, costituita da: Telaio fisso in profilo di acciaio zincato sp mm 15/10 profilato a Z, munito di zanche per muratura, o di tasselli o viti per la posa su falsotelaio di cartongesso, opportunamente ancorato alla struttura muraria in modo di garantire stabilità e tenuta dell'intero serramento, giunzione di telaio agli angoli, mediante sistema ad incastro per evitare inneschi di corrosioni tipici delle saldature e assicurare rigidità. Riscontri in plastica nera per scrocco serratura e rostri. Guarnizioni termospandente EPDM, poste sul telaio perimetralmente e montate sopra e sotto le ante in funzione alla certificazione; Battente complanare al telaio realizzato in doppia lamiera d'acciaio zincato pressopiegata, inscatolata, elettrosaldata a punti; battuta perimetrale su 3 lati, piana sotto. Rinforzi interni in profilo di acciaio zincato a caldo riempito con coibente in lana minerale trattata, ad alta densità e rigidamente unito alla lamiera, protetto nella zona della serratura con due strati di materiale a base di calcio solfato; piastre interne per eventuale montaggio di chiudiporta. Spessore unico di 64 mm; ferramenta di manovra e bloccaggio con caratteristiche e qualità idonee all'uso cui è destinata composta da: 2 cerniere a tre ali (per anta) di cui una portante, dotate di sfere reggispinta e viti per la registrazione verticale dell'anta, marcata secondo EN 1935, classificata per portata fino a 160 kg, durabilità 200.000 cicli, idonea all‘uso su porta tagliafuoco. L'altra, dotata di molla per l'autochiusura dell'anta. Meccanismo di richiusura mediante apposita molla inserita nelle cerniere tarabile ed invisibile all'esterno; Rostro di tenuta posto fra le due cerniere; Installazione di serratura tipo Yale per antincendio adatta alle alte temperature; Installazione di maniglie di tipo antincendio e antinfortunistico colore nero, completa di placca da campionare per approvazione della D.L. posta ad altezza mm 960 come da DPR del 24/07/96; Targhetta di contrassegno con elementi di riferimento, applicata in battuta sull'anta; Finitura mediante verniciatura di serie con polveri epossi-poliestere termoindurite in forno a 180°, superficie a struttura goffrata antigraffi colore RAL da definire a scelta della D.L., da campionare per approvazione. Realizzazione di eventuale riempimento con malta dell'interstizio del telaio in ferro a garanzia delle prestazioni richieste e su indicazione del produttore in ottemperanza alle disposizioni legislative per l'ottenimento della suddetta certificazione EI60 come richiesto. Inclusi serratura con riscontro elettrico senza antiripetitore a basso assorbimento, alimentato a 12Vcc/ca, contatto magnetico di stato porta ad alta sicurezza certificato IMQ integrato, passacavi, guarnizione per tenuta ai fumi freddi e sistema di chiusura automatica. Nel prezzo si intendono compresi e compensati gli oneri per i meccanismi e accessori particolari necessari all'adattamento ai vari tipi di porta, per l'idonea campionatura completa di accessori che l'Appaltatore dovrà presentare prima dell'inizio dei lavori, gli oneri per la certificazione di porte metalliche EI60 come richiesto in progetto, così come il rispetto della marcatura CE e la Dichiarazione di Produzione di Prodotto DOP per i prodotti di costruzione prevista dal Regolamento n. 305/2011 (UE) e quanto altro necessario per dare il lavoro finito a regola d'arte. | Opere da serramentista | Porte tagliafuoco
MD01 - Porta tagliafuoco interna metallica, a singola anta a battente, tipo Novoferm, mod. Elite Premio, EI60-Sa, dim. 90x210 cm Fornitura e posa in opera, di porta tagliafuoco isolante da interno a singola anta a battente, predisposta alla tenuta fumi freddi, tipo Novoferm Elite Premio, dim. 90x210 cm, in possesso di omologazione integrale EISA 60 come richiesto in progetto, fornite con la documentazione richiesta dalle vigenti disposizioni di legge, debitamente certificata dall'Appaltatore e accettata dalla D.L. realizzate in acciaio, costituite da: Telaio fisso in profilo di acciaio zincato sp mm 15/10 profilato a Z, munito di zanche per muratura, o di tasselli e viti per la posa su falsotelaio di cartongesso, opportunamente ancorato alla struttura muraria, giunzione del telaio agli angoli mediante sistema ad incastro; Riscontri in plastica nera per scrocco serratura e rostri, vano per inserimento guarnizione fumi freddi. Guarnizione termospandente EPDM, posta sul telaio perimetralmente e montate sopra e sotto le ante in funzione alla certificazione; Battente complanare al telaio realizzato in doppia lamiera d'acciaio zincato pressopiegata, scatolata, elettrosaldata a punti; battuta perimetrale su 3 lati, piana sotto. Rinforzi interni in profilo di acciaio zincato a caldo riempito con coibente in lana minerale trattata, ad alta densità; piastre interne per eventuale montaggio di chiudiporta e maniglioni; Spessore unico di 64 mm; Meccanismo di richiusura mediante apposita molla inserita nelle cerniere tarabile ed invisibile all'esterno; Rostro di tenuta posto fra le due cerniere; Controserratura tipo “Flush-bolt” per l’autobloccaggio dell’anta passiva e comando a leva per lo sbloccaggio per porte a due ante battenti. La porta sarà dotata con i seguenti accessori: - Kit SA+ per porte a tenuta fumi freddi dotata di guarnizioni integrate e ghigliottina acustica sotto porta; - Serratura per antincendio adatta alle alte temperature tipo Yale; - Installazione di gruppo maniglie di tipo antincendio e antinfortunistico in acciaio verniciato nero, completa di placca da campionare per approvazione della D.L. | Opere da serramentista | Porte tagliafuoco
Soglia antincendio in corrispondenza di porte EI Fornitura e posa, come indicato negli elaborati grafici di progetto e in corrispondenza delle porte EI 60, di soglie antincendio, larghezza 20 cm per lato e lunghezza pari a quella delle porte dove sono installate. Realizzata in lamiera metallica tipo acciaio/alluminio, da definire e campionare per approvazione della D.L., con classificazione al fuoco A1; spessore 4/10, proviste da zigrinature puntuali su tutta la lunghezza della superficie, idonea ad assicurare un coefficiente di antiscivolamento R11. Nel prezzo si intendono compresi e compensati gli oneri per i meccanismi e accessori particolari necessari all'adattamento ai vari tipi di porta, per l'idonea campionatura completa di accessori che l'Appaltatore dovrà presentare prima dell'inizio dei lavori, il rispetto della marcatura CE e la Dichiarazione di Produzione di Prodotto DOP per i prodotti di costruzione prevista dal Regolamento n. | Opere da serramentista | Porte tagliafuoco
PO05 - Fornitura e posa in opera, di porta tagliafuoco ad anta battente, dim. | Opere da serramentista | Porte tagliafuoco
MD28- Fornitura e posa in opera, di porta tagliafuoco per esterno ad anta battente, dim. 90x210 cm, in possesso di omologazione integrale EI 120 come richiesto in progetto, secondo Norma UNI EN 1634-1:2001, debitamente certificata dall'Appaltatore e accettata dalla D. L., realizzate in acciaio, con tenuta all'acqua classe 9A/R7, tenuta all'aria classe 4, trasmittanza termica pari a Uw= 1,30 W/m2K; costituita da: Telaio fisso in profilo di acciaio zincato sp mm 15/10 profilato a Z, munito di zanche per muratura, o di tasselli o viti per la posa su falsotelaio di cartongesso, opportunamente ancorato alla struttura muraria in modo di garantire stabilità e tenuta dell'intero serramento, giunzione di telaio agli angoli, mediante sistema ad incastro per evitare inneschi di corrosioni tipici delle saldature e assicurare rigidità. Riscontri in plastica nera per scrocco serratura e rostri. Guarnizioni termospandente EPDM, poste sul telaio perimetralmente e montate sopra e sotto le ante in funzione alla certificazione; Battente complanare al telaio realizzato in doppia lamiera d'acciaio zincato pressopiegata, inscatolata, elettrosaldata a punti; battuta perimetrale su 3 lati, piana sotto. Rinforzi interni in profilo di acciaio zincato a caldo riempito con coibente in lana minerale trattata, ad alta densità e rigidamente unito alla lamiera, protetto nella zona della serratura con due strati di materiale a base di calcio solfato; piastre interne per eventuale montaggio di chiudiporta. Spessore unico di 64 mm; ferramenta di manovra e bloccaggio con caratteristiche e qualità idonee all'uso cui è destinata composta da: 2 cerniere a tre ali (per anta) di cui una portante, dotate di sfere reggispinta e viti per la registrazione verticale dell'anta, marcata secondo EN 1935, classificata per portata fino a 160 kg, durabilità 200.000 cicli, idonea all‘uso su porta tagliafuoco. | Opere da serramentista | Porte tagliafuoco
MD56 - Fornitura e posa in opera, di porta tagliafuoco da esterno a doppia anta battente, dim. 90+90x210 cm, in possesso di omologazione integrale EI 60 come richiesto in progetto, secondo Norma UNI EN 1634-1:2001, debitamente certificata dall'Appaltatore e accettata dalla D. L., realizzate in acciaio, con tenuta all'acqua classe 9A/R7, tenuta all'aria classe 4, trasmittanza termica pari a Uw= 1,30 W/m2K; costituita da: Telaio fisso in profilo di acciaio zincato sp mm 15/10 profilato a Z, munito di zanche per muratura, o di tasselli o viti per la posa su falsotelaio di cartongesso, opportunamente ancorato alla struttura muraria in modo di garantire stabilità e tenuta dell'intero serramento, giunzione di telaio agli angoli, mediante sistema ad incastro per evitare inneschi di corrosioni tipici delle saldature e assicurare rigidità. Riscontri in plastica nera per scrocco serratura e rostri. Guarnizioni termospandente EPDM, poste sul telaio perimetralmente e montate sopra e sotto le ante in funzione alla certificazione; Battente complanare al telaio realizzato in doppia lamiera d'acciaio zincato pressopiegata, inscatolata, elettrosaldata a punti; battuta perimetrale su 3 lati, piana sotto. Rinforzi interni in profilo di acciaio zincato a caldo riempito con coibente in lana minerale trattata, ad alta densità e rigidamente unito alla lamiera, protetto nella zona della serratura con due strati di materiale a base di calcio solfato; piastre interne per eventuale montaggio di chiudiporta. Spessore unico di 64 mm; ferramenta di manovra e bloccaggio con caratteristiche e qualità idonee all'uso cui è destinata composta da: 2 cerniere a tre ali (per anta) di cui una portante, dotate di sfere reggispinta e viti per la registrazione verticale dell'anta, marcata secondo EN 1935, classificata per portata fino a 160 kg, durabilità 200.000 cicli, idonea all‘uso su porta tagliafuoco. L'altra, dotata di molla per l'autochiusura dell'anta. | Opere da serramentista | Porte tagliafuoco
Porta tagliafuoco interna metallica, a doppia anta a battente, tipo Novoferm, mod. | Opere da serramentista | Porte tagliafuoco
Porte metalliche da interno EI30 a una anta battente, dim. 90x210 cm - Kone Fornitura e posa in opera, di porte tagliafuoco isolanti a una anta battente, tipo Novoferm Elite, in possesso di omologazione integrale EI30 come richiesto in progetto. Con potere fonoisolante di 38 dB realizzate in acciaio, dimensione 90x210 cm. Inclusi maniglia EI30 conforme alla UNI EN 1125, fermaporta a pavimento e pompa di ritorno. Finitura mediante verniciatura di serie con polveri epossi-poliestere termoindurite in forno a 180°, superficie a struttura goffrata antigraffi colore Bianco RAL 9010 da definire a scelta della D.L., da campionare per approvazione. Realizzazione di eventuale riempimento con malta dell'interstizio del telaio in ferro a garanzia delle prestazioni richieste e su indicazione del produttore in ottemperanza alle disposizioni legislative per l'ottenimento della suddetta certificazione EI30 come richiesto. Nel prezzo si intendono compresi e compensati gli oneri per i meccanismi e accessori particolari necessari all'adattamento ai vari tipi di porta, per l'idonea campionatura completa di accessori che l'Appaltatore dovrà presentare prima dell'inizio dei lavori, gli oneri per la certificazione di porte metalliche EI30 come richiesto in progetto, così come il rispetto della marcatura CE e la Dichiarazione di Produzione di Prodotto DOP per i prodotti di costruzione prevista dal Regolamento n. | Opere da serramentista | Porte tagliafuoco
MD12 - Fornitura e posa in opera, di porta tagliafuoco a due ante battenti, dim. (125+125)x210 cm, in possesso di omologazione integrale EI 120 come richiesto in progetto, secondo Norma UNI EN 1634-1:2001, debitamente certificata dall'Appaltatore e accettata dalla D. L., realizzate in acciaio, costituite da: Telaio fisso in profilo di acciaio zincato sp mm 15/10 profilato a Z, munito di zanche per muratura, o di tasselli o viti per la posa su falsotelaio di cartongesso, opportunamente ancorato alla struttura muraria in modo di garantire stabilità e tenuta dell'intero serramento, giunzione di telaio agli angoli, mediante sistema ad incastro per evitare inneschi di corrosioni tipici delle saldature e assicurare rigidità. Riscontri in plastica nera per scrocco serratura e rostri. | Opere da serramentista | Porte tagliafuoco
PSEI01 - Porta tagliafuoco scorrevole a 2 ante EI120 Fornitura e posa in opera di porta tagliafuoco scorrevole a due ante simmetriche tipo Novoferm Novoslide, in possesso di omologazione integrale EI120 come richiesto in progetto, marcata CE secondo Norma EN 13241, debitamente certificata dall'Appaltatore e accettata dalla D. L., costituite da: - Pannelli realizzati in lamiera di acciaio pressopiegato, elettrosaldato e isolato internamente con pacco coibente ad alta densità; - Montante di battuta completo di scatola guida e contrappeso, che assicura la chiusura in caso di incendio; - Labirinti parafiamma di tenuta posti sul perimetro dei pannelli mobili; - Guida superiore completa di speciali supporti per montaggio su architrave in cemento armato; la porta non impiega guida a pavimento, la perpendicolarità è mantenuta da un rullo inferiore di guida; - Lo scorrimento è dolce grazie a ruote montate su doppio cuscinetto a sfere. La particolare metodologia costruttiva consente una facile ispezionabilità di tutti i meccanismi di movimento; - Carter copriguida realizzato in lamiera pressopiegata, diviso in elementi modulari; - Guarnizione termoespandente perimetrale; - Maniglie fisse ad incasso per l’apertura. Dotata di dispositivo di autochiusura mediante contrappeso. La porta è fornita di serie di ammortizzatore fine corsa e/o continuo secondo necessità dettata dal rispetto della legge 81/08. Targhetta di contrassegno con elementi di riferimento, applicata in battuta sull'anta. | Opere da serramentista | Porte tagliafuoco
Soglia antincendio in corrispondenza di porte EI Fornitura e posa, come indicato negli elaborati grafici di progetto e in corrispondenza delle porte EI 60, di soglie antincendio, larghezza 20 cm per lato e lunghezza pari a quella delle porte dove sono installate. Realizzata in lamiera metallica tipo acciaio/alluminio, da definire e campionare per approvazione della D.L., con classificazione al fuoco A1; spessore 4/10, proviste da zigrinature puntuali su tutta la lunghezza della superficie, idonea ad assicurare un coefficiente di antiscivolamento R11. Nel prezzo si intendono compresi e compensati gli oneri per i meccanismi e accessori particolari necessari all'adattamento ai vari tipi di porta, per l'idonea campionatura completa di accessori che l'Appaltatore dovrà presentare prima dell'inizio dei lavori, il rispetto della marcatura CE e la Dichiarazione di Produzione di Prodotto DOP per i prodotti di costruzione prevista dal Regolamento n. 305/2011 (UE) e quanto altro necessario per dare il lavoro finito a regola d'arte. | Opere da serramentista | Porte tagliafuoco
SH08 - Soglia antincendio in corrispondenza di porte EI Fornitura e posa, come indicato negli elaborati grafici di progetto e in corrispondenza delle porte EI 60, di soglie antincendio, larghezza 20 cm per lato e lunghezza pari a quella delle porte dove sono installate. Realizzata in lamiera metallica tipo acciaio/alluminio, da definire e campionare per approvazione della D.L., con classificazione al fuoco A1; spessore 4/10, proviste da zigrinature puntuali su tutta la lunghezza della superficie, idonea ad assicurare un coefficiente di antiscivolamento R11. Nel prezzo si intendono compresi e compensati gli oneri per i meccanismi e accessori particolari necessari all'adattamento ai vari tipi di porta, per l'idonea campionatura completa di accessori che l'Appaltatore dovrà presentare prima dell'inizio dei lavori, il rispetto della marcatura CE e la Dichiarazione di Produzione di Prodotto DOP per i prodotti di costruzione prevista dal Regolamento n. 305/2011 (UE) e quanto altro necessario per dare il lavoro finito a regola d'arte. | Opere da serramentista | Porte tagliafuoco
Fornitura e posa in opera, di porta tagliafuoco a doppia anta battente, dim. 90+30x210 cm, in possesso di omologazione integrale EI 60 come richiesto in progetto, secondo Norma UNI EN 1634-1:2001, debitamente certificata dall'Appaltatore e accettata dalla D. L., realizzate in acciaio, costituita da: Telaio fisso in profilo di acciaio zincato sp mm 15/10 profilato a Z, munito di zanche per muratura, o di tasselli o viti per la posa su falsotelaio di cartongesso, opportunamente ancorato alla struttura muraria in modo di garantire stabilità e tenuta dell'intero serramento, giunzione di telaio agli angoli, mediante sistema ad incastro per evitare inneschi di corrosioni tipici delle saldature e assicurare rigidità. Riscontri in plastica nera per scrocco serratura e rostri. | Opere da serramentista | Porte tagliafuoco
SH08 - Soglia antincendio in corrispondenza di porte EI Fornitura e posa, come indicato negli elaborati grafici di progetto e in corrispondenza delle porte EI 60, di soglie antincendio, larghezza 20 cm per lato e lunghezza pari a quella delle porte dove sono installate. | Opere da serramentista | Porte tagliafuoco
Porta tagliafuoco interna metallica, a singola anta a battente, tipo Novoferm, mod. Elite Premio, EI60-Sa, dim. 120x210 cm Fornitura e posa in opera, di porta tagliafuoco isolante da interno a singola anta a battente, predisposta alla tenuta fumi freddi, tipo Novoferm Elite Premio, dim. 120x210 cm, in possesso di omologazione integrale EISA 60 come richiesto in progetto, fornite con la documentazione richiesta dalle vigenti disposizioni di legge, debitamente certificata dall'Appaltatore e accettata dalla D.L. realizzate in acciaio, costituite da: Telaio fisso in profilo di acciaio zincato sp mm 15/10 profilato a Z, munito di zanche per muratura, o di tasselli e viti per la posa su falsotelaio di cartongesso, opportunamente ancorato alla struttura muraria, giunzione del telaio agli angoli mediante sistema ad incastro; Riscontri in plastica nera per scrocco serratura e rostri, vano per inserimento guarnizione fumi freddi. | Opere da serramentista | Porte tagliafuoco
MD01 - Porta tagliafuoco interna a battente, dim. 90x210cm, EI 60 Fornitura e posa in opera di porta metallica tagliafuoco, EI 60, da interno a singolo battente, tipo Novoferm Elite, dim. 90x210 cm, colore grigio antracite RAL da definire e campionare per approvazione della D.L., realizzate in acciaio, costituita da: - Telaio fisso in profilo d’acciaio zincato; - Riscontri in plastica nera per scrocco serratura e rostri, vano per inserimento guarnizioni fumi freddi; - Guarnizione termoespandente EPDM; - Battente complanare al telaio in doppia lamiera d’acciaio, sp. 8/10mm, zincata, pressopiegata, inscatolata, elettrosaldata a punti, battuta perimetrale su 3 lati, piana sotto; - Battuta inferiore del telaio adattabile al pavimento finito, oppure smontabile, per esecuzione senza battuta; - Ferramenta di manovra e bloccaggio con caratteristiche e qualità idonee all’uso a cui è destinata composta da: n. 2 cerniere a baionetta per anta; meccanismo di richiusura mediante apposita molla inserita nelle cerniere tarabile e invisibile all’esterno; rostro di tenuta posto fra le due cerniere; - Serratura tipo Yale completa di cilindro con tre chiavi; maniglia in PVC nero con anima in acciaio. | Opere da serramentista | Porte tagliafuoco
Soglia antincendio in corrispondenza di porte EI Fornitura e posa, come indicato negli elaborati grafici di progetto e in corrispondenza delle porte EI 60, di soglie antincendio, larghezza 20 cm per lato e lunghezza pari a quella delle porte dove sono installate. Realizzata in lamiera metallica tipo acciaio/alluminio, da definire e campionare per approvazione della D.L., con classificazione al fuoco A1; spessore 4/10, proviste da zigrinature puntuali su tutta la lunghezza della superficie, idonea ad assicurare un coefficiente di antiscivolamento R11. Nel prezzo si intendono compresi e compensati gli oneri per i meccanismi e accessori particolari necessari all'adattamento ai vari tipi di porta, per l'idonea campionatura completa di accessori che l'Appaltatore dovrà presentare prima dell'inizio dei lavori, il rispetto della marcatura CE e la Dichiarazione di Produzione di Prodotto DOP per i prodotti di costruzione prevista dal Regolamento n. 305/2011 (UE) e quanto altro necessario per dare il lavoro finito a regola d'arte. | Opere da serramentista | Porte tagliafuoco
Porta metallica EI 120 a doppia anta battente US, tipo Novoferm Elite, dim. (90+40)130x210 cmx210 cm Fornitura e posa in opera di porta metallica tagliafuoco da interno a doppia anta battente US, tipo Novoferm Elite, dim. (90+40)130x210 (dimensioni passaggio netto da verificare in cantiere), colore bianco RAL 9010, da campionare per approvazione della D.L., in possesso di omologazione integrale EI 120 come richiesto in progetto, secondo Norma UNI EN 1634-1:2018, marcate CE secondo EN 14351-1:2016, debitamente certificata dall'Appaltatore e accettata dalla D. L., realizzate in acciaio, costituita da: - Telaio fisso in profilo d’acciaio zincato - Riscontri in plastica nera per scrocco serratura e rostri, vano per inserimento guarnizioni fumi freddi. - Guarnizione termoespandente EPDM - Battente complanare al telaio in doppia lamiera d’acciaio, sp. 8/10mm, zincata, pressopiegata, inscatolata, elettrosaldata a punti, battuta perimetrale su 3 lati, piana sotto. | Opere da serramentista | Porte tagliafuoco
SH08 - Soglia antincendio in corrispondenza di porte EI Fornitura e posa, come indicato negli elaborati grafici di progetto e in corrispondenza delle porte EI 60, di soglie antincendio, larghezza 20 cm per lato e lunghezza pari a quella delle porte dove sono installate. Realizzata in lamiera metallica tipo acciaio/alluminio, da definire e campionare per approvazione della D.L., con classificazione al fuoco A1; spessore 4/10, proviste da zigrinature puntuali su tutta la lunghezza della superficie, idonea ad assicurare un coefficiente di antiscivolamento R11. | Opere da serramentista | Porte tagliafuoco
Porte metalliche da interno EI30 a una anta battente con tenuta ai fumi freddi, dim. 90x210 cm - Kone Fornitura e posa in opera, di porte tagliafuoco isolanti a una anta battente, tipo Novoferm Elite, in possesso di omologazione integrale EI30 come richiesto in progetto, con capacità di limitare o ridurre il passaggio di gas o fumi freddi in condizioni di prova normalizzate, debitamente certificata dall'Appaltatore e accettata dalla D.L. Con tenuta acustica Rw ≥ 35 dB realizzate in acciaio, dimensione 90x210 cm. Inclusi maniglione antipanico EI30 e maniglia conforme alla UNI EN 1125, fermaporta a pavimento e pompa di ritorno. Finitura mediante verniciatura di serie con polveri epossi-poliestere termoindurite in forno a 180°, superficie a struttura goffrata antigraffi colore Bianco RAL 9010 da definire a scelta della D.L., da campionare per approvazione. Realizzazione di eventuale riempimento con malta dell'interstizio del telaio in ferro a garanzia delle prestazioni richieste e su indicazione del produttore in ottemperanza alle disposizioni legislative per l'ottenimento della suddetta certificazione EI30 come richiesto. Nel prezzo si intendono compresi e compensati gli oneri per i meccanismi e accessori particolari necessari all'adattamento ai vari tipi di porta, per l'idonea campionatura completa di accessori che l'Appaltatore dovrà presentare prima dell'inizio dei lavori, gli oneri per la certificazione di porte metalliche EI30 come richiesto in progetto, così come il rispetto della marcatura CE e la Dichiarazione di Produzione di Prodotto DOP per i prodotti di costruzione prevista dal Regolamento n. 305/2011 (UE) e quanto altro necessario per dare il lavoro finito a regola d'arte. | Opere da serramentista | Porte tagliafuoco
SH08 - Soglia antincendio in corrispondenza di porte EI Fornitura e posa, come indicato negli elaborati grafici di progetto e in corrispondenza delle porte EI 60, di soglie antincendio, larghezza 20 cm per lato e lunghezza pari a quella delle porte dove sono installate. | Opere da serramentista | Porte tagliafuoco
MD01 - Porta tagliafuoco interna metallica, a singola anta a battente, tipo Novoferm, mod. Elite Premio, EI60-Sa, dim. 90x210 cm Fornitura e posa in opera, di porta tagliafuoco isolante da interno a singola anta a battente, predisposta alla tenuta fumi freddi, tipo Novoferm Elite Premio, dim. 90x210 cm, in possesso di omologazione integrale EISA 60 come richiesto in progetto, fornite con la documentazione richiesta dalle vigenti disposizioni di legge, debitamente certificata dall'Appaltatore e accettata dalla D.L. realizzate in acciaio, costituite da: Telaio fisso in profilo di acciaio zincato sp mm 15/10 profilato a Z, munito di zanche per muratura, o di tasselli e viti per la posa su falsotelaio di cartongesso, opportunamente ancorato alla struttura muraria, giunzione del telaio agli angoli mediante sistema ad incastro; Riscontri in plastica nera per scrocco serratura e rostri, vano per inserimento guarnizione fumi freddi. Guarnizione termospandente EPDM, posta sul telaio perimetralmente e montate sopra e sotto le ante in funzione alla certificazione; Battente complanare al telaio realizzato in doppia lamiera d'acciaio zincato pressopiegata, scatolata, elettrosaldata a punti; battuta perimetrale su 3 lati, piana sotto. Rinforzi interni in profilo di acciaio zincato a caldo riempito con coibente in lana minerale trattata, ad alta densità; piastre interne per eventuale montaggio di chiudiporta e maniglioni; Spessore unico di 64 mm; Meccanismo di richiusura mediante apposita molla inserita nelle cerniere tarabile ed invisibile all'esterno; Rostro di tenuta posto fra le due cerniere; Controserratura tipo “Flush-bolt” per l’autobloccaggio dell’anta passiva e comando a leva per lo sbloccaggio per porte a due ante battenti. | Opere da serramentista | Porte tagliafuoco
Soglia antincendio in corrispondenza di porte EI Fornitura e posa, come indicato negli elaborati grafici di progetto e in corrispondenza delle porte EI 60, di soglie antincendio, larghezza 20 cm per lato e lunghezza pari a quella delle porte dove sono installate. Realizzata in lamiera metallica tipo acciaio/alluminio, da definire e campionare per approvazione della D.L., con classificazione al fuoco A1; spessore 4/10, proviste da zigrinature puntuali su tutta la lunghezza della superficie, idonea ad assicurare un coefficiente di antiscivolamento R11. | Opere da serramentista | Porte tagliafuoco
MDC01 - Porta tagliafuoco a battente dim.60xh.210cm Fornitura e posa in opera di porta metallica tagliafuoco, EI 60, da interno a singolo battente, tipo Novoferm Elite, dim. 60x210 cm, colore grigio antracite RAL da definire e campionare per approvazione della D.L., realizzate in acciaio, costituita da: - Telaio fisso in profilo d’acciaio zincato; - Riscontri in plastica nera per scrocco serratura e rostri, vano per inserimento guarnizioni fumi freddi; - Guarnizione termoespandente EPDM; - Battente complanare al telaio in doppia lamiera d’acciaio, sp. 8/10mm, zincata, pressopiegata, inscatolata, elettrosaldata a punti, battuta perimetrale su 3 lati, piana sotto; - Battuta inferiore del telaio adattabile al pavimento finito, oppure smontabile, per esecuzione senza battuta; - Ferramenta di manovra e bloccaggio con caratteristiche e qualità idonee all’uso a cui è destinata composta da: n. 2 cerniere a baionetta per anta; meccanismo di richiusura mediante apposita molla inserita nelle cerniere tarabile e invisibile all’esterno; rostro di tenuta posto fra le due cerniere; - Serratura tipo Yale completa di cilindro con tre chiavi; maniglia in PVC nero con anima in acciaio; Specifiche tecniche come da Capitolato d'Appalto. Nel prezzo si intendono compresi e compensati gli oneri per i meccanismi e accessori particolari necessari all’adattamento ai vari tipi di porta, per l’idonea campionatura completa di accessori che l’Appaltatore dovrà presentare prima dell’inizio dei lavori, così come il rispetto della marcatura CE e la Dichiarazione di Produzione di Prodotto DOP per i prodotti di costruzione prevista dal Regolamento n. 305/2011 (UE) e quanto altro necessario per dare il lavoro finito a regola d’arte. | Opere da serramentista | Porte tagliafuoco
Porta metallica EI 120 a singola anta battente US, tipo Novoferm Elite, dim. | Opere da serramentista | Porte tagliafuoco
Fornitura e posa in opera, di porta tagliafuoco a due ante battenti, dim. (125+125)x210 cm, in possesso di omologazione integrale EI 120 come richiesto in progetto, secondo Norma UNI EN 1634-1:2001, debitamente certificata dall'Appaltatore e accettata dalla D. L., realizzate in acciaio, costituite da: Telaio fisso in profilo di acciaio zincato sp mm 15/10 profilato a Z, munito di zanche per muratura, o di tasselli o viti per la posa su falsotelaio di cartongesso, opportunamente ancorato alla struttura muraria in modo di garantire stabilità e tenuta dell'intero serramento, giunzione di telaio agli angoli, mediante sistema ad incastro per evitare inneschi di corrosioni tipici delle saldature e assicurare rigidità. | Opere da serramentista | Porte tagliafuoco
Fornitura e posa in opera, di porta tagliafuoco da esterno a doppia anta battente, dim. 90+30x210 cm, in possesso di omologazione integrale EI 60 come richiesto in progetto, secondo Norma UNI EN 1634-1:2001, debitamente certificata dall'Appaltatore e accettata dalla D. L., realizzate in acciaio, con tenuta all'acqua classe 9A/R7, tenuta all'aria classe 4, trasmittanza termica pari a Uw= 1,30 W/m2K; costituita da: Telaio fisso in profilo di acciaio zincato sp mm 15/10 profilato a Z, munito di zanche per muratura, o di tasselli o viti per la posa su falsotelaio di cartongesso, opportunamente ancorato alla struttura muraria in modo di garantire stabilità e tenuta dell'intero serramento, giunzione di telaio agli angoli, mediante sistema ad incastro per evitare inneschi di corrosioni tipici delle saldature e assicurare rigidità. Riscontri in plastica nera per scrocco serratura e rostri. Guarnizioni termospandente EPDM, poste sul telaio perimetralmente e montate sopra e sotto le ante in funzione alla certificazione; Battente complanare al telaio realizzato in doppia lamiera d'acciaio zincato pressopiegata, inscatolata, elettrosaldata a punti; battuta perimetrale su 3 lati, piana sotto. Rinforzi interni in profilo di acciaio zincato a caldo riempito con coibente in lana minerale trattata, ad alta densità e rigidamente unito alla lamiera, protetto nella zona della serratura con due strati di materiale a base di calcio solfato; piastre interne per eventuale montaggio di chiudiporta. Spessore unico di 64 mm; ferramenta di manovra e bloccaggio con caratteristiche e qualità idonee all'uso cui è destinata composta da: 2 cerniere a tre ali (per anta) di cui una portante, dotate di sfere reggispinta e viti per la registrazione verticale dell'anta, marcata secondo EN 1935, classificata per portata fino a 160 kg, durabilità 200.000 cicli, idonea all‘uso su porta tagliafuoco. L'altra, dotata di molla per l'autochiusura dell'anta. Meccanismo di richiusura mediante apposita molla inserita nelle cerniere tarabile ed invisibile all'esterno; Rostro di tenuta posto fra le due cerniere; Installazione di serratura tipo Yale per antincendio adatta alle alte temperature; Installazione di maniglie di tipo antincendio e antinfortunistico colore nero, completa di placca da campionare per approvazione della D.L. posta ad altezza mm 960 come da DPR del 24/07/96; Targhetta di contrassegno con elementi di riferimento, applicata in battuta sull'anta; Finitura mediante verniciatura di serie con polveri epossi-poliestere termoindurite in forno a 180°, superficie a struttura goffrata antigraffi colore RAL da definire a scelta della D.L., da campionare per approvazione. Realizzazione di eventuale riempimento con malta dell'interstizio del telaio in ferro a garanzia delle prestazioni richieste e su indicazione del produttore in ottemperanza alle disposizioni legislative per l'ottenimento della suddetta certificazione EI60 come richiesto. Inclusi serratura con riscontro elettrico senza antiripetitore a basso assorbimento, alimentato a 12Vcc/ca, contatto magnetico di stato porta ad alta sicurezza certificato IMQ integrato, passacavi, maniglione antipanico su ogni anta e sistema di chiusura automatica. Nel prezzo si intendono compresi e compensati gli oneri per i meccanismi e accessori particolari necessari all'adattamento ai vari tipi di porta, per l'idonea campionatura completa di accessori che l'Appaltatore dovrà presentare prima dell'inizio dei lavori, gli oneri per la certificazione di porte metalliche EI60 come richiesto in progetto, così come il rispetto della marcatura CE e la Dichiarazione di Produzione di Prodotto DOP per i prodotti di costruzione prevista dal Regolamento n. 305/2011 (UE) e quanto altro necessario per dare il lavoro finito a regola d'arte. | Opere da serramentista | Porte tagliafuoco
Fornitura e posa in opera, di porta tagliafuoco da esterno ad anta battente, dim. 80x210 cm, in possesso di omologazione integrale EI 60 come richiesto in progetto, secondo Norma UNI EN 1634-1:2001, debitamente certificata dall'Appaltatore e accettata dalla D. L., realizzate in acciaio, con tenuta all'acqua classe 9A/R7, tenuta all'aria classe 4, trasmittanza termica pari a Uw= 1,30 W/m2K; costituita da: Telaio fisso in profilo di acciaio zincato sp mm 15/10 profilato a Z, munito di zanche per muratura, o di tasselli o viti per la posa su falsotelaio di cartongesso, opportunamente ancorato alla struttura muraria in modo di garantire stabilità e tenuta dell'intero serramento, giunzione di telaio agli angoli, mediante sistema ad incastro per evitare inneschi di corrosioni tipici delle saldature e assicurare rigidità. Riscontri in plastica nera per scrocco serratura e rostri. Guarnizioni termospandente EPDM, poste sul telaio perimetralmente e montate sopra e sotto le ante in funzione alla certificazione; Battente complanare al telaio realizzato in doppia lamiera d'acciaio zincato pressopiegata, inscatolata, elettrosaldata a punti; battuta perimetrale su 3 lati, piana sotto. Rinforzi interni in profilo di acciaio zincato a caldo riempito con coibente in lana minerale trattata, ad alta densità e rigidamente unito alla lamiera, protetto nella zona della serratura con due strati di materiale a base di calcio solfato; piastre interne per eventuale montaggio di chiudiporta. Spessore unico di 64 mm; ferramenta di manovra e bloccaggio con caratteristiche e qualità idonee all'uso cui è destinata composta da: 2 cerniere a tre ali (per anta) di cui una portante, dotate di sfere reggispinta e viti per la registrazione verticale dell'anta, marcata secondo EN 1935, classificata per portata fino a 160 kg, durabilità 200.000 cicli, idonea all‘uso su porta tagliafuoco. L'altra, dotata di molla per l'autochiusura dell'anta. | Opere da serramentista | Porte tagliafuoco
Porta metallica EI 120 a doppia anta battente US, tipo Novoferm Elite, dim. 240x210 cm Fornitura e posa in opera di porta metallica tagliafuoco da interno a doppia anta battente US, tipo Novoferm Elite, dim. 240x210, colore bianco RAL 9010, da campionare per approvazione della D.L., in possesso di omologazione integrale EI 120 come richiesto in progetto, secondo Norma UNI EN 1634-1:2018, marcate CE secondo EN 14351-1:2016, debitamente certificata dall'Appaltatore e accettata dalla D. | Opere da serramentista | Porte tagliafuoco
MD01 - Porta tagliafuoco interna metallica, a singola anta a battente, tipo Novoferm, mod. Elite Premio, EI60-Sa, dim. 90x210 cm Fornitura e posa in opera, di porta tagliafuoco isolante da interno a singola anta a battente, predisposta alla tenuta fumi freddi, tipo Novoferm Elite Premio, dim. 90x210 cm, in possesso di omologazione integrale EISA 60 come richiesto in progetto, fornite con la documentazione richiesta dalle vigenti disposizioni di legge, debitamente certificata dall'Appaltatore e accettata dalla D.L. realizzate in acciaio, costituite da: Telaio fisso in profilo di acciaio zincato sp mm 15/10 profilato a Z, munito di zanche per muratura, o di tasselli e viti per la posa su falsotelaio di cartongesso, opportunamente ancorato alla struttura muraria, giunzione del telaio agli angoli mediante sistema ad incastro; Riscontri in plastica nera per scrocco serratura e rostri, vano per inserimento guarnizione fumi freddi. Guarnizione termospandente EPDM, posta sul telaio perimetralmente e montate sopra e sotto le ante in funzione alla certificazione; Battente complanare al telaio realizzato in doppia lamiera d'acciaio zincato pressopiegata, scatolata, elettrosaldata a punti; battuta perimetrale su 3 lati, piana sotto. Rinforzi interni in profilo di acciaio zincato a caldo riempito con coibente in lana minerale trattata, ad alta densità; piastre interne per eventuale montaggio di chiudiporta e maniglioni; Spessore unico di 64 mm; Meccanismo di richiusura mediante apposita molla inserita nelle cerniere tarabile ed invisibile all'esterno; Rostro di tenuta posto fra le due cerniere; Controserratura tipo “Flush-bolt” per l’autobloccaggio dell’anta passiva e comando a leva per lo sbloccaggio per porte a due ante battenti. La porta sarà dotata con i seguenti accessori: - Kit SA+ per porte a tenuta fumi freddi dotata di guarnizioni integrate e ghigliottina acustica sotto porta; - Serratura per antincendio adatta alle alte temperature tipo Yale; - Installazione di gruppo maniglie di tipo antincendio e antinfortunistico in acciaio verniciato nero, completa di placca da campionare per approvazione della D.L. | Opere da serramentista | Porte tagliafuoco
Porta tagliafuoco interna metallica, a singola anta a battente, tipo Novoferm, mod. Elite Premio, EI60-Sa, dim. 90x210 cm Fornitura e posa in opera, di porta tagliafuoco isolante da interno a singola anta a battente, predisposta alla tenuta fumi freddi, tipo Novoferm Elite Premio, dim. 90x210 cm, in possesso di omologazione integrale EISA 60 come richiesto in progetto, fornite con la documentazione richiesta dalle vigenti disposizioni di legge, debitamente certificata dall'Appaltatore e accettata dalla D.L. realizzate in acciaio, costituite da: Telaio fisso in profilo di acciaio zincato sp mm 15/10 profilato a Z, munito di zanche per muratura, o di tasselli e viti per la posa su falsotelaio di cartongesso, opportunamente ancorato alla struttura muraria, giunzione del telaio agli angoli mediante sistema ad incastro; Riscontri in plastica nera per scrocco serratura e rostri, vano per inserimento guarnizione fumi freddi. Guarnizione termospandente EPDM, posta sul telaio perimetralmente e montate sopra e sotto le ante in funzione alla certificazione; Battente complanare al telaio realizzato in doppia lamiera d'acciaio zincato pressopiegata, scatolata, elettrosaldata a punti; battuta perimetrale su 3 lati, piana sotto. Rinforzi interni in profilo di acciaio zincato a caldo riempito con coibente in lana minerale trattata, ad alta densità; piastre interne per eventuale montaggio di chiudiporta e maniglioni; Spessore unico di 64 mm; Meccanismo di richiusura mediante apposita molla inserita nelle cerniere tarabile ed invisibile all'esterno; Rostro di tenuta posto fra le due cerniere; Controserratura tipo “Flush-bolt” per l’autobloccaggio dell’anta passiva e comando a leva per lo sbloccaggio per porte a due ante battenti. La porta sarà dotata con i seguenti accessori: - Kit SA+ per porte a tenuta fumi freddi dotata di guarnizioni integrate e ghigliottina acustica sotto porta; - Serratura per antincendio adatta alle alte temperature tipo Yale; - Installazione di gruppo maniglie di tipo antincendio e antinfortunistico in acciaio verniciato nero, completa di placca da campionare per approvazione della D.L. posta ad altezza mm 960 come da DPR del 24/07/96; - Predisposizione per l’installazione di serratura elettrica tipo Iseo per collegamento a Badge (Badge e collegamenti elettrici esclusi). Finitura mediante verniciatura di serie con polveri epossi-poliestere termoindurite in forno a 180°, superficie a struttura goffrata antigraffi colore RAL da definire a scelta della D.L., da campionare per approvazione. Nel prezzo si intendono compresi e compensati gli oneri per il rilievo i meccanismi e accessori particolari necessari all'adattamento ai vari tipi di porta, per l'idonea campionatura completa di accessori che l'Appaltatore dovrà presentare prima dell'inizio dei lavori, per la certificazione di porte metalliche a due battenti EI-SA 60, come richiesto in progetto, il rispetto della marcatura CE e la Dichiarazione di Produzione di Prodotto DOP per i prodotti di costruzione prevista dal Regolamento n. 305/2011 (UE) e quanto altro necessario per dare il lavoro finito a regola d'arte. | Opere da serramentista | Porte tagliafuoco
MD16 - Fornitura e posa in opera di porta metallica tagliafuoco per esterni a singola anta battente, in possesso di omologazione integrale EI 60-SA come richiesto in progetto, secondo Norma UNI EN 1634-1:2001, debitamente certificata dall'Appaltatore e accettata dalla D.L., certificata per uso esterno con caratteristiche secondo EN 14351-1,realizzate in acciaio, dim. 90x210 cm, costituita da: Telaio fisso in profilo di acciaio zincato sp mm 15/10 profilato a Z, conformato in modo di consentire la complanarità anta-telaio, munito di zanche per muratura, o di tasselli o viti per la posa su falsotelaio di cartongesso, opportunamente ancorato alla struttura muraria in modo di garantire stabilità e tenuta dell'intero serramento, giunzione di telaio agli angoli, mediante sistema ad incastro per evitare inneschi di corrosioni tipici delle saldature e assicurare rigidità. | Opere da serramentista | Porte tagliafuoco
Soglia antincendio in corrispondenza di porte EI Fornitura e posa, come indicato negli elaborati grafici di progetto e in corrispondenza delle porte EI 60, di soglie antincendio, larghezza 20 cm per lato e lunghezza pari a quella delle porte dove sono installate. Realizzata in lamiera metallica tipo acciaio/alluminio, da definire e campionare per approvazione della D.L., con classificazione al fuoco A1; spessore 4/10, proviste da zigrinature puntuali su tutta la lunghezza della superficie, idonea ad assicurare un coefficiente di antiscivolamento R11. Nel prezzo si intendono compresi e compensati gli oneri per i meccanismi e accessori particolari necessari all'adattamento ai vari tipi di porta, per l'idonea campionatura completa di accessori che l'Appaltatore dovrà presentare prima dell'inizio dei lavori, il rispetto della marcatura CE e la Dichiarazione di Produzione di Prodotto DOP per i prodotti di costruzione prevista dal Regolamento n. 305/2011 (UE) e quanto altro necessario per dare il lavoro finito a regola d'arte. | Opere da serramentista | Porte tagliafuoco
MD23 - Fornitura e posa in opera, di porta tagliafuoco ad anta battente, dim. 80x210 cm, in possesso di omologazione integrale EI 60 come richiesto in progetto, secondo Norma UNI EN 1634-1:2001, debitamente certificata dall'Appaltatore e accettata dalla D. L., realizzate in acciaio, costituita da: Telaio fisso in profilo di acciaio zincato sp mm 15/10 profilato a Z, munito di zanche per muratura, o di tasselli o viti per la posa su falsotelaio di cartongesso, opportunamente ancorato alla struttura muraria in modo di garantire stabilità e tenuta dell'intero serramento, giunzione di telaio agli angoli, mediante sistema ad incastro per evitare inneschi di corrosioni tipici delle saldature e assicurare rigidità. Riscontri in plastica nera per scrocco serratura e rostri. Guarnizioni termospandente EPDM, poste sul telaio perimetralmente e montate sopra e sotto le ante in funzione alla certificazione; Battente complanare al telaio realizzato in doppia lamiera d'acciaio zincato pressopiegata, inscatolata, elettrosaldata a punti; battuta perimetrale su 3 lati, piana sotto. Rinforzi interni in profilo di acciaio zincato a caldo riempito con coibente in lana minerale trattata, ad alta densità e rigidamente unito alla lamiera, protetto nella zona della serratura con due strati di materiale a base di calcio solfato; piastre interne per eventuale montaggio di chiudiporta. Spessore unico di 64 mm; ferramenta di manovra e bloccaggio con caratteristiche e qualità idonee all'uso cui è destinata composta da: 2 cerniere a tre ali (per anta) di cui una portante, dotate di sfere reggispinta e viti per la registrazione verticale dell'anta, marcata secondo EN 1935, classificata per portata fino a 160 kg, durabilità 200.000 cicli, idonea all‘uso su porta tagliafuoco. L'altra, dotata di molla per l'autochiusura dell'anta. | Opere da serramentista | Porte tagliafuoco
Porte metalliche da interno EI30 a una anta battente con tenuta ai fumi freddi, dim. 120x210 cm - Kone Fornitura e posa in opera, di porte tagliafuoco isolanti a una anta battente, tipo Novoferm Elite, in possesso di omologazione integrale EI30 come richiesto in progetto, con capacità di limitare o ridurre il passaggio di gas o fumi freddi in condizioni di prova normalizzate, debitamente certificata dall'Appaltatore e accettata dalla D.L. Con potere fonoisolante di 38 dB realizzate in acciaio, dimensione 120x210 cm. Inclusi maniglione antipanico EI30 e maniglia conforme alla UNI EN 1125, fermaporta a pavimento e pompa di ritorno. Finitura mediante verniciatura di serie con polveri epossi-poliestere termoindurite in forno a 180°, superficie a struttura goffrata antigraffi colore Bianco RAL 9010 da definire a scelta della D.L., da campionare per approvazione. Realizzazione di eventuale riempimento con malta dell'interstizio del telaio in ferro a garanzia delle prestazioni richieste e su indicazione del produttore in ottemperanza alle disposizioni legislative per l'ottenimento della suddetta certificazione EI30 come richiesto. Nel prezzo si intendono compresi e compensati gli oneri per i meccanismi e accessori particolari necessari all'adattamento ai vari tipi di porta, per l'idonea campionatura completa di accessori che l'Appaltatore dovrà presentare prima dell'inizio dei lavori, gli oneri per la certificazione di porte metalliche EI30 come richiesto in progetto, così come il rispetto della marcatura CE e la Dichiarazione di Produzione di Prodotto DOP per i prodotti di costruzione prevista dal Regolamento n. | Opere da serramentista | Porte tagliafuoco
Fornitura e posa in opera, di porta tagliafuoco a due ante battenti, dim. (125+125)x210 cm, in possesso di omologazione integrale EI 120 come richiesto in progetto, secondo Norma UNI EN 1634-1:2001, debitamente certificata dall'Appaltatore e accettata dalla D. L., realizzate in acciaio, costituite da: Telaio fisso in profilo di acciaio zincato sp mm 15/10 profilato a Z, munito di zanche per muratura, o di tasselli o viti per la posa su falsotelaio di cartongesso, opportunamente ancorato alla struttura muraria in modo di garantire stabilità e tenuta dell'intero serramento, giunzione di telaio agli angoli, mediante sistema ad incastro per evitare inneschi di corrosioni tipici delle saldature e assicurare rigidità. Riscontri in plastica nera per scrocco serratura e rostri. Guarnizioni termospandente EPDM, poste sul telaio perimetralmente e montate sopra e sotto le ante in funzione alla certificazione; Battente complanare al telaio realizzato in doppia lamiera d'acciaio zincato pressopiegata, inscatolata, elettrosaldata a punti; battuta perimetrale su 3 lati, piana sotto. Rinforzi interni in profilo di acciaio zincato a caldo riempito con coibente in lana minerale trattata, ad alta densità e rigidamente unito alla lamiera, protetto nella zona della serratura con due strati di materiale a base di calcio solfato; piastre interne per eventuale montaggio di chiudiporta. Spessore unico di 64 mm; ferramenta di manovra e bloccaggio con caratteristiche e qualità idonee all'uso cui è destinata composta da: 2 cerniere a tre ali (per anta) di cui una portante, dotate di sfere reggispinta e viti per la registrazione verticale dell'anta, marcata secondo EN 1935, classificata per portata fino a 160 kg, durabilità 200.000 cicli, idonea all‘uso su porta tagliafuoco. | Opere da serramentista | Porte tagliafuoco
Porta tagliafuoco interna metallica, a doppia anta a battente, tipo Novoferm, mod. | Opere da serramentista | Porte tagliafuoco
Porta tagliafuoco interna metallica, a doppia anta a battente, tipo Novoferm, mod. Elite Premio, EI60-Sa, U.S. con pushbar, dim. 120(90+30)x240 cm Fornitura e posa in opera, di porta tagliafuoco isolante da interno a doppia anta a battente, predisposta alla tenuta fumi freddi, tipo Novoferm Elite Premio, dim. 120(90+30)x240 cm, in possesso di omologazione integrale EISA 60 come richiesto in progetto, fornite con la documentazione richiesta dalle vigenti disposizioni di legge, debitamente certificata dall'Appaltatore e accettata dalla D.L. realizzate in acciaio, costituite da: Telaio fisso in profilo di acciaio zincato sp mm 15/10 profilato a Z, munito di zanche per muratura, o di tasselli e viti per la posa su falsotelaio di cartongesso, opportunamente ancorato alla struttura muraria, giunzione del telaio agli angoli mediante sistema ad incastro; Riscontri in plastica nera per scrocco serratura e rostri, vano per inserimento guarnizione fumi freddi. Guarnizione termospandente EPDM, posta sul telaio perimetralmente e montate sopra e sotto le ante in funzione alla certificazione; Battente complanare al telaio realizzato in doppia lamiera d'acciaio zincato pressopiegata, scatolata, elettrosaldata a punti; battuta perimetrale su 3 lati, piana sotto. Rinforzi interni in profilo di acciaio zincato a caldo riempito con coibente in lana minerale trattata, ad alta densità; piastre interne per eventuale montaggio di chiudiporta e maniglioni; Spessore unico di 64 mm; Meccanismo di richiusura mediante apposita molla inserita nelle cerniere tarabile ed invisibile all'esterno; Rostro di tenuta posto fra le due cerniere; Controserratura tipo “Flush-bolt” per l’autobloccaggio dell’anta passiva e comando a leva per lo sbloccaggio per porte a due ante battenti. La porta sarà dotata con i seguenti accessori: - Kit SA+ per porte a tenuta fumi freddi dotata di guarnizioni integrate e ghigliottina acustica sotto porta; - Serratura per antincendio adatta alle alte temperature tipo Yale; - Installazione di gruppo maniglie di tipo antincendio e antinfortunistico in acciaio verniciato nero, completa di placca da campionare per approvazione della D.L. | Opere da serramentista | Porte tagliafuoco
Porte metalliche da interno EI30 a una anta battente con tenuta ai fumi freddi, dim. 90x210 cm - Kone Fornitura e posa in opera, di porte tagliafuoco isolanti a una anta battente, tipo Novoferm Elite, in possesso di omologazione integrale EI30 come richiesto in progetto, con capacità di limitare o ridurre il passaggio di gas o fumi freddi in condizioni di prova normalizzate, debitamente certificata dall'Appaltatore e accettata dalla D.L. Con tenuta acustica Rw ≥ 35 dB realizzate in acciaio, dimensione 90x210 cm. Inclusi maniglione antipanico EI30 e maniglia conforme alla UNI EN 1125, fermaporta a pavimento e pompa di ritorno. Finitura mediante verniciatura di serie con polveri epossi-poliestere termoindurite in forno a 180°, superficie a struttura goffrata antigraffi colore Bianco RAL 9010 da definire a scelta della D.L., da campionare per approvazione. | Opere da serramentista | Porte tagliafuoco
MD04 - Porta tagliafuoco esterna metallica, a singola anta a battente, tipo Novoferm, mod. Elite Premio, EI60-Sa, dim. 90x240 cm Fornitura e posa in opera, di porta tagliafuoco isolante da esterno a singola anta a battente, predisposta alla tenuta fumi freddi, tipo Novoferm Elite Premio, dim. | Opere da serramentista | Porte tagliafuoco
Fornitura e posa in opera, di porta tagliafuoco ad un'anta battente, dim. 90x210 cm, in possesso di omologazione integrale EI 60 come richiesto in progetto, secondo Norma UNI EN 1634-1:2001, debitamente certificata dall'Appaltatore e accettata dalla D. L., realizzate in acciaio, costituite da: Telaio fisso in profilo di acciaio zincato sp mm 15/10 profilato a Z, munito di zanche per muratura, o di tasselli o viti per la posa su falsotelaio di cartongesso, opportunamente ancorato alla struttura muraria in modo di garantire stabilità e tenuta dell'intero serramento, giunzione di telaio agli angoli, mediante sistema ad incastro per evitare inneschi di corrosioni tipici delle saldature e assicurare rigidità. Riscontri in plastica nera per scrocco serratura e rostri. Guarnizioni termospandente EPDM, poste sul telaio perimetralmente e montate sopra e sotto le ante in funzione alla certificazione; Battente complanare al telaio realizzato in doppia lamiera d'acciaio zincato pressopiegata, inscatolata, elettrosaldata a punti; battuta perimetrale su 3 lati, piana sotto. Rinforzi interni in profilo di acciaio zincato a caldo riempito con coibente in lana minerale trattata, ad alta densità e rigidamente unito alla lamiera, protetto nella zona della serratura con due strati di materiale a base di calcio solfato; piastre interne per eventuale montaggio di chiudiporta. Spessore unico di 64 mm; ferramenta di manovra e bloccaggio con caratteristiche e qualità idonee all'uso cui è destinata composta da: 2 cerniere a tre ali (per anta) di cui una portante, dotate di sfere reggispinta e viti per la registrazione verticale dell'anta, marcata secondo EN 1935, classificata per portata fino a 160 kg, durabilità 200.000 cicli, idonea all‘uso su porta tagliafuoco. L'altra, dotata di molla per l'autochiusura dell'anta. Meccanismo di richiusura mediante apposita molla inserita nelle cerniere tarabile ed invisibile all'esterno; Rostro di tenuta posto fra le due cerniere; Installazione di serratura tipo Yale per antincendio adatta alle alte temperature; Installazione di maniglie di tipo antincendio e antinfortunistico colore nero, completa di placca da campionare per approvazione della D.L. posta ad altezza mm 960 come da DPR del 24/07/96; Targhetta di contrassegno con elementi di riferimento, applicata in battuta sull'anta; Finitura mediante pannello laminato resistente al fuoco, colore RAL da definire a scelta della D.L., da campionare per approvazione. | Opere da serramentista | Porte tagliafuoco
SH08 - Soglia antincendio in corrispondenza di porte EI Fornitura e posa, come indicato negli elaborati grafici di progetto e in corrispondenza delle porte EI 60, di soglie antincendio, larghezza 20 cm per lato e lunghezza pari a quella delle porte dove sono installate. Realizzata in lamiera metallica tipo acciaio/alluminio, da definire e campionare per approvazione della D.L., con classificazione al fuoco A1; spessore 4/10, proviste da zigrinature puntuali su tutta la lunghezza della superficie, idonea ad assicurare un coefficiente di antiscivolamento R11. Nel prezzo si intendono compresi e compensati gli oneri per i meccanismi e accessori particolari necessari all'adattamento ai vari tipi di porta, per l'idonea campionatura completa di accessori che l'Appaltatore dovrà presentare prima dell'inizio dei lavori, il rispetto della marcatura CE e la Dichiarazione di Produzione di Prodotto DOP per i prodotti di costruzione prevista dal Regolamento n. 305/2011 (UE) e quanto altro necessario per dare il lavoro finito a regola d'arte. | Opere da serramentista | Porte tagliafuoco
Porta tagliafuoco interna a doppio battente dim.90+30xh.210cm, EI 60 Fornitura e posa in opera di porta metallica tagliafuoco da interno a doppia anta battente dim. 90+30x210, colore da campionare per approvazione della D.L., in possesso di omologazione integrale EI 60 come richiesto in progetto, secondo Norma UNI EN 1634-1:2018, marcate CE secondo EN 14351-1:2016, debitamente certificata dall'Appaltatore e accettata dalla D. L., realizzate in acciaio, costituita da: - Telaio fisso in profilo d’acciaio zincato; - Riscontri in plastica nera per scrocco serratura e rostri, vano per inserimento guarnizioni fumi freddi; - Guarnizione termoespandente EPDM; - Battente complanare al telaio in doppia lamiera d’acciaio, sp. 8/10mm, zincata, pressopiegata, inscatolata, elettrosaldata a punti, battuta perimetrale su 3 lati, piana sotto; - Battuta inferiore del telaio adattabile al pavimento finito, oppure smontabile, per esecuzione senza battuta; - Ferramenta di manovra e bloccaggio con caratteristiche e qualità idonee all’uso a cui è destinata composta da: n. 2 cerniere a baionetta per anta; meccanismo di richiusura mediante apposita molla inserita nelle cerniere tarabile e invisibile all’esterno; rostro di tenuta posto fra le due cerniere; serratura tipo Yale completa di cilindro a tre chiavi; coppia di maniglie in PVC nero con anima in acciaio; - Maniglione antipanico tipo Novoferm Novoguard; - Targhetta di contrassegno con elementi di riferimento, applicata in battuta sull’anta; - Selettore di chiusura; - Fermoelettromagnetico con pulsante di sgancio; - Elettroserratura per predisposizione badge. Specifiche tecniche come da Capitolato d'Appalto. | Opere da serramentista | Porte tagliafuoco
SH08 - Soglia antincendio in corrispondenza di porte EI Fornitura e posa, come indicato negli elaborati grafici di progetto e in corrispondenza delle porte EI 60, di soglie antincendio, larghezza 20 cm per lato e lunghezza pari a quella delle porte dove sono installate. Realizzata in lamiera metallica tipo acciaio/alluminio, da definire e campionare per approvazione della D.L., con classificazione al fuoco A1; spessore 4/10, proviste da zigrinature puntuali su tutta la lunghezza della superficie, idonea ad assicurare un coefficiente di antiscivolamento R11. Nel prezzo si intendono compresi e compensati gli oneri per i meccanismi e accessori particolari necessari all'adattamento ai vari tipi di porta, per l'idonea campionatura completa di accessori che l'Appaltatore dovrà presentare prima dell'inizio dei lavori, il rispetto della marcatura CE e la Dichiarazione di Produzione di Prodotto DOP per i prodotti di costruzione prevista dal Regolamento n. 305/2011 (UE) e quanto altro necessario per dare il lavoro finito a regola d'arte. | Opere da serramentista | Porte tagliafuoco
SH08 - Soglia antincendio in corrispondenza di porte EI Fornitura e posa, come indicato negli elaborati grafici di progetto e in corrispondenza delle porte EI 60, di soglie antincendio, larghezza 20 cm per lato e lunghezza pari a quella delle porte dove sono installate. Realizzata in lamiera metallica tipo acciaio/alluminio, da definire e campionare per approvazione della D.L., con classificazione al fuoco A1; spessore 4/10, proviste da zigrinature puntuali su tutta la lunghezza della superficie, idonea ad assicurare un coefficiente di antiscivolamento R11. Nel prezzo si intendono compresi e compensati gli oneri per i meccanismi e accessori particolari necessari all'adattamento ai vari tipi di porta, per l'idonea campionatura completa di accessori che l'Appaltatore dovrà presentare prima dell'inizio dei lavori, il rispetto della marcatura CE e la Dichiarazione di Produzione di Prodotto DOP per i prodotti di costruzione prevista dal Regolamento n. | Opere da serramentista | Porte tagliafuoco
Porta tagliafuoco interna metallica, a singola anta a battente, tipo Novoferm, mod. | Opere da serramentista | Porte tagliafuoco
Porta metallica EI 120 a singola anta battente US, tipo Novoferm Elite, dim. 120x210 cm Fornitura e posa in opera di porta metallica tagliafuoco da interno a singola anta battente US, tipo Novoferm Elite, dim. 120x210, colore bianco RAL 9010, da campionare per approvazione della D.L., in possesso di omologazione integrale EI 120 come richiesto in progetto, secondo Norma UNI EN 1634-1:2018, marcate CE secondo EN 14351-1:2016, debitamente certificata dall'Appaltatore e accettata dalla D. | Opere da serramentista | Porte tagliafuoco
Porta tagliafuoco esterna metallica, a singola anta a battente, tipo Novoferm, mod. Elite Premio, EI60-Sa, dim. 90x240 cm Fornitura e posa in opera, di porta tagliafuoco isolante da esterno a singola anta a battente, predisposta alla tenuta fumi freddi, tipo Novoferm Elite Premio, dim. 90x240 cm, in possesso di omologazione integrale EISA 60 come richiesto in progetto, fornite con la documentazione richiesta dalle vigenti disposizioni di legge, debitamente certificata dall'Appaltatore e accettata dalla D.L. realizzate in acciaio, costituite da: Telaio fisso in profilo di acciaio zincato sp mm 15/10 profilato a Z, munito di zanche per muratura, o di tasselli e viti per la posa su falsotelaio di cartongesso, opportunamente ancorato alla struttura muraria, giunzione del telaio agli angoli mediante sistema ad incastro; Riscontri in plastica nera per scrocco serratura e rostri, vano per inserimento guarnizione fumi freddi. Guarnizione termospandente EPDM, posta sul telaio perimetralmente e montate sopra e sotto le ante in funzione alla certificazione; Battente complanare al telaio realizzato in doppia lamiera d'acciaio zincato pressopiegata, scatolata, elettrosaldata a punti; battuta perimetrale su 3 lati, piana sotto. Rinforzi interni in profilo di acciaio zincato a caldo riempito con coibente in lana minerale trattata, ad alta densità; piastre interne per eventuale montaggio di chiudiporta e maniglioni; Spessore unico di 64 mm; Meccanismo di richiusura mediante apposita molla inserita nelle cerniere tarabile ed invisibile all'esterno; Rostro di tenuta posto fra le due cerniere; Controserratura tipo “Flush-bolt” per l’autobloccaggio dell’anta passiva e comando a leva per lo sbloccaggio per porte a due ante battenti. La porta sarà dotata con i seguenti accessori: - Kit SA+ per porte a tenuta fumi freddi dotata di guarnizioni integrate e ghigliottina acustica sotto porta; - Serratura per antincendio adatta alle alte temperature tipo Yale; - Installazione di gruppo maniglie di tipo antincendio e antinfortunistico in acciaio verniciato nero, completa di placca da campionare per approvazione della D.L. | Opere da serramentista | Porte tagliafuoco
SH08 - Soglia antincendio in corrispondenza di porte EI Fornitura e posa, come indicato negli elaborati grafici di progetto e in corrispondenza delle porte EI 60, di soglie antincendio, larghezza 20 cm per lato e lunghezza pari a quella delle porte dove sono installate. Realizzata in lamiera metallica tipo acciaio/alluminio, da definire e campionare per approvazione della D.L., con classificazione al fuoco A1; spessore 4/10, proviste da zigrinature puntuali su tutta la lunghezza della superficie, idonea ad assicurare un coefficiente di antiscivolamento R11. Nel prezzo si intendono compresi e compensati gli oneri per i meccanismi e accessori particolari necessari all'adattamento ai vari tipi di porta, per l'idonea campionatura completa di accessori che l'Appaltatore dovrà presentare prima dell'inizio dei lavori, il rispetto della marcatura CE e la Dichiarazione di Produzione di Prodotto DOP per i prodotti di costruzione prevista dal Regolamento n. | Opere da serramentista | Porte tagliafuoco
Porta tagliafuoco interna metallica, a singola anta a battente, tipo Novoferm, mod. Elite Premio, EI120-Sa, dim. 120x210 cm Fornitura e posa in opera, di porta tagliafuoco isolante da interno a singola anta a battente, predisposta alla tenuta fumi freddi, tipo Novoferm Elite Premio, dim. 120x210 cm, in possesso di omologazione integrale EISA 120 come richiesto in progetto, fornite con la documentazione richiesta dalle vigenti disposizioni di legge, debitamente certificata dall'Appaltatore e accettata dalla D.L. realizzate in acciaio, costituite da: Telaio fisso in profilo di acciaio zincato sp mm 15/10 profilato a Z, munito di zanche per muratura, o di tasselli e viti per la posa su falsotelaio di cartongesso, opportunamente ancorato alla struttura muraria, giunzione del telaio agli angoli mediante sistema ad incastro; Riscontri in plastica nera per scrocco serratura e rostri, vano per inserimento guarnizione fumi freddi. Guarnizione termospandente EPDM, posta sul telaio perimetralmente e montate sopra e sotto le ante in funzione alla certificazione; Battente complanare al telaio realizzato in doppia lamiera d'acciaio zincato pressopiegata, scatolata, elettrosaldata a punti; battuta perimetrale su 3 lati, piana sotto. Rinforzi interni in profilo di acciaio zincato a caldo riempito con coibente in lana minerale trattata, ad alta densità; piastre interne per eventuale montaggio di chiudiporta e maniglioni; Spessore unico di 64 mm; Meccanismo di richiusura mediante apposita molla inserita nelle cerniere tarabile ed invisibile all'esterno; Rostro di tenuta posto fra le due cerniere; Controserratura tipo “Flush-bolt” per l’autobloccaggio dell’anta passiva e comando a leva per lo sbloccaggio per porte a due ante battenti. La porta sarà dotata con i seguenti accessori: - Kit SA+ per porte a tenuta fumi freddi dotata di guarnizioni integrate e ghigliottina acustica sotto porta; - Serratura per antincendio adatta alle alte temperature tipo Yale; - Installazione di gruppo maniglie di tipo antincendio e antinfortunistico in acciaio verniciato nero, completa di placca da campionare per approvazione della D.L. | Opere da serramentista | Porte tagliafuoco
Porta vetrata tagliafuoco EI 120 a singola anta battente, tipo Novoferm Novoglass+, dim. 120x210 cm Fornitura e posa in opera di porta vetrata tagliafuoco da interno a singola anta battente US, tipo Novoferm Novoglass+, dim. | Opere da serramentista | Porte tagliafuoco
MD03a - Porta tagliafuoco interna metallica, a singola anta a battente, tipo Novoferm, mod. Elite Premio, EI120-Sa, dim. 70x210 cm Fornitura e posa in opera, di porta tagliafuoco isolante da interno a singola anta a battente, predisposta alla tenuta fumi freddi, tipo Novoferm Elite Premio, dim. 70x210 cm, in possesso di omologazione integrale EISA 120 come richiesto in progetto, fornite con la documentazione richiesta dalle vigenti disposizioni di legge, debitamente certificata dall'Appaltatore e accettata dalla D.L. realizzate in acciaio, costituite da: Telaio fisso in profilo di acciaio zincato sp mm 15/10 profilato a Z, munito di zanche per muratura, o di tasselli e viti per la posa su falsotelaio di cartongesso, opportunamente ancorato alla struttura muraria, giunzione del telaio agli angoli mediante sistema ad incastro; Riscontri in plastica nera per scrocco serratura e rostri, vano per inserimento guarnizione fumi freddi. Guarnizione termospandente EPDM, posta sul telaio perimetralmente e montate sopra e sotto le ante in funzione alla certificazione; Battente complanare al telaio realizzato in doppia lamiera d'acciaio zincato pressopiegata, scatolata, elettrosaldata a punti; battuta perimetrale su 3 lati, piana sotto. Rinforzi interni in profilo di acciaio zincato a caldo riempito con coibente in lana minerale trattata, ad alta densità; piastre interne per eventuale montaggio di chiudiporta e maniglioni; Spessore unico di 64 mm; Meccanismo di richiusura mediante apposita molla inserita nelle cerniere tarabile ed invisibile all'esterno; Rostro di tenuta posto fra le due cerniere; Controserratura tipo “Flush-bolt” per l’autobloccaggio dell’anta passiva e comando a leva per lo sbloccaggio per porte a due ante battenti. La porta sarà dotata con i seguenti accessori: - Kit SA+ per porte a tenuta fumi freddi dotata di guarnizioni integrate e ghigliottina acustica sotto porta; - Serratura per antincendio adatta alle alte temperature tipo Yale; - Installazione di gruppo maniglie di tipo antincendio e antinfortunistico in acciaio verniciato nero, completa di placca da campionare per approvazione della D.L. posta ad altezza mm 960 come da DPR del 24/07/96; - Predisposizione per l’installazione di serratura elettrica tipo Iseo per collegamento a Badge (Badge e collegamenti elettrici esclusi). | Opere da serramentista | Porte tagliafuoco
Porta tagliafuoco a battente dim.60xh.210cm Fornitura e posa in opera di porta metallica tagliafuoco, EI 60, da interno a singolo battente, tipo Novoferm Elite, dim. 60x210 cm, colore grigio antracite RAL da definire e campionare per approvazione della D.L., realizzate in acciaio, costituita da: - Telaio fisso in profilo d’acciaio zincato; - Riscontri in plastica nera per scrocco serratura e rostri, vano per inserimento guarnizioni fumi freddi; - Guarnizione termoespandente EPDM; - Battente complanare al telaio in doppia lamiera d’acciaio, sp. 8/10mm, zincata, pressopiegata, inscatolata, elettrosaldata a punti, battuta perimetrale su 3 lati, piana sotto; - Battuta inferiore del telaio adattabile al pavimento finito, oppure smontabile, per esecuzione senza battuta; - Ferramenta di manovra e bloccaggio con caratteristiche e qualità idonee all’uso a cui è destinata composta da: n. 2 cerniere a baionetta per anta; meccanismo di richiusura mediante apposita molla inserita nelle cerniere tarabile e invisibile all’esterno; rostro di tenuta posto fra le due cerniere; - Serratura tipo Yale completa di cilindro con tre chiavi; maniglia in PVC nero con anima in acciaio; Specifiche tecniche come da Capitolato d'Appalto. Nel prezzo si intendono compresi e compensati gli oneri per i meccanismi e accessori particolari necessari all’adattamento ai vari tipi di porta, per l’idonea campionatura completa di accessori che l’Appaltatore dovrà presentare prima dell’inizio dei lavori, così come il rispetto della marcatura CE e la Dichiarazione di Produzione di Prodotto DOP per i prodotti di costruzione prevista dal Regolamento n. | Opere da serramentista | Porte tagliafuoco
PEI01 - Porte metalliche da interno EI30 a una anta battente con tenuta ai fumi freddi, dim. 90x210 cm - Kone Fornitura e posa in opera, di porte tagliafuoco isolanti a una anta battente, tipo Novoferm Elite, in possesso di omologazione integrale EI30 come richiesto in progetto, con capacità di limitare o ridurre il passaggio di gas o fumi freddi in condizioni di prova normalizzate, debitamente certificata dall'Appaltatore e accettata dalla D.L. Con tenuta acustica Rw ≥ 35 dB realizzate in acciaio, dimensione 90x210 cm. Inclusi maniglione antipanico EI30 e maniglia conforme alla UNI EN 1125, fermaporta a pavimento e pompa di ritorno. Finitura mediante verniciatura di serie con polveri epossi-poliestere termoindurite in forno a 180°, superficie a struttura goffrata antigraffi colore Bianco RAL 9010 da definire a scelta della D.L., da campionare per approvazione. Realizzazione di eventuale riempimento con malta dell'interstizio del telaio in ferro a garanzia delle prestazioni richieste e su indicazione del produttore in ottemperanza alle disposizioni legislative per l'ottenimento della suddetta certificazione EI30 come richiesto. Nel prezzo si intendono compresi e compensati gli oneri per i meccanismi e accessori particolari necessari all'adattamento ai vari tipi di porta, per l'idonea campionatura completa di accessori che l'Appaltatore dovrà presentare prima dell'inizio dei lavori, gli oneri per la certificazione di porte metalliche EI30 come richiesto in progetto, così come il rispetto della marcatura CE e la Dichiarazione di Produzione di Prodotto DOP per i prodotti di costruzione prevista dal Regolamento n. 305/2011 (UE) e quanto altro necessario per dare il lavoro finito a regola d'arte. | Opere da serramentista | Porte tagliafuoco
MD02 - Porta tagliafuoco interna a doppio battente dim.90+30xh.210cm, EI 60 Fornitura e posa in opera di porta metallica tagliafuoco da interno a doppia anta battente dim. 90+30x210, colore da campionare per approvazione della D.L., in possesso di omologazione integrale EI 60 come richiesto in progetto, secondo Norma UNI EN 1634-1:2018, marcate CE secondo EN 14351-1:2016, debitamente certificata dall'Appaltatore e accettata dalla D. L., realizzate in acciaio, costituita da: - Telaio fisso in profilo d’acciaio zincato; - Riscontri in plastica nera per scrocco serratura e rostri, vano per inserimento guarnizioni fumi freddi; - Guarnizione termoespandente EPDM; - Battente complanare al telaio in doppia lamiera d’acciaio, sp. 8/10mm, zincata, pressopiegata, inscatolata, elettrosaldata a punti, battuta perimetrale su 3 lati, piana sotto; - Battuta inferiore del telaio adattabile al pavimento finito, oppure smontabile, per esecuzione senza battuta; - Ferramenta di manovra e bloccaggio con caratteristiche e qualità idonee all’uso a cui è destinata composta da: n. 2 cerniere a baionetta per anta; meccanismo di richiusura mediante apposita molla inserita nelle cerniere tarabile e invisibile all’esterno; rostro di tenuta posto fra le due cerniere; serratura tipo Yale completa di cilindro a tre chiavi; coppia di maniglie in PVC nero con anima in acciaio; - Maniglione antipanico tipo Novoferm Novoguard; - Targhetta di contrassegno con elementi di riferimento, applicata in battuta sull’anta; - Selettore di chiusura; - Fermoelettromagnetico con pulsante di sgancio; - Elettroserratura per predisposizione badge. Specifiche tecniche come da Capitolato d'Appalto. Realizzazione di eventuale riempimento con malta dell’interstizio del telaio in ferro a garanzia delle prestazioni richieste e su indicazione del produttore in ottemperanza alle disposizioni legislative per l’ottenimento della suddetta certificazione EI60 come richiesto. Nel prezzo si intendono compresi e compensati gli oneri per i meccanismi e accessori particolari necessari all’adattamento ai vari tipi di porta, per l’idonea campionatura completa di accessori che l’Appaltatore dovrà presentare prima dell’inizio dei lavori, gli oneri per la certificazione di porte metalliche EI120 come richiesto in progetto, così come il rispetto della marcatura CE e la Dichiarazione di Produzione di Prodotto DOP per i prodotti di costruzione prevista dal Regolamento n. | Opere da serramentista | Porte tagliafuoco
MD06 - Porta tagliafuoco interna metallica, a doppia anta a battente, tipo Novoferm, mod. Elite Premio, EI60-Sa, U.S. | Opere da serramentista | Porte tagliafuoco
Porta vetrata tagliafuoco EI 120 a singola anta battente, tipo Novoferm Novoglass+, dim. 120x210 cm Fornitura e posa in opera di porta vetrata tagliafuoco da interno a singola anta battente US, tipo Novoferm Novoglass+, dim. 120x210 cm, in possesso di omologazione integrale REI 120 come richiesto in progetto, secondo Norma UNI EN 1634-1:2018, marcate CE secondo EN 14351-1:2016, debitamente certificata dall'Appaltatore e accettata dalla D. L, costituita da: - Telaio fisso in profilo d’acciaio zincato - Giunzione metallica del telaio agli angoli senza impiego di saldature - Riscontri in plastica nera per scrocco serratura e rostri, vano per inserimento guarnizioni fumi freddi. - Guarnizione termoespandente EPDM - Anta costituita da un’orditura perimetrale in acciaio con sezione portante, complanare al telaio realizzato mediante doppia lamiera in acciaio zincata pressopiegata, inscatolata, elettrosaldata, con pacco interno coibente inorganico esente da amianto - Cristalli di tipo stratificato omologati, composti da più lastre di vetro con interposto materiale che, normalmente trasparente, sottoposto all’azione della fiamma diventa opaco ed emette vapore acqueo. I vetri sono fissati da robusti fermavetri riportati, senza viti in vista, con interposte guarnizioni speciali autoestinguenti in grado di non ostacolare il rigonfiamento del vetro alle elevate temperature. - Ferramenta di manovra e bloccaggio composta da: n. 2 cerniere a baionetta per anta; rostro di tenuta posto fra le due cerniere; chiudiporta aereo idraulico; serratura tipo Yale completa di cilindro a tre chiavi; coppia di maniglie in PVC nero con anima in acciaio - Maniglione antipanico tipo Novoferm Novoguard - Predisposizione per l’inserimento della ghigliottina mobile a pavimento. - Elettroserratura per predisposizione badge Specifiche tecniche come da Capitolato d'Appalto. Nel prezzo si intendono compresi e compensati gli oneri per rilievo misure, il trasporto, la campionatura della finitura dei profili, accessori di movimentazione, la posa in opera, la sigillatura tra serramento e contesto edile, gli oneri per le certificazioni, documentazione tecnica e modulistica necessarie per il rilascio del Certificato di Prevenzione Incendi per porte vetrate REI120 come richiesto in progetto, la formazione ed il disfacimento dei piani di lavoro, così come il rispetto della marcatura CE e la Dichiarazione di Produzione di Prodotto DOP per i prodotti di costruzione prevista dal Regolamento n. 305/2011 (UE) e quanto altro necessario per dare il lavoro finito a regola d’arte. | Opere da serramentista | Porte tagliafuoco
MD06 - Porta tagliafuoco interna metallica, a doppia anta a battente, tipo Novoferm, mod. Elite Premio, EI60-Sa, U.S. | Opere da serramentista | Porte tagliafuoco
Porte metalliche da interno EI30 a una anta battente con tenuta ai fumi freddi, dim. 90x210 cm - Kone Fornitura e posa in opera, di porte tagliafuoco isolanti a una anta battente, tipo Novoferm Elite, in possesso di omologazione integrale EI30 come richiesto in progetto, con capacità di limitare o ridurre il passaggio di gas o fumi freddi in condizioni di prova normalizzate, debitamente certificata dall'Appaltatore e accettata dalla D.L. Con tenuta acustica Rw ≥ 35 dB realizzate in acciaio, dimensione 90x210 cm. Inclusi maniglione antipanico EI30 e maniglia conforme alla UNI EN 1125, fermaporta a pavimento e pompa di ritorno. Finitura mediante verniciatura di serie con polveri epossi-poliestere termoindurite in forno a 180°, superficie a struttura goffrata antigraffi colore Bianco RAL 9010 da definire a scelta della D.L., da campionare per approvazione. Realizzazione di eventuale riempimento con malta dell'interstizio del telaio in ferro a garanzia delle prestazioni richieste e su indicazione del produttore in ottemperanza alle disposizioni legislative per l'ottenimento della suddetta certificazione EI30 come richiesto. Nel prezzo si intendono compresi e compensati gli oneri per i meccanismi e accessori particolari necessari all'adattamento ai vari tipi di porta, per l'idonea campionatura completa di accessori che l'Appaltatore dovrà presentare prima dell'inizio dei lavori, gli oneri per la certificazione di porte metalliche EI30 come richiesto in progetto, così come il rispetto della marcatura CE e la Dichiarazione di Produzione di Prodotto DOP per i prodotti di costruzione prevista dal Regolamento n. 305/2011 (UE) e quanto altro necessario per dare il lavoro finito a regola d'arte. | Opere da serramentista | Porte tagliafuoco
MD19 - Porta tagliafuoco interna metallica, a doppia anta a battente, tipo Novoferm, mod. Elite Premio, EI120-Sa, U.S. | Opere da serramentista | Porte tagliafuoco
Porta metallica EI 120 a singola anta battente US, tipo Novoferm Elite, dim. 120x210 cm Fornitura e posa in opera di porta metallica tagliafuoco da interno a singola anta battente US, tipo Novoferm Elite, dim. 120x210, colore bianco RAL 9010, da campionare per approvazione della D.L., in possesso di omologazione integrale EI 120 come richiesto in progetto, secondo Norma UNI EN 1634-1:2018, marcate CE secondo EN 14351-1:2016, debitamente certificata dall'Appaltatore e accettata dalla D. L., realizzate in acciaio, costituita da: - Telaio fisso in profilo d’acciaio zincato - Riscontri in plastica nera per scrocco serratura e rostri, vano per inserimento guarnizioni fumi freddi. - Guarnizione termoespandente EPDM - Battente complanare al telaio in doppia lamiera d’acciaio, sp. | Opere da serramentista | Porte tagliafuoco
SH08 - Soglia antincendio in corrispondenza di porte EI Fornitura e posa, come indicato negli elaborati grafici di progetto e in corrispondenza delle porte EI 60, di soglie antincendio, larghezza 20 cm per lato e lunghezza pari a quella delle porte dove sono installate. Realizzata in lamiera metallica tipo acciaio/alluminio, da definire e campionare per approvazione della D.L., con classificazione al fuoco A1; spessore 4/10, proviste da zigrinature puntuali su tutta la lunghezza della superficie, idonea ad assicurare un coefficiente di antiscivolamento R11. | Opere da serramentista | Porte tagliafuoco
MD23 - Fornitura e posa in opera, di porta tagliafuoco ad anta battente, dim. 80x210 cm, in possesso di omologazione integrale EI 60 come richiesto in progetto, secondo Norma UNI EN 1634-1:2001, debitamente certificata dall'Appaltatore e accettata dalla D. L., realizzate in acciaio, costituita da: Telaio fisso in profilo di acciaio zincato sp mm 15/10 profilato a Z, munito di zanche per muratura, o di tasselli o viti per la posa su falsotelaio di cartongesso, opportunamente ancorato alla struttura muraria in modo di garantire stabilità e tenuta dell'intero serramento, giunzione di telaio agli angoli, mediante sistema ad incastro per evitare inneschi di corrosioni tipici delle saldature e assicurare rigidità. Riscontri in plastica nera per scrocco serratura e rostri. | Opere da serramentista | Porte tagliafuoco
MD76 - Fornitura e posa in opera, di porta tagliafuoco a doppia anta battente, dim. 90+30x210 cm, in possesso di omologazione integrale EI 60 come richiesto in progetto, secondo Norma UNI EN 1634-1:2001, debitamente certificata dall'Appaltatore e accettata dalla D. L., realizzate in acciaio, costituita da: Telaio fisso in profilo di acciaio zincato sp mm 15/10 profilato a Z, munito di zanche per muratura, o di tasselli o viti per la posa su falsotelaio di cartongesso, opportunamente ancorato alla struttura muraria in modo di garantire stabilità e tenuta dell'intero serramento, giunzione di telaio agli angoli, mediante sistema ad incastro per evitare inneschi di corrosioni tipici delle saldature e assicurare rigidità. Riscontri in plastica nera per scrocco serratura e rostri. | Opere da serramentista | Porte tagliafuoco
Porta tagliafuoco interna a doppio battente dim.90+30xh.210cm, EI 60 Fornitura e posa in opera di porta metallica tagliafuoco da interno a doppia anta battente dim. 90+30x210, colore da campionare per approvazione della D.L., in possesso di omologazione integrale EI 60 come richiesto in progetto, secondo Norma UNI EN 1634-1:2018, marcate CE secondo EN 14351-1:2016, debitamente certificata dall'Appaltatore e accettata dalla D. | Opere da serramentista | Porte tagliafuoco
Porte metalliche da interno EI30 a una anta battente, dim. 90x210 cm - Kone Fornitura e posa in opera, di porte tagliafuoco isolanti a una anta battente, tipo Novoferm Elite, in possesso di omologazione integrale EI30 come richiesto in progetto. | Opere da serramentista | Porte tagliafuoco
MD01 - Porta tagliafuoco interna a battente, dim. 90x210cm, EI 60 Fornitura e posa in opera di porta metallica tagliafuoco, EI 60, da interno a singolo battente, tipo Novoferm Elite, dim. 90x210 cm, colore grigio antracite RAL da definire e campionare per approvazione della D.L., realizzate in acciaio, costituita da: - Telaio fisso in profilo d’acciaio zincato; - Riscontri in plastica nera per scrocco serratura e rostri, vano per inserimento guarnizioni fumi freddi; - Guarnizione termoespandente EPDM; - Battente complanare al telaio in doppia lamiera d’acciaio, sp. 8/10mm, zincata, pressopiegata, inscatolata, elettrosaldata a punti, battuta perimetrale su 3 lati, piana sotto; - Battuta inferiore del telaio adattabile al pavimento finito, oppure smontabile, per esecuzione senza battuta; - Ferramenta di manovra e bloccaggio con caratteristiche e qualità idonee all’uso a cui è destinata composta da: n. 2 cerniere a baionetta per anta; meccanismo di richiusura mediante apposita molla inserita nelle cerniere tarabile e invisibile all’esterno; rostro di tenuta posto fra le due cerniere; - Serratura tipo Yale completa di cilindro con tre chiavi; maniglia in PVC nero con anima in acciaio. Specifiche tecniche come da Capitolato d'Appalto. Nel prezzo si intendono compresi e compensati gli oneri per i meccanismi e accessori particolari necessari all’adattamento ai vari tipi di porta, per l’idonea campionatura completa di accessori che l’Appaltatore dovrà presentare prima dell’inizio dei lavori, così come il rispetto della marcatura CE e la Dichiarazione di Produzione di Prodotto DOP per i prodotti di costruzione prevista dal Regolamento n. 305/2011 (UE) e quanto altro necessario per dare il lavoro finito a regola d’arte.. | Opere da serramentista | Porte tagliafuoco
MD18 - Porta tagliafuoco interna metallica, a singola anta a battente, tipo Novoferm, mod. Elite Premio, EI60-Sa, dim. 70x240 cm Fornitura e posa in opera, di porta tagliafuoco isolante da interno a singola anta a battente, predisposta alla tenuta fumi freddi, tipo Novoferm Elite Premio, dim. 70x210 cm, in possesso di omologazione integrale EISA 60 come richiesto in progetto, fornite con la documentazione richiesta dalle vigenti disposizioni di legge, debitamente certificata dall'Appaltatore e accettata dalla D.L. realizzate in acciaio, costituite da: Telaio fisso in profilo di acciaio zincato sp mm 15/10 profilato a Z, munito di zanche per muratura, o di tasselli e viti per la posa su falsotelaio di cartongesso, opportunamente ancorato alla struttura muraria, giunzione del telaio agli angoli mediante sistema ad incastro; Riscontri in plastica nera per scrocco serratura e rostri, vano per inserimento guarnizione fumi freddi. Guarnizione termospandente EPDM, posta sul telaio perimetralmente e montate sopra e sotto le ante in funzione alla certificazione; Battente complanare al telaio realizzato in doppia lamiera d'acciaio zincato pressopiegata, scatolata, elettrosaldata a punti; battuta perimetrale su 3 lati, piana sotto. Rinforzi interni in profilo di acciaio zincato a caldo riempito con coibente in lana minerale trattata, ad alta densità; piastre interne per eventuale montaggio di chiudiporta e maniglioni; Spessore unico di 64 mm; Meccanismo di richiusura mediante apposita molla inserita nelle cerniere tarabile ed invisibile all'esterno; Rostro di tenuta posto fra le due cerniere; Controserratura tipo “Flush-bolt” per l’autobloccaggio dell’anta passiva e comando a leva per lo sbloccaggio per porte a due ante battenti. La porta sarà dotata con i seguenti accessori: - Kit SA+ per porte a tenuta fumi freddi dotata di guarnizioni integrate e ghigliottina acustica sotto porta; - Serratura per antincendio adatta alle alte temperature tipo Yale; - Installazione di gruppo maniglie di tipo antincendio e antinfortunistico in acciaio verniciato nero, completa di placca da campionare per approvazione della D.L. | Opere da serramentista | Porte tagliafuoco
Soglia antincendio in corrispondenza di porte EI Fornitura e posa, come indicato negli elaborati grafici di progetto e in corrispondenza delle porte EI 60, di soglie antincendio, larghezza 20 cm per lato e lunghezza pari a quella delle porte dove sono installate. Realizzata in lamiera metallica tipo acciaio/alluminio, da definire e campionare per approvazione della D.L., con classificazione al fuoco A1; spessore 4/10, proviste da zigrinature puntuali su tutta la lunghezza della superficie, idonea ad assicurare un coefficiente di antiscivolamento R11. Nel prezzo si intendono compresi e compensati gli oneri per i meccanismi e accessori particolari necessari all'adattamento ai vari tipi di porta, per l'idonea campionatura completa di accessori che l'Appaltatore dovrà presentare prima dell'inizio dei lavori, il rispetto della marcatura CE e la Dichiarazione di Produzione di Prodotto DOP per i prodotti di costruzione prevista dal Regolamento n. 305/2011 (UE) e quanto altro necessario per dare il lavoro finito a regola d'arte. | Opere da serramentista | Porte tagliafuoco
Fornitura e posa in opera, di porta tagliafuoco da esterno ad anta battente, dim. 70x210 cm, in possesso di omologazione integrale EI 60 come richiesto in progetto, secondo Norma UNI EN 1634-1:2001, debitamente certificata dall'Appaltatore e accettata dalla D. L., realizzate in acciaio, con tenuta all'acqua classe 9A/R7, tenuta all'aria classe 4, trasmittanza termica pari a Uw= 1,30 W/m2K; costituita da: Telaio fisso in profilo di acciaio zincato sp mm 15/10 profilato a Z, munito di zanche per muratura, o di tasselli o viti per la posa su falsotelaio di cartongesso, opportunamente ancorato alla struttura muraria in modo di garantire stabilità e tenuta dell'intero serramento, giunzione di telaio agli angoli, mediante sistema ad incastro per evitare inneschi di corrosioni tipici delle saldature e assicurare rigidità. Riscontri in plastica nera per scrocco serratura e rostri. | Opere da serramentista | Porte tagliafuoco
Fornitura e posa in opera, di porta tagliafuoco a due ante battenti, dim. (90+30)x210 cm, in possesso di omologazione integrale EI 60 come richiesto in progetto, secondo Norma UNI EN 1634-1:2001, debitamente certificata dall'Appaltatore e accettata dalla D. L., realizzate in acciaio, costituite da: Telaio fisso in profilo di acciaio zincato sp mm 15/10 profilato a Z, munito di zanche per muratura, o di tasselli o viti per la posa su falsotelaio di cartongesso, opportunamente ancorato alla struttura muraria in modo di garantire stabilità e tenuta dell'intero serramento, giunzione di telaio agli angoli, mediante sistema ad incastro per evitare inneschi di corrosioni tipici delle saldature e assicurare rigidità. Riscontri in plastica nera per scrocco serratura e rostri. Guarnizioni termospandente EPDM, poste sul telaio perimetralmente e montate sopra e sotto le ante in funzione alla certificazione; Battente complanare al telaio realizzato in doppia lamiera d'acciaio zincato pressopiegata, inscatolata, elettrosaldata a punti; battuta perimetrale su 3 lati, piana sotto. Rinforzi interni in profilo di acciaio zincato a caldo riempito con coibente in lana minerale trattata, ad alta densità e rigidamente unito alla lamiera, protetto nella zona della serratura con due strati di materiale a base di calcio solfato; piastre interne per eventuale montaggio di chiudiporta. | Opere da serramentista | Porte tagliafuoco
MD49 - Fornitura e posa in opera, di porta tagliafuoco a doppia anta battente, dim. 90+30x210 cm, in possesso di omologazione integrale EI 60 come richiesto in progetto, secondo Norma UNI EN 1634-1:2001, debitamente certificata dall'Appaltatore e accettata dalla D. L., realizzate in acciaio, costituita da: Telaio fisso in profilo di acciaio zincato sp mm 15/10 profilato a Z, munito di zanche per muratura, o di tasselli o viti per la posa su falsotelaio di cartongesso, opportunamente ancorato alla struttura muraria in modo di garantire stabilità e tenuta dell'intero serramento, giunzione di telaio agli angoli, mediante sistema ad incastro per evitare inneschi di corrosioni tipici delle saldature e assicurare rigidità. Riscontri in plastica nera per scrocco serratura e rostri. Guarnizioni termospandente EPDM, poste sul telaio perimetralmente e montate sopra e sotto le ante in funzione alla certificazione; Battente complanare al telaio realizzato in doppia lamiera d'acciaio zincato pressopiegata, inscatolata, elettrosaldata a punti; battuta perimetrale su 3 lati, piana sotto. Rinforzi interni in profilo di acciaio zincato a caldo riempito con coibente in lana minerale trattata, ad alta densità e rigidamente unito alla lamiera, protetto nella zona della serratura con due strati di materiale a base di calcio solfato; piastre interne per eventuale montaggio di chiudiporta. Spessore unico di 64 mm; ferramenta di manovra e bloccaggio con caratteristiche e qualità idonee all'uso cui è destinata composta da: 2 cerniere a tre ali (per anta) di cui una portante, dotate di sfere reggispinta e viti per la registrazione verticale dell'anta, marcata secondo EN 1935, classificata per portata fino a 160 kg, durabilità 200.000 cicli, idonea all‘uso su porta tagliafuoco. L'altra, dotata di molla per l'autochiusura dell'anta. Meccanismo di richiusura mediante apposita molla inserita nelle cerniere tarabile ed invisibile all'esterno; Rostro di tenuta posto fra le due cerniere; Installazione di serratura tipo Yale per antincendio adatta alle alte temperature; Installazione di maniglie di tipo antincendio e antinfortunistico colore nero, completa di placca da campionare per approvazione della D.L. | Opere da serramentista | Porte tagliafuoco
Fornitura e posa in opera, di porta tagliafuoco ad un'anta battente, dim. 90x210 cm, in possesso di omologazione integrale EI 60 come richiesto in progetto, secondo Norma UNI EN 1634-1:2001, debitamente certificata dall'Appaltatore e accettata dalla D. L., realizzate in acciaio, costituite da: Telaio fisso in profilo di acciaio zincato sp mm 15/10 profilato a Z, munito di zanche per muratura, o di tasselli o viti per la posa su falsotelaio di cartongesso, opportunamente ancorato alla struttura muraria in modo di garantire stabilità e tenuta dell'intero serramento, giunzione di telaio agli angoli, mediante sistema ad incastro per evitare inneschi di corrosioni tipici delle saldature e assicurare rigidità. Riscontri in plastica nera per scrocco serratura e rostri. | Opere da serramentista | Porte tagliafuoco
MD18 - Porta tagliafuoco interna metallica, a singola anta a battente, tipo Novoferm, mod. Elite Premio, EI60-Sa, dim. 70x240 cm Fornitura e posa in opera, di porta tagliafuoco isolante da interno a singola anta a battente, predisposta alla tenuta fumi freddi, tipo Novoferm Elite Premio, dim. 70x210 cm, in possesso di omologazione integrale EISA 60 come richiesto in progetto, fornite con la documentazione richiesta dalle vigenti disposizioni di legge, debitamente certificata dall'Appaltatore e accettata dalla D.L. realizzate in acciaio, costituite da: Telaio fisso in profilo di acciaio zincato sp mm 15/10 profilato a Z, munito di zanche per muratura, o di tasselli e viti per la posa su falsotelaio di cartongesso, opportunamente ancorato alla struttura muraria, giunzione del telaio agli angoli mediante sistema ad incastro; Riscontri in plastica nera per scrocco serratura e rostri, vano per inserimento guarnizione fumi freddi. Guarnizione termospandente EPDM, posta sul telaio perimetralmente e montate sopra e sotto le ante in funzione alla certificazione; Battente complanare al telaio realizzato in doppia lamiera d'acciaio zincato pressopiegata, scatolata, elettrosaldata a punti; battuta perimetrale su 3 lati, piana sotto. Rinforzi interni in profilo di acciaio zincato a caldo riempito con coibente in lana minerale trattata, ad alta densità; piastre interne per eventuale montaggio di chiudiporta e maniglioni; Spessore unico di 64 mm; Meccanismo di richiusura mediante apposita molla inserita nelle cerniere tarabile ed invisibile all'esterno; Rostro di tenuta posto fra le due cerniere; Controserratura tipo “Flush-bolt” per l’autobloccaggio dell’anta passiva e comando a leva per lo sbloccaggio per porte a due ante battenti. La porta sarà dotata con i seguenti accessori: - Kit SA+ per porte a tenuta fumi freddi dotata di guarnizioni integrate e ghigliottina acustica sotto porta; - Serratura per antincendio adatta alle alte temperature tipo Yale; - Installazione di gruppo maniglie di tipo antincendio e antinfortunistico in acciaio verniciato nero, completa di placca da campionare per approvazione della D.L. | Opere da serramentista | Porte tagliafuoco
Porta tagliafuoco interna a battente, dim. 90x210cm, EI 60 Fornitura e posa in opera di porta metallica tagliafuoco, EI 60, da interno a singolo battente, tipo Novoferm Elite, dim. 90x210 cm, colore grigio antracite RAL da definire e campionare per approvazione della D.L., realizzate in acciaio, costituita da: - Telaio fisso in profilo d’acciaio zincato; - Riscontri in plastica nera per scrocco serratura e rostri, vano per inserimento guarnizioni fumi freddi; - Guarnizione termoespandente EPDM; - Battente complanare al telaio in doppia lamiera d’acciaio, sp. 8/10mm, zincata, pressopiegata, inscatolata, elettrosaldata a punti, battuta perimetrale su 3 lati, piana sotto; - Battuta inferiore del telaio adattabile al pavimento finito, oppure smontabile, per esecuzione senza battuta; - Ferramenta di manovra e bloccaggio con caratteristiche e qualità idonee all’uso a cui è destinata composta da: n. 2 cerniere a baionetta per anta; meccanismo di richiusura mediante apposita molla inserita nelle cerniere tarabile e invisibile all’esterno; rostro di tenuta posto fra le due cerniere; - Serratura tipo Yale completa di cilindro con tre chiavi; maniglia in PVC nero con anima in acciaio. Specifiche tecniche come da Capitolato d'Appalto. | Opere da serramentista | Porte tagliafuoco
Fornitura e posa in opera, di porta tagliafuoco da esterno ad anta battente, dim. 80x210 cm, in possesso di omologazione integrale EI 60 come richiesto in progetto, secondo Norma UNI EN 1634-1:2001, debitamente certificata dall'Appaltatore e accettata dalla D. L., realizzate in acciaio, con tenuta all'acqua classe 9A/R7, tenuta all'aria classe 4, trasmittanza termica pari a Uw= 1,30 W/m2K; costituita da: Telaio fisso in profilo di acciaio zincato sp mm 15/10 profilato a Z, munito di zanche per muratura, o di tasselli o viti per la posa su falsotelaio di cartongesso, opportunamente ancorato alla struttura muraria in modo di garantire stabilità e tenuta dell'intero serramento, giunzione di telaio agli angoli, mediante sistema ad incastro per evitare inneschi di corrosioni tipici delle saldature e assicurare rigidità. Riscontri in plastica nera per scrocco serratura e rostri. Guarnizioni termospandente EPDM, poste sul telaio perimetralmente e montate sopra e sotto le ante in funzione alla certificazione; Battente complanare al telaio realizzato in doppia lamiera d'acciaio zincato pressopiegata, inscatolata, elettrosaldata a punti; battuta perimetrale su 3 lati, piana sotto. Rinforzi interni in profilo di acciaio zincato a caldo riempito con coibente in lana minerale trattata, ad alta densità e rigidamente unito alla lamiera, protetto nella zona della serratura con due strati di materiale a base di calcio solfato; piastre interne per eventuale montaggio di chiudiporta. Spessore unico di 64 mm; ferramenta di manovra e bloccaggio con caratteristiche e qualità idonee all'uso cui è destinata composta da: 2 cerniere a tre ali (per anta) di cui una portante, dotate di sfere reggispinta e viti per la registrazione verticale dell'anta, marcata secondo EN 1935, classificata per portata fino a 160 kg, durabilità 200.000 cicli, idonea all‘uso su porta tagliafuoco. L'altra, dotata di molla per l'autochiusura dell'anta. Meccanismo di richiusura mediante apposita molla inserita nelle cerniere tarabile ed invisibile all'esterno; Rostro di tenuta posto fra le due cerniere; Installazione di serratura tipo Yale per antincendio adatta alle alte temperature; Installazione di maniglie di tipo antincendio e antinfortunistico colore nero, completa di placca da campionare per approvazione della D.L. | Opere da serramentista | Porte tagliafuoco
MD01 - Porta tagliafuoco interna a battente, dim. 90x210cm, EI 60 Fornitura e posa in opera di porta metallica tagliafuoco, EI 60, da interno a singolo battente, tipo Novoferm Elite, dim. | Opere da serramentista | Porte tagliafuoco
MD73 - Fornitura e posa in opera, di porta tagliafuoco ad anta battente, dim. 90x210 cm, in possesso di omologazione integrale EI 60 come richiesto in progetto, secondo Norma UNI EN 1634-1:2001, debitamente certificata dall'Appaltatore e accettata dalla D. L., realizzate in acciaio, costituita da: Telaio fisso in profilo di acciaio zincato sp mm 15/10 profilato a Z, munito di zanche per muratura, o di tasselli o viti per la posa su falsotelaio di cartongesso, opportunamente ancorato alla struttura muraria in modo di garantire stabilità e tenuta dell'intero serramento, giunzione di telaio agli angoli, mediante sistema ad incastro per evitare inneschi di corrosioni tipici delle saldature e assicurare rigidità. | Opere da serramentista | Porte tagliafuoco
MD46 - Fornitura e posa in opera, di porta tagliafuoco a doppia anta battente, dim. | Opere da serramentista | Porte tagliafuoco
Porta tagliafuoco interna metallica, a singola anta a battente, tipo Novoferm, mod. Elite Premio, EI60-Sa, dim. 70x240 cm Fornitura e posa in opera, di porta tagliafuoco isolante da interno a singola anta a battente, predisposta alla tenuta fumi freddi, tipo Novoferm Elite Premio, dim. 70x210 cm, in possesso di omologazione integrale EISA 60 come richiesto in progetto, fornite con la documentazione richiesta dalle vigenti disposizioni di legge, debitamente certificata dall'Appaltatore e accettata dalla D.L. | Opere da serramentista | Porte tagliafuoco
MD71 - Fornitura e posa in opera di porta tagliafuoco a doppia anta battente, dim. 90+30x210 cm, in possesso di omologazione integrale EI 60 come richiesto in progetto, secondo Norma UNI EN 1634-1:2001, debitamente certificata dall'Appaltatore e accettata dalla D. L., realizzate in acciaio, costituita da: Telaio fisso in profilo di acciaio zincato sp mm 15/10 profilato a Z, munito di zanche per muratura, o di tasselli o viti per la posa su falsotelaio di cartongesso, opportunamente ancorato alla struttura muraria in modo di garantire stabilità e tenuta dell'intero serramento, giunzione di telaio agli angoli, mediante sistema ad incastro per evitare inneschi di corrosioni tipici delle saldature e assicurare rigidità. Riscontri in plastica nera per scrocco serratura e rostri. | Opere da serramentista | Porte tagliafuoco
MDC01 - Porta tagliafuoco a battente dim.60xh.210cm Fornitura e posa in opera di porta metallica tagliafuoco, EI 60, da interno a singolo battente, tipo Novoferm Elite, dim. 60x210 cm, colore grigio antracite RAL da definire e campionare per approvazione della D.L., realizzate in acciaio, costituita da: - Telaio fisso in profilo d’acciaio zincato; - Riscontri in plastica nera per scrocco serratura e rostri, vano per inserimento guarnizioni fumi freddi; - Guarnizione termoespandente EPDM; - Battente complanare al telaio in doppia lamiera d’acciaio, sp. 8/10mm, zincata, pressopiegata, inscatolata, elettrosaldata a punti, battuta perimetrale su 3 lati, piana sotto; - Battuta inferiore del telaio adattabile al pavimento finito, oppure smontabile, per esecuzione senza battuta; - Ferramenta di manovra e bloccaggio con caratteristiche e qualità idonee all’uso a cui è destinata composta da: n. | Opere da serramentista | Porte tagliafuoco
Porta tagliafuoco interna metallica, a singola anta a battente, tipo Novoferm, mod. | Opere da serramentista | Porte tagliafuoco
P05 - Porta metallica a singolo battente tipo Novoferm Kora Basic, dim. 90x210 cm Fornitura e posa in opera di porta metallica da interno a singolo battente tipo Novoferm Kora Basic, dim. 90x210, colore bianco RAL 9010 da campionare per approvazione della D.L., costituita da: - Telaio in alluminio anodizzato argento - Battente complanare al telaio in doppia lamiera d’acciaio, sp. 6/10mm, zincata e preverniciata - Cerniere in alluminio anodizzato argento con boccola in nylon autolubrificante e perno in acciaio, regolabili su due assi cartesiani; - Installazione di serratura con scrocco; maniglia in alluminio anodizzato con rosetta posta ad altezza mm 960 come da DPR del 24/07/96. - Guarnizioni di battuta perimetrale in gomma neoprenica premontata. - Finitura superficiale mediante verniciatura con polveri epossi-poliestere termoindurite in forno a 180° Specifiche tecniche come da Capitolato d'Appalto. | Opere da serramentista | Porte tagliafuoco
P04 - Porta metallica EI 60 a singola anta battente US, tipo Novoferm Elite, dim. | Opere da serramentista | Porte tagliafuoco
MD01 - Porta tagliafuoco interna a battente, dim. 90x210cm, EI 60 Fornitura e posa in opera di porta metallica tagliafuoco, EI 60, da interno a singolo battente, tipo Novoferm Elite, dim. 90x210 cm, colore grigio antracite RAL da definire e campionare per approvazione della D.L., realizzate in acciaio, costituita da: - Telaio fisso in profilo d’acciaio zincato; - Riscontri in plastica nera per scrocco serratura e rostri, vano per inserimento guarnizioni fumi freddi; - Guarnizione termoespandente EPDM; - Battente complanare al telaio in doppia lamiera d’acciaio, sp. 8/10mm, zincata, pressopiegata, inscatolata, elettrosaldata a punti, battuta perimetrale su 3 lati, piana sotto; - Battuta inferiore del telaio adattabile al pavimento finito, oppure smontabile, per esecuzione senza battuta; - Ferramenta di manovra e bloccaggio con caratteristiche e qualità idonee all’uso a cui è destinata composta da: n. 2 cerniere a baionetta per anta; meccanismo di richiusura mediante apposita molla inserita nelle cerniere tarabile e invisibile all’esterno; rostro di tenuta posto fra le due cerniere; - Serratura tipo Yale completa di cilindro con tre chiavi; maniglia in PVC nero con anima in acciaio. Specifiche tecniche come da Capitolato d'Appalto. Nel prezzo si intendono compresi e compensati gli oneri per i meccanismi e accessori particolari necessari all’adattamento ai vari tipi di porta, per l’idonea campionatura completa di accessori che l’Appaltatore dovrà presentare prima dell’inizio dei lavori, così come il rispetto della marcatura CE e la Dichiarazione di Produzione di Prodotto DOP per i prodotti di costruzione prevista dal Regolamento n. 305/2011 (UE) e quanto altro necessario per dare il lavoro finito a regola d’arte.. | Opere da serramentista | Porte tagliafuoco
Porta tagliafuoco interna metallica, a singola anta a battente, tipo Novoferm, mod. Elite Premio, EI60-Sa, dim. 90x210 cm Fornitura e posa in opera, di porta tagliafuoco isolante da interno a singola anta a battente, predisposta alla tenuta fumi freddi, tipo Novoferm Elite Premio, dim. 90x210 cm, in possesso di omologazione integrale EISA 60 come richiesto in progetto, fornite con la documentazione richiesta dalle vigenti disposizioni di legge, debitamente certificata dall'Appaltatore e accettata dalla D.L. realizzate in acciaio, costituite da: Telaio fisso in profilo di acciaio zincato sp mm 15/10 profilato a Z, munito di zanche per muratura, o di tasselli e viti per la posa su falsotelaio di cartongesso, opportunamente ancorato alla struttura muraria, giunzione del telaio agli angoli mediante sistema ad incastro; Riscontri in plastica nera per scrocco serratura e rostri, vano per inserimento guarnizione fumi freddi. | Opere da serramentista | Porte tagliafuoco
Porta tagliafuoco interna metallica, a doppia anta a battente, tipo Novoferm, mod. Elite Premio, EI60-Sa, U.S. con pushbar, dim. 120(90+30)x240 cm Fornitura e posa in opera, di porta tagliafuoco isolante da interno a doppia anta a battente, predisposta alla tenuta fumi freddi, tipo Novoferm Elite Premio, dim. | Opere da serramentista | Porte tagliafuoco
MD77 - Fornitura e posa in opera, di porta tagliafuoco da esterno ad anta battente, dim. 80x210 cm, in possesso di omologazione integrale EI 60 come richiesto in progetto, secondo Norma UNI EN 1634-1:2001, debitamente certificata dall'Appaltatore e accettata dalla D. L., realizzate in acciaio, con tenuta all'acqua classe 9A/R7, tenuta all'aria classe 4, trasmittanza termica pari a Uw= 1,30 W/m2K; costituita da: Telaio fisso in profilo di acciaio zincato sp mm 15/10 profilato a Z, munito di zanche per muratura, o di tasselli o viti per la posa su falsotelaio di cartongesso, opportunamente ancorato alla struttura muraria in modo di garantire stabilità e tenuta dell'intero serramento, giunzione di telaio agli angoli, mediante sistema ad incastro per evitare inneschi di corrosioni tipici delle saldature e assicurare rigidità. | Opere da serramentista | Porte tagliafuoco
Porta tagliafuoco a battente dim.60xh.210cm Fornitura e posa in opera di porta metallica tagliafuoco, EI 60, da interno a singolo battente, tipo Novoferm Elite, dim. 60x210 cm, colore grigio antracite RAL da definire e campionare per approvazione della D.L., realizzate in acciaio, costituita da: - Telaio fisso in profilo d’acciaio zincato; - Riscontri in plastica nera per scrocco serratura e rostri, vano per inserimento guarnizioni fumi freddi; - Guarnizione termoespandente EPDM; - Battente complanare al telaio in doppia lamiera d’acciaio, sp. 8/10mm, zincata, pressopiegata, inscatolata, elettrosaldata a punti, battuta perimetrale su 3 lati, piana sotto; - Battuta inferiore del telaio adattabile al pavimento finito, oppure smontabile, per esecuzione senza battuta; - Ferramenta di manovra e bloccaggio con caratteristiche e qualità idonee all’uso a cui è destinata composta da: n. | Opere da serramentista | Porte tagliafuoco
MD03a - Porta tagliafuoco interna metallica, a singola anta a battente, tipo Novoferm, mod. Elite Premio, EI120-Sa, dim. 70x210 cm Fornitura e posa in opera, di porta tagliafuoco isolante da interno a singola anta a battente, predisposta alla tenuta fumi freddi, tipo Novoferm Elite Premio, dim. 70x210 cm, in possesso di omologazione integrale EISA 120 come richiesto in progetto, fornite con la documentazione richiesta dalle vigenti disposizioni di legge, debitamente certificata dall'Appaltatore e accettata dalla D.L. realizzate in acciaio, costituite da: Telaio fisso in profilo di acciaio zincato sp mm 15/10 profilato a Z, munito di zanche per muratura, o di tasselli e viti per la posa su falsotelaio di cartongesso, opportunamente ancorato alla struttura muraria, giunzione del telaio agli angoli mediante sistema ad incastro; Riscontri in plastica nera per scrocco serratura e rostri, vano per inserimento guarnizione fumi freddi. Guarnizione termospandente EPDM, posta sul telaio perimetralmente e montate sopra e sotto le ante in funzione alla certificazione; Battente complanare al telaio realizzato in doppia lamiera d'acciaio zincato pressopiegata, scatolata, elettrosaldata a punti; battuta perimetrale su 3 lati, piana sotto. Rinforzi interni in profilo di acciaio zincato a caldo riempito con coibente in lana minerale trattata, ad alta densità; piastre interne per eventuale montaggio di chiudiporta e maniglioni; Spessore unico di 64 mm; Meccanismo di richiusura mediante apposita molla inserita nelle cerniere tarabile ed invisibile all'esterno; Rostro di tenuta posto fra le due cerniere; Controserratura tipo “Flush-bolt” per l’autobloccaggio dell’anta passiva e comando a leva per lo sbloccaggio per porte a due ante battenti. La porta sarà dotata con i seguenti accessori: - Kit SA+ per porte a tenuta fumi freddi dotata di guarnizioni integrate e ghigliottina acustica sotto porta; - Serratura per antincendio adatta alle alte temperature tipo Yale; - Installazione di gruppo maniglie di tipo antincendio e antinfortunistico in acciaio verniciato nero, completa di placca da campionare per approvazione della D.L. posta ad altezza mm 960 come da DPR del 24/07/96; - Predisposizione per l’installazione di serratura elettrica tipo Iseo per collegamento a Badge (Badge e collegamenti elettrici esclusi). Finitura mediante verniciatura di serie con polveri epossi-poliestere termoindurite in forno a 180°, superficie a struttura goffrata antigraffi colore RAL da definire a scelta della D.L., da campionare per approvazione. Nel prezzo si intendono compresi e compensati gli oneri per il rilievo i meccanismi e accessori particolari necessari all'adattamento ai vari tipi di porta, per l'idonea campionatura completa di accessori che l'Appaltatore dovrà presentare prima dell'inizio dei lavori, per la certificazione di porte metalliche a due battenti EI-SA 120, come richiesto in progetto, il rispetto della marcatura CE e la Dichiarazione di Produzione di Prodotto DOP per i prodotti di costruzione prevista dal Regolamento n. 305/2011 (UE) e quanto altro necessario per dare il lavoro finito a regola d'arte. | Opere da serramentista | Porte tagliafuoco
Soglia antincendio in corrispondenza di porte EI Fornitura e posa, come indicato negli elaborati grafici di progetto e in corrispondenza delle porte EI 60, di soglie antincendio, larghezza 20 cm per lato e lunghezza pari a quella delle porte dove sono installate. Realizzata in lamiera metallica tipo acciaio/alluminio, da definire e campionare per approvazione della D.L., con classificazione al fuoco A1; spessore 4/10, proviste da zigrinature puntuali su tutta la lunghezza della superficie, idonea ad assicurare un coefficiente di antiscivolamento R11. Nel prezzo si intendono compresi e compensati gli oneri per i meccanismi e accessori particolari necessari all'adattamento ai vari tipi di porta, per l'idonea campionatura completa di accessori che l'Appaltatore dovrà presentare prima dell'inizio dei lavori, il rispetto della marcatura CE e la Dichiarazione di Produzione di Prodotto DOP per i prodotti di costruzione prevista dal Regolamento n. | Opere da serramentista | Porte tagliafuoco
P08 - Porta metallica EI 120 a doppia anta battente US, tipo Novoferm Elite, dim. (90+40)130x210 cmx210 cm Fornitura e posa in opera di porta metallica tagliafuoco da interno a doppia anta battente US, tipo Novoferm Elite, dim. (90+40)130x210 (dimensioni passaggio netto da verificare in cantiere), colore bianco RAL 9010, da campionare per approvazione della D.L., in possesso di omologazione integrale EI 120 come richiesto in progetto, secondo Norma UNI EN 1634-1:2018, marcate CE secondo EN 14351-1:2016, debitamente certificata dall'Appaltatore e accettata dalla D. L., realizzate in acciaio, costituita da: - Telaio fisso in profilo d’acciaio zincato - Riscontri in plastica nera per scrocco serratura e rostri, vano per inserimento guarnizioni fumi freddi. - Guarnizione termoespandente EPDM - Battente complanare al telaio in doppia lamiera d’acciaio, sp. 8/10mm, zincata, pressopiegata, inscatolata, elettrosaldata a punti, battuta perimetrale su 3 lati, piana sotto. - Battuta inferiore del telaio adattabile al pavimento finito, oppure smontabile, per esecuzione senza battuta. - Ferramenta di manovra e bloccaggio con caratteristiche e qualità idonee all’uso a cui è destinata composta da: n. 2 cerniere a baionetta per anta; meccanismo di richiusura mediante apposita molla inserita nelle cerniere tarabile e invisibile all’esterno; rostro di tenuta posto fra le due cerniere; serratura tipo Yale completa di cilindro a tre chiavi; coppia di maniglie in PVC nero con anima in acciaio; - Maniglione antipanico tipo Novoferm Novoguard - Targhetta di contrassegno con elementi di riferimento, applicata in battuta sull’anta - Elettroserratura per predisposizione badge Specifiche tecniche come da Capitolato d'Appalto. Realizzazione di eventuale riempimento con malta dell’interstizio del telaio in ferro a garanzia delle prestazioni richieste e su indicazione del produttore in ottemperanza alle disposizioni legislative per l’ottenimento della suddetta certificazione EI120 come richiesto. | Opere da serramentista | Porte tagliafuoco
Fornitura e posa in opera, di porta tagliafuoco per esterno ad anta battente, dim. 60x210 cm, in possesso di omologazione integrale EI 120 come richiesto in progetto, secondo Norma UNI EN 1634-1:2001, debitamente certificata dall'Appaltatore e accettata dalla D. | Opere da serramentista | Porte tagliafuoco
Fornitura e posa in opera, di porta tagliafuoco ad anta battente, dim. 90x210 cm, in possesso di omologazione integrale EI 60 come richiesto in progetto, secondo Norma UNI EN 1634-1:2001, debitamente certificata dall'Appaltatore e accettata dalla D. L., realizzate in acciaio, costituita da: Telaio fisso in profilo di acciaio zincato sp mm 15/10 profilato a Z, munito di zanche per muratura, o di tasselli o viti per la posa su falsotelaio di cartongesso, opportunamente ancorato alla struttura muraria in modo di garantire stabilità e tenuta dell'intero serramento, giunzione di telaio agli angoli, mediante sistema ad incastro per evitare inneschi di corrosioni tipici delle saldature e assicurare rigidità. | Opere da serramentista | Porte tagliafuoco
MD55 - Fornitura e posa in opera, di porta tagliafuoco da esterno ad anta battente, dim. 70x210 cm, in possesso di omologazione integrale EI 60 come richiesto in progetto, secondo Norma UNI EN 1634-1:2001, debitamente certificata dall'Appaltatore e accettata dalla D. L., realizzate in acciaio, con tenuta all'acqua classe 9A/R7, tenuta all'aria classe 4, trasmittanza termica pari a Uw= 1,30 W/m2K; costituita da: Telaio fisso in profilo di acciaio zincato sp mm 15/10 profilato a Z, munito di zanche per muratura, o di tasselli o viti per la posa su falsotelaio di cartongesso, opportunamente ancorato alla struttura muraria in modo di garantire stabilità e tenuta dell'intero serramento, giunzione di telaio agli angoli, mediante sistema ad incastro per evitare inneschi di corrosioni tipici delle saldature e assicurare rigidità. Riscontri in plastica nera per scrocco serratura e rostri. Guarnizioni termospandente EPDM, poste sul telaio perimetralmente e montate sopra e sotto le ante in funzione alla certificazione; Battente complanare al telaio realizzato in doppia lamiera d'acciaio zincato pressopiegata, inscatolata, elettrosaldata a punti; battuta perimetrale su 3 lati, piana sotto. Rinforzi interni in profilo di acciaio zincato a caldo riempito con coibente in lana minerale trattata, ad alta densità e rigidamente unito alla lamiera, protetto nella zona della serratura con due strati di materiale a base di calcio solfato; piastre interne per eventuale montaggio di chiudiporta. Spessore unico di 64 mm; ferramenta di manovra e bloccaggio con caratteristiche e qualità idonee all'uso cui è destinata composta da: 2 cerniere a tre ali (per anta) di cui una portante, dotate di sfere reggispinta e viti per la registrazione verticale dell'anta, marcata secondo EN 1935, classificata per portata fino a 160 kg, durabilità 200.000 cicli, idonea all‘uso su porta tagliafuoco. L'altra, dotata di molla per l'autochiusura dell'anta. Meccanismo di richiusura mediante apposita molla inserita nelle cerniere tarabile ed invisibile all'esterno; Rostro di tenuta posto fra le due cerniere; Installazione di serratura tipo Yale per antincendio adatta alle alte temperature; Installazione di maniglie di tipo antincendio e antinfortunistico colore nero, completa di placca da campionare per approvazione della D.L. | Opere da serramentista | Porte tagliafuoco
Fornitura e posa in opera, di porta tagliafuoco ad anta battente, dim. 60x210 cm, in possesso di omologazione integrale EI 60 come richiesto in progetto, secondo Norma UNI EN 1634-1:2001, debitamente certificata dall'Appaltatore e accettata dalla D. L., realizzate in acciaio, costituita da: Telaio fisso in profilo di acciaio zincato sp mm 15/10 profilato a Z, munito di zanche per muratura, o di tasselli o viti per la posa su falsotelaio di cartongesso, opportunamente ancorato alla struttura muraria in modo di garantire stabilità e tenuta dell'intero serramento, giunzione di telaio agli angoli, mediante sistema ad incastro per evitare inneschi di corrosioni tipici delle saldature e assicurare rigidità. Riscontri in plastica nera per scrocco serratura e rostri. | Opere da serramentista | Porte tagliafuoco
Porta tagliafuoco interna metallica, a singola anta a battente, tipo Novoferm, mod. Elite Premio, EI120-Sa, dim. 70x210 cm Fornitura e posa in opera, di porta tagliafuoco isolante da interno a singola anta a battente, predisposta alla tenuta fumi freddi, tipo Novoferm Elite Premio, dim. 70x210 cm, in possesso di omologazione integrale EISA 120 come richiesto in progetto, fornite con la documentazione richiesta dalle vigenti disposizioni di legge, debitamente certificata dall'Appaltatore e accettata dalla D.L. realizzate in acciaio, costituite da: Telaio fisso in profilo di acciaio zincato sp mm 15/10 profilato a Z, munito di zanche per muratura, o di tasselli e viti per la posa su falsotelaio di cartongesso, opportunamente ancorato alla struttura muraria, giunzione del telaio agli angoli mediante sistema ad incastro; Riscontri in plastica nera per scrocco serratura e rostri, vano per inserimento guarnizione fumi freddi. Guarnizione termospandente EPDM, posta sul telaio perimetralmente e montate sopra e sotto le ante in funzione alla certificazione; Battente complanare al telaio realizzato in doppia lamiera d'acciaio zincato pressopiegata, scatolata, elettrosaldata a punti; battuta perimetrale su 3 lati, piana sotto. Rinforzi interni in profilo di acciaio zincato a caldo riempito con coibente in lana minerale trattata, ad alta densità; piastre interne per eventuale montaggio di chiudiporta e maniglioni; Spessore unico di 64 mm; Meccanismo di richiusura mediante apposita molla inserita nelle cerniere tarabile ed invisibile all'esterno; Rostro di tenuta posto fra le due cerniere; Controserratura tipo “Flush-bolt” per l’autobloccaggio dell’anta passiva e comando a leva per lo sbloccaggio per porte a due ante battenti. | Opere da serramentista | Porte tagliafuoco
Porta tagliafuoco interna metallica, a doppia anta a battente, tipo Novoferm, mod. Elite Premio, EI120-Sa, U.S. con pushbar, dim. 120(90+30)x210 cm Fornitura e posa in opera, di porta tagliafuoco isolante da interno a doppia anta a battente, predisposta alla tenuta fumi freddi, tipo Novoferm Elite Premio, dim. 120(90+30)x210 cm, in possesso di omologazione integrale EISA 120 come richiesto in progetto, fornite con la documentazione richiesta dalle vigenti disposizioni di legge, debitamente certificata dall'Appaltatore e accettata dalla D.L. | Opere da serramentista | Porte tagliafuoco
Porte metalliche da interno EI60 a una anta battente, dim. 120x210 cm - Kone Fornitura e posa in opera, di porte tagliafuoco isolanti a una anta battente, tipo Novoferm Elite, in possesso di omologazione integrale EI60 come richiesto in progetto. Con potere fonoisolante di 38 dB realizzate in acciaio, dimensione 120x210 cm. Inclusi maniglione antipanico EI30 e maniglia conforme alla UNI EN 1125, fermaporta a pavimento e pompa di ritorno. | Opere da serramentista | Porte tagliafuoco
Fornitura e posa in opera, di porta tagliafuoco ad anta battente, dim. 90x210 cm, in possesso di omologazione integrale EI 60 come richiesto in progetto, secondo Norma UNI EN 1634-1:2001, debitamente certificata dall'Appaltatore e accettata dalla D. L., realizzate in acciaio, costituita da: Telaio fisso in profilo di acciaio zincato sp mm 15/10 profilato a Z, munito di zanche per muratura, o di tasselli o viti per la posa su falsotelaio di cartongesso, opportunamente ancorato alla struttura muraria in modo di garantire stabilità e tenuta dell'intero serramento, giunzione di telaio agli angoli, mediante sistema ad incastro per evitare inneschi di corrosioni tipici delle saldature e assicurare rigidità. Riscontri in plastica nera per scrocco serratura e rostri. | Opere da serramentista | Porte tagliafuoco
MD18 - Porta tagliafuoco interna metallica, a singola anta a battente, tipo Novoferm, mod. Elite Premio, EI60-Sa, dim. 70x240 cm Fornitura e posa in opera, di porta tagliafuoco isolante da interno a singola anta a battente, predisposta alla tenuta fumi freddi, tipo Novoferm Elite Premio, dim. 70x210 cm, in possesso di omologazione integrale EISA 60 come richiesto in progetto, fornite con la documentazione richiesta dalle vigenti disposizioni di legge, debitamente certificata dall'Appaltatore e accettata dalla D.L. realizzate in acciaio, costituite da: Telaio fisso in profilo di acciaio zincato sp mm 15/10 profilato a Z, munito di zanche per muratura, o di tasselli e viti per la posa su falsotelaio di cartongesso, opportunamente ancorato alla struttura muraria, giunzione del telaio agli angoli mediante sistema ad incastro; Riscontri in plastica nera per scrocco serratura e rostri, vano per inserimento guarnizione fumi freddi. Guarnizione termospandente EPDM, posta sul telaio perimetralmente e montate sopra e sotto le ante in funzione alla certificazione; Battente complanare al telaio realizzato in doppia lamiera d'acciaio zincato pressopiegata, scatolata, elettrosaldata a punti; battuta perimetrale su 3 lati, piana sotto. | Opere da serramentista | Porte tagliafuoco
Fornitura e posa in opera, di porta tagliafuoco a doppia anta battente, dim. 90+30x210 cm, in possesso di omologazione integrale EI 60 come richiesto in progetto, secondo Norma UNI EN 1634-1:2001, debitamente certificata dall'Appaltatore e accettata dalla D. L., realizzate in acciaio, costituita da: Telaio fisso in profilo di acciaio zincato sp mm 15/10 profilato a Z, munito di zanche per muratura, o di tasselli o viti per la posa su falsotelaio di cartongesso, opportunamente ancorato alla struttura muraria in modo di garantire stabilità e tenuta dell'intero serramento, giunzione di telaio agli angoli, mediante sistema ad incastro per evitare inneschi di corrosioni tipici delle saldature e assicurare rigidità. Riscontri in plastica nera per scrocco serratura e rostri. Guarnizioni termospandente EPDM, poste sul telaio perimetralmente e montate sopra e sotto le ante in funzione alla certificazione; Battente complanare al telaio realizzato in doppia lamiera d'acciaio zincato pressopiegata, inscatolata, elettrosaldata a punti; battuta perimetrale su 3 lati, piana sotto. Rinforzi interni in profilo di acciaio zincato a caldo riempito con coibente in lana minerale trattata, ad alta densità e rigidamente unito alla lamiera, protetto nella zona della serratura con due strati di materiale a base di calcio solfato; piastre interne per eventuale montaggio di chiudiporta. Spessore unico di 64 mm; ferramenta di manovra e bloccaggio con caratteristiche e qualità idonee all'uso cui è destinata composta da: 2 cerniere a tre ali (per anta) di cui una portante, dotate di sfere reggispinta e viti per la registrazione verticale dell'anta, marcata secondo EN 1935, classificata per portata fino a 160 kg, durabilità 200.000 cicli, idonea all‘uso su porta tagliafuoco. L'altra, dotata di molla per l'autochiusura dell'anta. | Opere da serramentista | Porte tagliafuoco
MD11 - Porta tagliafuoco interna metallica, a doppia anta a battente, tipo Novoferm Elite Premio, EI60-Sa, U.S. con pushbar, dim. 180(90+90)x240 cm Fornitura e posa in opera, di porta tagliafuoco isolante da interno a doppia anta a battente, predisposta alla tenuta fumi freddi, tipo Novoferm Elite Premio, dim. 180(90+90)x240 cm, in possesso di omologazione integrale EISA 60 come richiesto in progetto, fornite con la documentazione richiesta dalle vigenti disposizioni di legge, debitamente certificata dall'Appaltatore e accettata dalla D.L. realizzate in acciaio, costituite da: Telaio fisso in profilo di acciaio zincato sp mm 15/10 profilato a Z, munito di zanche per muratura, o di tasselli e viti per la posa su falsotelaio di cartongesso, opportunamente ancorato alla struttura muraria, giunzione del telaio agli angoli mediante sistema ad incastro; Riscontri in plastica nera per scrocco serratura e rostri, vano per inserimento guarnizione fumi freddi. Guarnizione termospandente EPDM, posta sul telaio perimetralmente e montate sopra e sotto le ante in funzione alla certificazione; Battente complanare al telaio realizzato in doppia lamiera d'acciaio zincato pressopiegata, scatolata, elettrosaldata a punti; battuta perimetrale su 3 lati, piana sotto. | Opere da serramentista | Porte tagliafuoco
Porte metalliche da interno EI60 a una anta battente, dim. | Opere da serramentista | Porte tagliafuoco
Fornitura e posa in opera, di porta tagliafuoco da esterno a due ante battenti, dim. 125+125x250 cm, in possesso di omologazione integrale EI 60 come richiesto in progetto, secondo Norma UNI EN 1634-1:2001, debitamente certificata dall'Appaltatore e accettata dalla D. L., realizzate in acciaio, con tenuta all'acqua classe 9A/R7, tenuta all'aria classe 4, trasmittanza termica pari a Uw= 1,30 W/m2K; costituita da: Telaio fisso in profilo di acciaio zincato sp mm 15/10 profilato a Z, munito di zanche per muratura, o di tasselli o viti per la posa su falsotelaio di cartongesso, opportunamente ancorato alla struttura muraria in modo di garantire stabilità e tenuta dell'intero serramento, giunzione di telaio agli angoli, mediante sistema ad incastro per evitare inneschi di corrosioni tipici delle saldature e assicurare rigidità. Riscontri in plastica nera per scrocco serratura e rostri. | Opere da serramentista | Porte tagliafuoco
Fornitura e posa in opera di porta interna metallica tagliafuoco ad anta battente, dim. 80x210 cm, con sistema di tenuta ai fumi freddi, inclusa installazione, nella direzione di esodo, di dispositivo antipanico push-bar a leva in acciaio inox tipo Novoferm EPN-Touch, o similare a scelta della D.L., posto ad altezza mm 960 come da DPR del 24/07/96; in possesso di omologazione integrale EI 60-SA come richiesto in progetto, secondo Norma UNI EN 1634-1:2001, debitamente certificata dall'Appaltatore e accettata dalla D.L., realizzate in acciaio, costituita da: Telaio fisso in profilo di acciaio zincato sp mm 15/10 profilato a Z, conformato in modo di consentire la complanarità anta-telaio, munito di zanche per muratura, o di tasselli o viti per la posa su falsotelaio di cartongesso, opportunamente ancorato alla struttura muraria in modo di garantire stabilità e tenuta dell'intero serramento, giunzione di telaio agli angoli, mediante sistema ad incastro per evitare inneschi di corrosioni tipici delle saldature e assicurare rigidità. Riscontri in plastica nera per scrocco serratura e rostri, vano per inserimento guarnizioni fumi freddi. Guarnizioni termospandente EPDM, poste sul telaio perimetralmente e montate sopra e sotto le ante in funzione alla certificazione. Kit SA+ per porte a tenuta fumi freddi dotata di guarnizioni integrate e ghigliottina sotto porta. Chiudiporta visibile. Battente complanare al telaio realizzato in doppia lamiera d'acciaio zincato sp. mm. 8/10 pressopiegata, inscatolata, elettrosaldata a punti; battuta perimetrale su 3 lati, piana sotto. | Opere da serramentista | Porte tagliafuoco
SH08 - Soglia antincendio in corrispondenza di porte EI Fornitura e posa, come indicato negli elaborati grafici di progetto e in corrispondenza delle porte EI 60, di soglie antincendio, larghezza 20 cm per lato e lunghezza pari a quella delle porte dove sono installate. Realizzata in lamiera metallica tipo acciaio/alluminio, da definire e campionare per approvazione della D.L., con classificazione al fuoco A1; spessore 4/10, proviste da zigrinature puntuali su tutta la lunghezza della superficie, idonea ad assicurare un coefficiente di antiscivolamento R11. Nel prezzo si intendono compresi e compensati gli oneri per i meccanismi e accessori particolari necessari all'adattamento ai vari tipi di porta, per l'idonea campionatura completa di accessori che l'Appaltatore dovrà presentare prima dell'inizio dei lavori, il rispetto della marcatura CE e la Dichiarazione di Produzione di Prodotto DOP per i prodotti di costruzione prevista dal Regolamento n. 305/2011 (UE) e quanto altro necessario per dare il lavoro finito a regola d'arte. | Opere da serramentista | Porte tagliafuoco
Porta metallica EI 60 a singola anta battente US, tipo Novoferm Elite, dim. 90x210 cm Fornitura e posa in opera di porta metallica tagliafuoco da interno a singolo battente, tipo Novoferm Elite, dim. 90x210 cm, colore grigio antracite come porta esistente RAL da definire e campionare per approvazione della D.L., in possesso di omologazione integrale EI 60 come richiesto in progetto, secondo Norma UNI EN 1634-1:2018, marcate CE secondo EN 14351-1:2016, debitamente certificata dall'Appaltatore e accettata dalla D. L., realizzate in acciaio, costituita da: - Telaio fisso in profilo d’acciaio zincato - Riscontri in plastica nera per scrocco serratura e rostri, vano per inserimento guarnizioni fumi freddi. - Guarnizione termoespandente EPDM - Battente complanare al telaio in doppia lamiera d’acciaio, sp. 8/10mm, zincata, pressopiegata, inscatolata, elettrosaldata a punti, battuta perimetrale su 3 lati, piana sotto. - Battuta inferiore del telaio adattabile al pavimento finito, oppure smontabile, per esecuzione senza battuta. | Opere da serramentista | Porte tagliafuoco
SH08 - Soglia antincendio in corrispondenza di porte EI Fornitura e posa, come indicato negli elaborati grafici di progetto e in corrispondenza delle porte EI 60, di soglie antincendio, larghezza 20 cm per lato e lunghezza pari a quella delle porte dove sono installate. Realizzata in lamiera metallica tipo acciaio/alluminio, da definire e campionare per approvazione della D.L., con classificazione al fuoco A1; spessore 4/10, proviste da zigrinature puntuali su tutta la lunghezza della superficie, idonea ad assicurare un coefficiente di antiscivolamento R11. | Opere da serramentista | Porte tagliafuoco
MD06 - Porta tagliafuoco interna metallica, a doppia anta a battente, tipo Novoferm, mod. Elite Premio, EI60-Sa, U.S. con pushbar, dim. 120(90+30)x240 cm Fornitura e posa in opera, di porta tagliafuoco isolante da interno a doppia anta a battente, predisposta alla tenuta fumi freddi, tipo Novoferm Elite Premio, dim. 120(90+30)x240 cm, in possesso di omologazione integrale EISA 60 come richiesto in progetto, fornite con la documentazione richiesta dalle vigenti disposizioni di legge, debitamente certificata dall'Appaltatore e accettata dalla D.L. realizzate in acciaio, costituite da: Telaio fisso in profilo di acciaio zincato sp mm 15/10 profilato a Z, munito di zanche per muratura, o di tasselli e viti per la posa su falsotelaio di cartongesso, opportunamente ancorato alla struttura muraria, giunzione del telaio agli angoli mediante sistema ad incastro; Riscontri in plastica nera per scrocco serratura e rostri, vano per inserimento guarnizione fumi freddi. Guarnizione termospandente EPDM, posta sul telaio perimetralmente e montate sopra e sotto le ante in funzione alla certificazione; Battente complanare al telaio realizzato in doppia lamiera d'acciaio zincato pressopiegata, scatolata, elettrosaldata a punti; battuta perimetrale su 3 lati, piana sotto. | Opere da serramentista | Porte tagliafuoco
MD05 - Fornitura e posa in opera di porta interna metallica tagliafuoco a doppia anta battente, dim. (90+30)x210 cm, con sistema di tenuta ai fumi freddi, inclusa installazione, nella direzione di esodo, di dispositivo antipanico push-bar a leva in acciaio inox tipo Novoferm EPN-Touch, o similare a scelta della D.L., posto ad altezza mm 960 come da DPR del 24/07/96; in possesso di omologazione integrale EI 60-SA come richiesto in progetto, secondo Norma UNI EN 1634-1:2001, debitamente certificata dall'Appaltatore e accettata dalla D.L., realizzate in acciaio, costituita da: Telaio fisso in profilo di acciaio zincato sp mm 15/10 profilato a Z, conformato in modo di consentire la complanarità anta-telaio, munito di zanche per muratura, o di tasselli o viti per la posa su falsotelaio di cartongesso, opportunamente ancorato alla struttura muraria in modo di garantire stabilità e tenuta dell'intero serramento, giunzione di telaio agli angoli, mediante sistema ad incastro per evitare inneschi di corrosioni tipici delle saldature e assicurare rigidità. Riscontri in plastica nera per scrocco serratura e rostri, vano per inserimento guarnizioni fumi freddi. Guarnizioni termospandente EPDM, poste sul telaio perimetralmente e montate sopra e sotto le ante in funzione alla certificazione. Kit SA+ per porte a tenuta fumi freddi dotata di guarnizioni integrate e ghigliottina sotto porta. Chiudiporta visibile. Battente complanare al telaio realizzato in doppia lamiera d'acciaio zincato sp. | Opere da serramentista | Porte tagliafuoco
Porta tagliafuoco interna metallica, a doppia anta a battente, tipo Novoferm, mod. Elite Premio, EI60-Sa, U.S. con pushbar, dim. 120(90+30)x240 cm Fornitura e posa in opera, di porta tagliafuoco isolante da interno a doppia anta a battente, predisposta alla tenuta fumi freddi, tipo Novoferm Elite Premio, dim. 120(90+30)x240 cm, in possesso di omologazione integrale EISA 60 come richiesto in progetto, fornite con la documentazione richiesta dalle vigenti disposizioni di legge, debitamente certificata dall'Appaltatore e accettata dalla D.L. realizzate in acciaio, costituite da: Telaio fisso in profilo di acciaio zincato sp mm 15/10 profilato a Z, munito di zanche per muratura, o di tasselli e viti per la posa su falsotelaio di cartongesso, opportunamente ancorato alla struttura muraria, giunzione del telaio agli angoli mediante sistema ad incastro; Riscontri in plastica nera per scrocco serratura e rostri, vano per inserimento guarnizione fumi freddi. Guarnizione termospandente EPDM, posta sul telaio perimetralmente e montate sopra e sotto le ante in funzione alla certificazione; Battente complanare al telaio realizzato in doppia lamiera d'acciaio zincato pressopiegata, scatolata, elettrosaldata a punti; battuta perimetrale su 3 lati, piana sotto. Rinforzi interni in profilo di acciaio zincato a caldo riempito con coibente in lana minerale trattata, ad alta densità; piastre interne per eventuale montaggio di chiudiporta e maniglioni; Spessore unico di 64 mm; Meccanismo di richiusura mediante apposita molla inserita nelle cerniere tarabile ed invisibile all'esterno; Rostro di tenuta posto fra le due cerniere; Controserratura tipo “Flush-bolt” per l’autobloccaggio dell’anta passiva e comando a leva per lo sbloccaggio per porte a due ante battenti. La porta sarà dotata con i seguenti accessori: - Kit SA+ per porte a tenuta fumi freddi dotata di guarnizioni integrate e ghigliottina acustica sotto porta; - Serratura per antincendio adatta alle alte temperature tipo Yale; - Installazione di gruppo maniglie di tipo antincendio e antinfortunistico in acciaio verniciato nero, completa di placca da campionare per approvazione della D.L. posta ad altezza mm 960 come da DPR del 24/07/96; - Predisposizione per l’installazione di serratura elettrica tipo Iseo per collegamento a Badge (Badge e collegamenti elettrici esclusi); - Installazione sulle vie di fuga, di dispositivo antipanico push-bar a leva, tipo Novoferm Novoguard con corpi laterali neri e barra in alluminio, o similare posto ad altezza mm 960 come da DPR del 24/07/96; - Installazione di chiudiporta aereo tipo Dorma TS92 con braccio a slitta di colore argento o nero, da definire a scelta della D.L., da campionare per approvazione. Finitura mediante verniciatura di serie con polveri epossi-poliestere termoindurite in forno a 180°, superficie a struttura goffrata antigraffi colore RAL da definire a scelta della D.L., da campionare per approvazione. Nel prezzo si intendono compresi e compensati gli oneri per il rilievo i meccanismi e accessori particolari necessari all'adattamento ai vari tipi di porta, per l'idonea campionatura completa di accessori che l'Appaltatore dovrà presentare prima dell'inizio dei lavori, per la certificazione di porte metalliche a due battenti EI-SA 60, come richiesto in progetto, il rispetto della marcatura CE e la Dichiarazione di Produzione di Prodotto DOP per i prodotti di costruzione prevista dal Regolamento n. 305/2011 (UE) e quanto altro necessario per dare il lavoro finito a regola d'arte. | Opere da serramentista | Porte tagliafuoco
Porta tagliafuoco interna metallica, a singola anta a battente, tipo Novoferm, mod. | Opere da serramentista | Porte tagliafuoco
Soglia antincendio in corrispondenza di porte EI Fornitura e posa, come indicato negli elaborati grafici di progetto e in corrispondenza delle porte EI 60, di soglie antincendio, larghezza 20 cm per lato e lunghezza pari a quella delle porte dove sono installate. | Opere da serramentista | Porte tagliafuoco
Porta tagliafuoco interna metallica, a singola anta a battente, tipo Novoferm, mod. Elite Premio, EI60-Sa, dim. | Opere da serramentista | Porte tagliafuoco
P03 - Porta metallica EI 120 a doppia anta battente US, tipo Novoferm Elite, dim. 240x210 cm Fornitura e posa in opera di porta metallica tagliafuoco da interno a doppia anta battente US, tipo Novoferm Elite, dim. 240x210, colore bianco RAL 9010, da campionare per approvazione della D.L., in possesso di omologazione integrale EI 120 come richiesto in progetto, secondo Norma UNI EN 1634-1:2018, marcate CE secondo EN 14351-1:2016, debitamente certificata dall'Appaltatore e accettata dalla D. L., realizzate in acciaio, costituita da: - Telaio fisso in profilo d’acciaio zincato - Riscontri in plastica nera per scrocco serratura e rostri, vano per inserimento guarnizioni fumi freddi. - Guarnizione termoespandente EPDM - Battente complanare al telaio in doppia lamiera d’acciaio, sp. 8/10mm, zincata, pressopiegata, inscatolata, elettrosaldata a punti, battuta perimetrale su 3 lati, piana sotto. - Battuta inferiore del telaio adattabile al pavimento finito, oppure smontabile, per esecuzione senza battuta. - Ferramenta di manovra e bloccaggio con caratteristiche e qualità idonee all’uso a cui è destinata composta da: n. 2 cerniere a baionetta per anta; meccanismo di richiusura mediante apposita molla inserita nelle cerniere tarabile e invisibile all’esterno; rostro di tenuta posto fra le due cerniere; serratura tipo Yale completa di cilindro a tre chiavi; coppia di maniglie in PVC nero con anima in acciaio; - Maniglione antipanico tipo Novoferm Novoguard - Targhetta di contrassegno con elementi di riferimento, applicata in battuta sull’anta. | Opere da serramentista | Porte tagliafuoco
P09 - Porta metallica EI 120 a singola anta battente US, tipo Novoferm Elite, dim. 90x210 cm Fornitura e posa in opera di porta metallica tagliafuoco da interno a singola anta battente US, tipo Novoferm Elite, dim. 120x210, colore grigio antracite come porta esistente RAL da definire e campionare per approvazione della D.L., in possesso di omologazione integrale EI 120 come richiesto in progetto, secondo Norma UNI EN 1634-1:2018, marcate CE secondo EN 14351-1:2016, debitamente certificata dall'Appaltatore e accettata dalla D. | Opere da serramentista | Porte tagliafuoco
MD05 - Fornitura e posa in opera di porta interna metallica tagliafuoco a doppia anta battente, dim. (90+30)x210 cm, con sistema di tenuta ai fumi freddi, inclusa installazione, nella direzione di esodo, di dispositivo antipanico push-bar a leva in acciaio inox tipo Novoferm EPN-Touch, o similare a scelta della D.L., posto ad altezza mm 960 come da DPR del 24/07/96; in possesso di omologazione integrale EI 60-SA come richiesto in progetto, secondo Norma UNI EN 1634-1:2001, debitamente certificata dall'Appaltatore e accettata dalla D.L., realizzate in acciaio, costituita da: Telaio fisso in profilo di acciaio zincato sp mm 15/10 profilato a Z, conformato in modo di consentire la complanarità anta-telaio, munito di zanche per muratura, o di tasselli o viti per la posa su falsotelaio di cartongesso, opportunamente ancorato alla struttura muraria in modo di garantire stabilità e tenuta dell'intero serramento, giunzione di telaio agli angoli, mediante sistema ad incastro per evitare inneschi di corrosioni tipici delle saldature e assicurare rigidità. Riscontri in plastica nera per scrocco serratura e rostri, vano per inserimento guarnizioni fumi freddi. Guarnizioni termospandente EPDM, poste sul telaio perimetralmente e montate sopra e sotto le ante in funzione alla certificazione. Kit SA+ per porte a tenuta fumi freddi dotata di guarnizioni integrate e ghigliottina sotto porta. | Opere da serramentista | Porte tagliafuoco
Porta tagliafuoco a battente dim.60xh.210cm Fornitura e posa in opera di porta metallica tagliafuoco, EI 60, da interno a singolo battente, tipo Novoferm Elite, dim. 60x210 cm, colore grigio antracite RAL da definire e campionare per approvazione della D.L., realizzate in acciaio, costituita da: - Telaio fisso in profilo d’acciaio zincato; - Riscontri in plastica nera per scrocco serratura e rostri, vano per inserimento guarnizioni fumi freddi; - Guarnizione termoespandente EPDM; - Battente complanare al telaio in doppia lamiera d’acciaio, sp. 8/10mm, zincata, pressopiegata, inscatolata, elettrosaldata a punti, battuta perimetrale su 3 lati, piana sotto; - Battuta inferiore del telaio adattabile al pavimento finito, oppure smontabile, per esecuzione senza battuta; - Ferramenta di manovra e bloccaggio con caratteristiche e qualità idonee all’uso a cui è destinata composta da: n. 2 cerniere a baionetta per anta; meccanismo di richiusura mediante apposita molla inserita nelle cerniere tarabile e invisibile all’esterno; rostro di tenuta posto fra le due cerniere; - Serratura tipo Yale completa di cilindro con tre chiavi; maniglia in PVC nero con anima in acciaio; Specifiche tecniche come da Capitolato d'Appalto. Nel prezzo si intendono compresi e compensati gli oneri per i meccanismi e accessori particolari necessari all’adattamento ai vari tipi di porta, per l’idonea campionatura completa di accessori che l’Appaltatore dovrà presentare prima dell’inizio dei lavori, così come il rispetto della marcatura CE e la Dichiarazione di Produzione di Prodotto DOP per i prodotti di costruzione prevista dal Regolamento n. | Opere da serramentista | Porte tagliafuoco
MD04 - Fornitura e posa in opera di porta interna metallica tagliafuoco ad anta battente, dim. 90x210 cm, con sistema di tenuta ai fumi freddi, inclusa installazione, nella direzione di esodo, di dispositivo antipanico push-bar a leva in acciaio inox tipo Novoferm EPN-Touch, o similare a scelta della D.L., posto ad altezza mm 960 come da DPR del 24/07/96; in possesso di omologazione integrale EI 60-SA come richiesto in progetto, secondo Norma UNI EN 1634-1:2001, debitamente certificata dall'Appaltatore e accettata dalla D.L., realizzate in acciaio, costituita da: Telaio fisso in profilo di acciaio zincato sp mm 15/10 profilato a Z, conformato in modo di consentire la complanarità anta-telaio, munito di zanche per muratura, o di tasselli o viti per la posa su falsotelaio di cartongesso, opportunamente ancorato alla struttura muraria in modo di garantire stabilità e tenuta dell'intero serramento, giunzione di telaio agli angoli, mediante sistema ad incastro per evitare inneschi di corrosioni tipici delle saldature e assicurare rigidità. Riscontri in plastica nera per scrocco serratura e rostri, vano per inserimento guarnizioni fumi freddi. Guarnizioni termospandente EPDM, poste sul telaio perimetralmente e montate sopra e sotto le ante in funzione alla certificazione. Kit SA+ per porte a tenuta fumi freddi dotata di guarnizioni integrate e ghigliottina sotto porta. | Opere da serramentista | Porte tagliafuoco
SH08 - Soglia antincendio in corrispondenza di porte EI Fornitura e posa, come indicato negli elaborati grafici di progetto e in corrispondenza delle porte EI 60, di soglie antincendio, larghezza 20 cm per lato e lunghezza pari a quella delle porte dove sono installate. Realizzata in lamiera metallica tipo acciaio/alluminio, da definire e campionare per approvazione della D.L., con classificazione al fuoco A1; spessore 4/10, proviste da zigrinature puntuali su tutta la lunghezza della superficie, idonea ad assicurare un coefficiente di antiscivolamento R11. | Opere da serramentista | Porte tagliafuoco
Porta vetrata tagliafuoco EI 120 a singola anta battente, tipo Novoferm Novoglass+, dim. 120x210 cm Fornitura e posa in opera di porta vetrata tagliafuoco da interno a singola anta battente US, tipo Novoferm Novoglass+, dim. 120x210 cm, in possesso di omologazione integrale REI 120 come richiesto in progetto, secondo Norma UNI EN 1634-1:2018, marcate CE secondo EN 14351-1:2016, debitamente certificata dall'Appaltatore e accettata dalla D. L, costituita da: - Telaio fisso in profilo d’acciaio zincato - Giunzione metallica del telaio agli angoli senza impiego di saldature - Riscontri in plastica nera per scrocco serratura e rostri, vano per inserimento guarnizioni fumi freddi. - Guarnizione termoespandente EPDM - Anta costituita da un’orditura perimetrale in acciaio con sezione portante, complanare al telaio realizzato mediante doppia lamiera in acciaio zincata pressopiegata, inscatolata, elettrosaldata, con pacco interno coibente inorganico esente da amianto - Cristalli di tipo stratificato omologati, composti da più lastre di vetro con interposto materiale che, normalmente trasparente, sottoposto all’azione della fiamma diventa opaco ed emette vapore acqueo. I vetri sono fissati da robusti fermavetri riportati, senza viti in vista, con interposte guarnizioni speciali autoestinguenti in grado di non ostacolare il rigonfiamento del vetro alle elevate temperature. - Ferramenta di manovra e bloccaggio composta da: n. | Opere da serramentista | Porte tagliafuoco
Porta tagliafuoco scorrevole a 2 ante EI120 Fornitura e posa in opera di porta tagliafuoco scorrevole a due ante simmetriche tipo Novoferm Novoslide, in possesso di omologazione integrale EI120 come richiesto in progetto, marcata CE secondo Norma EN 13241, debitamente certificata dall'Appaltatore e accettata dalla D. | Opere da serramentista | Porte tagliafuoco
SH08 - Soglia antincendio in corrispondenza di porte EI Fornitura e posa, come indicato negli elaborati grafici di progetto e in corrispondenza delle porte EI 60, di soglie antincendio, larghezza 20 cm per lato e lunghezza pari a quella delle porte dove sono installate. Realizzata in lamiera metallica tipo acciaio/alluminio, da definire e campionare per approvazione della D.L., con classificazione al fuoco A1; spessore 4/10, proviste da zigrinature puntuali su tutta la lunghezza della superficie, idonea ad assicurare un coefficiente di antiscivolamento R11. Nel prezzo si intendono compresi e compensati gli oneri per i meccanismi e accessori particolari necessari all'adattamento ai vari tipi di porta, per l'idonea campionatura completa di accessori che l'Appaltatore dovrà presentare prima dell'inizio dei lavori, il rispetto della marcatura CE e la Dichiarazione di Produzione di Prodotto DOP per i prodotti di costruzione prevista dal Regolamento n. | Opere da serramentista | Porte tagliafuoco
Porta tagliafuoco interna metallica, a singola anta a battente, tipo Novoferm, mod. Elite Premio, EI60-Sa, dim. 70x240 cm Fornitura e posa in opera, di porta tagliafuoco isolante da interno a singola anta a battente, predisposta alla tenuta fumi freddi, tipo Novoferm Elite Premio, dim. 70x210 cm, in possesso di omologazione integrale EISA 60 come richiesto in progetto, fornite con la documentazione richiesta dalle vigenti disposizioni di legge, debitamente certificata dall'Appaltatore e accettata dalla D.L. realizzate in acciaio, costituite da: Telaio fisso in profilo di acciaio zincato sp mm 15/10 profilato a Z, munito di zanche per muratura, o di tasselli e viti per la posa su falsotelaio di cartongesso, opportunamente ancorato alla struttura muraria, giunzione del telaio agli angoli mediante sistema ad incastro; Riscontri in plastica nera per scrocco serratura e rostri, vano per inserimento guarnizione fumi freddi. Guarnizione termospandente EPDM, posta sul telaio perimetralmente e montate sopra e sotto le ante in funzione alla certificazione; Battente complanare al telaio realizzato in doppia lamiera d'acciaio zincato pressopiegata, scatolata, elettrosaldata a punti; battuta perimetrale su 3 lati, piana sotto. Rinforzi interni in profilo di acciaio zincato a caldo riempito con coibente in lana minerale trattata, ad alta densità; piastre interne per eventuale montaggio di chiudiporta e maniglioni; Spessore unico di 64 mm; Meccanismo di richiusura mediante apposita molla inserita nelle cerniere tarabile ed invisibile all'esterno; Rostro di tenuta posto fra le due cerniere; Controserratura tipo “Flush-bolt” per l’autobloccaggio dell’anta passiva e comando a leva per lo sbloccaggio per porte a due ante battenti. La porta sarà dotata con i seguenti accessori: - Kit SA+ per porte a tenuta fumi freddi dotata di guarnizioni integrate e ghigliottina acustica sotto porta; - Serratura per antincendio adatta alle alte temperature tipo Yale; - Installazione di gruppo maniglie di tipo antincendio e antinfortunistico in acciaio verniciato nero, completa di placca da campionare per approvazione della D.L. | Opere da serramentista | Porte tagliafuoco
Fornitura e posa in opera di porta interna metallica a singola anta battente, dim. 90x210 cmm, realizzate in acciaio, costituita da: Telaio fisso in profilo di acciaio zincato sp mm 15/10 profilato a Z, conformato in modo di consentire la complanarità anta-telaio, munito di zanche per muratura, o di tasselli o viti per la posa su falsotelaio di cartongesso, opportunamente ancorato alla struttura muraria in modo di garantire stabilità e tenuta dell'intero serramento, giunzione di telaio agli angoli, mediante sistema ad incastro per evitare inneschi di corrosioni tipici delle saldature e assicurare rigidità. Riscontri in plastica nera per scrocco serratura e rostri. | Opere da serramentista | Porte tagliafuoco
Fornitura e posa in opera, di porta tagliafuoco da esterno ad anta battente, dim. 80x210 cm, in possesso di omologazione integrale EI 60 come richiesto in progetto, secondo Norma UNI EN 1634-1:2001, debitamente certificata dall'Appaltatore e accettata dalla D. L., realizzate in acciaio, con tenuta all'acqua classe 9A/R7, tenuta all'aria classe 4, trasmittanza termica pari a Uw= 1,30 W/m2K; costituita da: Telaio fisso in profilo di acciaio zincato sp mm 15/10 profilato a Z, munito di zanche per muratura, o di tasselli o viti per la posa su falsotelaio di cartongesso, opportunamente ancorato alla struttura muraria in modo di garantire stabilità e tenuta dell'intero serramento, giunzione di telaio agli angoli, mediante sistema ad incastro per evitare inneschi di corrosioni tipici delle saldature e assicurare rigidità. Riscontri in plastica nera per scrocco serratura e rostri. Guarnizioni termospandente EPDM, poste sul telaio perimetralmente e montate sopra e sotto le ante in funzione alla certificazione; Battente complanare al telaio realizzato in doppia lamiera d'acciaio zincato pressopiegata, inscatolata, elettrosaldata a punti; battuta perimetrale su 3 lati, piana sotto. | Opere da serramentista | Porte tagliafuoco
MD03a - Porta tagliafuoco interna metallica, a singola anta a battente, tipo Novoferm, mod. Elite Premio, EI120-Sa, dim. 70x210 cm Fornitura e posa in opera, di porta tagliafuoco isolante da interno a singola anta a battente, predisposta alla tenuta fumi freddi, tipo Novoferm Elite Premio, dim. 70x210 cm, in possesso di omologazione integrale EISA 120 come richiesto in progetto, fornite con la documentazione richiesta dalle vigenti disposizioni di legge, debitamente certificata dall'Appaltatore e accettata dalla D.L. realizzate in acciaio, costituite da: Telaio fisso in profilo di acciaio zincato sp mm 15/10 profilato a Z, munito di zanche per muratura, o di tasselli e viti per la posa su falsotelaio di cartongesso, opportunamente ancorato alla struttura muraria, giunzione del telaio agli angoli mediante sistema ad incastro; Riscontri in plastica nera per scrocco serratura e rostri, vano per inserimento guarnizione fumi freddi. Guarnizione termospandente EPDM, posta sul telaio perimetralmente e montate sopra e sotto le ante in funzione alla certificazione; Battente complanare al telaio realizzato in doppia lamiera d'acciaio zincato pressopiegata, scatolata, elettrosaldata a punti; battuta perimetrale su 3 lati, piana sotto. Rinforzi interni in profilo di acciaio zincato a caldo riempito con coibente in lana minerale trattata, ad alta densità; piastre interne per eventuale montaggio di chiudiporta e maniglioni; Spessore unico di 64 mm; Meccanismo di richiusura mediante apposita molla inserita nelle cerniere tarabile ed invisibile all'esterno; Rostro di tenuta posto fra le due cerniere; Controserratura tipo “Flush-bolt” per l’autobloccaggio dell’anta passiva e comando a leva per lo sbloccaggio per porte a due ante battenti. La porta sarà dotata con i seguenti accessori: - Kit SA+ per porte a tenuta fumi freddi dotata di guarnizioni integrate e ghigliottina acustica sotto porta; - Serratura per antincendio adatta alle alte temperature tipo Yale; - Installazione di gruppo maniglie di tipo antincendio e antinfortunistico in acciaio verniciato nero, completa di placca da campionare per approvazione della D.L. | Opere da serramentista | Porte tagliafuoco
Porta tagliafuoco a battente dim.60xh.210cm Fornitura e posa in opera di porta metallica tagliafuoco, EI 60, da interno a singolo battente, tipo Novoferm Elite, dim. | Opere da serramentista | Porte tagliafuoco
Porta tagliafuoco a battente dim.60xh.210cm Fornitura e posa in opera di porta metallica tagliafuoco, EI 60, da interno a singolo battente, tipo Novoferm Elite, dim. 60x210 cm, colore grigio antracite RAL da definire e campionare per approvazione della D.L., realizzate in acciaio, costituita da: - Telaio fisso in profilo d’acciaio zincato; - Riscontri in plastica nera per scrocco serratura e rostri, vano per inserimento guarnizioni fumi freddi; - Guarnizione termoespandente EPDM; - Battente complanare al telaio in doppia lamiera d’acciaio, sp. 8/10mm, zincata, pressopiegata, inscatolata, elettrosaldata a punti, battuta perimetrale su 3 lati, piana sotto; - Battuta inferiore del telaio adattabile al pavimento finito, oppure smontabile, per esecuzione senza battuta; - Ferramenta di manovra e bloccaggio con caratteristiche e qualità idonee all’uso a cui è destinata composta da: n. 2 cerniere a baionetta per anta; meccanismo di richiusura mediante apposita molla inserita nelle cerniere tarabile e invisibile all’esterno; rostro di tenuta posto fra le due cerniere; - Serratura tipo Yale completa di cilindro con tre chiavi; maniglia in PVC nero con anima in acciaio; Specifiche tecniche come da Capitolato d'Appalto. Nel prezzo si intendono compresi e compensati gli oneri per i meccanismi e accessori particolari necessari all’adattamento ai vari tipi di porta, per l’idonea campionatura completa di accessori che l’Appaltatore dovrà presentare prima dell’inizio dei lavori, così come il rispetto della marcatura CE e la Dichiarazione di Produzione di Prodotto DOP per i prodotti di costruzione prevista dal Regolamento n. 305/2011 (UE) e quanto altro necessario per dare il lavoro finito a regola d’arte. | Opere da serramentista | Porte tagliafuoco
Porte metalliche da interno EI30 a una anta battente con tenuta ai fumi freddi, dim. | Opere da serramentista | Porte tagliafuoco
Porta tagliafuoco interna metallica, a singola anta a battente, tipo Novoferm, mod. Elite Premio, EI60-Sa, dim. 90x210 cm Fornitura e posa in opera, di porta tagliafuoco isolante da interno a singola anta a battente, predisposta alla tenuta fumi freddi, tipo Novoferm Elite Premio, dim. 90x210 cm, in possesso di omologazione integrale EISA 60 come richiesto in progetto, fornite con la documentazione richiesta dalle vigenti disposizioni di legge, debitamente certificata dall'Appaltatore e accettata dalla D.L. realizzate in acciaio, costituite da: Telaio fisso in profilo di acciaio zincato sp mm 15/10 profilato a Z, munito di zanche per muratura, o di tasselli e viti per la posa su falsotelaio di cartongesso, opportunamente ancorato alla struttura muraria, giunzione del telaio agli angoli mediante sistema ad incastro; Riscontri in plastica nera per scrocco serratura e rostri, vano per inserimento guarnizione fumi freddi. Guarnizione termospandente EPDM, posta sul telaio perimetralmente e montate sopra e sotto le ante in funzione alla certificazione; Battente complanare al telaio realizzato in doppia lamiera d'acciaio zincato pressopiegata, scatolata, elettrosaldata a punti; battuta perimetrale su 3 lati, piana sotto. Rinforzi interni in profilo di acciaio zincato a caldo riempito con coibente in lana minerale trattata, ad alta densità; piastre interne per eventuale montaggio di chiudiporta e maniglioni; Spessore unico di 64 mm; Meccanismo di richiusura mediante apposita molla inserita nelle cerniere tarabile ed invisibile all'esterno; Rostro di tenuta posto fra le due cerniere; Controserratura tipo “Flush-bolt” per l’autobloccaggio dell’anta passiva e comando a leva per lo sbloccaggio per porte a due ante battenti. La porta sarà dotata con i seguenti accessori: - Kit SA+ per porte a tenuta fumi freddi dotata di guarnizioni integrate e ghigliottina acustica sotto porta; - Serratura per antincendio adatta alle alte temperature tipo Yale; - Installazione di gruppo maniglie di tipo antincendio e antinfortunistico in acciaio verniciato nero, completa di placca da campionare per approvazione della D.L. posta ad altezza mm 960 come da DPR del 24/07/96; - Predisposizione per l’installazione di serratura elettrica tipo Iseo per collegamento a Badge (Badge e collegamenti elettrici esclusi). | Opere da serramentista | Porte tagliafuoco
Porta tagliafuoco interna metallica, a singola anta a battente, tipo Novoferm, mod. Elite Premio, EI60-Sa, dim. 120x210 cm Fornitura e posa in opera, di porta tagliafuoco isolante da interno a singola anta a battente, predisposta alla tenuta fumi freddi, tipo Novoferm Elite Premio, dim. 120x210 cm, in possesso di omologazione integrale EISA 60 come richiesto in progetto, fornite con la documentazione richiesta dalle vigenti disposizioni di legge, debitamente certificata dall'Appaltatore e accettata dalla D.L. realizzate in acciaio, costituite da: Telaio fisso in profilo di acciaio zincato sp mm 15/10 profilato a Z, munito di zanche per muratura, o di tasselli e viti per la posa su falsotelaio di cartongesso, opportunamente ancorato alla struttura muraria, giunzione del telaio agli angoli mediante sistema ad incastro; Riscontri in plastica nera per scrocco serratura e rostri, vano per inserimento guarnizione fumi freddi. Guarnizione termospandente EPDM, posta sul telaio perimetralmente e montate sopra e sotto le ante in funzione alla certificazione; Battente complanare al telaio realizzato in doppia lamiera d'acciaio zincato pressopiegata, scatolata, elettrosaldata a punti; battuta perimetrale su 3 lati, piana sotto. Rinforzi interni in profilo di acciaio zincato a caldo riempito con coibente in lana minerale trattata, ad alta densità; piastre interne per eventuale montaggio di chiudiporta e maniglioni; Spessore unico di 64 mm; Meccanismo di richiusura mediante apposita molla inserita nelle cerniere tarabile ed invisibile all'esterno; Rostro di tenuta posto fra le due cerniere; Controserratura tipo “Flush-bolt” per l’autobloccaggio dell’anta passiva e comando a leva per lo sbloccaggio per porte a due ante battenti. La porta sarà dotata con i seguenti accessori: - Kit SA+ per porte a tenuta fumi freddi dotata di guarnizioni integrate e ghigliottina acustica sotto porta; - Serratura per antincendio adatta alle alte temperature tipo Yale; - Installazione di gruppo maniglie di tipo antincendio e antinfortunistico in acciaio verniciato nero, completa di placca da campionare per approvazione della D.L. posta ad altezza mm 960 come da DPR del 24/07/96; - Predisposizione per l’installazione di serratura elettrica tipo Iseo per collegamento a Badge (Badge e collegamenti elettrici esclusi). Finitura mediante verniciatura di serie con polveri epossi-poliestere termoindurite in forno a 180°, superficie a struttura goffrata antigraffi colore RAL da definire a scelta della D.L., da campionare per approvazione. | Opere da serramentista | Porte tagliafuoco
SH08 - Soglia antincendio in corrispondenza di porte EI Fornitura e posa, come indicato negli elaborati grafici di progetto e in corrispondenza delle porte EI 60, di soglie antincendio, larghezza 20 cm per lato e lunghezza pari a quella delle porte dove sono installate. Realizzata in lamiera metallica tipo acciaio/alluminio, da definire e campionare per approvazione della D.L., con classificazione al fuoco A1; spessore 4/10, proviste da zigrinature puntuali su tutta la lunghezza della superficie, idonea ad assicurare un coefficiente di antiscivolamento R11. | Opere da serramentista | Porte tagliafuoco
MD01 - Porta tagliafuoco interna a battente, dim. 90x210cm, EI 60 Fornitura e posa in opera di porta metallica tagliafuoco, EI 60, da interno a singolo battente, tipo Novoferm Elite, dim. 90x210 cm, colore grigio antracite RAL da definire e campionare per approvazione della D.L., realizzate in acciaio, costituita da: - Telaio fisso in profilo d’acciaio zincato; - Riscontri in plastica nera per scrocco serratura e rostri, vano per inserimento guarnizioni fumi freddi; - Guarnizione termoespandente EPDM; - Battente complanare al telaio in doppia lamiera d’acciaio, sp. 8/10mm, zincata, pressopiegata, inscatolata, elettrosaldata a punti, battuta perimetrale su 3 lati, piana sotto; - Battuta inferiore del telaio adattabile al pavimento finito, oppure smontabile, per esecuzione senza battuta; - Ferramenta di manovra e bloccaggio con caratteristiche e qualità idonee all’uso a cui è destinata composta da: n. 2 cerniere a baionetta per anta; meccanismo di richiusura mediante apposita molla inserita nelle cerniere tarabile e invisibile all’esterno; rostro di tenuta posto fra le due cerniere; - Serratura tipo Yale completa di cilindro con tre chiavi; maniglia in PVC nero con anima in acciaio. | Opere da serramentista | Porte tagliafuoco
PEI01 - Porte metalliche da interno EI30 a una anta battente con tenuta ai fumi freddi, dim. 90x210 cm - Kone Fornitura e posa in opera, di porte tagliafuoco isolanti a una anta battente, tipo Novoferm Elite, in possesso di omologazione integrale EI30 come richiesto in progetto, con capacità di limitare o ridurre il passaggio di gas o fumi freddi in condizioni di prova normalizzate, debitamente certificata dall'Appaltatore e accettata dalla D.L. Con tenuta acustica Rw ≥ 35 dB realizzate in acciaio, dimensione 90x210 cm. Inclusi maniglione antipanico EI30 e maniglia conforme alla UNI EN 1125, fermaporta a pavimento e pompa di ritorno. Finitura mediante verniciatura di serie con polveri epossi-poliestere termoindurite in forno a 180°, superficie a struttura goffrata antigraffi colore Bianco RAL 9010 da definire a scelta della D.L., da campionare per approvazione. Realizzazione di eventuale riempimento con malta dell'interstizio del telaio in ferro a garanzia delle prestazioni richieste e su indicazione del produttore in ottemperanza alle disposizioni legislative per l'ottenimento della suddetta certificazione EI30 come richiesto. | Opere da serramentista | Porte tagliafuoco
Soglia antincendio in corrispondenza di porte EI Fornitura e posa, come indicato negli elaborati grafici di progetto e in corrispondenza delle porte EI 60, di soglie antincendio, larghezza 20 cm per lato e lunghezza pari a quella delle porte dove sono installate. Realizzata in lamiera metallica tipo acciaio/alluminio, da definire e campionare per approvazione della D.L., con classificazione al fuoco A1; spessore 4/10, proviste da zigrinature puntuali su tutta la lunghezza della superficie, idonea ad assicurare un coefficiente di antiscivolamento R11. Nel prezzo si intendono compresi e compensati gli oneri per i meccanismi e accessori particolari necessari all'adattamento ai vari tipi di porta, per l'idonea campionatura completa di accessori che l'Appaltatore dovrà presentare prima dell'inizio dei lavori, il rispetto della marcatura CE e la Dichiarazione di Produzione di Prodotto DOP per i prodotti di costruzione prevista dal Regolamento n. 305/2011 (UE) e quanto altro necessario per dare il lavoro finito a regola d'arte. | Opere da serramentista | Porte tagliafuoco
Porta tagliafuoco interna metallica, a doppia anta a battente, tipo Novoferm, mod. | Opere da serramentista | Porte tagliafuoco
MD85 - Fornitura e posa in opera, di porta tagliafuoco ad anta battente, dim. 90x210 cm, in possesso di omologazione integrale EI 60 come richiesto in progetto, secondo Norma UNI EN 1634-1:2001, debitamente certificata dall'Appaltatore e accettata dalla D. L., realizzate in acciaio, costituita da: Telaio fisso in profilo di acciaio zincato sp mm 15/10 profilato a Z, munito di zanche per muratura, o di tasselli o viti per la posa su falsotelaio di cartongesso, opportunamente ancorato alla struttura muraria in modo di garantire stabilità e tenuta dell'intero serramento, giunzione di telaio agli angoli, mediante sistema ad incastro per evitare inneschi di corrosioni tipici delle saldature e assicurare rigidità. Riscontri in plastica nera per scrocco serratura e rostri. Guarnizioni termospandente EPDM, poste sul telaio perimetralmente e montate sopra e sotto le ante in funzione alla certificazione; Battente complanare al telaio realizzato in doppia lamiera d'acciaio zincato pressopiegata, inscatolata, elettrosaldata a punti; battuta perimetrale su 3 lati, piana sotto. Rinforzi interni in profilo di acciaio zincato a caldo riempito con coibente in lana minerale trattata, ad alta densità e rigidamente unito alla lamiera, protetto nella zona della serratura con due strati di materiale a base di calcio solfato; piastre interne per eventuale montaggio di chiudiporta. | Opere da serramentista | Porte tagliafuoco
Porta tagliafuoco interna metallica, a doppia anta a battente, tipo Novoferm, mod. Elite Premio, EI120-Sa, U.S. con pushbar, dim. 120(90+30)x210 cm Fornitura e posa in opera, di porta tagliafuoco isolante da interno a doppia anta a battente, predisposta alla tenuta fumi freddi, tipo Novoferm Elite Premio, dim. 120(90+30)x210 cm, in possesso di omologazione integrale EISA 120 come richiesto in progetto, fornite con la documentazione richiesta dalle vigenti disposizioni di legge, debitamente certificata dall'Appaltatore e accettata dalla D.L. realizzate in acciaio, costituite da: Telaio fisso in profilo di acciaio zincato sp mm 15/10 profilato a Z, munito di zanche per muratura, o di tasselli e viti per la posa su falsotelaio di cartongesso, opportunamente ancorato alla struttura muraria, giunzione del telaio agli angoli mediante sistema ad incastro; Riscontri in plastica nera per scrocco serratura e rostri, vano per inserimento guarnizione fumi freddi. Guarnizione termospandente EPDM, posta sul telaio perimetralmente e montate sopra e sotto le ante in funzione alla certificazione; Battente complanare al telaio realizzato in doppia lamiera d'acciaio zincato pressopiegata, scatolata, elettrosaldata a punti; battuta perimetrale su 3 lati, piana sotto. Rinforzi interni in profilo di acciaio zincato a caldo riempito con coibente in lana minerale trattata, ad alta densità; piastre interne per eventuale montaggio di chiudiporta e maniglioni; Spessore unico di 64 mm; Meccanismo di richiusura mediante apposita molla inserita nelle cerniere tarabile ed invisibile all'esterno; Rostro di tenuta posto fra le due cerniere; Controserratura tipo “Flush-bolt” per l’autobloccaggio dell’anta passiva e comando a leva per lo sbloccaggio per porte a due ante battenti. La porta sarà dotata con i seguenti accessori: - Kit SA+ per porte a tenuta fumi freddi dotata di guarnizioni integrate e ghigliottina acustica sotto porta; - Serratura per antincendio adatta alle alte temperature tipo Yale; - Installazione di gruppo maniglie di tipo antincendio e antinfortunistico in acciaio verniciato nero, completa di placca da campionare per approvazione della D.L. posta ad altezza mm 960 come da DPR del 24/07/96; - Predisposizione per l’installazione di serratura elettrica tipo Iseo per collegamento a Badge (Badge e collegamenti elettrici esclusi); - Installazione sulle vie di fuga, di dispositivo antipanico push-bar a leva, tipo Novoferm Novoguard con corpi laterali neri e barra in alluminio, o similare posto ad altezza mm 960 come da DPR del 24/07/96; - Installazione di chiudiporta aereo con braccio a compasso a vista, tipo Dorma TS69 di colore argento o nero, da definire a scelta della D.L., da campionare per approvazione. Finitura mediante verniciatura di serie con polveri epossi-poliestere termoindurite in forno a 180°, superficie a struttura goffrata antigraffi colore RAL da definire a scelta della D.L., da campionare per approvazione. Nel prezzo si intendono compresi e compensati gli oneri per il rilievo i meccanismi e accessori particolari necessari all'adattamento ai vari tipi di porta, per l'idonea campionatura completa di accessori che l'Appaltatore dovrà presentare prima dell'inizio dei lavori, per la certificazione di porte metalliche a due battenti EI-SA 120, come richiesto in progetto, il rispetto della marcatura CE e la Dichiarazione di Produzione di Prodotto DOP per i prodotti di costruzione prevista dal Regolamento n. 305/2011 (UE) e quanto altro necessario per dare il lavoro finito a regola d'arte. | Opere da serramentista | Porte tagliafuoco
Fornitura e posa in opera, di porta tagliafuoco a due ante battenti, dim. (125+125)x210 cm, in possesso di omologazione integrale EI 120 come richiesto in progetto, secondo Norma UNI EN 1634-1:2001, debitamente certificata dall'Appaltatore e accettata dalla D. | Opere da serramentista | Porte tagliafuoco
P02 - Porta metallica EI 120 a singola anta battente US, tipo Novoferm Elite, dim. 120x210 cm Fornitura e posa in opera di porta metallica tagliafuoco da interno a singola anta battente US, tipo Novoferm Elite, dim. 120x210, colore bianco RAL 9010, da campionare per approvazione della D.L., in possesso di omologazione integrale EI 120 come richiesto in progetto, secondo Norma UNI EN 1634-1:2018, marcate CE secondo EN 14351-1:2016, debitamente certificata dall'Appaltatore e accettata dalla D. L., realizzate in acciaio, costituita da: - Telaio fisso in profilo d’acciaio zincato - Riscontri in plastica nera per scrocco serratura e rostri, vano per inserimento guarnizioni fumi freddi. - Guarnizione termoespandente EPDM - Battente complanare al telaio in doppia lamiera d’acciaio, sp. | Opere da serramentista | Porte tagliafuoco
Porta tagliafuoco interna metallica, a singola anta a battente, tipo Novoferm, mod. Elite Premio, EI60-Sa, dim. 90x210 cm Fornitura e posa in opera, di porta tagliafuoco isolante da interno a singola anta a battente, predisposta alla tenuta fumi freddi, tipo Novoferm Elite Premio, dim. 90x210 cm, in possesso di omologazione integrale EISA 60 come richiesto in progetto, fornite con la documentazione richiesta dalle vigenti disposizioni di legge, debitamente certificata dall'Appaltatore e accettata dalla D.L. realizzate in acciaio, costituite da: Telaio fisso in profilo di acciaio zincato sp mm 15/10 profilato a Z, munito di zanche per muratura, o di tasselli e viti per la posa su falsotelaio di cartongesso, opportunamente ancorato alla struttura muraria, giunzione del telaio agli angoli mediante sistema ad incastro; Riscontri in plastica nera per scrocco serratura e rostri, vano per inserimento guarnizione fumi freddi. | Opere da serramentista | Porte tagliafuoco
MD70 - Fornitura e posa in opera, di porta tagliafuoco da esterno ad anta battente, dim. 80x210 cm, in possesso di omologazione integrale EI 60 come richiesto in progetto, secondo Norma UNI EN 1634-1:2001, debitamente certificata dall'Appaltatore e accettata dalla D. | Opere da serramentista | Porte tagliafuoco
MD49 - Fornitura e posa in opera, di porta tagliafuoco a doppia anta battente, dim. 90+30x210 cm, in possesso di omologazione integrale EI 60 come richiesto in progetto, secondo Norma UNI EN 1634-1:2001, debitamente certificata dall'Appaltatore e accettata dalla D. L., realizzate in acciaio, costituita da: Telaio fisso in profilo di acciaio zincato sp mm 15/10 profilato a Z, munito di zanche per muratura, o di tasselli o viti per la posa su falsotelaio di cartongesso, opportunamente ancorato alla struttura muraria in modo di garantire stabilità e tenuta dell'intero serramento, giunzione di telaio agli angoli, mediante sistema ad incastro per evitare inneschi di corrosioni tipici delle saldature e assicurare rigidità. Riscontri in plastica nera per scrocco serratura e rostri. Guarnizioni termospandente EPDM, poste sul telaio perimetralmente e montate sopra e sotto le ante in funzione alla certificazione; Battente complanare al telaio realizzato in doppia lamiera d'acciaio zincato pressopiegata, inscatolata, elettrosaldata a punti; battuta perimetrale su 3 lati, piana sotto. Rinforzi interni in profilo di acciaio zincato a caldo riempito con coibente in lana minerale trattata, ad alta densità e rigidamente unito alla lamiera, protetto nella zona della serratura con due strati di materiale a base di calcio solfato; piastre interne per eventuale montaggio di chiudiporta. Spessore unico di 64 mm; ferramenta di manovra e bloccaggio con caratteristiche e qualità idonee all'uso cui è destinata composta da: 2 cerniere a tre ali (per anta) di cui una portante, dotate di sfere reggispinta e viti per la registrazione verticale dell'anta, marcata secondo EN 1935, classificata per portata fino a 160 kg, durabilità 200.000 cicli, idonea all‘uso su porta tagliafuoco. L'altra, dotata di molla per l'autochiusura dell'anta. | Opere da serramentista | Porte tagliafuoco
MD01 - Porta tagliafuoco interna metallica, a singola anta a battente, tipo Novoferm, mod. Elite Premio, EI60-Sa, dim. 90x210 cm Fornitura e posa in opera, di porta tagliafuoco isolante da interno a singola anta a battente, predisposta alla tenuta fumi freddi, tipo Novoferm Elite Premio, dim. | Opere da serramentista | Porte tagliafuoco
Porta tagliafuoco interna a battente, dim. 90x210cm, EI 60 Fornitura e posa in opera di porta metallica tagliafuoco, EI 60, da interno a singolo battente, tipo Novoferm Elite, dim. 90x210 cm, colore grigio antracite RAL da definire e campionare per approvazione della D.L., realizzate in acciaio, costituita da: - Telaio fisso in profilo d’acciaio zincato; - Riscontri in plastica nera per scrocco serratura e rostri, vano per inserimento guarnizioni fumi freddi; - Guarnizione termoespandente EPDM; - Battente complanare al telaio in doppia lamiera d’acciaio, sp. 8/10mm, zincata, pressopiegata, inscatolata, elettrosaldata a punti, battuta perimetrale su 3 lati, piana sotto; - Battuta inferiore del telaio adattabile al pavimento finito, oppure smontabile, per esecuzione senza battuta; - Ferramenta di manovra e bloccaggio con caratteristiche e qualità idonee all’uso a cui è destinata composta da: n. 2 cerniere a baionetta per anta; meccanismo di richiusura mediante apposita molla inserita nelle cerniere tarabile e invisibile all’esterno; rostro di tenuta posto fra le due cerniere; - Serratura tipo Yale completa di cilindro con tre chiavi; maniglia in PVC nero con anima in acciaio. Specifiche tecniche come da Capitolato d'Appalto. Nel prezzo si intendono compresi e compensati gli oneri per i meccanismi e accessori particolari necessari all’adattamento ai vari tipi di porta, per l’idonea campionatura completa di accessori che l’Appaltatore dovrà presentare prima dell’inizio dei lavori, così come il rispetto della marcatura CE e la Dichiarazione di Produzione di Prodotto DOP per i prodotti di costruzione prevista dal Regolamento n. 305/2011 (UE) e quanto altro necessario per dare il lavoro finito a regola d’arte.. | Opere da serramentista | Porte tagliafuoco
MD76 - Fornitura e posa in opera, di porta tagliafuoco a doppia anta battente, dim. 90+30x210 cm, in possesso di omologazione integrale EI 60 come richiesto in progetto, secondo Norma UNI EN 1634-1:2001, debitamente certificata dall'Appaltatore e accettata dalla D. L., realizzate in acciaio, costituita da: Telaio fisso in profilo di acciaio zincato sp mm 15/10 profilato a Z, munito di zanche per muratura, o di tasselli o viti per la posa su falsotelaio di cartongesso, opportunamente ancorato alla struttura muraria in modo di garantire stabilità e tenuta dell'intero serramento, giunzione di telaio agli angoli, mediante sistema ad incastro per evitare inneschi di corrosioni tipici delle saldature e assicurare rigidità. Riscontri in plastica nera per scrocco serratura e rostri. Guarnizioni termospandente EPDM, poste sul telaio perimetralmente e montate sopra e sotto le ante in funzione alla certificazione; Battente complanare al telaio realizzato in doppia lamiera d'acciaio zincato pressopiegata, inscatolata, elettrosaldata a punti; battuta perimetrale su 3 lati, piana sotto. Rinforzi interni in profilo di acciaio zincato a caldo riempito con coibente in lana minerale trattata, ad alta densità e rigidamente unito alla lamiera, protetto nella zona della serratura con due strati di materiale a base di calcio solfato; piastre interne per eventuale montaggio di chiudiporta. Spessore unico di 64 mm; ferramenta di manovra e bloccaggio con caratteristiche e qualità idonee all'uso cui è destinata composta da: 2 cerniere a tre ali (per anta) di cui una portante, dotate di sfere reggispinta e viti per la registrazione verticale dell'anta, marcata secondo EN 1935, classificata per portata fino a 160 kg, durabilità 200.000 cicli, idonea all‘uso su porta tagliafuoco. L'altra, dotata di molla per l'autochiusura dell'anta. Meccanismo di richiusura mediante apposita molla inserita nelle cerniere tarabile ed invisibile all'esterno; Rostro di tenuta posto fra le due cerniere; Installazione di serratura tipo Yale per antincendio adatta alle alte temperature; Installazione di maniglie di tipo antincendio e antinfortunistico colore nero, completa di placca da campionare per approvazione della D.L. | Opere da serramentista | Porte tagliafuoco
Fornitura e posa in opera, di porta tagliafuoco ad anta battente, dim. 90x210 cm, in possesso di omologazione integrale EI 60 come richiesto in progetto, secondo Norma UNI EN 1634-1:2001, debitamente certificata dall'Appaltatore e accettata dalla D. L., realizzate in acciaio, costituita da: Telaio fisso in profilo di acciaio zincato sp mm 15/10 profilato a Z, munito di zanche per muratura, o di tasselli o viti per la posa su falsotelaio di cartongesso, opportunamente ancorato alla struttura muraria in modo di garantire stabilità e tenuta dell'intero serramento, giunzione di telaio agli angoli, mediante sistema ad incastro per evitare inneschi di corrosioni tipici delle saldature e assicurare rigidità. Riscontri in plastica nera per scrocco serratura e rostri. Guarnizioni termospandente EPDM, poste sul telaio perimetralmente e montate sopra e sotto le ante in funzione alla certificazione; Battente complanare al telaio realizzato in doppia lamiera d'acciaio zincato pressopiegata, inscatolata, elettrosaldata a punti; battuta perimetrale su 3 lati, piana sotto. Rinforzi interni in profilo di acciaio zincato a caldo riempito con coibente in lana minerale trattata, ad alta densità e rigidamente unito alla lamiera, protetto nella zona della serratura con due strati di materiale a base di calcio solfato; piastre interne per eventuale montaggio di chiudiporta. Spessore unico di 64 mm; ferramenta di manovra e bloccaggio con caratteristiche e qualità idonee all'uso cui è destinata composta da: 2 cerniere a tre ali (per anta) di cui una portante, dotate di sfere reggispinta e viti per la registrazione verticale dell'anta, marcata secondo EN 1935, classificata per portata fino a 160 kg, durabilità 200.000 cicli, idonea all‘uso su porta tagliafuoco. L'altra, dotata di molla per l'autochiusura dell'anta. Meccanismo di richiusura mediante apposita molla inserita nelle cerniere tarabile ed invisibile all'esterno; Rostro di tenuta posto fra le due cerniere; Installazione di serratura tipo Yale per antincendio adatta alle alte temperature; Installazione di maniglie di tipo antincendio e antinfortunistico colore nero, completa di placca da campionare per approvazione della D.L. posta ad altezza mm 960 come da DPR del 24/07/96; Targhetta di contrassegno con elementi di riferimento, applicata in battuta sull'anta; Finitura mediante verniciatura di serie con polveri epossi-poliestere termoindurite in forno a 180°, superficie a struttura goffrata antigraffi colore RAL da definire a scelta della D.L., da campionare per approvazione. | Opere da serramentista | Porte tagliafuoco
Porta tagliafuoco a battente dim.60xh.210cm Fornitura e posa in opera di porta metallica tagliafuoco, EI 60, da interno a singolo battente, tipo Novoferm Elite, dim. 60x210 cm, colore grigio antracite RAL da definire e campionare per approvazione della D.L., realizzate in acciaio, costituita da: - Telaio fisso in profilo d’acciaio zincato; - Riscontri in plastica nera per scrocco serratura e rostri, vano per inserimento guarnizioni fumi freddi; - Guarnizione termoespandente EPDM; - Battente complanare al telaio in doppia lamiera d’acciaio, sp. 8/10mm, zincata, pressopiegata, inscatolata, elettrosaldata a punti, battuta perimetrale su 3 lati, piana sotto; - Battuta inferiore del telaio adattabile al pavimento finito, oppure smontabile, per esecuzione senza battuta; - Ferramenta di manovra e bloccaggio con caratteristiche e qualità idonee all’uso a cui è destinata composta da: n. 2 cerniere a baionetta per anta; meccanismo di richiusura mediante apposita molla inserita nelle cerniere tarabile e invisibile all’esterno; rostro di tenuta posto fra le due cerniere; - Serratura tipo Yale completa di cilindro con tre chiavi; maniglia in PVC nero con anima in acciaio; Specifiche tecniche come da Capitolato d'Appalto. Nel prezzo si intendono compresi e compensati gli oneri per i meccanismi e accessori particolari necessari all’adattamento ai vari tipi di porta, per l’idonea campionatura completa di accessori che l’Appaltatore dovrà presentare prima dell’inizio dei lavori, così come il rispetto della marcatura CE e la Dichiarazione di Produzione di Prodotto DOP per i prodotti di costruzione prevista dal Regolamento n. 305/2011 (UE) e quanto altro necessario per dare il lavoro finito a regola d’arte. | Opere da serramentista | Porte tagliafuoco
Porta tagliafuoco interna metallica, a singola anta a battente, tipo Novoferm, mod. Elite Premio, EI60-Sa, dim. 120x210 cm Fornitura e posa in opera, di porta tagliafuoco isolante da interno a singola anta a battente, predisposta alla tenuta fumi freddi, tipo Novoferm Elite Premio, dim. 120x210 cm, in possesso di omologazione integrale EISA 60 come richiesto in progetto, fornite con la documentazione richiesta dalle vigenti disposizioni di legge, debitamente certificata dall'Appaltatore e accettata dalla D.L. realizzate in acciaio, costituite da: Telaio fisso in profilo di acciaio zincato sp mm 15/10 profilato a Z, munito di zanche per muratura, o di tasselli e viti per la posa su falsotelaio di cartongesso, opportunamente ancorato alla struttura muraria, giunzione del telaio agli angoli mediante sistema ad incastro; Riscontri in plastica nera per scrocco serratura e rostri, vano per inserimento guarnizione fumi freddi. Guarnizione termospandente EPDM, posta sul telaio perimetralmente e montate sopra e sotto le ante in funzione alla certificazione; Battente complanare al telaio realizzato in doppia lamiera d'acciaio zincato pressopiegata, scatolata, elettrosaldata a punti; battuta perimetrale su 3 lati, piana sotto. Rinforzi interni in profilo di acciaio zincato a caldo riempito con coibente in lana minerale trattata, ad alta densità; piastre interne per eventuale montaggio di chiudiporta e maniglioni; Spessore unico di 64 mm; Meccanismo di richiusura mediante apposita molla inserita nelle cerniere tarabile ed invisibile all'esterno; Rostro di tenuta posto fra le due cerniere; Controserratura tipo “Flush-bolt” per l’autobloccaggio dell’anta passiva e comando a leva per lo sbloccaggio per porte a due ante battenti. La porta sarà dotata con i seguenti accessori: - Kit SA+ per porte a tenuta fumi freddi dotata di guarnizioni integrate e ghigliottina acustica sotto porta; - Serratura per antincendio adatta alle alte temperature tipo Yale; - Installazione di gruppo maniglie di tipo antincendio e antinfortunistico in acciaio verniciato nero, completa di placca da campionare per approvazione della D.L. posta ad altezza mm 960 come da DPR del 24/07/96; - Predisposizione per l’installazione di serratura elettrica tipo Iseo per collegamento a Badge (Badge e collegamenti elettrici esclusi). Finitura mediante verniciatura di serie con polveri epossi-poliestere termoindurite in forno a 180°, superficie a struttura goffrata antigraffi colore RAL da definire a scelta della D.L., da campionare per approvazione. Nel prezzo si intendono compresi e compensati gli oneri per il rilievo i meccanismi e accessori particolari necessari all'adattamento ai vari tipi di porta, per l'idonea campionatura completa di accessori che l'Appaltatore dovrà presentare prima dell'inizio dei lavori, per la certificazione di porte metalliche a due battenti EI-SA 60, come richiesto in progetto, il rispetto della marcatura CE e la Dichiarazione di Produzione di Prodotto DOP per i prodotti di costruzione prevista dal Regolamento n. 305/2011 (UE) e quanto altro necessario per dare il lavoro finito a regola d'arte. | Opere da serramentista | Porte tagliafuoco
MD06 - Porta tagliafuoco interna metallica, a doppia anta a battente, tipo Novoferm, mod. Elite Premio, EI60-Sa, U.S. con pushbar, dim. | Opere da serramentista | Porte tagliafuoco
PEI02 - Porte metalliche da interno EI30 a una anta battente con tenuta ai fumi freddi, dim. 120x210 cm - Kone Fornitura e posa in opera, di porte tagliafuoco isolanti a una anta battente, tipo Novoferm Elite, in possesso di omologazione integrale EI30 come richiesto in progetto, con capacità di limitare o ridurre il passaggio di gas o fumi freddi in condizioni di prova normalizzate, debitamente certificata dall'Appaltatore e accettata dalla D.L. Con potere fonoisolante di 38 dB realizzate in acciaio, dimensione 120x210 cm. Inclusi maniglione antipanico EI30 e maniglia conforme alla UNI EN 1125, fermaporta a pavimento e pompa di ritorno. Finitura mediante verniciatura di serie con polveri epossi-poliestere termoindurite in forno a 180°, superficie a struttura goffrata antigraffi colore Bianco RAL 9010 da definire a scelta della D.L., da campionare per approvazione. Realizzazione di eventuale riempimento con malta dell'interstizio del telaio in ferro a garanzia delle prestazioni richieste e su indicazione del produttore in ottemperanza alle disposizioni legislative per l'ottenimento della suddetta certificazione EI30 come richiesto. Nel prezzo si intendono compresi e compensati gli oneri per i meccanismi e accessori particolari necessari all'adattamento ai vari tipi di porta, per l'idonea campionatura completa di accessori che l'Appaltatore dovrà presentare prima dell'inizio dei lavori, gli oneri per la certificazione di porte metalliche EI30 come richiesto in progetto, così come il rispetto della marcatura CE e la Dichiarazione di Produzione di Prodotto DOP per i prodotti di costruzione prevista dal Regolamento n. 305/2011 (UE) e quanto altro necessario per dare il lavoro finito a regola d'arte. | Opere da serramentista | Porte tagliafuoco
P08 - Porta metallica EI 120 a doppia anta battente US, tipo Novoferm Elite, dim. (90+40)130x210 cmx210 cm Fornitura e posa in opera di porta metallica tagliafuoco da interno a doppia anta battente US, tipo Novoferm Elite, dim. (90+40)130x210 (dimensioni passaggio netto da verificare in cantiere), colore bianco RAL 9010, da campionare per approvazione della D.L., in possesso di omologazione integrale EI 120 come richiesto in progetto, secondo Norma UNI EN 1634-1:2018, marcate CE secondo EN 14351-1:2016, debitamente certificata dall'Appaltatore e accettata dalla D. L., realizzate in acciaio, costituita da: - Telaio fisso in profilo d’acciaio zincato - Riscontri in plastica nera per scrocco serratura e rostri, vano per inserimento guarnizioni fumi freddi. - Guarnizione termoespandente EPDM - Battente complanare al telaio in doppia lamiera d’acciaio, sp. | Opere da serramentista | Porte tagliafuoco
MD06 - Porta tagliafuoco interna metallica, a doppia anta a battente, tipo Novoferm, mod. Elite Premio, EI60-Sa, U.S. con pushbar, dim. 120(90+30)x240 cm Fornitura e posa in opera, di porta tagliafuoco isolante da interno a doppia anta a battente, predisposta alla tenuta fumi freddi, tipo Novoferm Elite Premio, dim. 120(90+30)x240 cm, in possesso di omologazione integrale EISA 60 come richiesto in progetto, fornite con la documentazione richiesta dalle vigenti disposizioni di legge, debitamente certificata dall'Appaltatore e accettata dalla D.L. realizzate in acciaio, costituite da: Telaio fisso in profilo di acciaio zincato sp mm 15/10 profilato a Z, munito di zanche per muratura, o di tasselli e viti per la posa su falsotelaio di cartongesso, opportunamente ancorato alla struttura muraria, giunzione del telaio agli angoli mediante sistema ad incastro; Riscontri in plastica nera per scrocco serratura e rostri, vano per inserimento guarnizione fumi freddi. Guarnizione termospandente EPDM, posta sul telaio perimetralmente e montate sopra e sotto le ante in funzione alla certificazione; Battente complanare al telaio realizzato in doppia lamiera d'acciaio zincato pressopiegata, scatolata, elettrosaldata a punti; battuta perimetrale su 3 lati, piana sotto. | Opere da serramentista | Porte tagliafuoco
MD05 - Porta tagliafuoco esterna metallica, a doppia anta a battente, tipo Novoferm, mod. Elite Premio, EI60-Sa, U.S. con pushbar, dim. 120(90+30)x240 cm Fornitura e posa in opera, di porta tagliafuoco isolante da esterno a doppia anta a battente, predisposta alla tenuta fumi freddi, tipo Novoferm Elite Premio, dim. 120(90+30)x240 cm, in possesso di omologazione integrale EISA 60 come richiesto in progetto, fornite con la documentazione richiesta dalle vigenti disposizioni di legge, debitamente certificata dall'Appaltatore e accettata dalla D.L. realizzate in acciaio, costituite da: Telaio fisso in profilo di acciaio zincato sp mm 15/10 profilato a Z, munito di zanche per muratura, o di tasselli e viti per la posa su falsotelaio di cartongesso, opportunamente ancorato alla struttura muraria, giunzione del telaio agli angoli mediante sistema ad incastro; Riscontri in plastica nera per scrocco serratura e rostri, vano per inserimento guarnizione fumi freddi. Guarnizione termospandente EPDM, posta sul telaio perimetralmente e montate sopra e sotto le ante in funzione alla certificazione; Battente complanare al telaio realizzato in doppia lamiera d'acciaio zincato pressopiegata, scatolata, elettrosaldata a punti; battuta perimetrale su 3 lati, piana sotto. Rinforzi interni in profilo di acciaio zincato a caldo riempito con coibente in lana minerale trattata, ad alta densità; piastre interne per eventuale montaggio di chiudiporta e maniglioni; Spessore unico di 64 mm; Meccanismo di richiusura mediante apposita molla inserita nelle cerniere tarabile ed invisibile all'esterno; Rostro di tenuta posto fra le due cerniere; Controserratura tipo “Flush-bolt” per l’autobloccaggio dell’anta passiva e comando a leva per lo sbloccaggio per porte a due ante battenti. | Opere da serramentista | Porte tagliafuoco
MD77 - Fornitura e posa in opera, di porta tagliafuoco da esterno ad anta battente, dim. 80x210 cm, in possesso di omologazione integrale EI 60 come richiesto in progetto, secondo Norma UNI EN 1634-1:2001, debitamente certificata dall'Appaltatore e accettata dalla D. L., realizzate in acciaio, con tenuta all'acqua classe 9A/R7, tenuta all'aria classe 4, trasmittanza termica pari a Uw= 1,30 W/m2K; costituita da: Telaio fisso in profilo di acciaio zincato sp mm 15/10 profilato a Z, munito di zanche per muratura, o di tasselli o viti per la posa su falsotelaio di cartongesso, opportunamente ancorato alla struttura muraria in modo di garantire stabilità e tenuta dell'intero serramento, giunzione di telaio agli angoli, mediante sistema ad incastro per evitare inneschi di corrosioni tipici delle saldature e assicurare rigidità. Riscontri in plastica nera per scrocco serratura e rostri. Guarnizioni termospandente EPDM, poste sul telaio perimetralmente e montate sopra e sotto le ante in funzione alla certificazione; Battente complanare al telaio realizzato in doppia lamiera d'acciaio zincato pressopiegata, inscatolata, elettrosaldata a punti; battuta perimetrale su 3 lati, piana sotto. Rinforzi interni in profilo di acciaio zincato a caldo riempito con coibente in lana minerale trattata, ad alta densità e rigidamente unito alla lamiera, protetto nella zona della serratura con due strati di materiale a base di calcio solfato; piastre interne per eventuale montaggio di chiudiporta. | Opere da serramentista | Porte tagliafuoco
MD62 - Fornitura e posa in opera, di porta tagliafuoco ad anta battente, dim. 90x195 cm, in possesso di omologazione integrale EI 60 come richiesto in progetto, secondo Norma UNI EN 1634-1:2001, debitamente certificata dall'Appaltatore e accettata dalla D. L., realizzate in acciaio, costituita da: Telaio fisso in profilo di acciaio zincato sp mm 15/10 profilato a Z, munito di zanche per muratura, o di tasselli o viti per la posa su falsotelaio di cartongesso, opportunamente ancorato alla struttura muraria in modo di garantire stabilità e tenuta dell'intero serramento, giunzione di telaio agli angoli, mediante sistema ad incastro per evitare inneschi di corrosioni tipici delle saldature e assicurare rigidità. Riscontri in plastica nera per scrocco serratura e rostri. Guarnizioni termospandente EPDM, poste sul telaio perimetralmente e montate sopra e sotto le ante in funzione alla certificazione; Battente complanare al telaio realizzato in doppia lamiera d'acciaio zincato pressopiegata, inscatolata, elettrosaldata a punti; battuta perimetrale su 3 lati, piana sotto. Rinforzi interni in profilo di acciaio zincato a caldo riempito con coibente in lana minerale trattata, ad alta densità e rigidamente unito alla lamiera, protetto nella zona della serratura con due strati di materiale a base di calcio solfato; piastre interne per eventuale montaggio di chiudiporta. Spessore unico di 64 mm; ferramenta di manovra e bloccaggio con caratteristiche e qualità idonee all'uso cui è destinata composta da: 2 cerniere a tre ali (per anta) di cui una portante, dotate di sfere reggispinta e viti per la registrazione verticale dell'anta, marcata secondo EN 1935, classificata per portata fino a 160 kg, durabilità 200.000 cicli, idonea all‘uso su porta tagliafuoco. L'altra, dotata di molla per l'autochiusura dell'anta. | Opere da serramentista | Porte tagliafuoco
Soglia antincendio in corrispondenza di porte EI Fornitura e posa, come indicato negli elaborati grafici di progetto e in corrispondenza delle porte EI 60, di soglie antincendio, larghezza 20 cm per lato e lunghezza pari a quella delle porte dove sono installate. | Opere da serramentista | Porte tagliafuoco
MD07 - Porta tagliafuoco interna metallica, a singola anta a battente, tipo Novoferm, mod. Elite Premio, EI60-Sa, dim. 120x210 cm Fornitura e posa in opera, di porta tagliafuoco isolante da interno a singola anta a battente, predisposta alla tenuta fumi freddi, tipo Novoferm Elite Premio, dim. 120x210 cm, in possesso di omologazione integrale EISA 60 come richiesto in progetto, fornite con la documentazione richiesta dalle vigenti disposizioni di legge, debitamente certificata dall'Appaltatore e accettata dalla D.L. realizzate in acciaio, costituite da: Telaio fisso in profilo di acciaio zincato sp mm 15/10 profilato a Z, munito di zanche per muratura, o di tasselli e viti per la posa su falsotelaio di cartongesso, opportunamente ancorato alla struttura muraria, giunzione del telaio agli angoli mediante sistema ad incastro; Riscontri in plastica nera per scrocco serratura e rostri, vano per inserimento guarnizione fumi freddi. Guarnizione termospandente EPDM, posta sul telaio perimetralmente e montate sopra e sotto le ante in funzione alla certificazione; Battente complanare al telaio realizzato in doppia lamiera d'acciaio zincato pressopiegata, scatolata, elettrosaldata a punti; battuta perimetrale su 3 lati, piana sotto. Rinforzi interni in profilo di acciaio zincato a caldo riempito con coibente in lana minerale trattata, ad alta densità; piastre interne per eventuale montaggio di chiudiporta e maniglioni; Spessore unico di 64 mm; Meccanismo di richiusura mediante apposita molla inserita nelle cerniere tarabile ed invisibile all'esterno; Rostro di tenuta posto fra le due cerniere; Controserratura tipo “Flush-bolt” per l’autobloccaggio dell’anta passiva e comando a leva per lo sbloccaggio per porte a due ante battenti. La porta sarà dotata con i seguenti accessori: - Kit SA+ per porte a tenuta fumi freddi dotata di guarnizioni integrate e ghigliottina acustica sotto porta; - Serratura per antincendio adatta alle alte temperature tipo Yale; - Installazione di gruppo maniglie di tipo antincendio e antinfortunistico in acciaio verniciato nero, completa di placca da campionare per approvazione della D.L. posta ad altezza mm 960 come da DPR del 24/07/96; - Predisposizione per l’installazione di serratura elettrica tipo Iseo per collegamento a Badge (Badge e collegamenti elettrici esclusi). | Opere da serramentista | Porte tagliafuoco
Porta tagliafuoco interna metallica, a doppia anta a battente, tipo Novoferm, mod. Elite Premio, EI60-Sa, U.S. con pushbar, dim. | Opere da serramentista | Porte tagliafuoco
SH08 - Soglia antincendio in corrispondenza di porte EI Fornitura e posa, come indicato negli elaborati grafici di progetto e in corrispondenza delle porte EI 60, di soglie antincendio, larghezza 20 cm per lato e lunghezza pari a quella delle porte dove sono installate. Realizzata in lamiera metallica tipo acciaio/alluminio, da definire e campionare per approvazione della D.L., con classificazione al fuoco A1; spessore 4/10, proviste da zigrinature puntuali su tutta la lunghezza della superficie, idonea ad assicurare un coefficiente di antiscivolamento R11. Nel prezzo si intendono compresi e compensati gli oneri per i meccanismi e accessori particolari necessari all'adattamento ai vari tipi di porta, per l'idonea campionatura completa di accessori che l'Appaltatore dovrà presentare prima dell'inizio dei lavori, il rispetto della marcatura CE e la Dichiarazione di Produzione di Prodotto DOP per i prodotti di costruzione prevista dal Regolamento n. 305/2011 (UE) e quanto altro necessario per dare il lavoro finito a regola d'arte. | Opere da serramentista | Porte tagliafuoco
MD06 - Porta tagliafuoco interna metallica, a doppia anta a battente, tipo Novoferm, mod. Elite Premio, EI60-Sa, U.S. con pushbar, dim. | Opere da serramentista | Porte tagliafuoco
MD71 - Fornitura e posa in opera di porta tagliafuoco a doppia anta battente, dim. 90+30x210 cm, in possesso di omologazione integrale EI 60 come richiesto in progetto, secondo Norma UNI EN 1634-1:2001, debitamente certificata dall'Appaltatore e accettata dalla D. L., realizzate in acciaio, costituita da: Telaio fisso in profilo di acciaio zincato sp mm 15/10 profilato a Z, munito di zanche per muratura, o di tasselli o viti per la posa su falsotelaio di cartongesso, opportunamente ancorato alla struttura muraria in modo di garantire stabilità e tenuta dell'intero serramento, giunzione di telaio agli angoli, mediante sistema ad incastro per evitare inneschi di corrosioni tipici delle saldature e assicurare rigidità. Riscontri in plastica nera per scrocco serratura e rostri. Guarnizioni termospandente EPDM, poste sul telaio perimetralmente e montate sopra e sotto le ante in funzione alla certificazione; Battente complanare al telaio realizzato in doppia lamiera d'acciaio zincato pressopiegata, inscatolata, elettrosaldata a punti; battuta perimetrale su 3 lati, piana sotto. Rinforzi interni in profilo di acciaio zincato a caldo riempito con coibente in lana minerale trattata, ad alta densità e rigidamente unito alla lamiera, protetto nella zona della serratura con due strati di materiale a base di calcio solfato; piastre interne per eventuale montaggio di chiudiporta. Spessore unico di 64 mm; ferramenta di manovra e bloccaggio con caratteristiche e qualità idonee all'uso cui è destinata composta da: 2 cerniere a tre ali (per anta) di cui una portante, dotate di sfere reggispinta e viti per la registrazione verticale dell'anta, marcata secondo EN 1935, classificata per portata fino a 160 kg, durabilità 200.000 cicli, idonea all‘uso su porta tagliafuoco. L'altra, dotata di molla per l'autochiusura dell'anta. | Opere da serramentista | Porte tagliafuoco
MD57 - Fornitura e posa in opera, di porta tagliafuoco a doppia anta battente, dim. 90+30x210 cm, in possesso di omologazione integrale EI 60 come richiesto in progetto, secondo Norma UNI EN 1634-1:2001, debitamente certificata dall'Appaltatore e accettata dalla D. L., realizzate in acciaio, costituita da: Telaio fisso in profilo di acciaio zincato sp mm 15/10 profilato a Z, munito di zanche per muratura, o di tasselli o viti per la posa su falsotelaio di cartongesso, opportunamente ancorato alla struttura muraria in modo di garantire stabilità e tenuta dell'intero serramento, giunzione di telaio agli angoli, mediante sistema ad incastro per evitare inneschi di corrosioni tipici delle saldature e assicurare rigidità. Riscontri in plastica nera per scrocco serratura e rostri. Guarnizioni termospandente EPDM, poste sul telaio perimetralmente e montate sopra e sotto le ante in funzione alla certificazione; Battente complanare al telaio realizzato in doppia lamiera d'acciaio zincato pressopiegata, inscatolata, elettrosaldata a punti; battuta perimetrale su 3 lati, piana sotto. | Opere da serramentista | Porte tagliafuoco
Fornitura e posa in opera, di porta tagliafuoco ad anta battente, dim. 90x210 cm, in possesso di omologazione integrale EI 60 come richiesto in progetto, secondo Norma UNI EN 1634-1:2001, debitamente certificata dall'Appaltatore e accettata dalla D. L., realizzate in acciaio, costituita da: Telaio fisso in profilo di acciaio zincato sp mm 15/10 profilato a Z, munito di zanche per muratura, o di tasselli o viti per la posa su falsotelaio di cartongesso, opportunamente ancorato alla struttura muraria in modo di garantire stabilità e tenuta dell'intero serramento, giunzione di telaio agli angoli, mediante sistema ad incastro per evitare inneschi di corrosioni tipici delle saldature e assicurare rigidità. Riscontri in plastica nera per scrocco serratura e rostri. Guarnizioni termospandente EPDM, poste sul telaio perimetralmente e montate sopra e sotto le ante in funzione alla certificazione; Battente complanare al telaio realizzato in doppia lamiera d'acciaio zincato pressopiegata, inscatolata, elettrosaldata a punti; battuta perimetrale su 3 lati, piana sotto. Rinforzi interni in profilo di acciaio zincato a caldo riempito con coibente in lana minerale trattata, ad alta densità e rigidamente unito alla lamiera, protetto nella zona della serratura con due strati di materiale a base di calcio solfato; piastre interne per eventuale montaggio di chiudiporta. | Opere da serramentista | Porte tagliafuoco
Porta tagliafuoco interna a doppio battente dim.90+30xh.210cm, EI 60 Fornitura e posa in opera di porta metallica tagliafuoco da interno a doppia anta battente dim. 90+30x210, colore da campionare per approvazione della D.L., in possesso di omologazione integrale EI 60 come richiesto in progetto, secondo Norma UNI EN 1634-1:2018, marcate CE secondo EN 14351-1:2016, debitamente certificata dall'Appaltatore e accettata dalla D. L., realizzate in acciaio, costituita da: - Telaio fisso in profilo d’acciaio zincato; - Riscontri in plastica nera per scrocco serratura e rostri, vano per inserimento guarnizioni fumi freddi; - Guarnizione termoespandente EPDM; - Battente complanare al telaio in doppia lamiera d’acciaio, sp. 8/10mm, zincata, pressopiegata, inscatolata, elettrosaldata a punti, battuta perimetrale su 3 lati, piana sotto; - Battuta inferiore del telaio adattabile al pavimento finito, oppure smontabile, per esecuzione senza battuta; - Ferramenta di manovra e bloccaggio con caratteristiche e qualità idonee all’uso a cui è destinata composta da: n. 2 cerniere a baionetta per anta; meccanismo di richiusura mediante apposita molla inserita nelle cerniere tarabile e invisibile all’esterno; rostro di tenuta posto fra le due cerniere; serratura tipo Yale completa di cilindro a tre chiavi; coppia di maniglie in PVC nero con anima in acciaio; - Maniglione antipanico tipo Novoferm Novoguard; - Targhetta di contrassegno con elementi di riferimento, applicata in battuta sull’anta; - Selettore di chiusura; - Fermoelettromagnetico con pulsante di sgancio; - Elettroserratura per predisposizione badge. Specifiche tecniche come da Capitolato d'Appalto. Realizzazione di eventuale riempimento con malta dell’interstizio del telaio in ferro a garanzia delle prestazioni richieste e su indicazione del produttore in ottemperanza alle disposizioni legislative per l’ottenimento della suddetta certificazione EI60 come richiesto. Nel prezzo si intendono compresi e compensati gli oneri per i meccanismi e accessori particolari necessari all’adattamento ai vari tipi di porta, per l’idonea campionatura completa di accessori che l’Appaltatore dovrà presentare prima dell’inizio dei lavori, gli oneri per la certificazione di porte metalliche EI120 come richiesto in progetto, così come il rispetto della marcatura CE e la Dichiarazione di Produzione di Prodotto DOP per i prodotti di costruzione prevista dal Regolamento n. 305/2011 (UE) e quanto altro necessario per dare il lavoro finito a regola d’arte. | Opere da serramentista | Porte tagliafuoco
Soglia antincendio in corrispondenza di porte EI Fornitura e posa, come indicato negli elaborati grafici di progetto e in corrispondenza delle porte EI 60, di soglie antincendio, larghezza 20 cm per lato e lunghezza pari a quella delle porte dove sono installate. Realizzata in lamiera metallica tipo acciaio/alluminio, da definire e campionare per approvazione della D.L., con classificazione al fuoco A1; spessore 4/10, proviste da zigrinature puntuali su tutta la lunghezza della superficie, idonea ad assicurare un coefficiente di antiscivolamento R11. Nel prezzo si intendono compresi e compensati gli oneri per i meccanismi e accessori particolari necessari all'adattamento ai vari tipi di porta, per l'idonea campionatura completa di accessori che l'Appaltatore dovrà presentare prima dell'inizio dei lavori, il rispetto della marcatura CE e la Dichiarazione di Produzione di Prodotto DOP per i prodotti di costruzione prevista dal Regolamento n. 305/2011 (UE) e quanto altro necessario per dare il lavoro finito a regola d'arte. | Opere da serramentista | Porte tagliafuoco
Porte metalliche da interno EI30 a una anta battente con tenuta ai fumi freddi, dim. 120x210 cm - Kone Fornitura e posa in opera, di porte tagliafuoco isolanti a una anta battente, tipo Novoferm Elite, in possesso di omologazione integrale EI30 come richiesto in progetto, con capacità di limitare o ridurre il passaggio di gas o fumi freddi in condizioni di prova normalizzate, debitamente certificata dall'Appaltatore e accettata dalla D.L. Con potere fonoisolante di 38 dB realizzate in acciaio, dimensione 120x210 cm. Inclusi maniglione antipanico EI30 e maniglia conforme alla UNI EN 1125, fermaporta a pavimento e pompa di ritorno. Finitura mediante verniciatura di serie con polveri epossi-poliestere termoindurite in forno a 180°, superficie a struttura goffrata antigraffi colore Bianco RAL 9010 da definire a scelta della D.L., da campionare per approvazione. Realizzazione di eventuale riempimento con malta dell'interstizio del telaio in ferro a garanzia delle prestazioni richieste e su indicazione del produttore in ottemperanza alle disposizioni legislative per l'ottenimento della suddetta certificazione EI30 come richiesto. Nel prezzo si intendono compresi e compensati gli oneri per i meccanismi e accessori particolari necessari all'adattamento ai vari tipi di porta, per l'idonea campionatura completa di accessori che l'Appaltatore dovrà presentare prima dell'inizio dei lavori, gli oneri per la certificazione di porte metalliche EI30 come richiesto in progetto, così come il rispetto della marcatura CE e la Dichiarazione di Produzione di Prodotto DOP per i prodotti di costruzione prevista dal Regolamento n. 305/2011 (UE) e quanto altro necessario per dare il lavoro finito a regola d'arte. | Opere da serramentista | Porte tagliafuoco
MDC01 - Porta tagliafuoco a battente dim.60xh.210cm Fornitura e posa in opera di porta metallica tagliafuoco, EI 60, da interno a singolo battente, tipo Novoferm Elite, dim. 60x210 cm, colore grigio antracite RAL da definire e campionare per approvazione della D.L., realizzate in acciaio, costituita da: - Telaio fisso in profilo d’acciaio zincato; - Riscontri in plastica nera per scrocco serratura e rostri, vano per inserimento guarnizioni fumi freddi; - Guarnizione termoespandente EPDM; - Battente complanare al telaio in doppia lamiera d’acciaio, sp. 8/10mm, zincata, pressopiegata, inscatolata, elettrosaldata a punti, battuta perimetrale su 3 lati, piana sotto; - Battuta inferiore del telaio adattabile al pavimento finito, oppure smontabile, per esecuzione senza battuta; - Ferramenta di manovra e bloccaggio con caratteristiche e qualità idonee all’uso a cui è destinata composta da: n. 2 cerniere a baionetta per anta; meccanismo di richiusura mediante apposita molla inserita nelle cerniere tarabile e invisibile all’esterno; rostro di tenuta posto fra le due cerniere; - Serratura tipo Yale completa di cilindro con tre chiavi; maniglia in PVC nero con anima in acciaio; Specifiche tecniche come da Capitolato d'Appalto. | Opere da serramentista | Porte tagliafuoco
SH08 - Soglia antincendio in corrispondenza di porte EI Fornitura e posa, come indicato negli elaborati grafici di progetto e in corrispondenza delle porte EI 60, di soglie antincendio, larghezza 20 cm per lato e lunghezza pari a quella delle porte dove sono installate. | Opere da serramentista | Porte tagliafuoco
MD03 - Porta tagliafuoco interna metallica, a singola anta a battente, tipo Novoferm, mod. Elite Premio, EI60-Sa, dim. 70x210 cm Fornitura e posa in opera, di porta tagliafuoco isolante da interno a singola anta a battente, predisposta alla tenuta fumi freddi, tipo Novoferm Elite Premio, dim. 70x210 cm, in possesso di omologazione integrale EISA 60 come richiesto in progetto, fornite con la documentazione richiesta dalle vigenti disposizioni di legge, debitamente certificata dall'Appaltatore e accettata dalla D.L. realizzate in acciaio, costituite da: Telaio fisso in profilo di acciaio zincato sp mm 15/10 profilato a Z, munito di zanche per muratura, o di tasselli e viti per la posa su falsotelaio di cartongesso, opportunamente ancorato alla struttura muraria, giunzione del telaio agli angoli mediante sistema ad incastro; Riscontri in plastica nera per scrocco serratura e rostri, vano per inserimento guarnizione fumi freddi. Guarnizione termospandente EPDM, posta sul telaio perimetralmente e montate sopra e sotto le ante in funzione alla certificazione; Battente complanare al telaio realizzato in doppia lamiera d'acciaio zincato pressopiegata, scatolata, elettrosaldata a punti; battuta perimetrale su 3 lati, piana sotto. Rinforzi interni in profilo di acciaio zincato a caldo riempito con coibente in lana minerale trattata, ad alta densità; piastre interne per eventuale montaggio di chiudiporta e maniglioni; Spessore unico di 64 mm; Meccanismo di richiusura mediante apposita molla inserita nelle cerniere tarabile ed invisibile all'esterno; Rostro di tenuta posto fra le due cerniere; Controserratura tipo “Flush-bolt” per l’autobloccaggio dell’anta passiva e comando a leva per lo sbloccaggio per porte a due ante battenti. La porta sarà dotata con i seguenti accessori: - Kit SA+ per porte a tenuta fumi freddi dotata di guarnizioni integrate e ghigliottina acustica sotto porta; - Serratura per antincendio adatta alle alte temperature tipo Yale; - Installazione di gruppo maniglie di tipo antincendio e antinfortunistico in acciaio verniciato nero, completa di placca da campionare per approvazione della D.L. posta ad altezza mm 960 come da DPR del 24/07/96; - Predisposizione per l’installazione di serratura elettrica tipo Iseo per collegamento a Badge (Badge e collegamenti elettrici esclusi). Finitura mediante verniciatura di serie con polveri epossi-poliestere termoindurite in forno a 180°, superficie a struttura goffrata antigraffi colore RAL da definire a scelta della D.L., da campionare per approvazione. | Opere da serramentista | Porte tagliafuoco
Fornitura e posa in opera, di porta tagliafuoco da esterno ad anta battente, dim. 80x210 cm, in possesso di omologazione integrale EI 60 come richiesto in progetto, secondo Norma UNI EN 1634-1:2001, debitamente certificata dall'Appaltatore e accettata dalla D. L., realizzate in acciaio, con tenuta all'acqua classe 9A/R7, tenuta all'aria classe 4, trasmittanza termica pari a Uw= 1,30 W/m2K; costituita da: Telaio fisso in profilo di acciaio zincato sp mm 15/10 profilato a Z, munito di zanche per muratura, o di tasselli o viti per la posa su falsotelaio di cartongesso, opportunamente ancorato alla struttura muraria in modo di garantire stabilità e tenuta dell'intero serramento, giunzione di telaio agli angoli, mediante sistema ad incastro per evitare inneschi di corrosioni tipici delle saldature e assicurare rigidità. Riscontri in plastica nera per scrocco serratura e rostri. | Opere da serramentista | Porte tagliafuoco
MD28- Fornitura e posa in opera, di porta tagliafuoco per esterno ad anta battente, dim. 90x210 cm, in possesso di omologazione integrale EI 120 come richiesto in progetto, secondo Norma UNI EN 1634-1:2001, debitamente certificata dall'Appaltatore e accettata dalla D. L., realizzate in acciaio, con tenuta all'acqua classe 9A/R7, tenuta all'aria classe 4, trasmittanza termica pari a Uw= 1,30 W/m2K; costituita da: Telaio fisso in profilo di acciaio zincato sp mm 15/10 profilato a Z, munito di zanche per muratura, o di tasselli o viti per la posa su falsotelaio di cartongesso, opportunamente ancorato alla struttura muraria in modo di garantire stabilità e tenuta dell'intero serramento, giunzione di telaio agli angoli, mediante sistema ad incastro per evitare inneschi di corrosioni tipici delle saldature e assicurare rigidità. Riscontri in plastica nera per scrocco serratura e rostri. Guarnizioni termospandente EPDM, poste sul telaio perimetralmente e montate sopra e sotto le ante in funzione alla certificazione; Battente complanare al telaio realizzato in doppia lamiera d'acciaio zincato pressopiegata, inscatolata, elettrosaldata a punti; battuta perimetrale su 3 lati, piana sotto. Rinforzi interni in profilo di acciaio zincato a caldo riempito con coibente in lana minerale trattata, ad alta densità e rigidamente unito alla lamiera, protetto nella zona della serratura con due strati di materiale a base di calcio solfato; piastre interne per eventuale montaggio di chiudiporta. Spessore unico di 64 mm; ferramenta di manovra e bloccaggio con caratteristiche e qualità idonee all'uso cui è destinata composta da: 2 cerniere a tre ali (per anta) di cui una portante, dotate di sfere reggispinta e viti per la registrazione verticale dell'anta, marcata secondo EN 1935, classificata per portata fino a 160 kg, durabilità 200.000 cicli, idonea all‘uso su porta tagliafuoco. L'altra, dotata di molla per l'autochiusura dell'anta. | Opere da serramentista | Porte tagliafuoco
Porta tagliafuoco interna metallica, a singola anta a battente, tipo Novoferm, mod. Elite Premio, EI60-Sa, dim. 70x210 cm Fornitura e posa in opera, di porta tagliafuoco isolante da interno a singola anta a battente, predisposta alla tenuta fumi freddi, tipo Novoferm Elite Premio, dim. 70x210 cm, in possesso di omologazione integrale EISA 60 come richiesto in progetto, fornite con la documentazione richiesta dalle vigenti disposizioni di legge, debitamente certificata dall'Appaltatore e accettata dalla D.L. realizzate in acciaio, costituite da: Telaio fisso in profilo di acciaio zincato sp mm 15/10 profilato a Z, munito di zanche per muratura, o di tasselli e viti per la posa su falsotelaio di cartongesso, opportunamente ancorato alla struttura muraria, giunzione del telaio agli angoli mediante sistema ad incastro; Riscontri in plastica nera per scrocco serratura e rostri, vano per inserimento guarnizione fumi freddi. | Opere da serramentista | Porte tagliafuoco
Porte metalliche da interno EI30 a una anta battente con tenuta ai fumi freddi, dim. 90x210 cm - Kone Fornitura e posa in opera, di porte tagliafuoco isolanti a una anta battente, tipo Novoferm Elite, in possesso di omologazione integrale EI30 come richiesto in progetto, con capacità di limitare o ridurre il passaggio di gas o fumi freddi in condizioni di prova normalizzate, debitamente certificata dall'Appaltatore e accettata dalla D.L. Con tenuta acustica Rw ≥ 35 dB realizzate in acciaio, dimensione 90x210 cm. Inclusi maniglione antipanico EI30 e maniglia conforme alla UNI EN 1125, fermaporta a pavimento e pompa di ritorno. Finitura mediante verniciatura di serie con polveri epossi-poliestere termoindurite in forno a 180°, superficie a struttura goffrata antigraffi colore Bianco RAL 9010 da definire a scelta della D.L., da campionare per approvazione. Realizzazione di eventuale riempimento con malta dell'interstizio del telaio in ferro a garanzia delle prestazioni richieste e su indicazione del produttore in ottemperanza alle disposizioni legislative per l'ottenimento della suddetta certificazione EI30 come richiesto. Nel prezzo si intendono compresi e compensati gli oneri per i meccanismi e accessori particolari necessari all'adattamento ai vari tipi di porta, per l'idonea campionatura completa di accessori che l'Appaltatore dovrà presentare prima dell'inizio dei lavori, gli oneri per la certificazione di porte metalliche EI30 come richiesto in progetto, così come il rispetto della marcatura CE e la Dichiarazione di Produzione di Prodotto DOP per i prodotti di costruzione prevista dal Regolamento n. | Opere da serramentista | Porte tagliafuoco
MD72 - Fornitura e posa in opera, di porta tagliafuoco da esterno a doppia anta battente, dim. 90+30x210 cm, in possesso di omologazione integrale EI 60 come richiesto in progetto, secondo Norma UNI EN 1634-1:2001, debitamente certificata dall'Appaltatore e accettata dalla D. L., realizzate in acciaio, con tenuta all'acqua classe 9A/R7, tenuta all'aria classe 4, trasmittanza termica pari a Uw= 1,30 W/m2K; costituita da: Telaio fisso in profilo di acciaio zincato sp mm 15/10 profilato a Z, munito di zanche per muratura, o di tasselli o viti per la posa su falsotelaio di cartongesso, opportunamente ancorato alla struttura muraria in modo di garantire stabilità e tenuta dell'intero serramento, giunzione di telaio agli angoli, mediante sistema ad incastro per evitare inneschi di corrosioni tipici delle saldature e assicurare rigidità. Riscontri in plastica nera per scrocco serratura e rostri. Guarnizioni termospandente EPDM, poste sul telaio perimetralmente e montate sopra e sotto le ante in funzione alla certificazione; Battente complanare al telaio realizzato in doppia lamiera d'acciaio zincato pressopiegata, inscatolata, elettrosaldata a punti; battuta perimetrale su 3 lati, piana sotto. Rinforzi interni in profilo di acciaio zincato a caldo riempito con coibente in lana minerale trattata, ad alta densità e rigidamente unito alla lamiera, protetto nella zona della serratura con due strati di materiale a base di calcio solfato; piastre interne per eventuale montaggio di chiudiporta. Spessore unico di 64 mm; ferramenta di manovra e bloccaggio con caratteristiche e qualità idonee all'uso cui è destinata composta da: 2 cerniere a tre ali (per anta) di cui una portante, dotate di sfere reggispinta e viti per la registrazione verticale dell'anta, marcata secondo EN 1935, classificata per portata fino a 160 kg, durabilità 200.000 cicli, idonea all‘uso su porta tagliafuoco. L'altra, dotata di molla per l'autochiusura dell'anta. Meccanismo di richiusura mediante apposita molla inserita nelle cerniere tarabile ed invisibile all'esterno; Rostro di tenuta posto fra le due cerniere; Installazione di serratura tipo Yale per antincendio adatta alle alte temperature; Installazione di maniglie di tipo antincendio e antinfortunistico colore nero, completa di placca da campionare per approvazione della D.L. posta ad altezza mm 960 come da DPR del 24/07/96; Targhetta di contrassegno con elementi di riferimento, applicata in battuta sull'anta; Finitura mediante verniciatura di serie con polveri epossi-poliestere termoindurite in forno a 180°, superficie a struttura goffrata antigraffi colore RAL da definire a scelta della D.L., da campionare per approvazione. | Opere da serramentista | Porte tagliafuoco
Porta tagliafuoco interna metallica, a singola anta a battente, tipo Novoferm, mod. Elite Premio, EI120-Sa, dim. | Opere da serramentista | Porte tagliafuoco
PEI02 - Porte metalliche da interno EI30 a una anta battente con tenuta ai fumi freddi, dim. 120x210 cm - Kone Fornitura e posa in opera, di porte tagliafuoco isolanti a una anta battente, tipo Novoferm Elite, in possesso di omologazione integrale EI30 come richiesto in progetto, con capacità di limitare o ridurre il passaggio di gas o fumi freddi in condizioni di prova normalizzate, debitamente certificata dall'Appaltatore e accettata dalla D.L. Con potere fonoisolante di 38 dB realizzate in acciaio, dimensione 120x210 cm. Inclusi maniglione antipanico EI30 e maniglia conforme alla UNI EN 1125, fermaporta a pavimento e pompa di ritorno. | Opere da serramentista | Porte tagliafuoco
Fornitura e posa in opera di porta interna metallica tagliafuoco ad anta battente, dim. 90x210 cm, con sistema di tenuta ai fumi freddi, inclusa installazione, nella direzione di esodo, di dispositivo antipanico push-bar a leva in acciaio inox tipo Novoferm EPN-Touch, o similare a scelta della D.L., posto ad altezza mm 960 come da DPR del 24/07/96; in possesso di omologazione integrale EI 60-SA come richiesto in progetto, secondo Norma UNI EN 1634-1:2001, debitamente certificata dall'Appaltatore e accettata dalla D.L., realizzate in acciaio, costituita da: Telaio fisso in profilo di acciaio zincato sp mm 15/10 profilato a Z, conformato in modo di consentire la complanarità anta-telaio, munito di zanche per muratura, o di tasselli o viti per la posa su falsotelaio di cartongesso, opportunamente ancorato alla struttura muraria in modo di garantire stabilità e tenuta dell'intero serramento, giunzione di telaio agli angoli, mediante sistema ad incastro per evitare inneschi di corrosioni tipici delle saldature e assicurare rigidità. Riscontri in plastica nera per scrocco serratura e rostri, vano per inserimento guarnizioni fumi freddi. Guarnizioni termospandente EPDM, poste sul telaio perimetralmente e montate sopra e sotto le ante in funzione alla certificazione. Kit SA+ per porte a tenuta fumi freddi dotata di guarnizioni integrate e ghigliottina sotto porta. Chiudiporta visibile. Battente complanare al telaio realizzato in doppia lamiera d'acciaio zincato sp. mm. 8/10 pressopiegata, inscatolata, elettrosaldata a punti; battuta perimetrale su 3 lati, piana sotto. Rinforzi interni in profilo di acciaio zincato a caldo riempito con coibente in lana minerale trattata, ad alta densità e rigidamente unito alla lamiera, protetto nella zona della serratura con due strati di materiale a base di calcio solfato; piastre interne per eventuale montaggio di chiudiporta e maniglioni. | Opere da serramentista | Porte tagliafuoco
Soglia antincendio in corrispondenza di porte EI Fornitura e posa, come indicato negli elaborati grafici di progetto e in corrispondenza delle porte EI 60, di soglie antincendio, larghezza 20 cm per lato e lunghezza pari a quella delle porte dove sono installate. Realizzata in lamiera metallica tipo acciaio/alluminio, da definire e campionare per approvazione della D.L., con classificazione al fuoco A1; spessore 4/10, proviste da zigrinature puntuali su tutta la lunghezza della superficie, idonea ad assicurare un coefficiente di antiscivolamento R11. Nel prezzo si intendono compresi e compensati gli oneri per i meccanismi e accessori particolari necessari all'adattamento ai vari tipi di porta, per l'idonea campionatura completa di accessori che l'Appaltatore dovrà presentare prima dell'inizio dei lavori, il rispetto della marcatura CE e la Dichiarazione di Produzione di Prodotto DOP per i prodotti di costruzione prevista dal Regolamento n. 305/2011 (UE) e quanto altro necessario per dare il lavoro finito a regola d'arte. | Opere da serramentista | Porte tagliafuoco
Porta tagliafuoco a battente dim.60xh.210cm Fornitura e posa in opera di porta metallica tagliafuoco, EI 60, da interno a singolo battente, tipo Novoferm Elite, dim. 60x210 cm, colore grigio antracite RAL da definire e campionare per approvazione della D.L., realizzate in acciaio, costituita da: - Telaio fisso in profilo d’acciaio zincato; - Riscontri in plastica nera per scrocco serratura e rostri, vano per inserimento guarnizioni fumi freddi; - Guarnizione termoespandente EPDM; - Battente complanare al telaio in doppia lamiera d’acciaio, sp. 8/10mm, zincata, pressopiegata, inscatolata, elettrosaldata a punti, battuta perimetrale su 3 lati, piana sotto; - Battuta inferiore del telaio adattabile al pavimento finito, oppure smontabile, per esecuzione senza battuta; - Ferramenta di manovra e bloccaggio con caratteristiche e qualità idonee all’uso a cui è destinata composta da: n. | Opere da serramentista | Porte tagliafuoco
PEI02 - Porta interna vetrata a due ante battente EI 60 – VANO SCALA Fornitura e posa in opera, di porta interna vetrata tagliafuoco a doppio battente EI60, con maniglione e maniglia conformi alla UNI EN 1125, con meccanismo di sgancio in caso di incendio e con capacità di un elemento di chiusura di limitare o ridurre il passaggio di gas o fumi freddi in condizioni di prova normalizzate. Fermaporta a pavimento. Marca e modello da definire a scelta della D.L. Dimensioni (60+60)x210 cm, con sistema di tenuta ai fumi freddi e installazione di dispositvo antipanico push-bar a leva, posto ad altezza mm 960 da quota pavimento, come da DPR del 24/07/96. Realizzazione di eventuale riempimento con malta dell'interstizio del telaio in ferro a garanzia delle prestazioni richieste e su indicazione del produttore in ottemperanza alle disposizioni legislative per l'ottenimento della suddetta certificazione EI60 come richiesto. Nel prezzo si intendono compresi e compensati gli oneri per i meccanismi e accessori particolari necessari all'adattamento ai vari tipi di porta, per l'idonea campionatura completa di accessori che l'Appaltatore dovrà presentare prima dell'inizio dei lavori, gli oneri per la certificazione di porte metalliche EI120 come richiesto in progetto, così come il rispetto della marcatura CE e la Dichiarazione di Produzione di Prodotto DOP per i prodotti di costruzione prevista dal Regolamento n. 305/2011 (UE) e quanto altro necessario per dare il lavoro finito a regola d'arte. | Opere da serramentista | Porte tagliafuoco
Soglia antincendio in corrispondenza di porte EI Fornitura e posa, come indicato negli elaborati grafici di progetto e in corrispondenza delle porte EI 60, di soglie antincendio, larghezza 20 cm per lato e lunghezza pari a quella delle porte dove sono installate. Realizzata in lamiera metallica tipo acciaio/alluminio, da definire e campionare per approvazione della D.L., con classificazione al fuoco A1; spessore 4/10, proviste da zigrinature puntuali su tutta la lunghezza della superficie, idonea ad assicurare un coefficiente di antiscivolamento R11. Nel prezzo si intendono compresi e compensati gli oneri per i meccanismi e accessori particolari necessari all'adattamento ai vari tipi di porta, per l'idonea campionatura completa di accessori che l'Appaltatore dovrà presentare prima dell'inizio dei lavori, il rispetto della marcatura CE e la Dichiarazione di Produzione di Prodotto DOP per i prodotti di costruzione prevista dal Regolamento n. 305/2011 (UE) e quanto altro necessario per dare il lavoro finito a regola d'arte. | Opere da serramentista | Porte tagliafuoco
PEI05 - Porte metalliche da interno EI60 a una anta battente, dim. 120x210 cm - Kone Fornitura e posa in opera, di porte tagliafuoco isolanti a una anta battente, tipo Novoferm Elite, in possesso di omologazione integrale EI60 come richiesto in progetto. Con potere fonoisolante di 38 dB realizzate in acciaio, dimensione 120x210 cm. Inclusi maniglione antipanico EI30 e maniglia conforme alla UNI EN 1125, fermaporta a pavimento e pompa di ritorno. Finitura mediante verniciatura di serie con polveri epossi-poliestere termoindurite in forno a 180°, superficie a struttura goffrata antigraffi colore Bianco RAL 9010 da definire a scelta della D.L., da campionare per approvazione. Realizzazione di eventuale riempimento con malta dell'interstizio del telaio in ferro a garanzia delle prestazioni richieste e su indicazione del produttore in ottemperanza alle disposizioni legislative per l'ottenimento della suddetta certificazione EI60 come richiesto. Nel prezzo si intendono compresi e compensati gli oneri per i meccanismi e accessori particolari necessari all'adattamento ai vari tipi di porta, per l'idonea campionatura completa di accessori che l'Appaltatore dovrà presentare prima dell'inizio dei lavori, gli oneri per la certificazione di porte metalliche EI60 come richiesto in progetto, così come il rispetto della marcatura CE e la Dichiarazione di Produzione di Prodotto DOP per i prodotti di costruzione prevista dal Regolamento n. | Opere da serramentista | Porte tagliafuoco
MD07 - Porta tagliafuoco interna metallica, a singola anta a battente, tipo Novoferm, mod. Elite Premio, EI60-Sa, dim. 120x210 cm Fornitura e posa in opera, di porta tagliafuoco isolante da interno a singola anta a battente, predisposta alla tenuta fumi freddi, tipo Novoferm Elite Premio, dim. 120x210 cm, in possesso di omologazione integrale EISA 60 come richiesto in progetto, fornite con la documentazione richiesta dalle vigenti disposizioni di legge, debitamente certificata dall'Appaltatore e accettata dalla D.L. | Opere da serramentista | Porte tagliafuoco
MD19 - Porta tagliafuoco interna metallica, a doppia anta a battente, tipo Novoferm, mod. Elite Premio, EI120-Sa, U.S. con pushbar, dim. 120(90+30)x210 cm Fornitura e posa in opera, di porta tagliafuoco isolante da interno a doppia anta a battente, predisposta alla tenuta fumi freddi, tipo Novoferm Elite Premio, dim. 120(90+30)x210 cm, in possesso di omologazione integrale EISA 120 come richiesto in progetto, fornite con la documentazione richiesta dalle vigenti disposizioni di legge, debitamente certificata dall'Appaltatore e accettata dalla D.L. realizzate in acciaio, costituite da: Telaio fisso in profilo di acciaio zincato sp mm 15/10 profilato a Z, munito di zanche per muratura, o di tasselli e viti per la posa su falsotelaio di cartongesso, opportunamente ancorato alla struttura muraria, giunzione del telaio agli angoli mediante sistema ad incastro; Riscontri in plastica nera per scrocco serratura e rostri, vano per inserimento guarnizione fumi freddi. | Opere da serramentista | Porte tagliafuoco
Soglia antincendio in corrispondenza di porte EI Fornitura e posa, come indicato negli elaborati grafici di progetto e in corrispondenza delle porte EI 60, di soglie antincendio, larghezza 20 cm per lato e lunghezza pari a quella delle porte dove sono installate. Realizzata in lamiera metallica tipo acciaio/alluminio, da definire e campionare per approvazione della D.L., con classificazione al fuoco A1; spessore 4/10, proviste da zigrinature puntuali su tutta la lunghezza della superficie, idonea ad assicurare un coefficiente di antiscivolamento R11. | Opere da serramentista | Porte tagliafuoco
Fornitura e posa in opera, di porta tagliafuoco ad anta battente, dim. 90x210 cm, in possesso di omologazione integrale EI 30 come richiesto in progetto, secondo Norma UNI EN 1634-1:2001, debitamente certificata dall'Appaltatore e accettata dalla D. L., realizzate in acciaio, costituita da: Telaio fisso in profilo di acciaio zincato sp mm 15/10 profilato a Z, munito di zanche per muratura, o di tasselli o viti per la posa su falsotelaio di cartongesso, opportunamente ancorato alla struttura muraria in modo di garantire stabilità e tenuta dell'intero serramento, giunzione di telaio agli angoli, mediante sistema ad incastro per evitare inneschi di corrosioni tipici delle saldature e assicurare rigidità. Riscontri in plastica nera per scrocco serratura e rostri. Guarnizioni termospandente EPDM, poste sul telaio perimetralmente e montate sopra e sotto le ante in funzione alla certificazione; Battente complanare al telaio realizzato in doppia lamiera d'acciaio zincato pressopiegata, inscatolata, elettrosaldata a punti; battuta perimetrale su 3 lati, piana sotto. Rinforzi interni in profilo di acciaio zincato a caldo riempito con coibente in lana minerale trattata, ad alta densità e rigidamente unito alla lamiera, protetto nella zona della serratura con due strati di materiale a base di calcio solfato; piastre interne per eventuale montaggio di chiudiporta. Spessore unico di 64 mm; ferramenta di manovra e bloccaggio con caratteristiche e qualità idonee all'uso cui è destinata composta da: 2 cerniere a tre ali (per anta) di cui una portante, dotate di sfere reggispinta e viti per la registrazione verticale dell'anta, marcata secondo EN 1935, classificata per portata fino a 160 kg, durabilità 200.000 cicli, idonea all‘uso su porta tagliafuoco. | Opere da serramentista | Porte tagliafuoco
Porta tagliafuoco interna metallica, a singola anta a battente, tipo Novoferm, mod. Elite Premio, EI60-Sa, dim. 90x210 cm Fornitura e posa in opera, di porta tagliafuoco isolante da interno a singola anta a battente, predisposta alla tenuta fumi freddi, tipo Novoferm Elite Premio, dim. | Opere da serramentista | Porte tagliafuoco
MD73 - Fornitura e posa in opera, di porta tagliafuoco ad anta battente, dim. 90x210 cm, in possesso di omologazione integrale EI 60 come richiesto in progetto, secondo Norma UNI EN 1634-1:2001, debitamente certificata dall'Appaltatore e accettata dalla D. | Opere da serramentista | Porte tagliafuoco
MD06 - Porta tagliafuoco interna metallica, a doppia anta a battente, tipo Novoferm, mod. Elite Premio, EI60-Sa, U.S. con pushbar, dim. 120(90+30)x240 cm Fornitura e posa in opera, di porta tagliafuoco isolante da interno a doppia anta a battente, predisposta alla tenuta fumi freddi, tipo Novoferm Elite Premio, dim. 120(90+30)x240 cm, in possesso di omologazione integrale EISA 60 come richiesto in progetto, fornite con la documentazione richiesta dalle vigenti disposizioni di legge, debitamente certificata dall'Appaltatore e accettata dalla D.L. realizzate in acciaio, costituite da: Telaio fisso in profilo di acciaio zincato sp mm 15/10 profilato a Z, munito di zanche per muratura, o di tasselli e viti per la posa su falsotelaio di cartongesso, opportunamente ancorato alla struttura muraria, giunzione del telaio agli angoli mediante sistema ad incastro; Riscontri in plastica nera per scrocco serratura e rostri, vano per inserimento guarnizione fumi freddi. Guarnizione termospandente EPDM, posta sul telaio perimetralmente e montate sopra e sotto le ante in funzione alla certificazione; Battente complanare al telaio realizzato in doppia lamiera d'acciaio zincato pressopiegata, scatolata, elettrosaldata a punti; battuta perimetrale su 3 lati, piana sotto. Rinforzi interni in profilo di acciaio zincato a caldo riempito con coibente in lana minerale trattata, ad alta densità; piastre interne per eventuale montaggio di chiudiporta e maniglioni; Spessore unico di 64 mm; Meccanismo di richiusura mediante apposita molla inserita nelle cerniere tarabile ed invisibile all'esterno; Rostro di tenuta posto fra le due cerniere; Controserratura tipo “Flush-bolt” per l’autobloccaggio dell’anta passiva e comando a leva per lo sbloccaggio per porte a due ante battenti. La porta sarà dotata con i seguenti accessori: - Kit SA+ per porte a tenuta fumi freddi dotata di guarnizioni integrate e ghigliottina acustica sotto porta; - Serratura per antincendio adatta alle alte temperature tipo Yale; - Installazione di gruppo maniglie di tipo antincendio e antinfortunistico in acciaio verniciato nero, completa di placca da campionare per approvazione della D.L. posta ad altezza mm 960 come da DPR del 24/07/96; - Predisposizione per l’installazione di serratura elettrica tipo Iseo per collegamento a Badge (Badge e collegamenti elettrici esclusi); - Installazione sulle vie di fuga, di dispositivo antipanico push-bar a leva, tipo Novoferm Novoguard con corpi laterali neri e barra in alluminio, o similare posto ad altezza mm 960 come da DPR del 24/07/96; - Installazione di chiudiporta aereo tipo Dorma TS92 con braccio a slitta di colore argento o nero, da definire a scelta della D.L., da campionare per approvazione. Finitura mediante verniciatura di serie con polveri epossi-poliestere termoindurite in forno a 180°, superficie a struttura goffrata antigraffi colore RAL da definire a scelta della D.L., da campionare per approvazione. Nel prezzo si intendono compresi e compensati gli oneri per il rilievo i meccanismi e accessori particolari necessari all'adattamento ai vari tipi di porta, per l'idonea campionatura completa di accessori che l'Appaltatore dovrà presentare prima dell'inizio dei lavori, per la certificazione di porte metalliche a due battenti EI-SA 60, come richiesto in progetto, il rispetto della marcatura CE e la Dichiarazione di Produzione di Prodotto DOP per i prodotti di costruzione prevista dal Regolamento n. 305/2011 (UE) e quanto altro necessario per dare il lavoro finito a regola d'arte. | Opere da serramentista | Porte tagliafuoco
Fornitura e posa in opera, di porta tagliafuoco per esterno ad anta battente, dim. 80x210 cm, in possesso di omologazione integrale EI 120 come richiesto in progetto, secondo Norma UNI EN 1634-1:2001, debitamente certificata dall'Appaltatore e accettata dalla D. L., realizzate in acciaio, con tenuta all'acqua classe 9A/R7, tenuta all'aria classe 4, trasmittanza termica pari a Uw= 1,30 W/m2K; costituita da: Telaio fisso in profilo di acciaio zincato sp mm 15/10 profilato a Z, munito di zanche per muratura, o di tasselli o viti per la posa su falsotelaio di cartongesso, opportunamente ancorato alla struttura muraria in modo di garantire stabilità e tenuta dell'intero serramento, giunzione di telaio agli angoli, mediante sistema ad incastro per evitare inneschi di corrosioni tipici delle saldature e assicurare rigidità. Riscontri in plastica nera per scrocco serratura e rostri. Guarnizioni termospandente EPDM, poste sul telaio perimetralmente e montate sopra e sotto le ante in funzione alla certificazione; Battente complanare al telaio realizzato in doppia lamiera d'acciaio zincato pressopiegata, inscatolata, elettrosaldata a punti; battuta perimetrale su 3 lati, piana sotto. Rinforzi interni in profilo di acciaio zincato a caldo riempito con coibente in lana minerale trattata, ad alta densità e rigidamente unito alla lamiera, protetto nella zona della serratura con due strati di materiale a base di calcio solfato; piastre interne per eventuale montaggio di chiudiporta. Spessore unico di 64 mm; ferramenta di manovra e bloccaggio con caratteristiche e qualità idonee all'uso cui è destinata composta da: 2 cerniere a tre ali (per anta) di cui una portante, dotate di sfere reggispinta e viti per la registrazione verticale dell'anta, marcata secondo EN 1935, classificata per portata fino a 160 kg, durabilità 200.000 cicli, idonea all‘uso su porta tagliafuoco. | Opere da serramentista | Porte tagliafuoco
Fornitura e posa in opera, di porta tagliafuoco ad un'anta battente, dim. 90x210 cm, in possesso di omologazione integrale EI 60 come richiesto in progetto, secondo Norma UNI EN 1634-1:2001, debitamente certificata dall'Appaltatore e accettata dalla D. | Opere da serramentista | Porte tagliafuoco
MD22 - Fornitura e posa in opera, di porta tagliafuoco ad anta battente, dim. | Opere da serramentista | Porte tagliafuoco
Porta metallica a singolo battente tipo Novoferm Elite su parete EI90, dim. 70x210 cm Fornitura e posa in opera di porta metallica tagliafuoco da interno a singolo battente, tipo Novoferm Elite, dim. 70x210 cm, colore grigio antracite RAL da definire e campionare per approvazione della D.L., realizzate in acciaio, costituita da: - Telaio fisso in profilo d’acciaio zincato - Riscontri in plastica nera per scrocco serratura e rostri, vano per inserimento guarnizioni fumi freddi. - Guarnizione termoespandente EPDM - Battente complanare al telaio in doppia lamiera d’acciaio, sp. 8/10mm, zincata, pressopiegata, inscatolata, elettrosaldata a punti, battuta perimetrale su 3 lati, piana sotto. - Battuta inferiore del telaio adattabile al pavimento finito, oppure smontabile, per esecuzione senza battuta. - Ferramenta di manovra e bloccaggio con caratteristiche e qualità idonee all’uso a cui è destinata composta da: n. 2 cerniere a baionetta per anta; meccanismo di richiusura mediante apposita molla inserita nelle cerniere tarabile e invisibile all’esterno; rostro di tenuta posto fra le due cerniere; serratura tipo Yale completa di cilindro con tre chiavi; maniglia in PVC nero con anima in acciaio Specifiche tecniche come da Capitolato d'Appalto. Nel prezzo si intendono compresi e compensati gli oneri per i meccanismi e accessori particolari necessari all’adattamento ai vari tipi di porta, per l’idonea campionatura completa di accessori che l’Appaltatore dovrà presentare prima dell’inizio dei lavori, così come il rispetto della marcatura CE e la Dichiarazione di Produzione di Prodotto DOP per i prodotti di costruzione prevista dal Regolamento n. 305/2011 (UE) e quanto altro necessario per dare il lavoro finito a regola d’arte. | Opere da serramentista | Porte tagliafuoco
Porta tagliafuoco interna metallica, a doppia anta a battente, tipo Novoferm, mod. Elite Premio, EI60-Sa, U.S. con pushbar, dim. 120(90+30)x240 cm Fornitura e posa in opera, di porta tagliafuoco isolante da interno a doppia anta a battente, predisposta alla tenuta fumi freddi, tipo Novoferm Elite Premio, dim. 120(90+30)x240 cm, in possesso di omologazione integrale EISA 60 come richiesto in progetto, fornite con la documentazione richiesta dalle vigenti disposizioni di legge, debitamente certificata dall'Appaltatore e accettata dalla D.L. realizzate in acciaio, costituite da: Telaio fisso in profilo di acciaio zincato sp mm 15/10 profilato a Z, munito di zanche per muratura, o di tasselli e viti per la posa su falsotelaio di cartongesso, opportunamente ancorato alla struttura muraria, giunzione del telaio agli angoli mediante sistema ad incastro; Riscontri in plastica nera per scrocco serratura e rostri, vano per inserimento guarnizione fumi freddi. Guarnizione termospandente EPDM, posta sul telaio perimetralmente e montate sopra e sotto le ante in funzione alla certificazione; Battente complanare al telaio realizzato in doppia lamiera d'acciaio zincato pressopiegata, scatolata, elettrosaldata a punti; battuta perimetrale su 3 lati, piana sotto. | Opere da serramentista | Porte tagliafuoco
MD01 - Porta tagliafuoco interna metallica, a singola anta a battente, tipo Novoferm, mod. Elite Premio, EI60-Sa, dim. 90x210 cm Fornitura e posa in opera, di porta tagliafuoco isolante da interno a singola anta a battente, predisposta alla tenuta fumi freddi, tipo Novoferm Elite Premio, dim. 90x210 cm, in possesso di omologazione integrale EISA 60 come richiesto in progetto, fornite con la documentazione richiesta dalle vigenti disposizioni di legge, debitamente certificata dall'Appaltatore e accettata dalla D.L. realizzate in acciaio, costituite da: Telaio fisso in profilo di acciaio zincato sp mm 15/10 profilato a Z, munito di zanche per muratura, o di tasselli e viti per la posa su falsotelaio di cartongesso, opportunamente ancorato alla struttura muraria, giunzione del telaio agli angoli mediante sistema ad incastro; Riscontri in plastica nera per scrocco serratura e rostri, vano per inserimento guarnizione fumi freddi. Guarnizione termospandente EPDM, posta sul telaio perimetralmente e montate sopra e sotto le ante in funzione alla certificazione; Battente complanare al telaio realizzato in doppia lamiera d'acciaio zincato pressopiegata, scatolata, elettrosaldata a punti; battuta perimetrale su 3 lati, piana sotto. | Opere da serramentista | Porte tagliafuoco
MD01 - Porta tagliafuoco interna a battente, dim. 90x210cm, EI 60 Fornitura e posa in opera di porta metallica tagliafuoco, EI 60, da interno a singolo battente, tipo Novoferm Elite, dim. 90x210 cm, colore grigio antracite RAL da definire e campionare per approvazione della D.L., realizzate in acciaio, costituita da: - Telaio fisso in profilo d’acciaio zincato; - Riscontri in plastica nera per scrocco serratura e rostri, vano per inserimento guarnizioni fumi freddi; - Guarnizione termoespandente EPDM; - Battente complanare al telaio in doppia lamiera d’acciaio, sp. 8/10mm, zincata, pressopiegata, inscatolata, elettrosaldata a punti, battuta perimetrale su 3 lati, piana sotto; - Battuta inferiore del telaio adattabile al pavimento finito, oppure smontabile, per esecuzione senza battuta; - Ferramenta di manovra e bloccaggio con caratteristiche e qualità idonee all’uso a cui è destinata composta da: n. | Opere da serramentista | Porte tagliafuoco
SH08 - Soglia antincendio in corrispondenza di porte EI Fornitura e posa, come indicato negli elaborati grafici di progetto e in corrispondenza delle porte EI 60, di soglie antincendio, larghezza 20 cm per lato e lunghezza pari a quella delle porte dove sono installate. Realizzata in lamiera metallica tipo acciaio/alluminio, da definire e campionare per approvazione della D.L., con classificazione al fuoco A1; spessore 4/10, proviste da zigrinature puntuali su tutta la lunghezza della superficie, idonea ad assicurare un coefficiente di antiscivolamento R11. Nel prezzo si intendono compresi e compensati gli oneri per i meccanismi e accessori particolari necessari all'adattamento ai vari tipi di porta, per l'idonea campionatura completa di accessori che l'Appaltatore dovrà presentare prima dell'inizio dei lavori, il rispetto della marcatura CE e la Dichiarazione di Produzione di Prodotto DOP per i prodotti di costruzione prevista dal Regolamento n. 305/2011 (UE) e quanto altro necessario per dare il lavoro finito a regola d'arte. | Opere da serramentista | Porte tagliafuoco
PEI03 - Porte metalliche da interno EI30 a una anta battente, dim. 80x210 cm - Neulift Fornitura e posa in opera, di porte tagliafuoco isolanti a una anta battente, tipo Novoferm Elite, in possesso di omologazione integrale EI30 come richiesto in progetto. Con potere fonoisolante di 38 dB realizzate in acciaio, dimensione 80x210 cm. Inclusi maniglione antipanico EI30 e maniglia conforme alla UNI EN 1125, fermaporta a pavimento e pompa di ritorno. Finitura mediante verniciatura di serie con polveri epossi-poliestere termoindurite in forno a 180°, superficie a struttura goffrata antigraffi colore Bianco RAL 9010 da definire a scelta della D.L., da campionare per approvazione. Realizzazione di eventuale riempimento con malta dell'interstizio del telaio in ferro a garanzia delle prestazioni richieste e su indicazione del produttore in ottemperanza alle disposizioni legislative per l'ottenimento della suddetta certificazione EI30 come richiesto. Nel prezzo si intendono compresi e compensati gli oneri per i meccanismi e accessori particolari necessari all'adattamento ai vari tipi di porta, per l'idonea campionatura completa di accessori che l'Appaltatore dovrà presentare prima dell'inizio dei lavori, gli oneri per la certificazione di porte metalliche EI30 come richiesto in progetto, così come il rispetto della marcatura CE e la Dichiarazione di Produzione di Prodotto DOP per i prodotti di costruzione prevista dal Regolamento n. 305/2011 (UE) e quanto altro necessario per dare il lavoro finito a regola d'arte. | Opere da serramentista | Porte tagliafuoco
Fornitura e posa in opera, di porta tagliafuoco ad anta battente, dim. 60x210 cm, in possesso di omologazione integrale EI 60 come richiesto in progetto, secondo Norma UNI EN 1634-1:2001, debitamente certificata dall'Appaltatore e accettata dalla D. L., realizzate in acciaio, costituita da: Telaio fisso in profilo di acciaio zincato sp mm 15/10 profilato a Z, munito di zanche per muratura, o di tasselli o viti per la posa su falsotelaio di cartongesso, opportunamente ancorato alla struttura muraria in modo di garantire stabilità e tenuta dell'intero serramento, giunzione di telaio agli angoli, mediante sistema ad incastro per evitare inneschi di corrosioni tipici delle saldature e assicurare rigidità. | Opere da serramentista | Porte tagliafuoco
MD07 - Porta tagliafuoco interna metallica, a singola anta a battente, tipo Novoferm, mod. Elite Premio, EI60-Sa, dim. 120x210 cm Fornitura e posa in opera, di porta tagliafuoco isolante da interno a singola anta a battente, predisposta alla tenuta fumi freddi, tipo Novoferm Elite Premio, dim. 120x210 cm, in possesso di omologazione integrale EISA 60 come richiesto in progetto, fornite con la documentazione richiesta dalle vigenti disposizioni di legge, debitamente certificata dall'Appaltatore e accettata dalla D.L. realizzate in acciaio, costituite da: Telaio fisso in profilo di acciaio zincato sp mm 15/10 profilato a Z, munito di zanche per muratura, o di tasselli e viti per la posa su falsotelaio di cartongesso, opportunamente ancorato alla struttura muraria, giunzione del telaio agli angoli mediante sistema ad incastro; Riscontri in plastica nera per scrocco serratura e rostri, vano per inserimento guarnizione fumi freddi. Guarnizione termospandente EPDM, posta sul telaio perimetralmente e montate sopra e sotto le ante in funzione alla certificazione; Battente complanare al telaio realizzato in doppia lamiera d'acciaio zincato pressopiegata, scatolata, elettrosaldata a punti; battuta perimetrale su 3 lati, piana sotto. | Opere da serramentista | Porte tagliafuoco
MD83 - Fornitura e posa in opera di porta tagliafuoco a doppia anta battente, dim. 90+30x210 cm, in possesso di omologazione integrale EI 120 come richiesto in progetto, secondo Norma UNI EN 1634-1:2001, debitamente certificata dall'Appaltatore e accettata dalla D. | Opere da serramentista | Porte tagliafuoco
Porta interna vetrata a due ante battente EI 60 – VANO SCALA Fornitura e posa in opera, di porta interna vetrata tagliafuoco a doppio battente EI60, con maniglione e maniglia conformi alla UNI EN 1125, con meccanismo di sgancio in caso di incendio e con capacità di un elemento di chiusura di limitare o ridurre il passaggio di gas o fumi freddi in condizioni di prova normalizzate. Fermaporta a pavimento. Marca e modello da definire a scelta della D.L. Dimensioni (60+60)x210 cm, con sistema di tenuta ai fumi freddi e installazione di dispositvo antipanico push-bar a leva, posto ad altezza mm 960 da quota pavimento, come da DPR del 24/07/96. Realizzazione di eventuale riempimento con malta dell'interstizio del telaio in ferro a garanzia delle prestazioni richieste e su indicazione del produttore in ottemperanza alle disposizioni legislative per l'ottenimento della suddetta certificazione EI60 come richiesto. | Opere da serramentista | Porte tagliafuoco
MD07 - Fornitura e posa in opera di porta interna metallica a singola anta battente, dim. | Opere da serramentista | Porte tagliafuoco
MD06 - Porta tagliafuoco interna metallica, a doppia anta a battente, tipo Novoferm, mod. Elite Premio, EI60-Sa, U.S. con pushbar, dim. 120(90+30)x240 cm Fornitura e posa in opera, di porta tagliafuoco isolante da interno a doppia anta a battente, predisposta alla tenuta fumi freddi, tipo Novoferm Elite Premio, dim. 120(90+30)x240 cm, in possesso di omologazione integrale EISA 60 come richiesto in progetto, fornite con la documentazione richiesta dalle vigenti disposizioni di legge, debitamente certificata dall'Appaltatore e accettata dalla D.L. realizzate in acciaio, costituite da: Telaio fisso in profilo di acciaio zincato sp mm 15/10 profilato a Z, munito di zanche per muratura, o di tasselli e viti per la posa su falsotelaio di cartongesso, opportunamente ancorato alla struttura muraria, giunzione del telaio agli angoli mediante sistema ad incastro; Riscontri in plastica nera per scrocco serratura e rostri, vano per inserimento guarnizione fumi freddi. Guarnizione termospandente EPDM, posta sul telaio perimetralmente e montate sopra e sotto le ante in funzione alla certificazione; Battente complanare al telaio realizzato in doppia lamiera d'acciaio zincato pressopiegata, scatolata, elettrosaldata a punti; battuta perimetrale su 3 lati, piana sotto. Rinforzi interni in profilo di acciaio zincato a caldo riempito con coibente in lana minerale trattata, ad alta densità; piastre interne per eventuale montaggio di chiudiporta e maniglioni; Spessore unico di 64 mm; Meccanismo di richiusura mediante apposita molla inserita nelle cerniere tarabile ed invisibile all'esterno; Rostro di tenuta posto fra le due cerniere; Controserratura tipo “Flush-bolt” per l’autobloccaggio dell’anta passiva e comando a leva per lo sbloccaggio per porte a due ante battenti. La porta sarà dotata con i seguenti accessori: - Kit SA+ per porte a tenuta fumi freddi dotata di guarnizioni integrate e ghigliottina acustica sotto porta; - Serratura per antincendio adatta alle alte temperature tipo Yale; - Installazione di gruppo maniglie di tipo antincendio e antinfortunistico in acciaio verniciato nero, completa di placca da campionare per approvazione della D.L. | Opere da serramentista | Porte tagliafuoco
Porte metalliche da interno EI30 a una anta battente, dim. 80x210 cm - Neulift Fornitura e posa in opera, di porte tagliafuoco isolanti a una anta battente, tipo Novoferm Elite, in possesso di omologazione integrale EI30 come richiesto in progetto. Con potere fonoisolante di 38 dB realizzate in acciaio, dimensione 80x210 cm. Inclusi maniglione antipanico EI30 e maniglia conforme alla UNI EN 1125, fermaporta a pavimento e pompa di ritorno. Finitura mediante verniciatura di serie con polveri epossi-poliestere termoindurite in forno a 180°, superficie a struttura goffrata antigraffi colore Bianco RAL 9010 da definire a scelta della D.L., da campionare per approvazione. | Opere da serramentista | Porte tagliafuoco
Porta tagliafuoco scorrevole a 2 ante EI120 Fornitura e posa in opera di porta tagliafuoco scorrevole a due ante simmetriche tipo Novoferm Novoslide, in possesso di omologazione integrale EI120 come richiesto in progetto, marcata CE secondo Norma EN 13241, debitamente certificata dall'Appaltatore e accettata dalla D. L., costituite da: - Pannelli realizzati in lamiera di acciaio pressopiegato, elettrosaldato e isolato internamente con pacco coibente ad alta densità; - Montante di battuta completo di scatola guida e contrappeso, che assicura la chiusura in caso di incendio; - Labirinti parafiamma di tenuta posti sul perimetro dei pannelli mobili; - Guida superiore completa di speciali supporti per montaggio su architrave in cemento armato; la porta non impiega guida a pavimento, la perpendicolarità è mantenuta da un rullo inferiore di guida; - Lo scorrimento è dolce grazie a ruote montate su doppio cuscinetto a sfere. La particolare metodologia costruttiva consente una facile ispezionabilità di tutti i meccanismi di movimento; - Carter copriguida realizzato in lamiera pressopiegata, diviso in elementi modulari; - Guarnizione termoespandente perimetrale; - Maniglie fisse ad incasso per l’apertura. | Opere da serramentista | Porte tagliafuoco
P08 - Porta metallica EI 120 a doppia anta battente US, tipo Novoferm Elite, dim. (90+40)130x210 cmx210 cm Fornitura e posa in opera di porta metallica tagliafuoco da interno a doppia anta battente US, tipo Novoferm Elite, dim. (90+40)130x210 (dimensioni passaggio netto da verificare in cantiere), colore bianco RAL 9010, da campionare per approvazione della D.L., in possesso di omologazione integrale EI 120 come richiesto in progetto, secondo Norma UNI EN 1634-1:2018, marcate CE secondo EN 14351-1:2016, debitamente certificata dall'Appaltatore e accettata dalla D. | Opere da serramentista | Porte tagliafuoco
MD57 - Fornitura e posa in opera, di porta tagliafuoco a doppia anta battente, dim. 90+30x210 cm, in possesso di omologazione integrale EI 60 come richiesto in progetto, secondo Norma UNI EN 1634-1:2001, debitamente certificata dall'Appaltatore e accettata dalla D. L., realizzate in acciaio, costituita da: Telaio fisso in profilo di acciaio zincato sp mm 15/10 profilato a Z, munito di zanche per muratura, o di tasselli o viti per la posa su falsotelaio di cartongesso, opportunamente ancorato alla struttura muraria in modo di garantire stabilità e tenuta dell'intero serramento, giunzione di telaio agli angoli, mediante sistema ad incastro per evitare inneschi di corrosioni tipici delle saldature e assicurare rigidità. | Opere da serramentista | Porte tagliafuoco
Fornitura e posa in opera, di porta tagliafuoco ad anta battente, dim. 90x210 cm, in possesso di omologazione integrale EI 60 come richiesto in progetto, secondo Norma UNI EN 1634-1:2001, debitamente certificata dall'Appaltatore e accettata dalla D. L., realizzate in acciaio, costituita da: Telaio fisso in profilo di acciaio zincato sp mm 15/10 profilato a Z, munito di zanche per muratura, o di tasselli o viti per la posa su falsotelaio di cartongesso, opportunamente ancorato alla struttura muraria in modo di garantire stabilità e tenuta dell'intero serramento, giunzione di telaio agli angoli, mediante sistema ad incastro per evitare inneschi di corrosioni tipici delle saldature e assicurare rigidità. Riscontri in plastica nera per scrocco serratura e rostri. Guarnizioni termospandente EPDM, poste sul telaio perimetralmente e montate sopra e sotto le ante in funzione alla certificazione; Battente complanare al telaio realizzato in doppia lamiera d'acciaio zincato pressopiegata, inscatolata, elettrosaldata a punti; battuta perimetrale su 3 lati, piana sotto. Rinforzi interni in profilo di acciaio zincato a caldo riempito con coibente in lana minerale trattata, ad alta densità e rigidamente unito alla lamiera, protetto nella zona della serratura con due strati di materiale a base di calcio solfato; piastre interne per eventuale montaggio di chiudiporta. Spessore unico di 64 mm; ferramenta di manovra e bloccaggio con caratteristiche e qualità idonee all'uso cui è destinata composta da: 2 cerniere a tre ali (per anta) di cui una portante, dotate di sfere reggispinta e viti per la registrazione verticale dell'anta, marcata secondo EN 1935, classificata per portata fino a 160 kg, durabilità 200.000 cicli, idonea all‘uso su porta tagliafuoco. | Opere da serramentista | Porte tagliafuoco
Fornitura e posa in opera di porta interna metallica tagliafuoco ad anta battente, dim. 90x210 cm, con sistema di tenuta ai fumi freddi, inclusa installazione, nella direzione di esodo, di dispositivo antipanico push-bar a leva in acciaio inox tipo Novoferm EPN-Touch, o similare a scelta della D.L., posto ad altezza mm 960 come da DPR del 24/07/96; in possesso di omologazione integrale EI 60-SA come richiesto in progetto, secondo Norma UNI EN 1634-1:2001, debitamente certificata dall'Appaltatore e accettata dalla D.L., realizzate in acciaio, costituita da: Telaio fisso in profilo di acciaio zincato sp mm 15/10 profilato a Z, conformato in modo di consentire la complanarità anta-telaio, munito di zanche per muratura, o di tasselli o viti per la posa su falsotelaio di cartongesso, opportunamente ancorato alla struttura muraria in modo di garantire stabilità e tenuta dell'intero serramento, giunzione di telaio agli angoli, mediante sistema ad incastro per evitare inneschi di corrosioni tipici delle saldature e assicurare rigidità. Riscontri in plastica nera per scrocco serratura e rostri, vano per inserimento guarnizioni fumi freddi. Guarnizioni termospandente EPDM, poste sul telaio perimetralmente e montate sopra e sotto le ante in funzione alla certificazione. Kit SA+ per porte a tenuta fumi freddi dotata di guarnizioni integrate e ghigliottina sotto porta. Chiudiporta visibile. Battente complanare al telaio realizzato in doppia lamiera d'acciaio zincato sp. | Opere da serramentista | Porte tagliafuoco
P06 - Porta metallica a singolo battente tipo Novoferm Elite su parete EI90, dim. 70x210 cm Fornitura e posa in opera di porta metallica tagliafuoco da interno a singolo battente, tipo Novoferm Elite, dim. 70x210 cm, colore grigio antracite RAL da definire e campionare per approvazione della D.L., realizzate in acciaio, costituita da: - Telaio fisso in profilo d’acciaio zincato - Riscontri in plastica nera per scrocco serratura e rostri, vano per inserimento guarnizioni fumi freddi. - Guarnizione termoespandente EPDM - Battente complanare al telaio in doppia lamiera d’acciaio, sp. | Opere da serramentista | Porte tagliafuoco
MD29- Fornitura e posa in opera, di porta tagliafuoco ad anta battente, dim. 90x210 cm, in possesso di omologazione integrale EI 60 come richiesto in progetto, secondo Norma UNI EN 1634-1:2001, debitamente certificata dall'Appaltatore e accettata dalla D. L., realizzate in acciaio, costituita da: Telaio fisso in profilo di acciaio zincato sp mm 15/10 profilato a Z, munito di zanche per muratura, o di tasselli o viti per la posa su falsotelaio di cartongesso, opportunamente ancorato alla struttura muraria in modo di garantire stabilità e tenuta dell'intero serramento, giunzione di telaio agli angoli, mediante sistema ad incastro per evitare inneschi di corrosioni tipici delle saldature e assicurare rigidità. Riscontri in plastica nera per scrocco serratura e rostri. Guarnizioni termospandente EPDM, poste sul telaio perimetralmente e montate sopra e sotto le ante in funzione alla certificazione; Battente complanare al telaio realizzato in doppia lamiera d'acciaio zincato pressopiegata, inscatolata, elettrosaldata a punti; battuta perimetrale su 3 lati, piana sotto. Rinforzi interni in profilo di acciaio zincato a caldo riempito con coibente in lana minerale trattata, ad alta densità e rigidamente unito alla lamiera, protetto nella zona della serratura con due strati di materiale a base di calcio solfato; piastre interne per eventuale montaggio di chiudiporta. Spessore unico di 64 mm; ferramenta di manovra e bloccaggio con caratteristiche e qualità idonee all'uso cui è destinata composta da: 2 cerniere a tre ali (per anta) di cui una portante, dotate di sfere reggispinta e viti per la registrazione verticale dell'anta, marcata secondo EN 1935, classificata per portata fino a 160 kg, durabilità 200.000 cicli, idonea all‘uso su porta tagliafuoco. L'altra, dotata di molla per l'autochiusura dell'anta. Meccanismo di richiusura mediante apposita molla inserita nelle cerniere tarabile ed invisibile all'esterno; Rostro di tenuta posto fra le due cerniere; Installazione di serratura tipo Yale per antincendio adatta alle alte temperature; Installazione di maniglie di tipo antincendio e antinfortunistico colore nero, completa di placca da campionare per approvazione della D.L. posta ad altezza mm 960 come da DPR del 24/07/96; Targhetta di contrassegno con elementi di riferimento, applicata in battuta sull'anta; Finitura mediante verniciatura di serie con polveri epossi-poliestere termoindurite in forno a 180°, superficie a struttura goffrata antigraffi colore RAL da definire a scelta della D.L., da campionare per approvazione. | Opere da serramentista | Porte tagliafuoco
Porta tagliafuoco interna metallica, a doppia anta a battente, tipo Novoferm, mod. Elite Premio, EI60-Sa, U.S. con pushbar, dim. 120(90+30)x240 cm Fornitura e posa in opera, di porta tagliafuoco isolante da interno a doppia anta a battente, predisposta alla tenuta fumi freddi, tipo Novoferm Elite Premio, dim. 120(90+30)x240 cm, in possesso di omologazione integrale EISA 60 come richiesto in progetto, fornite con la documentazione richiesta dalle vigenti disposizioni di legge, debitamente certificata dall'Appaltatore e accettata dalla D.L. realizzate in acciaio, costituite da: Telaio fisso in profilo di acciaio zincato sp mm 15/10 profilato a Z, munito di zanche per muratura, o di tasselli e viti per la posa su falsotelaio di cartongesso, opportunamente ancorato alla struttura muraria, giunzione del telaio agli angoli mediante sistema ad incastro; Riscontri in plastica nera per scrocco serratura e rostri, vano per inserimento guarnizione fumi freddi. Guarnizione termospandente EPDM, posta sul telaio perimetralmente e montate sopra e sotto le ante in funzione alla certificazione; Battente complanare al telaio realizzato in doppia lamiera d'acciaio zincato pressopiegata, scatolata, elettrosaldata a punti; battuta perimetrale su 3 lati, piana sotto. Rinforzi interni in profilo di acciaio zincato a caldo riempito con coibente in lana minerale trattata, ad alta densità; piastre interne per eventuale montaggio di chiudiporta e maniglioni; Spessore unico di 64 mm; Meccanismo di richiusura mediante apposita molla inserita nelle cerniere tarabile ed invisibile all'esterno; Rostro di tenuta posto fra le due cerniere; Controserratura tipo “Flush-bolt” per l’autobloccaggio dell’anta passiva e comando a leva per lo sbloccaggio per porte a due ante battenti. La porta sarà dotata con i seguenti accessori: - Kit SA+ per porte a tenuta fumi freddi dotata di guarnizioni integrate e ghigliottina acustica sotto porta; - Serratura per antincendio adatta alle alte temperature tipo Yale; - Installazione di gruppo maniglie di tipo antincendio e antinfortunistico in acciaio verniciato nero, completa di placca da campionare per approvazione della D.L. | Opere da serramentista | Porte tagliafuoco
MD73 - Fornitura e posa in opera, di porta tagliafuoco ad anta battente, dim. 90x210 cm, in possesso di omologazione integrale EI 60 come richiesto in progetto, secondo Norma UNI EN 1634-1:2001, debitamente certificata dall'Appaltatore e accettata dalla D. L., realizzate in acciaio, costituita da: Telaio fisso in profilo di acciaio zincato sp mm 15/10 profilato a Z, munito di zanche per muratura, o di tasselli o viti per la posa su falsotelaio di cartongesso, opportunamente ancorato alla struttura muraria in modo di garantire stabilità e tenuta dell'intero serramento, giunzione di telaio agli angoli, mediante sistema ad incastro per evitare inneschi di corrosioni tipici delle saldature e assicurare rigidità. Riscontri in plastica nera per scrocco serratura e rostri. Guarnizioni termospandente EPDM, poste sul telaio perimetralmente e montate sopra e sotto le ante in funzione alla certificazione; Battente complanare al telaio realizzato in doppia lamiera d'acciaio zincato pressopiegata, inscatolata, elettrosaldata a punti; battuta perimetrale su 3 lati, piana sotto. Rinforzi interni in profilo di acciaio zincato a caldo riempito con coibente in lana minerale trattata, ad alta densità e rigidamente unito alla lamiera, protetto nella zona della serratura con due strati di materiale a base di calcio solfato; piastre interne per eventuale montaggio di chiudiporta. Spessore unico di 64 mm; ferramenta di manovra e bloccaggio con caratteristiche e qualità idonee all'uso cui è destinata composta da: 2 cerniere a tre ali (per anta) di cui una portante, dotate di sfere reggispinta e viti per la registrazione verticale dell'anta, marcata secondo EN 1935, classificata per portata fino a 160 kg, durabilità 200.000 cicli, idonea all‘uso su porta tagliafuoco. L'altra, dotata di molla per l'autochiusura dell'anta. Meccanismo di richiusura mediante apposita molla inserita nelle cerniere tarabile ed invisibile all'esterno; Rostro di tenuta posto fra le due cerniere; Installazione di serratura tipo Yale per antincendio adatta alle alte temperature; Installazione di maniglie di tipo antincendio e antinfortunistico colore nero, completa di placca da campionare per approvazione della D.L. posta ad altezza mm 960 come da DPR del 24/07/96; Targhetta di contrassegno con elementi di riferimento, applicata in battuta sull'anta; Finitura mediante verniciatura di serie con polveri epossi-poliestere termoindurite in forno a 180°, superficie a struttura goffrata antigraffi colore RAL da definire a scelta della D.L., da campionare per approvazione. Realizzazione di eventuale riempimento con malta dell'interstizio del telaio in ferro a garanzia delle prestazioni richieste e su indicazione del produttore in ottemperanza alle disposizioni legislative per l'ottenimento della suddetta certificazione EI60 come richiesto. Inclusi serratura con riscontro elettrico senza antiripetitore a basso assorbimento, alimentato a 12Vcc/ca, contatto magnetico di stato porta ad alta sicurezza certificato IMQ integrato, passacavi, maniglione antipanico, guarnizione per tenuta ai fumi freddi e sistema di chiusura automatica. Nel prezzo si intendono compresi e compensati gli oneri per i meccanismi e accessori particolari necessari all'adattamento ai vari tipi di porta, per l'idonea campionatura completa di accessori che l'Appaltatore dovrà presentare prima dell'inizio dei lavori, gli oneri per la certificazione di porte metalliche EI60 come richiesto in progetto, così come il rispetto della marcatura CE e la Dichiarazione di Produzione di Prodotto DOP per i prodotti di costruzione prevista dal Regolamento n. 305/2011 (UE) e quanto altro necessario per dare il lavoro finito a regola d'arte. | Opere da serramentista | Porte tagliafuoco
Porta tagliafuoco interna metallica, a singola anta a battente, tipo Novoferm, mod. Elite Premio, EI60-Sa, dim. 90x210 cm Fornitura e posa in opera, di porta tagliafuoco isolante da interno a singola anta a battente, predisposta alla tenuta fumi freddi, tipo Novoferm Elite Premio, dim. 90x210 cm, in possesso di omologazione integrale EISA 60 come richiesto in progetto, fornite con la documentazione richiesta dalle vigenti disposizioni di legge, debitamente certificata dall'Appaltatore e accettata dalla D.L. realizzate in acciaio, costituite da: Telaio fisso in profilo di acciaio zincato sp mm 15/10 profilato a Z, munito di zanche per muratura, o di tasselli e viti per la posa su falsotelaio di cartongesso, opportunamente ancorato alla struttura muraria, giunzione del telaio agli angoli mediante sistema ad incastro; Riscontri in plastica nera per scrocco serratura e rostri, vano per inserimento guarnizione fumi freddi. Guarnizione termospandente EPDM, posta sul telaio perimetralmente e montate sopra e sotto le ante in funzione alla certificazione; Battente complanare al telaio realizzato in doppia lamiera d'acciaio zincato pressopiegata, scatolata, elettrosaldata a punti; battuta perimetrale su 3 lati, piana sotto. Rinforzi interni in profilo di acciaio zincato a caldo riempito con coibente in lana minerale trattata, ad alta densità; piastre interne per eventuale montaggio di chiudiporta e maniglioni; Spessore unico di 64 mm; Meccanismo di richiusura mediante apposita molla inserita nelle cerniere tarabile ed invisibile all'esterno; Rostro di tenuta posto fra le due cerniere; Controserratura tipo “Flush-bolt” per l’autobloccaggio dell’anta passiva e comando a leva per lo sbloccaggio per porte a due ante battenti. La porta sarà dotata con i seguenti accessori: - Kit SA+ per porte a tenuta fumi freddi dotata di guarnizioni integrate e ghigliottina acustica sotto porta; - Serratura per antincendio adatta alle alte temperature tipo Yale; - Installazione di gruppo maniglie di tipo antincendio e antinfortunistico in acciaio verniciato nero, completa di placca da campionare per approvazione della D.L. posta ad altezza mm 960 come da DPR del 24/07/96; - Predisposizione per l’installazione di serratura elettrica tipo Iseo per collegamento a Badge (Badge e collegamenti elettrici esclusi). Finitura mediante verniciatura di serie con polveri epossi-poliestere termoindurite in forno a 180°, superficie a struttura goffrata antigraffi colore RAL da definire a scelta della D.L., da campionare per approvazione. | Opere da serramentista | Porte tagliafuoco
Fornitura e posa in opera di porta interna metallica tagliafuoco con sistema di tenuta ai fumi freddi, a singola anta battente, in possesso di omologazione integrale EI 120-SA come richiesto in progetto, secondo Norma UNI EN 1634-1:2001, debitamente certificata dall'Appaltatore e accettata dalla D.L., realizzate in acciaio, dim. 90x210 cm, costituita da: Telaio fisso in profilo di acciaio zincato sp mm 15/10 profilato a Z, conformato in modo di consentire la complanarità anta-telaio, munito di zanche per muratura, o di tasselli o viti per la posa su falsotelaio di cartongesso, opportunamente ancorato alla struttura muraria in modo di garantire stabilità e tenuta dell'intero serramento, giunzione di telaio agli angoli, mediante sistema ad incastro per evitare inneschi di corrosioni tipici delle saldature e assicurare rigidità. Riscontri in plastica nera per scrocco serratura e rostri, vano per inserimento guarnizioni fumi freddi. Guarnizioni termospandente EPDM, poste sul telaio perimetralmente e montate sopra e sotto le ante in funzione alla certificazione. Kit SA+ per porte a tenuta fumi freddi dotata di guarnizioni integrate e ghigliottina sotto porta. Chiudiporta visibile. Battente complanare al telaio realizzato in doppia lamiera d'acciaio zincato sp. mm. 8/10 pressopiegata, inscatolata, elettrosaldata a punti; battuta perimetrale su 3 lati, piana sotto. Rinforzi interni in profilo di acciaio zincato a caldo riempito con coibente in lana minerale trattata, ad alta densità e rigidamente unito alla lamiera, protetto nella zona della serratura con due strati di materiale a base di calcio solfato; piastre interne per eventuale montaggio di chiudiporta e maniglioni. Ferramenta di manovra e bloccaggio con caratteristiche e qualità idonee all'uso cui è destinata composta da: n. 2 cerniere a tre ali (per anta) di cui una portante, dotate di sfere reggispinta e viti per la registrazione verticale dell'anta, marcata secondo EN 1935, classificata per portata fino a 160 kg, durabilità 200.000 cicli, idonea all‘uso su porta tagliafuoco. Meccanismo di richiusura mediante apposita molla inserita nelle cerniere tarabile ed invisibile all'esterno; Rostro di tenuta posto fra le due cerniere; Installazione, da ambo i lati, di maniglia a leva in acciaio verniciato tipo antincendio e antinfortunistico completa di placca, marca e modello da definire e campionare per approvazione della D.L. posta ad altezza mm 960 come da DPR del 24/07/96. Installazione di serratura antincendio adatta alle alte temperature tipo Yale. Finitura mediante verniciatura di serie con polveri epossi-poliestere termoindurite in forno a 180°, superficie a struttura goffrata antigraffi colore RAL da definire a scelta della D.L., da campionare per approvazione. Realizzazione di eventuale riempimento con malta dell'interstizio del telaio in ferro a garanzia delle prestazioni richieste e su indicazione del produttore in ottemperanza alle disposizioni legislative per l'ottenimento della suddetta certificazione EI120-SA come richiesto. Nel prezzo si intendono compresi e compensati gli oneri per i meccanismi e accessori particolari necessari all'adattamento ai vari tipi di porta, per l'idonea campionatura completa di accessori che l'Appaltatore dovrà presentare prima dell'inizio dei lavori, gli oneri per la certificazione di porte metalliche EI120-SA come richiesto in progetto, così come il rispetto della marcatura CE e la Dichiarazione di Produzione di Prodotto DOP per i prodotti di costruzione prevista dal Regolamento n. 305/2011 (UE) e quanto altro necessario per dare il lavoro finito a regola d'arte. | Opere da serramentista | Porte tagliafuoco
Porta tagliafuoco interna metallica, a doppia anta a battente, tipo Novoferm, mod. Elite Premio, EI120-Sa, U.S. con pushbar, dim. 120(90+30)x210 cm Fornitura e posa in opera, di porta tagliafuoco isolante da interno a doppia anta a battente, predisposta alla tenuta fumi freddi, tipo Novoferm Elite Premio, dim. | Opere da serramentista | Porte tagliafuoco
Fornitura e posa in opera, di porta tagliafuoco a due ante battenti, dim. (125+125)x210 cm, in possesso di omologazione integrale EI 120 come richiesto in progetto, secondo Norma UNI EN 1634-1:2001, debitamente certificata dall'Appaltatore e accettata dalla D. L., realizzate in acciaio, costituite da: Telaio fisso in profilo di acciaio zincato sp mm 15/10 profilato a Z, munito di zanche per muratura, o di tasselli o viti per la posa su falsotelaio di cartongesso, opportunamente ancorato alla struttura muraria in modo di garantire stabilità e tenuta dell'intero serramento, giunzione di telaio agli angoli, mediante sistema ad incastro per evitare inneschi di corrosioni tipici delle saldature e assicurare rigidità. Riscontri in plastica nera per scrocco serratura e rostri. Guarnizioni termospandente EPDM, poste sul telaio perimetralmente e montate sopra e sotto le ante in funzione alla certificazione; Battente complanare al telaio realizzato in doppia lamiera d'acciaio zincato pressopiegata, inscatolata, elettrosaldata a punti; battuta perimetrale su 3 lati, piana sotto. Rinforzi interni in profilo di acciaio zincato a caldo riempito con coibente in lana minerale trattata, ad alta densità e rigidamente unito alla lamiera, protetto nella zona della serratura con due strati di materiale a base di calcio solfato; piastre interne per eventuale montaggio di chiudiporta. Spessore unico di 64 mm; ferramenta di manovra e bloccaggio con caratteristiche e qualità idonee all'uso cui è destinata composta da: 2 cerniere a tre ali (per anta) di cui una portante, dotate di sfere reggispinta e viti per la registrazione verticale dell'anta, marcata secondo EN 1935, classificata per portata fino a 160 kg, durabilità 200.000 cicli, idonea all‘uso su porta tagliafuoco. L'altra, dotata di molla per l'autochiusura dell'anta. Meccanismo di richiusura mediante apposita molla inserita nelle cerniere tarabile ed invisibile all'esterno; Rostro di tenuta posto fra le due cerniere; Installazione di serratura tipo Yale per antincendio adatta alle alte temperature; Installazione di maniglie di tipo antincendio e antinfortunistico colore nero, completa di placca da campionare per approvazione della D.L. posta ad altezza mm 960 come da DPR del 24/07/96; Targhetta di contrassegno con elementi di riferimento, applicata in battuta sull'anta; Finitura mediante verniciatura di serie con polveri epossi-poliestere termoindurite in forno a 180°, superficie a struttura goffrata antigraffi colore RAL da definire a scelta della D.L., da campionare per approvazione. | Opere da serramentista | Porte tagliafuoco
Soglia antincendio in corrispondenza di porte EI Fornitura e posa, come indicato negli elaborati grafici di progetto e in corrispondenza delle porte EI 60, di soglie antincendio, larghezza 20 cm per lato e lunghezza pari a quella delle porte dove sono installate. Realizzata in lamiera metallica tipo acciaio/alluminio, da definire e campionare per approvazione della D.L., con classificazione al fuoco A1; spessore 4/10, proviste da zigrinature puntuali su tutta la lunghezza della superficie, idonea ad assicurare un coefficiente di antiscivolamento R11. | Opere da serramentista | Porte tagliafuoco
MD01 - Porta tagliafuoco interna a battente, dim. 90x210cm, EI 60 Fornitura e posa in opera di porta metallica tagliafuoco, EI 60, da interno a singolo battente, tipo Novoferm Elite, dim. 90x210 cm, colore grigio antracite RAL da definire e campionare per approvazione della D.L., realizzate in acciaio, costituita da: - Telaio fisso in profilo d’acciaio zincato; - Riscontri in plastica nera per scrocco serratura e rostri, vano per inserimento guarnizioni fumi freddi; - Guarnizione termoespandente EPDM; - Battente complanare al telaio in doppia lamiera d’acciaio, sp. 8/10mm, zincata, pressopiegata, inscatolata, elettrosaldata a punti, battuta perimetrale su 3 lati, piana sotto; - Battuta inferiore del telaio adattabile al pavimento finito, oppure smontabile, per esecuzione senza battuta; - Ferramenta di manovra e bloccaggio con caratteristiche e qualità idonee all’uso a cui è destinata composta da: n. 2 cerniere a baionetta per anta; meccanismo di richiusura mediante apposita molla inserita nelle cerniere tarabile e invisibile all’esterno; rostro di tenuta posto fra le due cerniere; - Serratura tipo Yale completa di cilindro con tre chiavi; maniglia in PVC nero con anima in acciaio. Specifiche tecniche come da Capitolato d'Appalto. Nel prezzo si intendono compresi e compensati gli oneri per i meccanismi e accessori particolari necessari all’adattamento ai vari tipi di porta, per l’idonea campionatura completa di accessori che l’Appaltatore dovrà presentare prima dell’inizio dei lavori, così come il rispetto della marcatura CE e la Dichiarazione di Produzione di Prodotto DOP per i prodotti di costruzione prevista dal Regolamento n. | Opere da serramentista | Porte tagliafuoco
MDC01 - Porta tagliafuoco a battente dim.60xh.210cm Fornitura e posa in opera di porta metallica tagliafuoco, EI 60, da interno a singolo battente, tipo Novoferm Elite, dim. 60x210 cm, colore grigio antracite RAL da definire e campionare per approvazione della D.L., realizzate in acciaio, costituita da: - Telaio fisso in profilo d’acciaio zincato; - Riscontri in plastica nera per scrocco serratura e rostri, vano per inserimento guarnizioni fumi freddi; - Guarnizione termoespandente EPDM; - Battente complanare al telaio in doppia lamiera d’acciaio, sp. 8/10mm, zincata, pressopiegata, inscatolata, elettrosaldata a punti, battuta perimetrale su 3 lati, piana sotto; - Battuta inferiore del telaio adattabile al pavimento finito, oppure smontabile, per esecuzione senza battuta; - Ferramenta di manovra e bloccaggio con caratteristiche e qualità idonee all’uso a cui è destinata composta da: n. 2 cerniere a baionetta per anta; meccanismo di richiusura mediante apposita molla inserita nelle cerniere tarabile e invisibile all’esterno; rostro di tenuta posto fra le due cerniere; - Serratura tipo Yale completa di cilindro con tre chiavi; maniglia in PVC nero con anima in acciaio; Specifiche tecniche come da Capitolato d'Appalto. Nel prezzo si intendono compresi e compensati gli oneri per i meccanismi e accessori particolari necessari all’adattamento ai vari tipi di porta, per l’idonea campionatura completa di accessori che l’Appaltatore dovrà presentare prima dell’inizio dei lavori, così come il rispetto della marcatura CE e la Dichiarazione di Produzione di Prodotto DOP per i prodotti di costruzione prevista dal Regolamento n. | Opere da serramentista | Porte tagliafuoco
MD56 - Fornitura e posa in opera, di porta tagliafuoco da esterno a doppia anta battente, dim. 90+90x210 cm, in possesso di omologazione integrale EI 60 come richiesto in progetto, secondo Norma UNI EN 1634-1:2001, debitamente certificata dall'Appaltatore e accettata dalla D. L., realizzate in acciaio, con tenuta all'acqua classe 9A/R7, tenuta all'aria classe 4, trasmittanza termica pari a Uw= 1,30 W/m2K; costituita da: Telaio fisso in profilo di acciaio zincato sp mm 15/10 profilato a Z, munito di zanche per muratura, o di tasselli o viti per la posa su falsotelaio di cartongesso, opportunamente ancorato alla struttura muraria in modo di garantire stabilità e tenuta dell'intero serramento, giunzione di telaio agli angoli, mediante sistema ad incastro per evitare inneschi di corrosioni tipici delle saldature e assicurare rigidità. Riscontri in plastica nera per scrocco serratura e rostri. | Opere da serramentista | Porte tagliafuoco
Porta tagliafuoco interna metallica, a doppia anta a battente, tipo Novoferm, mod. Elite Premio, EI60-Sa, U.S. con pushbar, dim. 120(90+30)x240 cm Fornitura e posa in opera, di porta tagliafuoco isolante da interno a doppia anta a battente, predisposta alla tenuta fumi freddi, tipo Novoferm Elite Premio, dim. 120(90+30)x240 cm, in possesso di omologazione integrale EISA 60 come richiesto in progetto, fornite con la documentazione richiesta dalle vigenti disposizioni di legge, debitamente certificata dall'Appaltatore e accettata dalla D.L. | Opere da serramentista | Porte tagliafuoco
MD05- Fornitura e posa in opera, di porta tagliafuoco a due ante battenti, dim. (90+30)x210 cm, in possesso di omologazione integrale EI 60 come richiesto in progetto, secondo Norma UNI EN 1634-1:2001, debitamente certificata dall'Appaltatore e accettata dalla D. L., realizzate in acciaio, costituite da: Telaio fisso in profilo di acciaio zincato sp mm 15/10 profilato a Z, munito di zanche per muratura, o di tasselli o viti per la posa su falsotelaio di cartongesso, opportunamente ancorato alla struttura muraria in modo di garantire stabilità e tenuta dell'intero serramento, giunzione di telaio agli angoli, mediante sistema ad incastro per evitare inneschi di corrosioni tipici delle saldature e assicurare rigidità. Riscontri in plastica nera per scrocco serratura e rostri. Guarnizioni termospandente EPDM, poste sul telaio perimetralmente e montate sopra e sotto le ante in funzione alla certificazione; Battente complanare al telaio realizzato in doppia lamiera d'acciaio zincato pressopiegata, inscatolata, elettrosaldata a punti; battuta perimetrale su 3 lati, piana sotto. Rinforzi interni in profilo di acciaio zincato a caldo riempito con coibente in lana minerale trattata, ad alta densità e rigidamente unito alla lamiera, protetto nella zona della serratura con due strati di materiale a base di calcio solfato; piastre interne per eventuale montaggio di chiudiporta. Spessore unico di 64 mm; ferramenta di manovra e bloccaggio con caratteristiche e qualità idonee all'uso cui è destinata composta da: 2 cerniere a tre ali (per anta) di cui una portante, dotate di sfere reggispinta e viti per la registrazione verticale dell'anta, marcata secondo EN 1935, classificata per portata fino a 160 kg, durabilità 200.000 cicli, idonea all‘uso su porta tagliafuoco. | Opere da serramentista | Porte tagliafuoco
Porta tagliafuoco interna metallica, a doppia anta a battente, tipo Novoferm, mod. Elite Premio, EI60-Sa, U.S. con pushbar, dim. 120(90+30)x240 cm Fornitura e posa in opera, di porta tagliafuoco isolante da interno a doppia anta a battente, predisposta alla tenuta fumi freddi, tipo Novoferm Elite Premio, dim. 120(90+30)x240 cm, in possesso di omologazione integrale EISA 60 come richiesto in progetto, fornite con la documentazione richiesta dalle vigenti disposizioni di legge, debitamente certificata dall'Appaltatore e accettata dalla D.L. realizzate in acciaio, costituite da: Telaio fisso in profilo di acciaio zincato sp mm 15/10 profilato a Z, munito di zanche per muratura, o di tasselli e viti per la posa su falsotelaio di cartongesso, opportunamente ancorato alla struttura muraria, giunzione del telaio agli angoli mediante sistema ad incastro; Riscontri in plastica nera per scrocco serratura e rostri, vano per inserimento guarnizione fumi freddi. Guarnizione termospandente EPDM, posta sul telaio perimetralmente e montate sopra e sotto le ante in funzione alla certificazione; Battente complanare al telaio realizzato in doppia lamiera d'acciaio zincato pressopiegata, scatolata, elettrosaldata a punti; battuta perimetrale su 3 lati, piana sotto. Rinforzi interni in profilo di acciaio zincato a caldo riempito con coibente in lana minerale trattata, ad alta densità; piastre interne per eventuale montaggio di chiudiporta e maniglioni; Spessore unico di 64 mm; Meccanismo di richiusura mediante apposita molla inserita nelle cerniere tarabile ed invisibile all'esterno; Rostro di tenuta posto fra le due cerniere; Controserratura tipo “Flush-bolt” per l’autobloccaggio dell’anta passiva e comando a leva per lo sbloccaggio per porte a due ante battenti. | Opere da serramentista | Porte tagliafuoco
Soglia antincendio in corrispondenza di porte EI Fornitura e posa, come indicato negli elaborati grafici di progetto e in corrispondenza delle porte EI 60, di soglie antincendio, larghezza 20 cm per lato e lunghezza pari a quella delle porte dove sono installate. Realizzata in lamiera metallica tipo acciaio/alluminio, da definire e campionare per approvazione della D.L., con classificazione al fuoco A1; spessore 4/10, proviste da zigrinature puntuali su tutta la lunghezza della superficie, idonea ad assicurare un coefficiente di antiscivolamento R11. Nel prezzo si intendono compresi e compensati gli oneri per i meccanismi e accessori particolari necessari all'adattamento ai vari tipi di porta, per l'idonea campionatura completa di accessori che l'Appaltatore dovrà presentare prima dell'inizio dei lavori, il rispetto della marcatura CE e la Dichiarazione di Produzione di Prodotto DOP per i prodotti di costruzione prevista dal Regolamento n. | Opere da serramentista | Porte tagliafuoco
MD44 - Fornitura e posa in opera, di porta tagliafuoco da esterno ad anta battente, dim. 70x210 cm, in possesso di omologazione integrale EI 60 come richiesto in progetto, secondo Norma UNI EN 1634-1:2001, debitamente certificata dall'Appaltatore e accettata dalla D. | Opere da serramentista | Porte tagliafuoco
Fornitura e posa in opera, di porta tagliafuoco ad anta battente, dim. | Opere da serramentista | Porte tagliafuoco
Porte metalliche da interno EI60 a una anta battente, dim. 120x210 cm - Kone Fornitura e posa in opera, di porte tagliafuoco isolanti a una anta battente, tipo Novoferm Elite, in possesso di omologazione integrale EI60 come richiesto in progetto. Con potere fonoisolante di 38 dB realizzate in acciaio, dimensione 120x210 cm. | Opere da serramentista | Porte tagliafuoco
Fornitura e posa in opera, di porta tagliafuoco ad un'anta battente, dim. 90x210 cm, in possesso di omologazione integrale EI 60 come richiesto in progetto, secondo Norma UNI EN 1634-1:2001, debitamente certificata dall'Appaltatore e accettata dalla D. L., realizzate in acciaio, costituite da: Telaio fisso in profilo di acciaio zincato sp mm 15/10 profilato a Z, munito di zanche per muratura, o di tasselli o viti per la posa su falsotelaio di cartongesso, opportunamente ancorato alla struttura muraria in modo di garantire stabilità e tenuta dell'intero serramento, giunzione di telaio agli angoli, mediante sistema ad incastro per evitare inneschi di corrosioni tipici delle saldature e assicurare rigidità. | Opere da serramentista | Porte tagliafuoco
Fornitura e posa in opera, di porta tagliafuoco ad anta battente, dim. 90x210 cm, in possesso di omologazione integrale EI 60 come richiesto in progetto, secondo Norma UNI EN 1634-1:2001, debitamente certificata dall'Appaltatore e accettata dalla D. | Opere da serramentista | Porte tagliafuoco
MD49 - Fornitura e posa in opera, di porta tagliafuoco a doppia anta battente, dim. 90+30x210 cm, in possesso di omologazione integrale EI 60 come richiesto in progetto, secondo Norma UNI EN 1634-1:2001, debitamente certificata dall'Appaltatore e accettata dalla D. L., realizzate in acciaio, costituita da: Telaio fisso in profilo di acciaio zincato sp mm 15/10 profilato a Z, munito di zanche per muratura, o di tasselli o viti per la posa su falsotelaio di cartongesso, opportunamente ancorato alla struttura muraria in modo di garantire stabilità e tenuta dell'intero serramento, giunzione di telaio agli angoli, mediante sistema ad incastro per evitare inneschi di corrosioni tipici delle saldature e assicurare rigidità. Riscontri in plastica nera per scrocco serratura e rostri. | Opere da serramentista | Porte tagliafuoco
MD71 - Fornitura e posa in opera di porta tagliafuoco a doppia anta battente, dim. 90+30x210 cm, in possesso di omologazione integrale EI 60 come richiesto in progetto, secondo Norma UNI EN 1634-1:2001, debitamente certificata dall'Appaltatore e accettata dalla D. L., realizzate in acciaio, costituita da: Telaio fisso in profilo di acciaio zincato sp mm 15/10 profilato a Z, munito di zanche per muratura, o di tasselli o viti per la posa su falsotelaio di cartongesso, opportunamente ancorato alla struttura muraria in modo di garantire stabilità e tenuta dell'intero serramento, giunzione di telaio agli angoli, mediante sistema ad incastro per evitare inneschi di corrosioni tipici delle saldature e assicurare rigidità. Riscontri in plastica nera per scrocco serratura e rostri. Guarnizioni termospandente EPDM, poste sul telaio perimetralmente e montate sopra e sotto le ante in funzione alla certificazione; Battente complanare al telaio realizzato in doppia lamiera d'acciaio zincato pressopiegata, inscatolata, elettrosaldata a punti; battuta perimetrale su 3 lati, piana sotto. Rinforzi interni in profilo di acciaio zincato a caldo riempito con coibente in lana minerale trattata, ad alta densità e rigidamente unito alla lamiera, protetto nella zona della serratura con due strati di materiale a base di calcio solfato; piastre interne per eventuale montaggio di chiudiporta. Spessore unico di 64 mm; ferramenta di manovra e bloccaggio con caratteristiche e qualità idonee all'uso cui è destinata composta da: 2 cerniere a tre ali (per anta) di cui una portante, dotate di sfere reggispinta e viti per la registrazione verticale dell'anta, marcata secondo EN 1935, classificata per portata fino a 160 kg, durabilità 200.000 cicli, idonea all‘uso su porta tagliafuoco. L'altra, dotata di molla per l'autochiusura dell'anta. Meccanismo di richiusura mediante apposita molla inserita nelle cerniere tarabile ed invisibile all'esterno; Rostro di tenuta posto fra le due cerniere; Installazione di serratura tipo Yale per antincendio adatta alle alte temperature; Installazione di maniglie di tipo antincendio e antinfortunistico colore nero, completa di placca da campionare per approvazione della D.L. posta ad altezza mm 960 come da DPR del 24/07/96; Targhetta di contrassegno con elementi di riferimento, applicata in battuta sull'anta; Finitura mediante verniciatura di serie con polveri epossi-poliestere termoindurite in forno a 180°, superficie a struttura goffrata antigraffi colore RAL da definire a scelta della D.L., da campionare per approvazione. Realizzazione di eventuale riempimento con malta dell'interstizio del telaio in ferro a garanzia delle prestazioni richieste e su indicazione del produttore in ottemperanza alle disposizioni legislative per l'ottenimento della suddetta certificazione EI60 come richiesto. Inclusi serratura con riscontro elettrico senza antiripetitore a basso assorbimento, alimentato a 12Vcc/ca, contatto magnetico di stato porta ad alta sicurezza certificato IMQ integrato, passacavi, maniglione antipanico su ogni anta, guarnizione per tenuta ai fumi freddi e sistema di chiusura automatica. Nel prezzo si intendono compresi e compensati gli oneri per i meccanismi e accessori particolari necessari all'adattamento ai vari tipi di porta, per l'idonea campionatura completa di accessori che l'Appaltatore dovrà presentare prima dell'inizio dei lavori, gli oneri per la certificazione di porte metalliche EI60 come richiesto in progetto, così come il rispetto della marcatura CE e la Dichiarazione di Produzione di Prodotto DOP per i prodotti di costruzione prevista dal Regolamento n. 305/2011 (UE) e quanto altro necessario per dare il lavoro finito a regola d'arte. | Opere da serramentista | Porte tagliafuoco
SH08 - Soglia antincendio in corrispondenza di porte EI Fornitura e posa, come indicato negli elaborati grafici di progetto e in corrispondenza delle porte EI 60, di soglie antincendio, larghezza 20 cm per lato e lunghezza pari a quella delle porte dove sono installate. Realizzata in lamiera metallica tipo acciaio/alluminio, da definire e campionare per approvazione della D.L., con classificazione al fuoco A1; spessore 4/10, proviste da zigrinature puntuali su tutta la lunghezza della superficie, idonea ad assicurare un coefficiente di antiscivolamento R11. | Opere da serramentista | Porte tagliafuoco
Porta interna vetrata a due ante battente EI 60 – VANO SCALA Fornitura e posa in opera, di porta interna vetrata tagliafuoco a doppio battente EI60, con maniglione e maniglia conformi alla UNI EN 1125, con meccanismo di sgancio in caso di incendio e con capacità di un elemento di chiusura di limitare o ridurre il passaggio di gas o fumi freddi in condizioni di prova normalizzate. Fermaporta a pavimento. Marca e modello da definire a scelta della D.L. Dimensioni (60+60)x210 cm, con sistema di tenuta ai fumi freddi e installazione di dispositvo antipanico push-bar a leva, posto ad altezza mm 960 da quota pavimento, come da DPR del 24/07/96. Realizzazione di eventuale riempimento con malta dell'interstizio del telaio in ferro a garanzia delle prestazioni richieste e su indicazione del produttore in ottemperanza alle disposizioni legislative per l'ottenimento della suddetta certificazione EI60 come richiesto. Nel prezzo si intendono compresi e compensati gli oneri per i meccanismi e accessori particolari necessari all'adattamento ai vari tipi di porta, per l'idonea campionatura completa di accessori che l'Appaltatore dovrà presentare prima dell'inizio dei lavori, gli oneri per la certificazione di porte metalliche EI120 come richiesto in progetto, così come il rispetto della marcatura CE e la Dichiarazione di Produzione di Prodotto DOP per i prodotti di costruzione prevista dal Regolamento n. 305/2011 (UE) e quanto altro necessario per dare il lavoro finito a regola d'arte. | Opere da serramentista | Porte tagliafuoco
Porta tagliafuoco interna metallica, a singola anta a battente, tipo Novoferm, mod. Elite Premio, EI60-Sa, dim. 70x240 cm Fornitura e posa in opera, di porta tagliafuoco isolante da interno a singola anta a battente, predisposta alla tenuta fumi freddi, tipo Novoferm Elite Premio, dim. | Opere da serramentista | Porte tagliafuoco
Fornitura e posa in opera, di porta tagliafuoco ad anta battente, dim. 90x210 cm, in possesso di omologazione integrale EI 60 come richiesto in progetto, secondo Norma UNI EN 1634-1:2001, debitamente certificata dall'Appaltatore e accettata dalla D. L., realizzate in acciaio, costituita da: Telaio fisso in profilo di acciaio zincato sp mm 15/10 profilato a Z, munito di zanche per muratura, o di tasselli o viti per la posa su falsotelaio di cartongesso, opportunamente ancorato alla struttura muraria in modo di garantire stabilità e tenuta dell'intero serramento, giunzione di telaio agli angoli, mediante sistema ad incastro per evitare inneschi di corrosioni tipici delle saldature e assicurare rigidità. Riscontri in plastica nera per scrocco serratura e rostri. Guarnizioni termospandente EPDM, poste sul telaio perimetralmente e montate sopra e sotto le ante in funzione alla certificazione; Battente complanare al telaio realizzato in doppia lamiera d'acciaio zincato pressopiegata, inscatolata, elettrosaldata a punti; battuta perimetrale su 3 lati, piana sotto. Rinforzi interni in profilo di acciaio zincato a caldo riempito con coibente in lana minerale trattata, ad alta densità e rigidamente unito alla lamiera, protetto nella zona della serratura con due strati di materiale a base di calcio solfato; piastre interne per eventuale montaggio di chiudiporta. Spessore unico di 64 mm; ferramenta di manovra e bloccaggio con caratteristiche e qualità idonee all'uso cui è destinata composta da: 2 cerniere a tre ali (per anta) di cui una portante, dotate di sfere reggispinta e viti per la registrazione verticale dell'anta, marcata secondo EN 1935, classificata per portata fino a 160 kg, durabilità 200.000 cicli, idonea all‘uso su porta tagliafuoco. | Opere da serramentista | Porte tagliafuoco
MD03 - Porta tagliafuoco interna metallica, a singola anta a battente, tipo Novoferm, mod. Elite Premio, EI60-Sa, dim. 70x210 cm Fornitura e posa in opera, di porta tagliafuoco isolante da interno a singola anta a battente, predisposta alla tenuta fumi freddi, tipo Novoferm Elite Premio, dim. 70x210 cm, in possesso di omologazione integrale EISA 60 come richiesto in progetto, fornite con la documentazione richiesta dalle vigenti disposizioni di legge, debitamente certificata dall'Appaltatore e accettata dalla D.L. realizzate in acciaio, costituite da: Telaio fisso in profilo di acciaio zincato sp mm 15/10 profilato a Z, munito di zanche per muratura, o di tasselli e viti per la posa su falsotelaio di cartongesso, opportunamente ancorato alla struttura muraria, giunzione del telaio agli angoli mediante sistema ad incastro; Riscontri in plastica nera per scrocco serratura e rostri, vano per inserimento guarnizione fumi freddi. Guarnizione termospandente EPDM, posta sul telaio perimetralmente e montate sopra e sotto le ante in funzione alla certificazione; Battente complanare al telaio realizzato in doppia lamiera d'acciaio zincato pressopiegata, scatolata, elettrosaldata a punti; battuta perimetrale su 3 lati, piana sotto. Rinforzi interni in profilo di acciaio zincato a caldo riempito con coibente in lana minerale trattata, ad alta densità; piastre interne per eventuale montaggio di chiudiporta e maniglioni; Spessore unico di 64 mm; Meccanismo di richiusura mediante apposita molla inserita nelle cerniere tarabile ed invisibile all'esterno; Rostro di tenuta posto fra le due cerniere; Controserratura tipo “Flush-bolt” per l’autobloccaggio dell’anta passiva e comando a leva per lo sbloccaggio per porte a due ante battenti. La porta sarà dotata con i seguenti accessori: - Kit SA+ per porte a tenuta fumi freddi dotata di guarnizioni integrate e ghigliottina acustica sotto porta; - Serratura per antincendio adatta alle alte temperature tipo Yale; - Installazione di gruppo maniglie di tipo antincendio e antinfortunistico in acciaio verniciato nero, completa di placca da campionare per approvazione della D.L. | Opere da serramentista | Porte tagliafuoco
MD11 - Fornitura e posa in opera di porta interna metallica tagliafuoco ad anta battente, dim. 80x210 cm, con sistema di tenuta ai fumi freddi, inclusa installazione, nella direzione di esodo, di dispositivo antipanico push-bar a leva in acciaio inox tipo Novoferm EPN-Touch, o similare a scelta della D.L., posto ad altezza mm 960 come da DPR del 24/07/96; in possesso di omologazione integrale EI 60-SA come richiesto in progetto, secondo Norma UNI EN 1634-1:2001, debitamente certificata dall'Appaltatore e accettata dalla D.L., realizzate in acciaio, costituita da: Telaio fisso in profilo di acciaio zincato sp mm 15/10 profilato a Z, conformato in modo di consentire la complanarità anta-telaio, munito di zanche per muratura, o di tasselli o viti per la posa su falsotelaio di cartongesso, opportunamente ancorato alla struttura muraria in modo di garantire stabilità e tenuta dell'intero serramento, giunzione di telaio agli angoli, mediante sistema ad incastro per evitare inneschi di corrosioni tipici delle saldature e assicurare rigidità. Riscontri in plastica nera per scrocco serratura e rostri, vano per inserimento guarnizioni fumi freddi. Guarnizioni termospandente EPDM, poste sul telaio perimetralmente e montate sopra e sotto le ante in funzione alla certificazione. Kit SA+ per porte a tenuta fumi freddi dotata di guarnizioni integrate e ghigliottina sotto porta. Chiudiporta visibile. | Opere da serramentista | Porte tagliafuoco
P01 - Porta vetrata tagliafuoco EI 120 a singola anta battente, tipo Novoferm Novoglass+, dim. 120x210 cm Fornitura e posa in opera di porta vetrata tagliafuoco da interno a singola anta battente US, tipo Novoferm Novoglass+, dim. | Opere da serramentista | Porte tagliafuoco
Fornitura e posa in opera di porta metallica tagliafuoco per esterni a singola anta battente, in possesso di omologazione integrale EI 60-SA come richiesto in progetto, secondo Norma UNI EN 1634-1:2001, debitamente certificata dall'Appaltatore e accettata dalla D.L., certificata per uso esterno con caratteristiche secondo EN 14351-1,realizzate in acciaio, dim. 90x210 cm, costituita da: Telaio fisso in profilo di acciaio zincato sp mm 15/10 profilato a Z, conformato in modo di consentire la complanarità anta-telaio, munito di zanche per muratura, o di tasselli o viti per la posa su falsotelaio di cartongesso, opportunamente ancorato alla struttura muraria in modo di garantire stabilità e tenuta dell'intero serramento, giunzione di telaio agli angoli, mediante sistema ad incastro per evitare inneschi di corrosioni tipici delle saldature e assicurare rigidità. Riscontri in plastica nera per scrocco serratura e rostri. Guarnizioni termospandente EPDM, poste sul telaio perimetralmente e montate sopra e sotto le ante in funzione alla certificazione. Battente complanare al telaio realizzato in doppia lamiera d'acciaio zincato sp. mm. 8/10 pressopiegata, inscatolata, elettrosaldata a punti; battuta perimetrale su 3 lati, piana sotto. Rinforzi interni in profilo di acciaio zincato a caldo riempito con coibente in lana minerale trattata, ad alta densità e rigidamente unito alla lamiera, protetto nella zona della serratura con due strati di materiale a base di calcio solfato; piastre interne per eventuale montaggio di chiudiporta e maniglioni. | Opere da serramentista | Porte tagliafuoco
PEI01 - Porta interna vetrata a due ante battente EI 60 – AREA INGRESSO MENSA Fornitura e posa in opera, di porta interna vetrata tagliafuoco a doppio battente EI60, con maniglione e maniglia conformi alla UNI EN 1125, con meccanismo di sgancio in caso di incendio e con capacità di un elemento di chiusura di limitare o ridurre il passaggio di gas o fumi freddi in condizioni di prova normalizzate. Fermaporta a pavimento. Marca e modello da definire a scelta della D.L. Dimensioni (60+60)x210 cm. | Opere da serramentista | Porte tagliafuoco
Fornitura e posa in opera, di porta tagliafuoco da esterno a doppia anta battente, dim. 90+90x210 cm, in possesso di omologazione integrale EI 60 come richiesto in progetto, secondo Norma UNI EN 1634-1:2001, debitamente certificata dall'Appaltatore e accettata dalla D. L., realizzate in acciaio, con tenuta all'acqua classe 9A/R7, tenuta all'aria classe 4, trasmittanza termica pari a Uw= 1,30 W/m2K; costituita da: Telaio fisso in profilo di acciaio zincato sp mm 15/10 profilato a Z, munito di zanche per muratura, o di tasselli o viti per la posa su falsotelaio di cartongesso, opportunamente ancorato alla struttura muraria in modo di garantire stabilità e tenuta dell'intero serramento, giunzione di telaio agli angoli, mediante sistema ad incastro per evitare inneschi di corrosioni tipici delle saldature e assicurare rigidità. | Opere da serramentista | Porte tagliafuoco
MD01 - Porta tagliafuoco interna metallica, a singola anta a battente, tipo Novoferm, mod. Elite Premio, EI60-Sa, dim. | Opere da serramentista | Porte tagliafuoco
Porta tagliafuoco interna a battente, dim. 90x210cm, EI 60 Fornitura e posa in opera di porta metallica tagliafuoco, EI 60, da interno a singolo battente, tipo Novoferm Elite, dim. 90x210 cm, colore grigio antracite RAL da definire e campionare per approvazione della D.L., realizzate in acciaio, costituita da: - Telaio fisso in profilo d’acciaio zincato; - Riscontri in plastica nera per scrocco serratura e rostri, vano per inserimento guarnizioni fumi freddi; - Guarnizione termoespandente EPDM; - Battente complanare al telaio in doppia lamiera d’acciaio, sp. 8/10mm, zincata, pressopiegata, inscatolata, elettrosaldata a punti, battuta perimetrale su 3 lati, piana sotto; - Battuta inferiore del telaio adattabile al pavimento finito, oppure smontabile, per esecuzione senza battuta; - Ferramenta di manovra e bloccaggio con caratteristiche e qualità idonee all’uso a cui è destinata composta da: n. 2 cerniere a baionetta per anta; meccanismo di richiusura mediante apposita molla inserita nelle cerniere tarabile e invisibile all’esterno; rostro di tenuta posto fra le due cerniere; - Serratura tipo Yale completa di cilindro con tre chiavi; maniglia in PVC nero con anima in acciaio. Specifiche tecniche come da Capitolato d'Appalto. Nel prezzo si intendono compresi e compensati gli oneri per i meccanismi e accessori particolari necessari all’adattamento ai vari tipi di porta, per l’idonea campionatura completa di accessori che l’Appaltatore dovrà presentare prima dell’inizio dei lavori, così come il rispetto della marcatura CE e la Dichiarazione di Produzione di Prodotto DOP per i prodotti di costruzione prevista dal Regolamento n. 305/2011 (UE) e quanto altro necessario per dare il lavoro finito a regola d’arte.. | Opere da serramentista | Porte tagliafuoco
MD29- Fornitura e posa in opera, di porta tagliafuoco ad anta battente, dim. 90x210 cm, in possesso di omologazione integrale EI 60 come richiesto in progetto, secondo Norma UNI EN 1634-1:2001, debitamente certificata dall'Appaltatore e accettata dalla D. L., realizzate in acciaio, costituita da: Telaio fisso in profilo di acciaio zincato sp mm 15/10 profilato a Z, munito di zanche per muratura, o di tasselli o viti per la posa su falsotelaio di cartongesso, opportunamente ancorato alla struttura muraria in modo di garantire stabilità e tenuta dell'intero serramento, giunzione di telaio agli angoli, mediante sistema ad incastro per evitare inneschi di corrosioni tipici delle saldature e assicurare rigidità. | Opere da serramentista | Porte tagliafuoco
MD17 - Porta tagliafuoco interna metallica, a doppia anta a battente, tipo Novoferm, mod. Elite Premio, EI60-Sa, dim. 120(90+30)x240 cm Fornitura e posa in opera, di porta tagliafuoco isolante da interno a doppia anta a battente, predisposta alla tenuta fumi freddi, tipo Novoferm Elite Premio, dim. 120(90+30)x240 cm, in possesso di omologazione integrale EISA 60 come richiesto in progetto, fornite con la documentazione richiesta dalle vigenti disposizioni di legge, debitamente certificata dall'Appaltatore e accettata dalla D.L. realizzate in acciaio, costituite da: Telaio fisso in profilo di acciaio zincato sp mm 15/10 profilato a Z, munito di zanche per muratura, o di tasselli e viti per la posa su falsotelaio di cartongesso, opportunamente ancorato alla struttura muraria, giunzione del telaio agli angoli mediante sistema ad incastro; Riscontri in plastica nera per scrocco serratura e rostri, vano per inserimento guarnizione fumi freddi. Guarnizione termospandente EPDM, posta sul telaio perimetralmente e montate sopra e sotto le ante in funzione alla certificazione; Battente complanare al telaio realizzato in doppia lamiera d'acciaio zincato pressopiegata, scatolata, elettrosaldata a punti; battuta perimetrale su 3 lati, piana sotto. Rinforzi interni in profilo di acciaio zincato a caldo riempito con coibente in lana minerale trattata, ad alta densità; piastre interne per eventuale montaggio di chiudiporta e maniglioni; Spessore unico di 64 mm; Meccanismo di richiusura mediante apposita molla inserita nelle cerniere tarabile ed invisibile all'esterno; Rostro di tenuta posto fra le due cerniere; Controserratura tipo “Flush-bolt” per l’autobloccaggio dell’anta passiva e comando a leva per lo sbloccaggio per porte a uno o due ante battenti. La porta sarà dotata con i seguenti accessori: - Kit SA+ per porte a tenuta fumi freddi dotata di guarnizioni integrate e ghigliottina acustica sotto porta; - Serratura per antincendio adatta alle alte temperature tipo Yale; - Installazione di gruppo maniglie di tipo antincendio e antinfortunistico in acciaio verniciato nero, completa di placca da campionare per approvazione della D.L. posta ad altezza mm 960 come da DPR del 24/07/96; - Predisposizione per l’installazione di serratura elettrica tipo Iseo per collegamento a Badge (Badge e collegamenti elettrici esclusi); - Installazione di chiudiporta aereo tipo Dorma TS92 con braccio a slitta di colore argento o nero, da definire a scelta della D.L., da campionare per approvazione. Finitura mediante verniciatura di serie con polveri epossi-poliestere termoindurite in forno a 180°, superficie a struttura goffrata antigraffi colore RAL da definire a scelta della D.L., da campionare per approvazione. | Opere da serramentista | Porte tagliafuoco
MDC01 - Porta tagliafuoco a battente dim.60xh.210cm Fornitura e posa in opera di porta metallica tagliafuoco, EI 60, da interno a singolo battente, tipo Novoferm Elite, dim. 60x210 cm, colore grigio antracite RAL da definire e campionare per approvazione della D.L., realizzate in acciaio, costituita da: - Telaio fisso in profilo d’acciaio zincato; - Riscontri in plastica nera per scrocco serratura e rostri, vano per inserimento guarnizioni fumi freddi; - Guarnizione termoespandente EPDM; - Battente complanare al telaio in doppia lamiera d’acciaio, sp. | Opere da serramentista | Porte tagliafuoco
MD01 - Porta tagliafuoco interna a battente, dim. 90x210cm, EI 60 Fornitura e posa in opera di porta metallica tagliafuoco, EI 60, da interno a singolo battente, tipo Novoferm Elite, dim. 90x210 cm, colore grigio antracite RAL da definire e campionare per approvazione della D.L., realizzate in acciaio, costituita da: - Telaio fisso in profilo d’acciaio zincato; - Riscontri in plastica nera per scrocco serratura e rostri, vano per inserimento guarnizioni fumi freddi; - Guarnizione termoespandente EPDM; - Battente complanare al telaio in doppia lamiera d’acciaio, sp. 8/10mm, zincata, pressopiegata, inscatolata, elettrosaldata a punti, battuta perimetrale su 3 lati, piana sotto; - Battuta inferiore del telaio adattabile al pavimento finito, oppure smontabile, per esecuzione senza battuta; - Ferramenta di manovra e bloccaggio con caratteristiche e qualità idonee all’uso a cui è destinata composta da: n. 2 cerniere a baionetta per anta; meccanismo di richiusura mediante apposita molla inserita nelle cerniere tarabile e invisibile all’esterno; rostro di tenuta posto fra le due cerniere; - Serratura tipo Yale completa di cilindro con tre chiavi; maniglia in PVC nero con anima in acciaio. | Opere da serramentista | Porte tagliafuoco
MD01 - Porta tagliafuoco interna a battente, dim. | Opere da serramentista | Porte tagliafuoco
MD62 - Fornitura e posa in opera, di porta tagliafuoco ad anta battente, dim. 90x195 cm, in possesso di omologazione integrale EI 60 come richiesto in progetto, secondo Norma UNI EN 1634-1:2001, debitamente certificata dall'Appaltatore e accettata dalla D. L., realizzate in acciaio, costituita da: Telaio fisso in profilo di acciaio zincato sp mm 15/10 profilato a Z, munito di zanche per muratura, o di tasselli o viti per la posa su falsotelaio di cartongesso, opportunamente ancorato alla struttura muraria in modo di garantire stabilità e tenuta dell'intero serramento, giunzione di telaio agli angoli, mediante sistema ad incastro per evitare inneschi di corrosioni tipici delle saldature e assicurare rigidità. | Opere da serramentista | Porte tagliafuoco
MD11 - Porta tagliafuoco interna metallica, a doppia anta a battente, tipo Novoferm Elite Premio, EI60-Sa, U.S. con pushbar, dim. 180(90+90)x240 cm Fornitura e posa in opera, di porta tagliafuoco isolante da interno a doppia anta a battente, predisposta alla tenuta fumi freddi, tipo Novoferm Elite Premio, dim. 180(90+90)x240 cm, in possesso di omologazione integrale EISA 60 come richiesto in progetto, fornite con la documentazione richiesta dalle vigenti disposizioni di legge, debitamente certificata dall'Appaltatore e accettata dalla D.L. realizzate in acciaio, costituite da: Telaio fisso in profilo di acciaio zincato sp mm 15/10 profilato a Z, munito di zanche per muratura, o di tasselli e viti per la posa su falsotelaio di cartongesso, opportunamente ancorato alla struttura muraria, giunzione del telaio agli angoli mediante sistema ad incastro; Riscontri in plastica nera per scrocco serratura e rostri, vano per inserimento guarnizione fumi freddi. Guarnizione termospandente EPDM, posta sul telaio perimetralmente e montate sopra e sotto le ante in funzione alla certificazione; Battente complanare al telaio realizzato in doppia lamiera d'acciaio zincato pressopiegata, scatolata, elettrosaldata a punti; battuta perimetrale su 3 lati, piana sotto. Rinforzi interni in profilo di acciaio zincato a caldo riempito con coibente in lana minerale trattata, ad alta densità; piastre interne per eventuale montaggio di chiudiporta e maniglioni; Spessore unico di 64 mm; Meccanismo di richiusura mediante apposita molla inserita nelle cerniere tarabile ed invisibile all'esterno; Rostro di tenuta posto fra le due cerniere; Controserratura tipo “Flush-bolt” per l’autobloccaggio dell’anta passiva e comando a leva per lo sbloccaggio per porte a due ante battenti. | Opere da serramentista | Porte tagliafuoco
MD52 - Fornitura e posa in opera, di porta tagliafuoco a doppia anta battente, dim. 90+30x210 cm, in possesso di omologazione integrale EI 60 come richiesto in progetto, secondo Norma UNI EN 1634-1:2001, debitamente certificata dall'Appaltatore e accettata dalla D. L., realizzate in acciaio, costituita da: Telaio fisso in profilo di acciaio zincato sp mm 15/10 profilato a Z, munito di zanche per muratura, o di tasselli o viti per la posa su falsotelaio di cartongesso, opportunamente ancorato alla struttura muraria in modo di garantire stabilità e tenuta dell'intero serramento, giunzione di telaio agli angoli, mediante sistema ad incastro per evitare inneschi di corrosioni tipici delle saldature e assicurare rigidità. Riscontri in plastica nera per scrocco serratura e rostri. Guarnizioni termospandente EPDM, poste sul telaio perimetralmente e montate sopra e sotto le ante in funzione alla certificazione; Battente complanare al telaio realizzato in doppia lamiera d'acciaio zincato pressopiegata, inscatolata, elettrosaldata a punti; battuta perimetrale su 3 lati, piana sotto. Rinforzi interni in profilo di acciaio zincato a caldo riempito con coibente in lana minerale trattata, ad alta densità e rigidamente unito alla lamiera, protetto nella zona della serratura con due strati di materiale a base di calcio solfato; piastre interne per eventuale montaggio di chiudiporta. | Opere da serramentista | Porte tagliafuoco
MD16 - Fornitura e posa in opera di porta metallica tagliafuoco per esterni a singola anta battente, in possesso di omologazione integrale EI 60-SA come richiesto in progetto, secondo Norma UNI EN 1634-1:2001, debitamente certificata dall'Appaltatore e accettata dalla D.L., certificata per uso esterno con caratteristiche secondo EN 14351-1,realizzate in acciaio, dim. 90x210 cm, costituita da: Telaio fisso in profilo di acciaio zincato sp mm 15/10 profilato a Z, conformato in modo di consentire la complanarità anta-telaio, munito di zanche per muratura, o di tasselli o viti per la posa su falsotelaio di cartongesso, opportunamente ancorato alla struttura muraria in modo di garantire stabilità e tenuta dell'intero serramento, giunzione di telaio agli angoli, mediante sistema ad incastro per evitare inneschi di corrosioni tipici delle saldature e assicurare rigidità. Riscontri in plastica nera per scrocco serratura e rostri. Guarnizioni termospandente EPDM, poste sul telaio perimetralmente e montate sopra e sotto le ante in funzione alla certificazione. Battente complanare al telaio realizzato in doppia lamiera d'acciaio zincato sp. mm. 8/10 pressopiegata, inscatolata, elettrosaldata a punti; battuta perimetrale su 3 lati, piana sotto. Rinforzi interni in profilo di acciaio zincato a caldo riempito con coibente in lana minerale trattata, ad alta densità e rigidamente unito alla lamiera, protetto nella zona della serratura con due strati di materiale a base di calcio solfato; piastre interne per eventuale montaggio di chiudiporta e maniglioni. Ferramenta di manovra e bloccaggio con caratteristiche e qualità idonee all'uso cui è destinata composta da: n. | Opere da serramentista | Porte tagliafuoco
Porta metallica a singolo battente tipo Novoferm Kora Basic, dim. 90x210 cm Fornitura e posa in opera di porta metallica da interno a singolo battente tipo Novoferm Kora Basic, dim. 90x210, colore bianco RAL 9010 da campionare per approvazione della D.L., costituita da: - Telaio in alluminio anodizzato argento - Battente complanare al telaio in doppia lamiera d’acciaio, sp. 6/10mm, zincata e preverniciata - Cerniere in alluminio anodizzato argento con boccola in nylon autolubrificante e perno in acciaio, regolabili su due assi cartesiani; - Installazione di serratura con scrocco; maniglia in alluminio anodizzato con rosetta posta ad altezza mm 960 come da DPR del 24/07/96. - Guarnizioni di battuta perimetrale in gomma neoprenica premontata. - Finitura superficiale mediante verniciatura con polveri epossi-poliestere termoindurite in forno a 180° Specifiche tecniche come da Capitolato d'Appalto. Nel prezzo si intendono compresi e compensati gli oneri per i meccanismi e accessori particolari necessari all’adattamento ai vari tipi di porta, per l’idonea campionatura completa di accessori che l’Appaltatore dovrà presentare prima dell’inizio dei lavori, così come il rispetto della marcatura CE e la Dichiarazione di Produzione di Prodotto DOP per i prodotti di costruzione prevista dal Regolamento n. 305/2011 (UE) e quanto altro necessario per dare il lavoro finito a regola d’arte. | Opere da serramentista | Porte tagliafuoco
Fornitura e posa in opera di porta interna metallica tagliafuoco ad anta battente, dim. 90x210 cm, con sistema di tenuta ai fumi freddi, in possesso di omologazione integrale EI 60-SA come richiesto in progetto, secondo Norma UNI EN 1634-1:2001, debitamente certificata dall'Appaltatore e accettata dalla D.L., realizzate in acciaio, costituita da: Telaio fisso in profilo di acciaio zincato sp mm 15/10 profilato a Z, conformato in modo di consentire la complanarità anta-telaio, munito di zanche per muratura, o di tasselli o viti per la posa su falsotelaio di cartongesso, opportunamente ancorato alla struttura muraria in modo di garantire stabilità e tenuta dell'intero serramento, giunzione di telaio agli angoli, mediante sistema ad incastro per evitare inneschi di corrosioni tipici delle saldature e assicurare rigidità. Riscontri in plastica nera per scrocco serratura e rostri, vano per inserimento guarnizioni fumi freddi. Guarnizioni termospandente EPDM, poste sul telaio perimetralmente e montate sopra e sotto le ante in funzione alla certificazione. Kit SA+ per porte a tenuta fumi freddi dotata di guarnizioni integrate e ghigliottina sotto porta. Chiudiporta visibile. Battente complanare al telaio realizzato in doppia lamiera d'acciaio zincato sp. mm. 8/10 pressopiegata, inscatolata, elettrosaldata a punti; battuta perimetrale su 3 lati, piana sotto. | Opere da serramentista | Porte tagliafuoco
MD11 - Fornitura e posa in opera di porta interna metallica tagliafuoco ad anta battente, dim. 80x210 cm, con sistema di tenuta ai fumi freddi, inclusa installazione, nella direzione di esodo, di dispositivo antipanico push-bar a leva in acciaio inox tipo Novoferm EPN-Touch, o similare a scelta della D.L., posto ad altezza mm 960 come da DPR del 24/07/96; in possesso di omologazione integrale EI 60-SA come richiesto in progetto, secondo Norma UNI EN 1634-1:2001, debitamente certificata dall'Appaltatore e accettata dalla D.L., realizzate in acciaio, costituita da: Telaio fisso in profilo di acciaio zincato sp mm 15/10 profilato a Z, conformato in modo di consentire la complanarità anta-telaio, munito di zanche per muratura, o di tasselli o viti per la posa su falsotelaio di cartongesso, opportunamente ancorato alla struttura muraria in modo di garantire stabilità e tenuta dell'intero serramento, giunzione di telaio agli angoli, mediante sistema ad incastro per evitare inneschi di corrosioni tipici delle saldature e assicurare rigidità. Riscontri in plastica nera per scrocco serratura e rostri, vano per inserimento guarnizioni fumi freddi. | Opere da serramentista | Porte tagliafuoco
Porta tagliafuoco interna metallica, a doppia anta a battente, tipo Novoferm, mod. Elite Premio, EI60-Sa, U.S. con pushbar, dim. 120(90+30)x240 cm Fornitura e posa in opera, di porta tagliafuoco isolante da interno a doppia anta a battente, predisposta alla tenuta fumi freddi, tipo Novoferm Elite Premio, dim. 120(90+30)x240 cm, in possesso di omologazione integrale EISA 60 come richiesto in progetto, fornite con la documentazione richiesta dalle vigenti disposizioni di legge, debitamente certificata dall'Appaltatore e accettata dalla D.L. realizzate in acciaio, costituite da: Telaio fisso in profilo di acciaio zincato sp mm 15/10 profilato a Z, munito di zanche per muratura, o di tasselli e viti per la posa su falsotelaio di cartongesso, opportunamente ancorato alla struttura muraria, giunzione del telaio agli angoli mediante sistema ad incastro; Riscontri in plastica nera per scrocco serratura e rostri, vano per inserimento guarnizione fumi freddi. Guarnizione termospandente EPDM, posta sul telaio perimetralmente e montate sopra e sotto le ante in funzione alla certificazione; Battente complanare al telaio realizzato in doppia lamiera d'acciaio zincato pressopiegata, scatolata, elettrosaldata a punti; battuta perimetrale su 3 lati, piana sotto. | Opere da serramentista | Porte tagliafuoco
MD07 - Porta tagliafuoco interna metallica, a singola anta a battente, tipo Novoferm, mod. Elite Premio, EI60-Sa, dim. 120x210 cm Fornitura e posa in opera, di porta tagliafuoco isolante da interno a singola anta a battente, predisposta alla tenuta fumi freddi, tipo Novoferm Elite Premio, dim. 120x210 cm, in possesso di omologazione integrale EISA 60 come richiesto in progetto, fornite con la documentazione richiesta dalle vigenti disposizioni di legge, debitamente certificata dall'Appaltatore e accettata dalla D.L. realizzate in acciaio, costituite da: Telaio fisso in profilo di acciaio zincato sp mm 15/10 profilato a Z, munito di zanche per muratura, o di tasselli e viti per la posa su falsotelaio di cartongesso, opportunamente ancorato alla struttura muraria, giunzione del telaio agli angoli mediante sistema ad incastro; Riscontri in plastica nera per scrocco serratura e rostri, vano per inserimento guarnizione fumi freddi. | Opere da serramentista | Porte tagliafuoco
SH08 - Soglia antincendio in corrispondenza di porte EI Fornitura e posa, come indicato negli elaborati grafici di progetto e in corrispondenza delle porte EI 60, di soglie antincendio, larghezza 20 cm per lato e lunghezza pari a quella delle porte dove sono installate. | Opere da serramentista | Porte tagliafuoco
Porte metalliche da interno EI30 a una anta battente con tenuta ai fumi freddi, dim. 90x210 cm - Kone Fornitura e posa in opera, di porte tagliafuoco isolanti a una anta battente, tipo Novoferm Elite, in possesso di omologazione integrale EI30 come richiesto in progetto, con capacità di limitare o ridurre il passaggio di gas o fumi freddi in condizioni di prova normalizzate, debitamente certificata dall'Appaltatore e accettata dalla D.L. Con tenuta acustica Rw ≥ 35 dB realizzate in acciaio, dimensione 90x210 cm. | Opere da serramentista | Porte tagliafuoco
MD06 - Porta tagliafuoco interna metallica, a doppia anta a battente, tipo Novoferm, mod. Elite Premio, EI60-Sa, U.S. con pushbar, dim. 120(90+30)x240 cm Fornitura e posa in opera, di porta tagliafuoco isolante da interno a doppia anta a battente, predisposta alla tenuta fumi freddi, tipo Novoferm Elite Premio, dim. 120(90+30)x240 cm, in possesso di omologazione integrale EISA 60 come richiesto in progetto, fornite con la documentazione richiesta dalle vigenti disposizioni di legge, debitamente certificata dall'Appaltatore e accettata dalla D.L. realizzate in acciaio, costituite da: Telaio fisso in profilo di acciaio zincato sp mm 15/10 profilato a Z, munito di zanche per muratura, o di tasselli e viti per la posa su falsotelaio di cartongesso, opportunamente ancorato alla struttura muraria, giunzione del telaio agli angoli mediante sistema ad incastro; Riscontri in plastica nera per scrocco serratura e rostri, vano per inserimento guarnizione fumi freddi. Guarnizione termospandente EPDM, posta sul telaio perimetralmente e montate sopra e sotto le ante in funzione alla certificazione; Battente complanare al telaio realizzato in doppia lamiera d'acciaio zincato pressopiegata, scatolata, elettrosaldata a punti; battuta perimetrale su 3 lati, piana sotto. Rinforzi interni in profilo di acciaio zincato a caldo riempito con coibente in lana minerale trattata, ad alta densità; piastre interne per eventuale montaggio di chiudiporta e maniglioni; Spessore unico di 64 mm; Meccanismo di richiusura mediante apposita molla inserita nelle cerniere tarabile ed invisibile all'esterno; Rostro di tenuta posto fra le due cerniere; Controserratura tipo “Flush-bolt” per l’autobloccaggio dell’anta passiva e comando a leva per lo sbloccaggio per porte a due ante battenti. La porta sarà dotata con i seguenti accessori: - Kit SA+ per porte a tenuta fumi freddi dotata di guarnizioni integrate e ghigliottina acustica sotto porta; - Serratura per antincendio adatta alle alte temperature tipo Yale; - Installazione di gruppo maniglie di tipo antincendio e antinfortunistico in acciaio verniciato nero, completa di placca da campionare per approvazione della D.L. | Opere da serramentista | Porte tagliafuoco
SH08 - Soglia antincendio in corrispondenza di porte EI Fornitura e posa, come indicato negli elaborati grafici di progetto e in corrispondenza delle porte EI 60, di soglie antincendio, larghezza 20 cm per lato e lunghezza pari a quella delle porte dove sono installate. Realizzata in lamiera metallica tipo acciaio/alluminio, da definire e campionare per approvazione della D.L., con classificazione al fuoco A1; spessore 4/10, proviste da zigrinature puntuali su tutta la lunghezza della superficie, idonea ad assicurare un coefficiente di antiscivolamento R11. Nel prezzo si intendono compresi e compensati gli oneri per i meccanismi e accessori particolari necessari all'adattamento ai vari tipi di porta, per l'idonea campionatura completa di accessori che l'Appaltatore dovrà presentare prima dell'inizio dei lavori, il rispetto della marcatura CE e la Dichiarazione di Produzione di Prodotto DOP per i prodotti di costruzione prevista dal Regolamento n. 305/2011 (UE) e quanto altro necessario per dare il lavoro finito a regola d'arte. | Opere da serramentista | Porte tagliafuoco
Porta tagliafuoco interna metallica, a singola anta a battente, tipo Novoferm, mod. Elite Premio, EI60-Sa, dim. | Opere da serramentista | Porte tagliafuoco
Fornitura e posa in opera di porta tagliafuoco a doppia anta battente, dim. 90+30x210 cm, in possesso di omologazione integrale EI 120 come richiesto in progetto, secondo Norma UNI EN 1634-1:2001, debitamente certificata dall'Appaltatore e accettata dalla D. L., realizzate in acciaio, costituita da: Telaio fisso in profilo di acciaio zincato sp mm 15/10 profilato a Z, munito di zanche per muratura, o di tasselli o viti per la posa su falsotelaio di cartongesso, opportunamente ancorato alla struttura muraria in modo di garantire stabilità e tenuta dell'intero serramento, giunzione di telaio agli angoli, mediante sistema ad incastro per evitare inneschi di corrosioni tipici delle saldature e assicurare rigidità. Riscontri in plastica nera per scrocco serratura e rostri. Guarnizioni termospandente EPDM, poste sul telaio perimetralmente e montate sopra e sotto le ante in funzione alla certificazione; Battente complanare al telaio realizzato in doppia lamiera d'acciaio zincato pressopiegata, inscatolata, elettrosaldata a punti; battuta perimetrale su 3 lati, piana sotto. Rinforzi interni in profilo di acciaio zincato a caldo riempito con coibente in lana minerale trattata, ad alta densità e rigidamente unito alla lamiera, protetto nella zona della serratura con due strati di materiale a base di calcio solfato; piastre interne per eventuale montaggio di chiudiporta. Spessore unico di 64 mm; ferramenta di manovra e bloccaggio con caratteristiche e qualità idonee all'uso cui è destinata composta da: 2 cerniere a tre ali (per anta) di cui una portante, dotate di sfere reggispinta e viti per la registrazione verticale dell'anta, marcata secondo EN 1935, classificata per portata fino a 160 kg, durabilità 200.000 cicli, idonea all‘uso su porta tagliafuoco. L'altra, dotata di molla per l'autochiusura dell'anta. Meccanismo di richiusura mediante apposita molla inserita nelle cerniere tarabile ed invisibile all'esterno; Rostro di tenuta posto fra le due cerniere; Installazione di serratura tipo Yale per antincendio adatta alle alte temperature; Installazione di maniglie di tipo antincendio e antinfortunistico colore nero, completa di placca da campionare per approvazione della D.L. posta ad altezza mm 960 come da DPR del 24/07/96; Targhetta di contrassegno con elementi di riferimento, applicata in battuta sull'anta; Finitura mediante verniciatura di serie con polveri epossi-poliestere termoindurite in forno a 180°, superficie a struttura goffrata antigraffi colore RAL da definire a scelta della D.L., da campionare per approvazione. Realizzazione di eventuale riempimento con malta dell'interstizio del telaio in ferro a garanzia delle prestazioni richieste e su indicazione del produttore in ottemperanza alle disposizioni legislative per l'ottenimento della suddetta certificazione EI120 come richiesto. Incluso maniglione antipanico su ciascuna anta e sistema di chiusura automatica. Nel prezzo si intendono compresi e compensati gli oneri per i meccanismi e accessori particolari necessari all'adattamento ai vari tipi di porta, per l'idonea campionatura completa di accessori che l'Appaltatore dovrà presentare prima dell'inizio dei lavori, gli oneri per la certificazione di porte metalliche EI120 come richiesto in progetto, così come il rispetto della marcatura CE e la Dichiarazione di Produzione di Prodotto DOP per i prodotti di costruzione prevista dal Regolamento n. 305/2011 (UE) e quanto altro necessario per dare il lavoro finito a regola d'arte. | Opere da serramentista | Porte tagliafuoco
MD73 - Fornitura e posa in opera, di porta tagliafuoco ad anta battente, dim. 90x210 cm, in possesso di omologazione integrale EI 60 come richiesto in progetto, secondo Norma UNI EN 1634-1:2001, debitamente certificata dall'Appaltatore e accettata dalla D. L., realizzate in acciaio, costituita da: Telaio fisso in profilo di acciaio zincato sp mm 15/10 profilato a Z, munito di zanche per muratura, o di tasselli o viti per la posa su falsotelaio di cartongesso, opportunamente ancorato alla struttura muraria in modo di garantire stabilità e tenuta dell'intero serramento, giunzione di telaio agli angoli, mediante sistema ad incastro per evitare inneschi di corrosioni tipici delle saldature e assicurare rigidità. Riscontri in plastica nera per scrocco serratura e rostri. Guarnizioni termospandente EPDM, poste sul telaio perimetralmente e montate sopra e sotto le ante in funzione alla certificazione; Battente complanare al telaio realizzato in doppia lamiera d'acciaio zincato pressopiegata, inscatolata, elettrosaldata a punti; battuta perimetrale su 3 lati, piana sotto. Rinforzi interni in profilo di acciaio zincato a caldo riempito con coibente in lana minerale trattata, ad alta densità e rigidamente unito alla lamiera, protetto nella zona della serratura con due strati di materiale a base di calcio solfato; piastre interne per eventuale montaggio di chiudiporta. Spessore unico di 64 mm; ferramenta di manovra e bloccaggio con caratteristiche e qualità idonee all'uso cui è destinata composta da: 2 cerniere a tre ali (per anta) di cui una portante, dotate di sfere reggispinta e viti per la registrazione verticale dell'anta, marcata secondo EN 1935, classificata per portata fino a 160 kg, durabilità 200.000 cicli, idonea all‘uso su porta tagliafuoco. L'altra, dotata di molla per l'autochiusura dell'anta. | Opere da serramentista | Porte tagliafuoco
MDC01 - Porta tagliafuoco a battente dim.60xh.210cm Fornitura e posa in opera di porta metallica tagliafuoco, EI 60, da interno a singolo battente, tipo Novoferm Elite, dim. 60x210 cm, colore grigio antracite RAL da definire e campionare per approvazione della D.L., realizzate in acciaio, costituita da: - Telaio fisso in profilo d’acciaio zincato; - Riscontri in plastica nera per scrocco serratura e rostri, vano per inserimento guarnizioni fumi freddi; - Guarnizione termoespandente EPDM; - Battente complanare al telaio in doppia lamiera d’acciaio, sp. 8/10mm, zincata, pressopiegata, inscatolata, elettrosaldata a punti, battuta perimetrale su 3 lati, piana sotto; - Battuta inferiore del telaio adattabile al pavimento finito, oppure smontabile, per esecuzione senza battuta; - Ferramenta di manovra e bloccaggio con caratteristiche e qualità idonee all’uso a cui è destinata composta da: n. 2 cerniere a baionetta per anta; meccanismo di richiusura mediante apposita molla inserita nelle cerniere tarabile e invisibile all’esterno; rostro di tenuta posto fra le due cerniere; - Serratura tipo Yale completa di cilindro con tre chiavi; maniglia in PVC nero con anima in acciaio; Specifiche tecniche come da Capitolato d'Appalto. | Opere da serramentista | Porte tagliafuoco
Porta tagliafuoco interna metallica, a singola anta a battente, tipo Novoferm, mod. Elite Premio, EI60-Sa, dim. 90x210 cm Fornitura e posa in opera, di porta tagliafuoco isolante da interno a singola anta a battente, predisposta alla tenuta fumi freddi, tipo Novoferm Elite Premio, dim. 90x210 cm, in possesso di omologazione integrale EISA 60 come richiesto in progetto, fornite con la documentazione richiesta dalle vigenti disposizioni di legge, debitamente certificata dall'Appaltatore e accettata dalla D.L. | Opere da serramentista | Porte tagliafuoco
MD62 - Fornitura e posa in opera, di porta tagliafuoco ad anta battente, dim. | Opere da serramentista | Porte tagliafuoco
MDC01 - Porta tagliafuoco a battente dim.60xh.210cm Fornitura e posa in opera di porta metallica tagliafuoco, EI 60, da interno a singolo battente, tipo Novoferm Elite, dim. 60x210 cm, colore grigio antracite RAL da definire e campionare per approvazione della D.L., realizzate in acciaio, costituita da: - Telaio fisso in profilo d’acciaio zincato; - Riscontri in plastica nera per scrocco serratura e rostri, vano per inserimento guarnizioni fumi freddi; - Guarnizione termoespandente EPDM; - Battente complanare al telaio in doppia lamiera d’acciaio, sp. 8/10mm, zincata, pressopiegata, inscatolata, elettrosaldata a punti, battuta perimetrale su 3 lati, piana sotto; - Battuta inferiore del telaio adattabile al pavimento finito, oppure smontabile, per esecuzione senza battuta; - Ferramenta di manovra e bloccaggio con caratteristiche e qualità idonee all’uso a cui è destinata composta da: n. 2 cerniere a baionetta per anta; meccanismo di richiusura mediante apposita molla inserita nelle cerniere tarabile e invisibile all’esterno; rostro di tenuta posto fra le due cerniere; - Serratura tipo Yale completa di cilindro con tre chiavi; maniglia in PVC nero con anima in acciaio; Specifiche tecniche come da Capitolato d'Appalto. Nel prezzo si intendono compresi e compensati gli oneri per i meccanismi e accessori particolari necessari all’adattamento ai vari tipi di porta, per l’idonea campionatura completa di accessori che l’Appaltatore dovrà presentare prima dell’inizio dei lavori, così come il rispetto della marcatura CE e la Dichiarazione di Produzione di Prodotto DOP per i prodotti di costruzione prevista dal Regolamento n. | Opere da serramentista | Porte tagliafuoco
Fornitura e posa in opera, di porta tagliafuoco ad anta battente, dim. 60x210 cm, in possesso di omologazione integrale EI 60 come richiesto in progetto, secondo Norma UNI EN 1634-1:2001, debitamente certificata dall'Appaltatore e accettata dalla D. L., realizzate in acciaio, costituita da: Telaio fisso in profilo di acciaio zincato sp mm 15/10 profilato a Z, munito di zanche per muratura, o di tasselli o viti per la posa su falsotelaio di cartongesso, opportunamente ancorato alla struttura muraria in modo di garantire stabilità e tenuta dell'intero serramento, giunzione di telaio agli angoli, mediante sistema ad incastro per evitare inneschi di corrosioni tipici delle saldature e assicurare rigidità. Riscontri in plastica nera per scrocco serratura e rostri. Guarnizioni termospandente EPDM, poste sul telaio perimetralmente e montate sopra e sotto le ante in funzione alla certificazione; Battente complanare al telaio realizzato in doppia lamiera d'acciaio zincato pressopiegata, inscatolata, elettrosaldata a punti; battuta perimetrale su 3 lati, piana sotto. | Opere da serramentista | Porte tagliafuoco
Porta metallica a singolo battente tipo Novoferm Elite su parete EI90, dim. 70x210 cm Fornitura e posa in opera di porta metallica tagliafuoco da interno a singolo battente, tipo Novoferm Elite, dim. | Opere da serramentista | Porte tagliafuoco
Porta tagliafuoco a battente dim.60xh.210cm Fornitura e posa in opera di porta metallica tagliafuoco, EI 60, da interno a singolo battente, tipo Novoferm Elite, dim. 60x210 cm, colore grigio antracite RAL da definire e campionare per approvazione della D.L., realizzate in acciaio, costituita da: - Telaio fisso in profilo d’acciaio zincato; - Riscontri in plastica nera per scrocco serratura e rostri, vano per inserimento guarnizioni fumi freddi; - Guarnizione termoespandente EPDM; - Battente complanare al telaio in doppia lamiera d’acciaio, sp. 8/10mm, zincata, pressopiegata, inscatolata, elettrosaldata a punti, battuta perimetrale su 3 lati, piana sotto; - Battuta inferiore del telaio adattabile al pavimento finito, oppure smontabile, per esecuzione senza battuta; - Ferramenta di manovra e bloccaggio con caratteristiche e qualità idonee all’uso a cui è destinata composta da: n. 2 cerniere a baionetta per anta; meccanismo di richiusura mediante apposita molla inserita nelle cerniere tarabile e invisibile all’esterno; rostro di tenuta posto fra le due cerniere; - Serratura tipo Yale completa di cilindro con tre chiavi; maniglia in PVC nero con anima in acciaio; Specifiche tecniche come da Capitolato d'Appalto. Nel prezzo si intendono compresi e compensati gli oneri per i meccanismi e accessori particolari necessari all’adattamento ai vari tipi di porta, per l’idonea campionatura completa di accessori che l’Appaltatore dovrà presentare prima dell’inizio dei lavori, così come il rispetto della marcatura CE e la Dichiarazione di Produzione di Prodotto DOP per i prodotti di costruzione prevista dal Regolamento n. 305/2011 (UE) e quanto altro necessario per dare il lavoro finito a regola d’arte. | Opere da serramentista | Porte tagliafuoco
Fornitura e posa in opera di porta interna metallica tagliafuoco ad anta battente, dim. 80x210 cm, con sistema di tenuta ai fumi freddi, inclusa installazione, nella direzione di esodo, di dispositivo antipanico push-bar a leva in acciaio inox tipo Novoferm EPN-Touch, o similare a scelta della D.L., posto ad altezza mm 960 come da DPR del 24/07/96; in possesso di omologazione integrale EI 60-SA come richiesto in progetto, secondo Norma UNI EN 1634-1:2001, debitamente certificata dall'Appaltatore e accettata dalla D.L., realizzate in acciaio, costituita da: Telaio fisso in profilo di acciaio zincato sp mm 15/10 profilato a Z, conformato in modo di consentire la complanarità anta-telaio, munito di zanche per muratura, o di tasselli o viti per la posa su falsotelaio di cartongesso, opportunamente ancorato alla struttura muraria in modo di garantire stabilità e tenuta dell'intero serramento, giunzione di telaio agli angoli, mediante sistema ad incastro per evitare inneschi di corrosioni tipici delle saldature e assicurare rigidità. Riscontri in plastica nera per scrocco serratura e rostri, vano per inserimento guarnizioni fumi freddi. Guarnizioni termospandente EPDM, poste sul telaio perimetralmente e montate sopra e sotto le ante in funzione alla certificazione. Kit SA+ per porte a tenuta fumi freddi dotata di guarnizioni integrate e ghigliottina sotto porta. Chiudiporta visibile. | Opere da serramentista | Porte tagliafuoco
MD72 - Fornitura e posa in opera, di porta tagliafuoco da esterno a doppia anta battente, dim. 90+30x210 cm, in possesso di omologazione integrale EI 60 come richiesto in progetto, secondo Norma UNI EN 1634-1:2001, debitamente certificata dall'Appaltatore e accettata dalla D. L., realizzate in acciaio, con tenuta all'acqua classe 9A/R7, tenuta all'aria classe 4, trasmittanza termica pari a Uw= 1,30 W/m2K; costituita da: Telaio fisso in profilo di acciaio zincato sp mm 15/10 profilato a Z, munito di zanche per muratura, o di tasselli o viti per la posa su falsotelaio di cartongesso, opportunamente ancorato alla struttura muraria in modo di garantire stabilità e tenuta dell'intero serramento, giunzione di telaio agli angoli, mediante sistema ad incastro per evitare inneschi di corrosioni tipici delle saldature e assicurare rigidità. Riscontri in plastica nera per scrocco serratura e rostri. Guarnizioni termospandente EPDM, poste sul telaio perimetralmente e montate sopra e sotto le ante in funzione alla certificazione; Battente complanare al telaio realizzato in doppia lamiera d'acciaio zincato pressopiegata, inscatolata, elettrosaldata a punti; battuta perimetrale su 3 lati, piana sotto. Rinforzi interni in profilo di acciaio zincato a caldo riempito con coibente in lana minerale trattata, ad alta densità e rigidamente unito alla lamiera, protetto nella zona della serratura con due strati di materiale a base di calcio solfato; piastre interne per eventuale montaggio di chiudiporta. Spessore unico di 64 mm; ferramenta di manovra e bloccaggio con caratteristiche e qualità idonee all'uso cui è destinata composta da: 2 cerniere a tre ali (per anta) di cui una portante, dotate di sfere reggispinta e viti per la registrazione verticale dell'anta, marcata secondo EN 1935, classificata per portata fino a 160 kg, durabilità 200.000 cicli, idonea all‘uso su porta tagliafuoco. L'altra, dotata di molla per l'autochiusura dell'anta. Meccanismo di richiusura mediante apposita molla inserita nelle cerniere tarabile ed invisibile all'esterno; Rostro di tenuta posto fra le due cerniere; Installazione di serratura tipo Yale per antincendio adatta alle alte temperature; Installazione di maniglie di tipo antincendio e antinfortunistico colore nero, completa di placca da campionare per approvazione della D.L. | Opere da serramentista | Porte tagliafuoco
MD83 - Fornitura e posa in opera di porta tagliafuoco a doppia anta battente, dim. 90+30x210 cm, in possesso di omologazione integrale EI 120 come richiesto in progetto, secondo Norma UNI EN 1634-1:2001, debitamente certificata dall'Appaltatore e accettata dalla D. L., realizzate in acciaio, costituita da: Telaio fisso in profilo di acciaio zincato sp mm 15/10 profilato a Z, munito di zanche per muratura, o di tasselli o viti per la posa su falsotelaio di cartongesso, opportunamente ancorato alla struttura muraria in modo di garantire stabilità e tenuta dell'intero serramento, giunzione di telaio agli angoli, mediante sistema ad incastro per evitare inneschi di corrosioni tipici delle saldature e assicurare rigidità. Riscontri in plastica nera per scrocco serratura e rostri. Guarnizioni termospandente EPDM, poste sul telaio perimetralmente e montate sopra e sotto le ante in funzione alla certificazione; Battente complanare al telaio realizzato in doppia lamiera d'acciaio zincato pressopiegata, inscatolata, elettrosaldata a punti; battuta perimetrale su 3 lati, piana sotto. Rinforzi interni in profilo di acciaio zincato a caldo riempito con coibente in lana minerale trattata, ad alta densità e rigidamente unito alla lamiera, protetto nella zona della serratura con due strati di materiale a base di calcio solfato; piastre interne per eventuale montaggio di chiudiporta. Spessore unico di 64 mm; ferramenta di manovra e bloccaggio con caratteristiche e qualità idonee all'uso cui è destinata composta da: 2 cerniere a tre ali (per anta) di cui una portante, dotate di sfere reggispinta e viti per la registrazione verticale dell'anta, marcata secondo EN 1935, classificata per portata fino a 160 kg, durabilità 200.000 cicli, idonea all‘uso su porta tagliafuoco. L'altra, dotata di molla per l'autochiusura dell'anta. | Opere da serramentista | Porte tagliafuoco
MDC01 - Porta tagliafuoco a battente dim.60xh.210cm Fornitura e posa in opera di porta metallica tagliafuoco, EI 60, da interno a singolo battente, tipo Novoferm Elite, dim. 60x210 cm, colore grigio antracite RAL da definire e campionare per approvazione della D.L., realizzate in acciaio, costituita da: - Telaio fisso in profilo d’acciaio zincato; - Riscontri in plastica nera per scrocco serratura e rostri, vano per inserimento guarnizioni fumi freddi; - Guarnizione termoespandente EPDM; - Battente complanare al telaio in doppia lamiera d’acciaio, sp. 8/10mm, zincata, pressopiegata, inscatolata, elettrosaldata a punti, battuta perimetrale su 3 lati, piana sotto; - Battuta inferiore del telaio adattabile al pavimento finito, oppure smontabile, per esecuzione senza battuta; - Ferramenta di manovra e bloccaggio con caratteristiche e qualità idonee all’uso a cui è destinata composta da: n. 2 cerniere a baionetta per anta; meccanismo di richiusura mediante apposita molla inserita nelle cerniere tarabile e invisibile all’esterno; rostro di tenuta posto fra le due cerniere; - Serratura tipo Yale completa di cilindro con tre chiavi; maniglia in PVC nero con anima in acciaio; Specifiche tecniche come da Capitolato d'Appalto. Nel prezzo si intendono compresi e compensati gli oneri per i meccanismi e accessori particolari necessari all’adattamento ai vari tipi di porta, per l’idonea campionatura completa di accessori che l’Appaltatore dovrà presentare prima dell’inizio dei lavori, così come il rispetto della marcatura CE e la Dichiarazione di Produzione di Prodotto DOP per i prodotti di costruzione prevista dal Regolamento n. 305/2011 (UE) e quanto altro necessario per dare il lavoro finito a regola d’arte. | Opere da serramentista | Porte tagliafuoco
MD07a - Porta tagliafuoco interna metallica, a singola anta a battente, tipo Novoferm, mod. Elite Premio, EI120-Sa, dim. 120x210 cm Fornitura e posa in opera, di porta tagliafuoco isolante da interno a singola anta a battente, predisposta alla tenuta fumi freddi, tipo Novoferm Elite Premio, dim. 120x210 cm, in possesso di omologazione integrale EISA 120 come richiesto in progetto, fornite con la documentazione richiesta dalle vigenti disposizioni di legge, debitamente certificata dall'Appaltatore e accettata dalla D.L. realizzate in acciaio, costituite da: Telaio fisso in profilo di acciaio zincato sp mm 15/10 profilato a Z, munito di zanche per muratura, o di tasselli e viti per la posa su falsotelaio di cartongesso, opportunamente ancorato alla struttura muraria, giunzione del telaio agli angoli mediante sistema ad incastro; Riscontri in plastica nera per scrocco serratura e rostri, vano per inserimento guarnizione fumi freddi. Guarnizione termospandente EPDM, posta sul telaio perimetralmente e montate sopra e sotto le ante in funzione alla certificazione; Battente complanare al telaio realizzato in doppia lamiera d'acciaio zincato pressopiegata, scatolata, elettrosaldata a punti; battuta perimetrale su 3 lati, piana sotto. Rinforzi interni in profilo di acciaio zincato a caldo riempito con coibente in lana minerale trattata, ad alta densità; piastre interne per eventuale montaggio di chiudiporta e maniglioni; Spessore unico di 64 mm; Meccanismo di richiusura mediante apposita molla inserita nelle cerniere tarabile ed invisibile all'esterno; Rostro di tenuta posto fra le due cerniere; Controserratura tipo “Flush-bolt” per l’autobloccaggio dell’anta passiva e comando a leva per lo sbloccaggio per porte a due ante battenti. La porta sarà dotata con i seguenti accessori: - Kit SA+ per porte a tenuta fumi freddi dotata di guarnizioni integrate e ghigliottina acustica sotto porta; - Serratura per antincendio adatta alle alte temperature tipo Yale; - Installazione di gruppo maniglie di tipo antincendio e antinfortunistico in acciaio verniciato nero, completa di placca da campionare per approvazione della D.L. posta ad altezza mm 960 come da DPR del 24/07/96; - Predisposizione per l’installazione di serratura elettrica tipo Iseo per collegamento a Badge (Badge e collegamenti elettrici esclusi). Finitura mediante verniciatura di serie con polveri epossi-poliestere termoindurite in forno a 180°, superficie a struttura goffrata antigraffi colore RAL da definire a scelta della D.L., da campionare per approvazione. Nel prezzo si intendono compresi e compensati gli oneri per il rilievo i meccanismi e accessori particolari necessari all'adattamento ai vari tipi di porta, per l'idonea campionatura completa di accessori che l'Appaltatore dovrà presentare prima dell'inizio dei lavori, per la certificazione di porte metalliche a due battenti EI-SA 120, come richiesto in progetto, il rispetto della marcatura CE e la Dichiarazione di Produzione di Prodotto DOP per i prodotti di costruzione prevista dal Regolamento n. 305/2011 (UE) e quanto altro necessario per dare il lavoro finito a regola d'arte. | Opere da serramentista | Porte tagliafuoco
Fornitura e posa in opera, di porta tagliafuoco da esterno ad anta battente, dim. 80x210 cm, in possesso di omologazione integrale EI 60 come richiesto in progetto, secondo Norma UNI EN 1634-1:2001, debitamente certificata dall'Appaltatore e accettata dalla D. L., realizzate in acciaio, con tenuta all'acqua classe 9A/R7, tenuta all'aria classe 4, trasmittanza termica pari a Uw= 1,30 W/m2K; costituita da: Telaio fisso in profilo di acciaio zincato sp mm 15/10 profilato a Z, munito di zanche per muratura, o di tasselli o viti per la posa su falsotelaio di cartongesso, opportunamente ancorato alla struttura muraria in modo di garantire stabilità e tenuta dell'intero serramento, giunzione di telaio agli angoli, mediante sistema ad incastro per evitare inneschi di corrosioni tipici delle saldature e assicurare rigidità. Riscontri in plastica nera per scrocco serratura e rostri. Guarnizioni termospandente EPDM, poste sul telaio perimetralmente e montate sopra e sotto le ante in funzione alla certificazione; Battente complanare al telaio realizzato in doppia lamiera d'acciaio zincato pressopiegata, inscatolata, elettrosaldata a punti; battuta perimetrale su 3 lati, piana sotto. Rinforzi interni in profilo di acciaio zincato a caldo riempito con coibente in lana minerale trattata, ad alta densità e rigidamente unito alla lamiera, protetto nella zona della serratura con due strati di materiale a base di calcio solfato; piastre interne per eventuale montaggio di chiudiporta. Spessore unico di 64 mm; ferramenta di manovra e bloccaggio con caratteristiche e qualità idonee all'uso cui è destinata composta da: 2 cerniere a tre ali (per anta) di cui una portante, dotate di sfere reggispinta e viti per la registrazione verticale dell'anta, marcata secondo EN 1935, classificata per portata fino a 160 kg, durabilità 200.000 cicli, idonea all‘uso su porta tagliafuoco. | Opere da serramentista | Porte tagliafuoco
MD28- Fornitura e posa in opera, di porta tagliafuoco per esterno ad anta battente, dim. | Opere da serramentista | Porte tagliafuoco
MD06 - Porta tagliafuoco interna metallica, a doppia anta a battente, tipo Novoferm, mod. Elite Premio, EI60-Sa, U.S. con pushbar, dim. 120(90+30)x240 cm Fornitura e posa in opera, di porta tagliafuoco isolante da interno a doppia anta a battente, predisposta alla tenuta fumi freddi, tipo Novoferm Elite Premio, dim. 120(90+30)x240 cm, in possesso di omologazione integrale EISA 60 come richiesto in progetto, fornite con la documentazione richiesta dalle vigenti disposizioni di legge, debitamente certificata dall'Appaltatore e accettata dalla D.L. realizzate in acciaio, costituite da: Telaio fisso in profilo di acciaio zincato sp mm 15/10 profilato a Z, munito di zanche per muratura, o di tasselli e viti per la posa su falsotelaio di cartongesso, opportunamente ancorato alla struttura muraria, giunzione del telaio agli angoli mediante sistema ad incastro; Riscontri in plastica nera per scrocco serratura e rostri, vano per inserimento guarnizione fumi freddi. Guarnizione termospandente EPDM, posta sul telaio perimetralmente e montate sopra e sotto le ante in funzione alla certificazione; Battente complanare al telaio realizzato in doppia lamiera d'acciaio zincato pressopiegata, scatolata, elettrosaldata a punti; battuta perimetrale su 3 lati, piana sotto. | Opere da serramentista | Porte tagliafuoco
MD03 - Porta tagliafuoco interna metallica, a singola anta a battente, tipo Novoferm, mod. Elite Premio, EI60-Sa, dim. | Opere da serramentista | Porte tagliafuoco
PEI01 - Porte metalliche da interno EI30 a una anta battente con tenuta ai fumi freddi, dim. 90x210 cm - Kone Fornitura e posa in opera, di porte tagliafuoco isolanti a una anta battente, tipo Novoferm Elite, in possesso di omologazione integrale EI30 come richiesto in progetto, con capacità di limitare o ridurre il passaggio di gas o fumi freddi in condizioni di prova normalizzate, debitamente certificata dall'Appaltatore e accettata dalla D.L. Con tenuta acustica Rw ≥ 35 dB realizzate in acciaio, dimensione 90x210 cm. Inclusi maniglione antipanico EI30 e maniglia conforme alla UNI EN 1125, fermaporta a pavimento e pompa di ritorno. Finitura mediante verniciatura di serie con polveri epossi-poliestere termoindurite in forno a 180°, superficie a struttura goffrata antigraffi colore Bianco RAL 9010 da definire a scelta della D.L., da campionare per approvazione. Realizzazione di eventuale riempimento con malta dell'interstizio del telaio in ferro a garanzia delle prestazioni richieste e su indicazione del produttore in ottemperanza alle disposizioni legislative per l'ottenimento della suddetta certificazione EI30 come richiesto. Nel prezzo si intendono compresi e compensati gli oneri per i meccanismi e accessori particolari necessari all'adattamento ai vari tipi di porta, per l'idonea campionatura completa di accessori che l'Appaltatore dovrà presentare prima dell'inizio dei lavori, gli oneri per la certificazione di porte metalliche EI30 come richiesto in progetto, così come il rispetto della marcatura CE e la Dichiarazione di Produzione di Prodotto DOP per i prodotti di costruzione prevista dal Regolamento n. | Opere da serramentista | Porte tagliafuoco
MD02 - Fornitura e posa in opera di porta interna metallica tagliafuoco con sistema di tenuta ai fumi freddi, a singola anta battente, in possesso di omologazione integrale EI 120-SA come richiesto in progetto, secondo Norma UNI EN 1634-1:2001, debitamente certificata dall'Appaltatore e accettata dalla D.L., realizzate in acciaio, dim. 90x210 cm, costituita da: Telaio fisso in profilo di acciaio zincato sp mm 15/10 profilato a Z, conformato in modo di consentire la complanarità anta-telaio, munito di zanche per muratura, o di tasselli o viti per la posa su falsotelaio di cartongesso, opportunamente ancorato alla struttura muraria in modo di garantire stabilità e tenuta dell'intero serramento, giunzione di telaio agli angoli, mediante sistema ad incastro per evitare inneschi di corrosioni tipici delle saldature e assicurare rigidità. Riscontri in plastica nera per scrocco serratura e rostri, vano per inserimento guarnizioni fumi freddi. Guarnizioni termospandente EPDM, poste sul telaio perimetralmente e montate sopra e sotto le ante in funzione alla certificazione. Kit SA+ per porte a tenuta fumi freddi dotata di guarnizioni integrate e ghigliottina sotto porta. Chiudiporta visibile. Battente complanare al telaio realizzato in doppia lamiera d'acciaio zincato sp. mm. | Opere da serramentista | Porte tagliafuoco
Porta tagliafuoco a battente dim.60xh.210cm Fornitura e posa in opera di porta metallica tagliafuoco, EI 60, da interno a singolo battente, tipo Novoferm Elite, dim. 60x210 cm, colore grigio antracite RAL da definire e campionare per approvazione della D.L., realizzate in acciaio, costituita da: - Telaio fisso in profilo d’acciaio zincato; - Riscontri in plastica nera per scrocco serratura e rostri, vano per inserimento guarnizioni fumi freddi; - Guarnizione termoespandente EPDM; - Battente complanare al telaio in doppia lamiera d’acciaio, sp. 8/10mm, zincata, pressopiegata, inscatolata, elettrosaldata a punti, battuta perimetrale su 3 lati, piana sotto; - Battuta inferiore del telaio adattabile al pavimento finito, oppure smontabile, per esecuzione senza battuta; - Ferramenta di manovra e bloccaggio con caratteristiche e qualità idonee all’uso a cui è destinata composta da: n. 2 cerniere a baionetta per anta; meccanismo di richiusura mediante apposita molla inserita nelle cerniere tarabile e invisibile all’esterno; rostro di tenuta posto fra le due cerniere; - Serratura tipo Yale completa di cilindro con tre chiavi; maniglia in PVC nero con anima in acciaio; Specifiche tecniche come da Capitolato d'Appalto. | Opere da serramentista | Porte tagliafuoco
MD06 - Porta tagliafuoco interna metallica, a doppia anta a battente, tipo Novoferm, mod. Elite Premio, EI60-Sa, U.S. con pushbar, dim. 120(90+30)x240 cm Fornitura e posa in opera, di porta tagliafuoco isolante da interno a doppia anta a battente, predisposta alla tenuta fumi freddi, tipo Novoferm Elite Premio, dim. 120(90+30)x240 cm, in possesso di omologazione integrale EISA 60 come richiesto in progetto, fornite con la documentazione richiesta dalle vigenti disposizioni di legge, debitamente certificata dall'Appaltatore e accettata dalla D.L. realizzate in acciaio, costituite da: Telaio fisso in profilo di acciaio zincato sp mm 15/10 profilato a Z, munito di zanche per muratura, o di tasselli e viti per la posa su falsotelaio di cartongesso, opportunamente ancorato alla struttura muraria, giunzione del telaio agli angoli mediante sistema ad incastro; Riscontri in plastica nera per scrocco serratura e rostri, vano per inserimento guarnizione fumi freddi. | Opere da serramentista | Porte tagliafuoco
Porta interna vetrata a due ante battente EI 60 – VANO SCALA Fornitura e posa in opera, di porta interna vetrata tagliafuoco a doppio battente EI60, con maniglione e maniglia conformi alla UNI EN 1125, con meccanismo di sgancio in caso di incendio e con capacità di un elemento di chiusura di limitare o ridurre il passaggio di gas o fumi freddi in condizioni di prova normalizzate. Fermaporta a pavimento. Marca e modello da definire a scelta della D.L. Dimensioni (60+60)x210 cm, con sistema di tenuta ai fumi freddi e installazione di dispositvo antipanico push-bar a leva, posto ad altezza mm 960 da quota pavimento, come da DPR del 24/07/96. Realizzazione di eventuale riempimento con malta dell'interstizio del telaio in ferro a garanzia delle prestazioni richieste e su indicazione del produttore in ottemperanza alle disposizioni legislative per l'ottenimento della suddetta certificazione EI60 come richiesto. Nel prezzo si intendono compresi e compensati gli oneri per i meccanismi e accessori particolari necessari all'adattamento ai vari tipi di porta, per l'idonea campionatura completa di accessori che l'Appaltatore dovrà presentare prima dell'inizio dei lavori, gli oneri per la certificazione di porte metalliche EI120 come richiesto in progetto, così come il rispetto della marcatura CE e la Dichiarazione di Produzione di Prodotto DOP per i prodotti di costruzione prevista dal Regolamento n. 305/2011 (UE) e quanto altro necessario per dare il lavoro finito a regola d'arte. | Opere da serramentista | Porte tagliafuoco
Porta tagliafuoco interna metallica, a singola anta a battente, tipo Novoferm, mod. Elite Premio, EI60-Sa, dim. 70x240 cm Fornitura e posa in opera, di porta tagliafuoco isolante da interno a singola anta a battente, predisposta alla tenuta fumi freddi, tipo Novoferm Elite Premio, dim. 70x210 cm, in possesso di omologazione integrale EISA 60 come richiesto in progetto, fornite con la documentazione richiesta dalle vigenti disposizioni di legge, debitamente certificata dall'Appaltatore e accettata dalla D.L. realizzate in acciaio, costituite da: Telaio fisso in profilo di acciaio zincato sp mm 15/10 profilato a Z, munito di zanche per muratura, o di tasselli e viti per la posa su falsotelaio di cartongesso, opportunamente ancorato alla struttura muraria, giunzione del telaio agli angoli mediante sistema ad incastro; Riscontri in plastica nera per scrocco serratura e rostri, vano per inserimento guarnizione fumi freddi. Guarnizione termospandente EPDM, posta sul telaio perimetralmente e montate sopra e sotto le ante in funzione alla certificazione; Battente complanare al telaio realizzato in doppia lamiera d'acciaio zincato pressopiegata, scatolata, elettrosaldata a punti; battuta perimetrale su 3 lati, piana sotto. Rinforzi interni in profilo di acciaio zincato a caldo riempito con coibente in lana minerale trattata, ad alta densità; piastre interne per eventuale montaggio di chiudiporta e maniglioni; Spessore unico di 64 mm; Meccanismo di richiusura mediante apposita molla inserita nelle cerniere tarabile ed invisibile all'esterno; Rostro di tenuta posto fra le due cerniere; Controserratura tipo “Flush-bolt” per l’autobloccaggio dell’anta passiva e comando a leva per lo sbloccaggio per porte a due ante battenti. La porta sarà dotata con i seguenti accessori: - Kit SA+ per porte a tenuta fumi freddi dotata di guarnizioni integrate e ghigliottina acustica sotto porta; - Serratura per antincendio adatta alle alte temperature tipo Yale; - Installazione di gruppo maniglie di tipo antincendio e antinfortunistico in acciaio verniciato nero, completa di placca da campionare per approvazione della D.L. posta ad altezza mm 960 come da DPR del 24/07/96; - Predisposizione per l’installazione di serratura elettrica tipo Iseo per collegamento a Badge (Badge e collegamenti elettrici esclusi). | Opere da serramentista | Porte tagliafuoco
Porta tagliafuoco interna metallica, a doppia anta a battente, tipo Novoferm Elite Premio, EI60-Sa, U.S. con pushbar, dim. 180(90+90)x240 cm Fornitura e posa in opera, di porta tagliafuoco isolante da interno a doppia anta a battente, predisposta alla tenuta fumi freddi, tipo Novoferm Elite Premio, dim. 180(90+90)x240 cm, in possesso di omologazione integrale EISA 60 come richiesto in progetto, fornite con la documentazione richiesta dalle vigenti disposizioni di legge, debitamente certificata dall'Appaltatore e accettata dalla D.L. realizzate in acciaio, costituite da: Telaio fisso in profilo di acciaio zincato sp mm 15/10 profilato a Z, munito di zanche per muratura, o di tasselli e viti per la posa su falsotelaio di cartongesso, opportunamente ancorato alla struttura muraria, giunzione del telaio agli angoli mediante sistema ad incastro; Riscontri in plastica nera per scrocco serratura e rostri, vano per inserimento guarnizione fumi freddi. Guarnizione termospandente EPDM, posta sul telaio perimetralmente e montate sopra e sotto le ante in funzione alla certificazione; Battente complanare al telaio realizzato in doppia lamiera d'acciaio zincato pressopiegata, scatolata, elettrosaldata a punti; battuta perimetrale su 3 lati, piana sotto. Rinforzi interni in profilo di acciaio zincato a caldo riempito con coibente in lana minerale trattata, ad alta densità; piastre interne per eventuale montaggio di chiudiporta e maniglioni; Spessore unico di 64 mm; Meccanismo di richiusura mediante apposita molla inserita nelle cerniere tarabile ed invisibile all'esterno; Rostro di tenuta posto fra le due cerniere; Controserratura tipo “Flush-bolt” per l’autobloccaggio dell’anta passiva e comando a leva per lo sbloccaggio per porte a due ante battenti. La porta sarà dotata con i seguenti accessori: - Kit SA+ per porte a tenuta fumi freddi dotata di guarnizioni integrate e ghigliottina acustica sotto porta; - Serratura per antincendio adatta alle alte temperature tipo Yale; - Installazione di gruppo maniglie di tipo antincendio e antinfortunistico in acciaio verniciato nero, completa di placca da campionare per approvazione della D.L. | Opere da serramentista | Porte tagliafuoco
MD07 - Fornitura e posa in opera di porta interna metallica a singola anta battente, dim. 90x210 cmm, realizzate in acciaio, costituita da: Telaio fisso in profilo di acciaio zincato sp mm 15/10 profilato a Z, conformato in modo di consentire la complanarità anta-telaio, munito di zanche per muratura, o di tasselli o viti per la posa su falsotelaio di cartongesso, opportunamente ancorato alla struttura muraria in modo di garantire stabilità e tenuta dell'intero serramento, giunzione di telaio agli angoli, mediante sistema ad incastro per evitare inneschi di corrosioni tipici delle saldature e assicurare rigidità. Riscontri in plastica nera per scrocco serratura e rostri. Battente complanare al telaio realizzato in doppia lamiera d'acciaio zincato sp. mm. 8/10 pressopiegata, inscatolata, elettrosaldata a punti; battuta perimetrale su 3 lati, piana sotto. | Opere da serramentista | Porte tagliafuoco
SH08 - Soglia antincendio in corrispondenza di porte EI Fornitura e posa, come indicato negli elaborati grafici di progetto e in corrispondenza delle porte EI 60, di soglie antincendio, larghezza 20 cm per lato e lunghezza pari a quella delle porte dove sono installate. Realizzata in lamiera metallica tipo acciaio/alluminio, da definire e campionare per approvazione della D.L., con classificazione al fuoco A1; spessore 4/10, proviste da zigrinature puntuali su tutta la lunghezza della superficie, idonea ad assicurare un coefficiente di antiscivolamento R11. Nel prezzo si intendono compresi e compensati gli oneri per i meccanismi e accessori particolari necessari all'adattamento ai vari tipi di porta, per l'idonea campionatura completa di accessori che l'Appaltatore dovrà presentare prima dell'inizio dei lavori, il rispetto della marcatura CE e la Dichiarazione di Produzione di Prodotto DOP per i prodotti di costruzione prevista dal Regolamento n. | Opere da serramentista | Porte tagliafuoco
SH08 - Soglia antincendio in corrispondenza di porte EI Fornitura e posa, come indicato negli elaborati grafici di progetto e in corrispondenza delle porte EI 60, di soglie antincendio, larghezza 20 cm per lato e lunghezza pari a quella delle porte dove sono installate. Realizzata in lamiera metallica tipo acciaio/alluminio, da definire e campionare per approvazione della D.L., con classificazione al fuoco A1; spessore 4/10, proviste da zigrinature puntuali su tutta la lunghezza della superficie, idonea ad assicurare un coefficiente di antiscivolamento R11. Nel prezzo si intendono compresi e compensati gli oneri per i meccanismi e accessori particolari necessari all'adattamento ai vari tipi di porta, per l'idonea campionatura completa di accessori che l'Appaltatore dovrà presentare prima dell'inizio dei lavori, il rispetto della marcatura CE e la Dichiarazione di Produzione di Prodotto DOP per i prodotti di costruzione prevista dal Regolamento n. | Opere da serramentista | Porte tagliafuoco
MD06 - Porta tagliafuoco interna metallica, a doppia anta a battente, tipo Novoferm, mod. Elite Premio, EI60-Sa, U.S. con pushbar, dim. 120(90+30)x240 cm Fornitura e posa in opera, di porta tagliafuoco isolante da interno a doppia anta a battente, predisposta alla tenuta fumi freddi, tipo Novoferm Elite Premio, dim. 120(90+30)x240 cm, in possesso di omologazione integrale EISA 60 come richiesto in progetto, fornite con la documentazione richiesta dalle vigenti disposizioni di legge, debitamente certificata dall'Appaltatore e accettata dalla D.L. realizzate in acciaio, costituite da: Telaio fisso in profilo di acciaio zincato sp mm 15/10 profilato a Z, munito di zanche per muratura, o di tasselli e viti per la posa su falsotelaio di cartongesso, opportunamente ancorato alla struttura muraria, giunzione del telaio agli angoli mediante sistema ad incastro; Riscontri in plastica nera per scrocco serratura e rostri, vano per inserimento guarnizione fumi freddi. Guarnizione termospandente EPDM, posta sul telaio perimetralmente e montate sopra e sotto le ante in funzione alla certificazione; Battente complanare al telaio realizzato in doppia lamiera d'acciaio zincato pressopiegata, scatolata, elettrosaldata a punti; battuta perimetrale su 3 lati, piana sotto. Rinforzi interni in profilo di acciaio zincato a caldo riempito con coibente in lana minerale trattata, ad alta densità; piastre interne per eventuale montaggio di chiudiporta e maniglioni; Spessore unico di 64 mm; Meccanismo di richiusura mediante apposita molla inserita nelle cerniere tarabile ed invisibile all'esterno; Rostro di tenuta posto fra le due cerniere; Controserratura tipo “Flush-bolt” per l’autobloccaggio dell’anta passiva e comando a leva per lo sbloccaggio per porte a due ante battenti. La porta sarà dotata con i seguenti accessori: - Kit SA+ per porte a tenuta fumi freddi dotata di guarnizioni integrate e ghigliottina acustica sotto porta; - Serratura per antincendio adatta alle alte temperature tipo Yale; - Installazione di gruppo maniglie di tipo antincendio e antinfortunistico in acciaio verniciato nero, completa di placca da campionare per approvazione della D.L. posta ad altezza mm 960 come da DPR del 24/07/96; - Predisposizione per l’installazione di serratura elettrica tipo Iseo per collegamento a Badge (Badge e collegamenti elettrici esclusi); - Installazione sulle vie di fuga, di dispositivo antipanico push-bar a leva, tipo Novoferm Novoguard con corpi laterali neri e barra in alluminio, o similare posto ad altezza mm 960 come da DPR del 24/07/96; - Installazione di chiudiporta aereo tipo Dorma TS92 con braccio a slitta di colore argento o nero, da definire a scelta della D.L., da campionare per approvazione. Finitura mediante verniciatura di serie con polveri epossi-poliestere termoindurite in forno a 180°, superficie a struttura goffrata antigraffi colore RAL da definire a scelta della D.L., da campionare per approvazione. Nel prezzo si intendono compresi e compensati gli oneri per il rilievo i meccanismi e accessori particolari necessari all'adattamento ai vari tipi di porta, per l'idonea campionatura completa di accessori che l'Appaltatore dovrà presentare prima dell'inizio dei lavori, per la certificazione di porte metalliche a due battenti EI-SA 60, come richiesto in progetto, il rispetto della marcatura CE e la Dichiarazione di Produzione di Prodotto DOP per i prodotti di costruzione prevista dal Regolamento n. 305/2011 (UE) e quanto altro necessario per dare il lavoro finito a regola d'arte. | Opere da serramentista | Porte tagliafuoco
Porte metalliche da interno EI60 a una anta battente, dim. 120x210 cm - Neulift Fornitura e posa in opera, di porte tagliafuoco isolanti a una anta battente, tipo Novoferm Elite, in possesso di omologazione integrale EI60 come richiesto in progetto. Con potere fonoisolante di 38 dB realizzate in acciaio, dimensione 120x210 cm. Inclusi maniglione antipanico EI30 e maniglia conforme alla UNI EN 1125, fermaporta a pavimento e pompa di ritorno. Finitura mediante verniciatura di serie con polveri epossi-poliestere termoindurite in forno a 180°, superficie a struttura goffrata antigraffi colore Bianco RAL 9010 da definire a scelta della D.L., da campionare per approvazione. Realizzazione di eventuale riempimento con malta dell'interstizio del telaio in ferro a garanzia delle prestazioni richieste e su indicazione del produttore in ottemperanza alle disposizioni legislative per l'ottenimento della suddetta certificazione EI60 come richiesto. Nel prezzo si intendono compresi e compensati gli oneri per i meccanismi e accessori particolari necessari all'adattamento ai vari tipi di porta, per l'idonea campionatura completa di accessori che l'Appaltatore dovrà presentare prima dell'inizio dei lavori, gli oneri per la certificazione di porte metalliche EI60 come richiesto in progetto, così come il rispetto della marcatura CE e la Dichiarazione di Produzione di Prodotto DOP per i prodotti di costruzione prevista dal Regolamento n. 305/2011 (UE) e quanto altro necessario per dare il lavoro finito a regola d'arte. | Opere da serramentista | Porte tagliafuoco
Porta tagliafuoco scorrevole a 2 ante EI120 Fornitura e posa in opera di porta tagliafuoco scorrevole a due ante simmetriche tipo Novoferm Novoslide, in possesso di omologazione integrale EI120 come richiesto in progetto, marcata CE secondo Norma EN 13241, debitamente certificata dall'Appaltatore e accettata dalla D. L., costituite da: - Pannelli realizzati in lamiera di acciaio pressopiegato, elettrosaldato e isolato internamente con pacco coibente ad alta densità; - Montante di battuta completo di scatola guida e contrappeso, che assicura la chiusura in caso di incendio; - Labirinti parafiamma di tenuta posti sul perimetro dei pannelli mobili; - Guida superiore completa di speciali supporti per montaggio su architrave in cemento armato; la porta non impiega guida a pavimento, la perpendicolarità è mantenuta da un rullo inferiore di guida; - Lo scorrimento è dolce grazie a ruote montate su doppio cuscinetto a sfere. La particolare metodologia costruttiva consente una facile ispezionabilità di tutti i meccanismi di movimento; - Carter copriguida realizzato in lamiera pressopiegata, diviso in elementi modulari; - Guarnizione termoespandente perimetrale; - Maniglie fisse ad incasso per l’apertura. Dotata di dispositivo di autochiusura mediante contrappeso. La porta è fornita di serie di ammortizzatore fine corsa e/o continuo secondo necessità dettata dal rispetto della legge 81/08. Targhetta di contrassegno con elementi di riferimento, applicata in battuta sull'anta. Finitura mediante verniciatura con polveri epossi-poliestere termoindurite in forno a 180°, superficie a struttura goffrata antigraffi, colore bianco RAL 9010 da campionare per approvazione della D.L. Dimensioni porte: PSEI01: (105+105) 210x300 cm Realizzazione di eventuale riempimento con malta dell'interstizio del telaio in ferro a garanzia delle prestazioni richieste e su indicazione del produttore in ottemperanza alle disposizioni legislative per l'ottenimento della suddetta certificazione EI 120 come richiesto. Nel prezzo si intendono compresi e compensati gli oneri per il rilievo, per i meccanismi e accessori particolari necessari all'adattamento ai vari tipi di porta, per l'idonea campionatura della finitura richiesta in progetto, completa di accessori che l'Appaltatore dovrà presentare prima dell'inizio dei lavori, per la certificazione di porte scorrevoli EI 120, come richiesto in progetto, per il trasporto , il calo a pie d’opera, per le assistenze murarie così come il rispetto della marcatura CE e la Dichiarazione di Produzione di Prodotto DOP per i prodotti di costruzione prevista dal Regolamento n. | Opere da serramentista | Porte tagliafuoco
MD06 - Porta tagliafuoco interna metallica, a doppia anta a battente, tipo Novoferm, mod. Elite Premio, EI60-Sa, U.S. con pushbar, dim. 120(90+30)x240 cm Fornitura e posa in opera, di porta tagliafuoco isolante da interno a doppia anta a battente, predisposta alla tenuta fumi freddi, tipo Novoferm Elite Premio, dim. 120(90+30)x240 cm, in possesso di omologazione integrale EISA 60 come richiesto in progetto, fornite con la documentazione richiesta dalle vigenti disposizioni di legge, debitamente certificata dall'Appaltatore e accettata dalla D.L. realizzate in acciaio, costituite da: Telaio fisso in profilo di acciaio zincato sp mm 15/10 profilato a Z, munito di zanche per muratura, o di tasselli e viti per la posa su falsotelaio di cartongesso, opportunamente ancorato alla struttura muraria, giunzione del telaio agli angoli mediante sistema ad incastro; Riscontri in plastica nera per scrocco serratura e rostri, vano per inserimento guarnizione fumi freddi. Guarnizione termospandente EPDM, posta sul telaio perimetralmente e montate sopra e sotto le ante in funzione alla certificazione; Battente complanare al telaio realizzato in doppia lamiera d'acciaio zincato pressopiegata, scatolata, elettrosaldata a punti; battuta perimetrale su 3 lati, piana sotto. Rinforzi interni in profilo di acciaio zincato a caldo riempito con coibente in lana minerale trattata, ad alta densità; piastre interne per eventuale montaggio di chiudiporta e maniglioni; Spessore unico di 64 mm; Meccanismo di richiusura mediante apposita molla inserita nelle cerniere tarabile ed invisibile all'esterno; Rostro di tenuta posto fra le due cerniere; Controserratura tipo “Flush-bolt” per l’autobloccaggio dell’anta passiva e comando a leva per lo sbloccaggio per porte a due ante battenti. | Opere da serramentista | Porte tagliafuoco
MD04 - Fornitura e posa in opera di porta interna metallica tagliafuoco ad anta battente, dim. 90x210 cm, con sistema di tenuta ai fumi freddi, inclusa installazione, nella direzione di esodo, di dispositivo antipanico push-bar a leva in acciaio inox tipo Novoferm EPN-Touch, o similare a scelta della D.L., posto ad altezza mm 960 come da DPR del 24/07/96; in possesso di omologazione integrale EI 60-SA come richiesto in progetto, secondo Norma UNI EN 1634-1:2001, debitamente certificata dall'Appaltatore e accettata dalla D.L., realizzate in acciaio, costituita da: Telaio fisso in profilo di acciaio zincato sp mm 15/10 profilato a Z, conformato in modo di consentire la complanarità anta-telaio, munito di zanche per muratura, o di tasselli o viti per la posa su falsotelaio di cartongesso, opportunamente ancorato alla struttura muraria in modo di garantire stabilità e tenuta dell'intero serramento, giunzione di telaio agli angoli, mediante sistema ad incastro per evitare inneschi di corrosioni tipici delle saldature e assicurare rigidità. Riscontri in plastica nera per scrocco serratura e rostri, vano per inserimento guarnizioni fumi freddi. Guarnizioni termospandente EPDM, poste sul telaio perimetralmente e montate sopra e sotto le ante in funzione alla certificazione. Kit SA+ per porte a tenuta fumi freddi dotata di guarnizioni integrate e ghigliottina sotto porta. Chiudiporta visibile. | Opere da serramentista | Porte tagliafuoco
Porta tagliafuoco interna metallica, a doppia anta a battente, tipo Novoferm, mod. Elite Premio, EI60-Sa, dim. 120(90+30)x240 cm Fornitura e posa in opera, di porta tagliafuoco isolante da interno a doppia anta a battente, predisposta alla tenuta fumi freddi, tipo Novoferm Elite Premio, dim. 120(90+30)x240 cm, in possesso di omologazione integrale EISA 60 come richiesto in progetto, fornite con la documentazione richiesta dalle vigenti disposizioni di legge, debitamente certificata dall'Appaltatore e accettata dalla D.L. realizzate in acciaio, costituite da: Telaio fisso in profilo di acciaio zincato sp mm 15/10 profilato a Z, munito di zanche per muratura, o di tasselli e viti per la posa su falsotelaio di cartongesso, opportunamente ancorato alla struttura muraria, giunzione del telaio agli angoli mediante sistema ad incastro; Riscontri in plastica nera per scrocco serratura e rostri, vano per inserimento guarnizione fumi freddi. Guarnizione termospandente EPDM, posta sul telaio perimetralmente e montate sopra e sotto le ante in funzione alla certificazione; Battente complanare al telaio realizzato in doppia lamiera d'acciaio zincato pressopiegata, scatolata, elettrosaldata a punti; battuta perimetrale su 3 lati, piana sotto. Rinforzi interni in profilo di acciaio zincato a caldo riempito con coibente in lana minerale trattata, ad alta densità; piastre interne per eventuale montaggio di chiudiporta e maniglioni; Spessore unico di 64 mm; Meccanismo di richiusura mediante apposita molla inserita nelle cerniere tarabile ed invisibile all'esterno; Rostro di tenuta posto fra le due cerniere; Controserratura tipo “Flush-bolt” per l’autobloccaggio dell’anta passiva e comando a leva per lo sbloccaggio per porte a uno o due ante battenti. La porta sarà dotata con i seguenti accessori: - Kit SA+ per porte a tenuta fumi freddi dotata di guarnizioni integrate e ghigliottina acustica sotto porta; - Serratura per antincendio adatta alle alte temperature tipo Yale; - Installazione di gruppo maniglie di tipo antincendio e antinfortunistico in acciaio verniciato nero, completa di placca da campionare per approvazione della D.L. | Opere da serramentista | Porte tagliafuoco
Porta tagliafuoco interna metallica, a singola anta a battente, tipo Novoferm, mod. Elite Premio, EI60-Sa, dim. 120x210 cm Fornitura e posa in opera, di porta tagliafuoco isolante da interno a singola anta a battente, predisposta alla tenuta fumi freddi, tipo Novoferm Elite Premio, dim. 120x210 cm, in possesso di omologazione integrale EISA 60 come richiesto in progetto, fornite con la documentazione richiesta dalle vigenti disposizioni di legge, debitamente certificata dall'Appaltatore e accettata dalla D.L. realizzate in acciaio, costituite da: Telaio fisso in profilo di acciaio zincato sp mm 15/10 profilato a Z, munito di zanche per muratura, o di tasselli e viti per la posa su falsotelaio di cartongesso, opportunamente ancorato alla struttura muraria, giunzione del telaio agli angoli mediante sistema ad incastro; Riscontri in plastica nera per scrocco serratura e rostri, vano per inserimento guarnizione fumi freddi. Guarnizione termospandente EPDM, posta sul telaio perimetralmente e montate sopra e sotto le ante in funzione alla certificazione; Battente complanare al telaio realizzato in doppia lamiera d'acciaio zincato pressopiegata, scatolata, elettrosaldata a punti; battuta perimetrale su 3 lati, piana sotto. Rinforzi interni in profilo di acciaio zincato a caldo riempito con coibente in lana minerale trattata, ad alta densità; piastre interne per eventuale montaggio di chiudiporta e maniglioni; Spessore unico di 64 mm; Meccanismo di richiusura mediante apposita molla inserita nelle cerniere tarabile ed invisibile all'esterno; Rostro di tenuta posto fra le due cerniere; Controserratura tipo “Flush-bolt” per l’autobloccaggio dell’anta passiva e comando a leva per lo sbloccaggio per porte a due ante battenti. La porta sarà dotata con i seguenti accessori: - Kit SA+ per porte a tenuta fumi freddi dotata di guarnizioni integrate e ghigliottina acustica sotto porta; - Serratura per antincendio adatta alle alte temperature tipo Yale; - Installazione di gruppo maniglie di tipo antincendio e antinfortunistico in acciaio verniciato nero, completa di placca da campionare per approvazione della D.L. | Opere da serramentista | Porte tagliafuoco
SH08 - Soglia antincendio in corrispondenza di porte EI Fornitura e posa, come indicato negli elaborati grafici di progetto e in corrispondenza delle porte EI 60, di soglie antincendio, larghezza 20 cm per lato e lunghezza pari a quella delle porte dove sono installate. | Opere da serramentista | Porte tagliafuoco
MD07 - Porta tagliafuoco interna metallica, a singola anta a battente, tipo Novoferm, mod. Elite Premio, EI60-Sa, dim. 120x210 cm Fornitura e posa in opera, di porta tagliafuoco isolante da interno a singola anta a battente, predisposta alla tenuta fumi freddi, tipo Novoferm Elite Premio, dim. 120x210 cm, in possesso di omologazione integrale EISA 60 come richiesto in progetto, fornite con la documentazione richiesta dalle vigenti disposizioni di legge, debitamente certificata dall'Appaltatore e accettata dalla D.L. realizzate in acciaio, costituite da: Telaio fisso in profilo di acciaio zincato sp mm 15/10 profilato a Z, munito di zanche per muratura, o di tasselli e viti per la posa su falsotelaio di cartongesso, opportunamente ancorato alla struttura muraria, giunzione del telaio agli angoli mediante sistema ad incastro; Riscontri in plastica nera per scrocco serratura e rostri, vano per inserimento guarnizione fumi freddi. Guarnizione termospandente EPDM, posta sul telaio perimetralmente e montate sopra e sotto le ante in funzione alla certificazione; Battente complanare al telaio realizzato in doppia lamiera d'acciaio zincato pressopiegata, scatolata, elettrosaldata a punti; battuta perimetrale su 3 lati, piana sotto. Rinforzi interni in profilo di acciaio zincato a caldo riempito con coibente in lana minerale trattata, ad alta densità; piastre interne per eventuale montaggio di chiudiporta e maniglioni; Spessore unico di 64 mm; Meccanismo di richiusura mediante apposita molla inserita nelle cerniere tarabile ed invisibile all'esterno; Rostro di tenuta posto fra le due cerniere; Controserratura tipo “Flush-bolt” per l’autobloccaggio dell’anta passiva e comando a leva per lo sbloccaggio per porte a due ante battenti. La porta sarà dotata con i seguenti accessori: - Kit SA+ per porte a tenuta fumi freddi dotata di guarnizioni integrate e ghigliottina acustica sotto porta; - Serratura per antincendio adatta alle alte temperature tipo Yale; - Installazione di gruppo maniglie di tipo antincendio e antinfortunistico in acciaio verniciato nero, completa di placca da campionare per approvazione della D.L. posta ad altezza mm 960 come da DPR del 24/07/96; - Predisposizione per l’installazione di serratura elettrica tipo Iseo per collegamento a Badge (Badge e collegamenti elettrici esclusi). Finitura mediante verniciatura di serie con polveri epossi-poliestere termoindurite in forno a 180°, superficie a struttura goffrata antigraffi colore RAL da definire a scelta della D.L., da campionare per approvazione. Nel prezzo si intendono compresi e compensati gli oneri per il rilievo i meccanismi e accessori particolari necessari all'adattamento ai vari tipi di porta, per l'idonea campionatura completa di accessori che l'Appaltatore dovrà presentare prima dell'inizio dei lavori, per la certificazione di porte metalliche a due battenti EI-SA 60, come richiesto in progetto, il rispetto della marcatura CE e la Dichiarazione di Produzione di Prodotto DOP per i prodotti di costruzione prevista dal Regolamento n. 305/2011 (UE) e quanto altro necessario per dare il lavoro finito a regola d'arte. | Opere da serramentista | Porte tagliafuoco
MD49 - Fornitura e posa in opera, di porta tagliafuoco a doppia anta battente, dim. 90+30x210 cm, in possesso di omologazione integrale EI 60 come richiesto in progetto, secondo Norma UNI EN 1634-1:2001, debitamente certificata dall'Appaltatore e accettata dalla D. | Opere da serramentista | Porte tagliafuoco
Porta metallica EI 120 a singola anta battente US, tipo Novoferm Elite, dim. 90x210 cm Fornitura e posa in opera di porta metallica tagliafuoco da interno a singola anta battente US, tipo Novoferm Elite, dim. | Opere da serramentista | Porte tagliafuoco
Porta tagliafuoco interna a battente, dim. 90x210cm, EI 60 Fornitura e posa in opera di porta metallica tagliafuoco, EI 60, da interno a singolo battente, tipo Novoferm Elite, dim. 90x210 cm, colore grigio antracite RAL da definire e campionare per approvazione della D.L., realizzate in acciaio, costituita da: - Telaio fisso in profilo d’acciaio zincato; - Riscontri in plastica nera per scrocco serratura e rostri, vano per inserimento guarnizioni fumi freddi; - Guarnizione termoespandente EPDM; - Battente complanare al telaio in doppia lamiera d’acciaio, sp. 8/10mm, zincata, pressopiegata, inscatolata, elettrosaldata a punti, battuta perimetrale su 3 lati, piana sotto; - Battuta inferiore del telaio adattabile al pavimento finito, oppure smontabile, per esecuzione senza battuta; - Ferramenta di manovra e bloccaggio con caratteristiche e qualità idonee all’uso a cui è destinata composta da: n. 2 cerniere a baionetta per anta; meccanismo di richiusura mediante apposita molla inserita nelle cerniere tarabile e invisibile all’esterno; rostro di tenuta posto fra le due cerniere; - Serratura tipo Yale completa di cilindro con tre chiavi; maniglia in PVC nero con anima in acciaio. Specifiche tecniche come da Capitolato d'Appalto. Nel prezzo si intendono compresi e compensati gli oneri per i meccanismi e accessori particolari necessari all’adattamento ai vari tipi di porta, per l’idonea campionatura completa di accessori che l’Appaltatore dovrà presentare prima dell’inizio dei lavori, così come il rispetto della marcatura CE e la Dichiarazione di Produzione di Prodotto DOP per i prodotti di costruzione prevista dal Regolamento n. 305/2011 (UE) e quanto altro necessario per dare il lavoro finito a regola d’arte.. | Opere da serramentista | Porte tagliafuoco
Porta tagliafuoco interna metallica, a doppia anta a battente, tipo Novoferm, mod. Elite Premio, EI60-Sa, U.S. con pushbar, dim. 120(90+30)x240 cm Fornitura e posa in opera, di porta tagliafuoco isolante da interno a doppia anta a battente, predisposta alla tenuta fumi freddi, tipo Novoferm Elite Premio, dim. 120(90+30)x240 cm, in possesso di omologazione integrale EISA 60 come richiesto in progetto, fornite con la documentazione richiesta dalle vigenti disposizioni di legge, debitamente certificata dall'Appaltatore e accettata dalla D.L. realizzate in acciaio, costituite da: Telaio fisso in profilo di acciaio zincato sp mm 15/10 profilato a Z, munito di zanche per muratura, o di tasselli e viti per la posa su falsotelaio di cartongesso, opportunamente ancorato alla struttura muraria, giunzione del telaio agli angoli mediante sistema ad incastro; Riscontri in plastica nera per scrocco serratura e rostri, vano per inserimento guarnizione fumi freddi. Guarnizione termospandente EPDM, posta sul telaio perimetralmente e montate sopra e sotto le ante in funzione alla certificazione; Battente complanare al telaio realizzato in doppia lamiera d'acciaio zincato pressopiegata, scatolata, elettrosaldata a punti; battuta perimetrale su 3 lati, piana sotto. | Opere da serramentista | Porte tagliafuoco
Porta interna vetrata a due ante battente EI 60 – AREA INGRESSO MENSA Fornitura e posa in opera, di porta interna vetrata tagliafuoco a doppio battente EI60, con maniglione e maniglia conformi alla UNI EN 1125, con meccanismo di sgancio in caso di incendio e con capacità di un elemento di chiusura di limitare o ridurre il passaggio di gas o fumi freddi in condizioni di prova normalizzate. Fermaporta a pavimento. Marca e modello da definire a scelta della D.L. Dimensioni (60+60)x210 cm. Realizzazione di eventuale riempimento con malta dell'interstizio del telaio in ferro a garanzia delle prestazioni richieste e su indicazione del produttore in ottemperanza alle disposizioni legislative per l'ottenimento della suddetta certificazione EI60 come richiesto. | Opere da serramentista | Porte tagliafuoco
SH08 - Soglia antincendio in corrispondenza di porte EI Fornitura e posa, come indicato negli elaborati grafici di progetto e in corrispondenza delle porte EI 60, di soglie antincendio, larghezza 20 cm per lato e lunghezza pari a quella delle porte dove sono installate. Realizzata in lamiera metallica tipo acciaio/alluminio, da definire e campionare per approvazione della D.L., con classificazione al fuoco A1; spessore 4/10, proviste da zigrinature puntuali su tutta la lunghezza della superficie, idonea ad assicurare un coefficiente di antiscivolamento R11. Nel prezzo si intendono compresi e compensati gli oneri per i meccanismi e accessori particolari necessari all'adattamento ai vari tipi di porta, per l'idonea campionatura completa di accessori che l'Appaltatore dovrà presentare prima dell'inizio dei lavori, il rispetto della marcatura CE e la Dichiarazione di Produzione di Prodotto DOP per i prodotti di costruzione prevista dal Regolamento n. 305/2011 (UE) e quanto altro necessario per dare il lavoro finito a regola d'arte. | Opere da serramentista | Porte tagliafuoco
MD05 - Fornitura e posa in opera di porta interna metallica tagliafuoco a doppia anta battente, dim. (90+30)x210 cm, con sistema di tenuta ai fumi freddi, inclusa installazione, nella direzione di esodo, di dispositivo antipanico push-bar a leva in acciaio inox tipo Novoferm EPN-Touch, o similare a scelta della D.L., posto ad altezza mm 960 come da DPR del 24/07/96; in possesso di omologazione integrale EI 60-SA come richiesto in progetto, secondo Norma UNI EN 1634-1:2001, debitamente certificata dall'Appaltatore e accettata dalla D.L., realizzate in acciaio, costituita da: Telaio fisso in profilo di acciaio zincato sp mm 15/10 profilato a Z, conformato in modo di consentire la complanarità anta-telaio, munito di zanche per muratura, o di tasselli o viti per la posa su falsotelaio di cartongesso, opportunamente ancorato alla struttura muraria in modo di garantire stabilità e tenuta dell'intero serramento, giunzione di telaio agli angoli, mediante sistema ad incastro per evitare inneschi di corrosioni tipici delle saldature e assicurare rigidità. Riscontri in plastica nera per scrocco serratura e rostri, vano per inserimento guarnizioni fumi freddi. | Opere da serramentista | Porte tagliafuoco
Porte metalliche da interno EI30 a una anta battente, dim. | Opere da serramentista | Porte tagliafuoco
Soglia antincendio in corrispondenza di porte EI Fornitura e posa, come indicato negli elaborati grafici di progetto e in corrispondenza delle porte EI 60, di soglie antincendio, larghezza 20 cm per lato e lunghezza pari a quella delle porte dove sono installate. Realizzata in lamiera metallica tipo acciaio/alluminio, da definire e campionare per approvazione della D.L., con classificazione al fuoco A1; spessore 4/10, proviste da zigrinature puntuali su tutta la lunghezza della superficie, idonea ad assicurare un coefficiente di antiscivolamento R11. Nel prezzo si intendono compresi e compensati gli oneri per i meccanismi e accessori particolari necessari all'adattamento ai vari tipi di porta, per l'idonea campionatura completa di accessori che l'Appaltatore dovrà presentare prima dell'inizio dei lavori, il rispetto della marcatura CE e la Dichiarazione di Produzione di Prodotto DOP per i prodotti di costruzione prevista dal Regolamento n. | Opere da serramentista | Porte tagliafuoco
Porta tagliafuoco interna metallica, a doppia anta a battente, tipo Novoferm, mod. | Opere da serramentista | Porte tagliafuoco
Porta tagliafuoco interna metallica, a doppia anta a battente, tipo Novoferm, mod. Elite Premio, EI60-Sa, U.S. con pushbar, dim. 120(90+30)x240 cm Fornitura e posa in opera, di porta tagliafuoco isolante da interno a doppia anta a battente, predisposta alla tenuta fumi freddi, tipo Novoferm Elite Premio, dim. 120(90+30)x240 cm, in possesso di omologazione integrale EISA 60 come richiesto in progetto, fornite con la documentazione richiesta dalle vigenti disposizioni di legge, debitamente certificata dall'Appaltatore e accettata dalla D.L. realizzate in acciaio, costituite da: Telaio fisso in profilo di acciaio zincato sp mm 15/10 profilato a Z, munito di zanche per muratura, o di tasselli e viti per la posa su falsotelaio di cartongesso, opportunamente ancorato alla struttura muraria, giunzione del telaio agli angoli mediante sistema ad incastro; Riscontri in plastica nera per scrocco serratura e rostri, vano per inserimento guarnizione fumi freddi. | Opere da serramentista | Porte tagliafuoco
MD07 - Porta tagliafuoco interna metallica, a singola anta a battente, tipo Novoferm, mod. | Opere da serramentista | Porte tagliafuoco
Porta interna vetrata a due ante battente EI 60 – AREA INGRESSO MENSA Fornitura e posa in opera, di porta interna vetrata tagliafuoco a doppio battente EI60, con maniglione e maniglia conformi alla UNI EN 1125, con meccanismo di sgancio in caso di incendio e con capacità di un elemento di chiusura di limitare o ridurre il passaggio di gas o fumi freddi in condizioni di prova normalizzate. Fermaporta a pavimento. Marca e modello da definire a scelta della D.L. Dimensioni (60+60)x210 cm. Realizzazione di eventuale riempimento con malta dell'interstizio del telaio in ferro a garanzia delle prestazioni richieste e su indicazione del produttore in ottemperanza alle disposizioni legislative per l'ottenimento della suddetta certificazione EI60 come richiesto. Nel prezzo si intendono compresi e compensati gli oneri per i meccanismi e accessori particolari necessari all'adattamento ai vari tipi di porta, per l'idonea campionatura completa di accessori che l'Appaltatore dovrà presentare prima dell'inizio dei lavori, gli oneri per la certificazione di porte metalliche EI120 come richiesto in progetto, così come il rispetto della marcatura CE e la Dichiarazione di Produzione di Prodotto DOP per i prodotti di costruzione prevista dal Regolamento n. 305/2011 (UE) e quanto altro necessario per dare il lavoro finito a regola d'arte. | Opere da serramentista | Porte tagliafuoco
Porta tagliafuoco interna a battente, dim. 90x210cm, EI 60 Fornitura e posa in opera di porta metallica tagliafuoco, EI 60, da interno a singolo battente, tipo Novoferm Elite, dim. 90x210 cm, colore grigio antracite RAL da definire e campionare per approvazione della D.L., realizzate in acciaio, costituita da: - Telaio fisso in profilo d’acciaio zincato; - Riscontri in plastica nera per scrocco serratura e rostri, vano per inserimento guarnizioni fumi freddi; - Guarnizione termoespandente EPDM; - Battente complanare al telaio in doppia lamiera d’acciaio, sp. 8/10mm, zincata, pressopiegata, inscatolata, elettrosaldata a punti, battuta perimetrale su 3 lati, piana sotto; - Battuta inferiore del telaio adattabile al pavimento finito, oppure smontabile, per esecuzione senza battuta; - Ferramenta di manovra e bloccaggio con caratteristiche e qualità idonee all’uso a cui è destinata composta da: n. 2 cerniere a baionetta per anta; meccanismo di richiusura mediante apposita molla inserita nelle cerniere tarabile e invisibile all’esterno; rostro di tenuta posto fra le due cerniere; - Serratura tipo Yale completa di cilindro con tre chiavi; maniglia in PVC nero con anima in acciaio. Specifiche tecniche come da Capitolato d'Appalto. Nel prezzo si intendono compresi e compensati gli oneri per i meccanismi e accessori particolari necessari all’adattamento ai vari tipi di porta, per l’idonea campionatura completa di accessori che l’Appaltatore dovrà presentare prima dell’inizio dei lavori, così come il rispetto della marcatura CE e la Dichiarazione di Produzione di Prodotto DOP per i prodotti di costruzione prevista dal Regolamento n. 305/2011 (UE) e quanto altro necessario per dare il lavoro finito a regola d’arte.. | Opere da serramentista | Porte tagliafuoco
Soglia antincendio in corrispondenza di porte EI Fornitura e posa, come indicato negli elaborati grafici di progetto e in corrispondenza delle porte EI 60, di soglie antincendio, larghezza 20 cm per lato e lunghezza pari a quella delle porte dove sono installate. Realizzata in lamiera metallica tipo acciaio/alluminio, da definire e campionare per approvazione della D.L., con classificazione al fuoco A1; spessore 4/10, proviste da zigrinature puntuali su tutta la lunghezza della superficie, idonea ad assicurare un coefficiente di antiscivolamento R11. Nel prezzo si intendono compresi e compensati gli oneri per i meccanismi e accessori particolari necessari all'adattamento ai vari tipi di porta, per l'idonea campionatura completa di accessori che l'Appaltatore dovrà presentare prima dell'inizio dei lavori, il rispetto della marcatura CE e la Dichiarazione di Produzione di Prodotto DOP per i prodotti di costruzione prevista dal Regolamento n. | Opere da serramentista | Porte tagliafuoco
Fornitura e posa in opera, di porta tagliafuoco ad un'anta battente, dim. 90x210 cm, in possesso di omologazione integrale EI 60 come richiesto in progetto, secondo Norma UNI EN 1634-1:2001, debitamente certificata dall'Appaltatore e accettata dalla D. L., realizzate in acciaio, costituite da: Telaio fisso in profilo di acciaio zincato sp mm 15/10 profilato a Z, munito di zanche per muratura, o di tasselli o viti per la posa su falsotelaio di cartongesso, opportunamente ancorato alla struttura muraria in modo di garantire stabilità e tenuta dell'intero serramento, giunzione di telaio agli angoli, mediante sistema ad incastro per evitare inneschi di corrosioni tipici delle saldature e assicurare rigidità. Riscontri in plastica nera per scrocco serratura e rostri. Guarnizioni termospandente EPDM, poste sul telaio perimetralmente e montate sopra e sotto le ante in funzione alla certificazione; Battente complanare al telaio realizzato in doppia lamiera d'acciaio zincato pressopiegata, inscatolata, elettrosaldata a punti; battuta perimetrale su 3 lati, piana sotto. | Opere da serramentista | Porte tagliafuoco
MD06 - Porta tagliafuoco interna metallica, a doppia anta a battente, tipo Novoferm, mod. Elite Premio, EI60-Sa, U.S. con pushbar, dim. 120(90+30)x240 cm Fornitura e posa in opera, di porta tagliafuoco isolante da interno a doppia anta a battente, predisposta alla tenuta fumi freddi, tipo Novoferm Elite Premio, dim. | Opere da serramentista | Porte tagliafuoco
Fornitura e posa in opera, di porta tagliafuoco da esterno ad anta battente, dim. 80x210 cm, in possesso di omologazione integrale EI 60 come richiesto in progetto, secondo Norma UNI EN 1634-1:2001, debitamente certificata dall'Appaltatore e accettata dalla D. L., realizzate in acciaio, con tenuta all'acqua classe 9A/R7, tenuta all'aria classe 4, trasmittanza termica pari a Uw= 1,30 W/m2K; costituita da: Telaio fisso in profilo di acciaio zincato sp mm 15/10 profilato a Z, munito di zanche per muratura, o di tasselli o viti per la posa su falsotelaio di cartongesso, opportunamente ancorato alla struttura muraria in modo di garantire stabilità e tenuta dell'intero serramento, giunzione di telaio agli angoli, mediante sistema ad incastro per evitare inneschi di corrosioni tipici delle saldature e assicurare rigidità. Riscontri in plastica nera per scrocco serratura e rostri. Guarnizioni termospandente EPDM, poste sul telaio perimetralmente e montate sopra e sotto le ante in funzione alla certificazione; Battente complanare al telaio realizzato in doppia lamiera d'acciaio zincato pressopiegata, inscatolata, elettrosaldata a punti; battuta perimetrale su 3 lati, piana sotto. | Opere da serramentista | Porte tagliafuoco
MD47- Fornitura e posa in opera, di porta tagliafuoco ad anta battente, dim. 60x210 cm, in possesso di omologazione integrale EI 60 come richiesto in progetto, secondo Norma UNI EN 1634-1:2001, debitamente certificata dall'Appaltatore e accettata dalla D. | Opere da serramentista | Porte tagliafuoco
MD73 - Fornitura e posa in opera, di porta tagliafuoco ad anta battente, dim. 90x210 cm, in possesso di omologazione integrale EI 60 come richiesto in progetto, secondo Norma UNI EN 1634-1:2001, debitamente certificata dall'Appaltatore e accettata dalla D. L., realizzate in acciaio, costituita da: Telaio fisso in profilo di acciaio zincato sp mm 15/10 profilato a Z, munito di zanche per muratura, o di tasselli o viti per la posa su falsotelaio di cartongesso, opportunamente ancorato alla struttura muraria in modo di garantire stabilità e tenuta dell'intero serramento, giunzione di telaio agli angoli, mediante sistema ad incastro per evitare inneschi di corrosioni tipici delle saldature e assicurare rigidità. Riscontri in plastica nera per scrocco serratura e rostri. Guarnizioni termospandente EPDM, poste sul telaio perimetralmente e montate sopra e sotto le ante in funzione alla certificazione; Battente complanare al telaio realizzato in doppia lamiera d'acciaio zincato pressopiegata, inscatolata, elettrosaldata a punti; battuta perimetrale su 3 lati, piana sotto. Rinforzi interni in profilo di acciaio zincato a caldo riempito con coibente in lana minerale trattata, ad alta densità e rigidamente unito alla lamiera, protetto nella zona della serratura con due strati di materiale a base di calcio solfato; piastre interne per eventuale montaggio di chiudiporta. Spessore unico di 64 mm; ferramenta di manovra e bloccaggio con caratteristiche e qualità idonee all'uso cui è destinata composta da: 2 cerniere a tre ali (per anta) di cui una portante, dotate di sfere reggispinta e viti per la registrazione verticale dell'anta, marcata secondo EN 1935, classificata per portata fino a 160 kg, durabilità 200.000 cicli, idonea all‘uso su porta tagliafuoco. L'altra, dotata di molla per l'autochiusura dell'anta. Meccanismo di richiusura mediante apposita molla inserita nelle cerniere tarabile ed invisibile all'esterno; Rostro di tenuta posto fra le due cerniere; Installazione di serratura tipo Yale per antincendio adatta alle alte temperature; Installazione di maniglie di tipo antincendio e antinfortunistico colore nero, completa di placca da campionare per approvazione della D.L. posta ad altezza mm 960 come da DPR del 24/07/96; Targhetta di contrassegno con elementi di riferimento, applicata in battuta sull'anta; Finitura mediante verniciatura di serie con polveri epossi-poliestere termoindurite in forno a 180°, superficie a struttura goffrata antigraffi colore RAL da definire a scelta della D.L., da campionare per approvazione. | Opere da serramentista | Porte tagliafuoco
Fornitura e posa in opera, di porta tagliafuoco ad un'anta battente, dim. 90x210 cm, in possesso di omologazione integrale EI 60 come richiesto in progetto, secondo Norma UNI EN 1634-1:2001, debitamente certificata dall'Appaltatore e accettata dalla D. L., realizzate in acciaio, costituite da: Telaio fisso in profilo di acciaio zincato sp mm 15/10 profilato a Z, munito di zanche per muratura, o di tasselli o viti per la posa su falsotelaio di cartongesso, opportunamente ancorato alla struttura muraria in modo di garantire stabilità e tenuta dell'intero serramento, giunzione di telaio agli angoli, mediante sistema ad incastro per evitare inneschi di corrosioni tipici delle saldature e assicurare rigidità. Riscontri in plastica nera per scrocco serratura e rostri. Guarnizioni termospandente EPDM, poste sul telaio perimetralmente e montate sopra e sotto le ante in funzione alla certificazione; Battente complanare al telaio realizzato in doppia lamiera d'acciaio zincato pressopiegata, inscatolata, elettrosaldata a punti; battuta perimetrale su 3 lati, piana sotto. Rinforzi interni in profilo di acciaio zincato a caldo riempito con coibente in lana minerale trattata, ad alta densità e rigidamente unito alla lamiera, protetto nella zona della serratura con due strati di materiale a base di calcio solfato; piastre interne per eventuale montaggio di chiudiporta. Spessore unico di 64 mm; ferramenta di manovra e bloccaggio con caratteristiche e qualità idonee all'uso cui è destinata composta da: 2 cerniere a tre ali (per anta) di cui una portante, dotate di sfere reggispinta e viti per la registrazione verticale dell'anta, marcata secondo EN 1935, classificata per portata fino a 160 kg, durabilità 200.000 cicli, idonea all‘uso su porta tagliafuoco. L'altra, dotata di molla per l'autochiusura dell'anta. Meccanismo di richiusura mediante apposita molla inserita nelle cerniere tarabile ed invisibile all'esterno; Rostro di tenuta posto fra le due cerniere; Installazione di serratura tipo Yale per antincendio adatta alle alte temperature; Installazione di maniglie di tipo antincendio e antinfortunistico colore nero, completa di placca da campionare per approvazione della D.L. posta ad altezza mm 960 come da DPR del 24/07/96; Targhetta di contrassegno con elementi di riferimento, applicata in battuta sull'anta; Finitura mediante verniciatura di serie con polveri epossi-poliestere termoindurite in forno a 180°, superficie a struttura goffrata antigraffi colore RAL da definire a scelta della D.L., da campionare per approvazione. Realizzazione di eventuale riempimento con malta dell'interstizio del telaio in ferro a garanzia delle prestazioni richieste e su indicazione del produttore in ottemperanza alle disposizioni legislative per l'ottenimento della suddetta certificazione EI60 come richiesto. Incluso sistema di chiusura automatica. Nel prezzo si intendono compresi e compensati gli oneri per i meccanismi e accessori particolari necessari all'adattamento ai vari tipi di porta, per l'idonea campionatura completa di accessori che l'Appaltatore dovrà presentare prima dell'inizio dei lavori, gli oneri per la certificazione di porte metalliche EI60 come richiesto in progetto, così come il rispetto della marcatura CE e la Dichiarazione di Produzione di Prodotto DOP per i prodotti di costruzione prevista dal Regolamento n. 305/2011 (UE) e quanto altro necessario per dare il lavoro finito a regola d'arte. | Opere da serramentista | Porte tagliafuoco
Porta tagliafuoco interna metallica, a doppia anta a battente, tipo Novoferm, mod. Elite Premio, EI60-Sa, U.S. con pushbar, dim. 120(90+30)x240 cm Fornitura e posa in opera, di porta tagliafuoco isolante da interno a doppia anta a battente, predisposta alla tenuta fumi freddi, tipo Novoferm Elite Premio, dim. 120(90+30)x240 cm, in possesso di omologazione integrale EISA 60 come richiesto in progetto, fornite con la documentazione richiesta dalle vigenti disposizioni di legge, debitamente certificata dall'Appaltatore e accettata dalla D.L. | Opere da serramentista | Porte tagliafuoco
PEI01 - Porte metalliche da interno EI30 a una anta battente con tenuta ai fumi freddi, dim. | Opere da serramentista | Porte tagliafuoco
MD06 - Porta tagliafuoco interna metallica, a doppia anta a battente, tipo Novoferm, mod. Elite Premio, EI60-Sa, U.S. con pushbar, dim. 120(90+30)x240 cm Fornitura e posa in opera, di porta tagliafuoco isolante da interno a doppia anta a battente, predisposta alla tenuta fumi freddi, tipo Novoferm Elite Premio, dim. 120(90+30)x240 cm, in possesso di omologazione integrale EISA 60 come richiesto in progetto, fornite con la documentazione richiesta dalle vigenti disposizioni di legge, debitamente certificata dall'Appaltatore e accettata dalla D.L. realizzate in acciaio, costituite da: Telaio fisso in profilo di acciaio zincato sp mm 15/10 profilato a Z, munito di zanche per muratura, o di tasselli e viti per la posa su falsotelaio di cartongesso, opportunamente ancorato alla struttura muraria, giunzione del telaio agli angoli mediante sistema ad incastro; Riscontri in plastica nera per scrocco serratura e rostri, vano per inserimento guarnizione fumi freddi. Guarnizione termospandente EPDM, posta sul telaio perimetralmente e montate sopra e sotto le ante in funzione alla certificazione; Battente complanare al telaio realizzato in doppia lamiera d'acciaio zincato pressopiegata, scatolata, elettrosaldata a punti; battuta perimetrale su 3 lati, piana sotto. Rinforzi interni in profilo di acciaio zincato a caldo riempito con coibente in lana minerale trattata, ad alta densità; piastre interne per eventuale montaggio di chiudiporta e maniglioni; Spessore unico di 64 mm; Meccanismo di richiusura mediante apposita molla inserita nelle cerniere tarabile ed invisibile all'esterno; Rostro di tenuta posto fra le due cerniere; Controserratura tipo “Flush-bolt” per l’autobloccaggio dell’anta passiva e comando a leva per lo sbloccaggio per porte a due ante battenti. La porta sarà dotata con i seguenti accessori: - Kit SA+ per porte a tenuta fumi freddi dotata di guarnizioni integrate e ghigliottina acustica sotto porta; - Serratura per antincendio adatta alle alte temperature tipo Yale; - Installazione di gruppo maniglie di tipo antincendio e antinfortunistico in acciaio verniciato nero, completa di placca da campionare per approvazione della D.L. posta ad altezza mm 960 come da DPR del 24/07/96; - Predisposizione per l’installazione di serratura elettrica tipo Iseo per collegamento a Badge (Badge e collegamenti elettrici esclusi); - Installazione sulle vie di fuga, di dispositivo antipanico push-bar a leva, tipo Novoferm Novoguard con corpi laterali neri e barra in alluminio, o similare posto ad altezza mm 960 come da DPR del 24/07/96; - Installazione di chiudiporta aereo tipo Dorma TS92 con braccio a slitta di colore argento o nero, da definire a scelta della D.L., da campionare per approvazione. | Opere da serramentista | Porte tagliafuoco
Fornitura e posa in opera, di porta tagliafuoco ad anta battente, dim. 90x210 cm, in possesso di omologazione integrale EI 30 come richiesto in progetto, secondo Norma UNI EN 1634-1:2001, debitamente certificata dall'Appaltatore e accettata dalla D. L., realizzate in acciaio, costituita da: Telaio fisso in profilo di acciaio zincato sp mm 15/10 profilato a Z, munito di zanche per muratura, o di tasselli o viti per la posa su falsotelaio di cartongesso, opportunamente ancorato alla struttura muraria in modo di garantire stabilità e tenuta dell'intero serramento, giunzione di telaio agli angoli, mediante sistema ad incastro per evitare inneschi di corrosioni tipici delle saldature e assicurare rigidità. Riscontri in plastica nera per scrocco serratura e rostri. Guarnizioni termospandente EPDM, poste sul telaio perimetralmente e montate sopra e sotto le ante in funzione alla certificazione; Battente complanare al telaio realizzato in doppia lamiera d'acciaio zincato pressopiegata, inscatolata, elettrosaldata a punti; battuta perimetrale su 3 lati, piana sotto. Rinforzi interni in profilo di acciaio zincato a caldo riempito con coibente in lana minerale trattata, ad alta densità e rigidamente unito alla lamiera, protetto nella zona della serratura con due strati di materiale a base di calcio solfato; piastre interne per eventuale montaggio di chiudiporta. Spessore unico di 64 mm; ferramenta di manovra e bloccaggio con caratteristiche e qualità idonee all'uso cui è destinata composta da: 2 cerniere a tre ali (per anta) di cui una portante, dotate di sfere reggispinta e viti per la registrazione verticale dell'anta, marcata secondo EN 1935, classificata per portata fino a 160 kg, durabilità 200.000 cicli, idonea all‘uso su porta tagliafuoco. L'altra, dotata di molla per l'autochiusura dell'anta. | Opere da serramentista | Porte tagliafuoco
P08 - Porta metallica EI 120 a doppia anta battente US, tipo Novoferm Elite, dim. (90+40)130x210 cmx210 cm Fornitura e posa in opera di porta metallica tagliafuoco da interno a doppia anta battente US, tipo Novoferm Elite, dim. (90+40)130x210 (dimensioni passaggio netto da verificare in cantiere), colore bianco RAL 9010, da campionare per approvazione della D.L., in possesso di omologazione integrale EI 120 come richiesto in progetto, secondo Norma UNI EN 1634-1:2018, marcate CE secondo EN 14351-1:2016, debitamente certificata dall'Appaltatore e accettata dalla D. L., realizzate in acciaio, costituita da: - Telaio fisso in profilo d’acciaio zincato - Riscontri in plastica nera per scrocco serratura e rostri, vano per inserimento guarnizioni fumi freddi. - Guarnizione termoespandente EPDM - Battente complanare al telaio in doppia lamiera d’acciaio, sp. 8/10mm, zincata, pressopiegata, inscatolata, elettrosaldata a punti, battuta perimetrale su 3 lati, piana sotto. - Battuta inferiore del telaio adattabile al pavimento finito, oppure smontabile, per esecuzione senza battuta. - Ferramenta di manovra e bloccaggio con caratteristiche e qualità idonee all’uso a cui è destinata composta da: n. | Opere da serramentista | Porte tagliafuoco
MD27- Fornitura e posa in opera, di porta tagliafuoco per esterno ad anta battente, dim. 80x210 cm, in possesso di omologazione integrale EI 120 come richiesto in progetto, secondo Norma UNI EN 1634-1:2001, debitamente certificata dall'Appaltatore e accettata dalla D. L., realizzate in acciaio, con tenuta all'acqua classe 9A/R7, tenuta all'aria classe 4, trasmittanza termica pari a Uw= 1,30 W/m2K; costituita da: Telaio fisso in profilo di acciaio zincato sp mm 15/10 profilato a Z, munito di zanche per muratura, o di tasselli o viti per la posa su falsotelaio di cartongesso, opportunamente ancorato alla struttura muraria in modo di garantire stabilità e tenuta dell'intero serramento, giunzione di telaio agli angoli, mediante sistema ad incastro per evitare inneschi di corrosioni tipici delle saldature e assicurare rigidità. Riscontri in plastica nera per scrocco serratura e rostri. Guarnizioni termospandente EPDM, poste sul telaio perimetralmente e montate sopra e sotto le ante in funzione alla certificazione; Battente complanare al telaio realizzato in doppia lamiera d'acciaio zincato pressopiegata, inscatolata, elettrosaldata a punti; battuta perimetrale su 3 lati, piana sotto. Rinforzi interni in profilo di acciaio zincato a caldo riempito con coibente in lana minerale trattata, ad alta densità e rigidamente unito alla lamiera, protetto nella zona della serratura con due strati di materiale a base di calcio solfato; piastre interne per eventuale montaggio di chiudiporta. Spessore unico di 64 mm; ferramenta di manovra e bloccaggio con caratteristiche e qualità idonee all'uso cui è destinata composta da: 2 cerniere a tre ali (per anta) di cui una portante, dotate di sfere reggispinta e viti per la registrazione verticale dell'anta, marcata secondo EN 1935, classificata per portata fino a 160 kg, durabilità 200.000 cicli, idonea all‘uso su porta tagliafuoco. | Opere da serramentista | Porte tagliafuoco
Fornitura e posa in opera, di porta tagliafuoco da esterno ad anta battente, dim. | Opere da serramentista | Porte tagliafuoco
P09 - Porta metallica EI 120 a singola anta battente US, tipo Novoferm Elite, dim. 90x210 cm Fornitura e posa in opera di porta metallica tagliafuoco da interno a singola anta battente US, tipo Novoferm Elite, dim. 120x210, colore grigio antracite come porta esistente RAL da definire e campionare per approvazione della D.L., in possesso di omologazione integrale EI 120 come richiesto in progetto, secondo Norma UNI EN 1634-1:2018, marcate CE secondo EN 14351-1:2016, debitamente certificata dall'Appaltatore e accettata dalla D. L., realizzate in acciaio, costituita da: - Telaio fisso in profilo d’acciaio zincato - Riscontri in plastica nera per scrocco serratura e rostri, vano per inserimento guarnizioni fumi freddi. - Guarnizione termoespandente EPDM - Battente complanare al telaio in doppia lamiera d’acciaio, sp. | Opere da serramentista | Porte tagliafuoco
MD01 - Porta tagliafuoco interna metallica, a singola anta a battente, tipo Novoferm, mod. Elite Premio, EI60-Sa, dim. | Opere da serramentista | Porte tagliafuoco
MD76 - Fornitura e posa in opera, di porta tagliafuoco a doppia anta battente, dim. 90+30x210 cm, in possesso di omologazione integrale EI 60 come richiesto in progetto, secondo Norma UNI EN 1634-1:2001, debitamente certificata dall'Appaltatore e accettata dalla D. L., realizzate in acciaio, costituita da: Telaio fisso in profilo di acciaio zincato sp mm 15/10 profilato a Z, munito di zanche per muratura, o di tasselli o viti per la posa su falsotelaio di cartongesso, opportunamente ancorato alla struttura muraria in modo di garantire stabilità e tenuta dell'intero serramento, giunzione di telaio agli angoli, mediante sistema ad incastro per evitare inneschi di corrosioni tipici delle saldature e assicurare rigidità. Riscontri in plastica nera per scrocco serratura e rostri. Guarnizioni termospandente EPDM, poste sul telaio perimetralmente e montate sopra e sotto le ante in funzione alla certificazione; Battente complanare al telaio realizzato in doppia lamiera d'acciaio zincato pressopiegata, inscatolata, elettrosaldata a punti; battuta perimetrale su 3 lati, piana sotto. Rinforzi interni in profilo di acciaio zincato a caldo riempito con coibente in lana minerale trattata, ad alta densità e rigidamente unito alla lamiera, protetto nella zona della serratura con due strati di materiale a base di calcio solfato; piastre interne per eventuale montaggio di chiudiporta. Spessore unico di 64 mm; ferramenta di manovra e bloccaggio con caratteristiche e qualità idonee all'uso cui è destinata composta da: 2 cerniere a tre ali (per anta) di cui una portante, dotate di sfere reggispinta e viti per la registrazione verticale dell'anta, marcata secondo EN 1935, classificata per portata fino a 160 kg, durabilità 200.000 cicli, idonea all‘uso su porta tagliafuoco. L'altra, dotata di molla per l'autochiusura dell'anta. Meccanismo di richiusura mediante apposita molla inserita nelle cerniere tarabile ed invisibile all'esterno; Rostro di tenuta posto fra le due cerniere; Installazione di serratura tipo Yale per antincendio adatta alle alte temperature; Installazione di maniglie di tipo antincendio e antinfortunistico colore nero, completa di placca da campionare per approvazione della D.L. posta ad altezza mm 960 come da DPR del 24/07/96; Targhetta di contrassegno con elementi di riferimento, applicata in battuta sull'anta; Finitura mediante verniciatura di serie con polveri epossi-poliestere termoindurite in forno a 180°, superficie a struttura goffrata antigraffi colore RAL da definire a scelta della D.L., da campionare per approvazione. Realizzazione di eventuale riempimento con malta dell'interstizio del telaio in ferro a garanzia delle prestazioni richieste e su indicazione del produttore in ottemperanza alle disposizioni legislative per l'ottenimento della suddetta certificazione EI60 come richiesto. Inclusi serratura con riscontro elettrico senza antiripetitore a basso assorbimento, alimentato a 12Vcc/ca, contatto magnetico di stato porta ad alta sicurezza certificato IMQ integrato, passacavi, guarnizione per tenuta ai fumi freddi e sistema di chiusura automatica. Nel prezzo si intendono compresi e compensati gli oneri per i meccanismi e accessori particolari necessari all'adattamento ai vari tipi di porta, per l'idonea campionatura completa di accessori che l'Appaltatore dovrà presentare prima dell'inizio dei lavori, gli oneri per la certificazione di porte metalliche EI60 come richiesto in progetto, così come il rispetto della marcatura CE e la Dichiarazione di Produzione di Prodotto DOP per i prodotti di costruzione prevista dal Regolamento n. 305/2011 (UE) e quanto altro necessario per dare il lavoro finito a regola d'arte. | Opere da serramentista | Porte tagliafuoco
MD77 - Fornitura e posa in opera, di porta tagliafuoco da esterno ad anta battente, dim. 80x210 cm, in possesso di omologazione integrale EI 60 come richiesto in progetto, secondo Norma UNI EN 1634-1:2001, debitamente certificata dall'Appaltatore e accettata dalla D. L., realizzate in acciaio, con tenuta all'acqua classe 9A/R7, tenuta all'aria classe 4, trasmittanza termica pari a Uw= 1,30 W/m2K; costituita da: Telaio fisso in profilo di acciaio zincato sp mm 15/10 profilato a Z, munito di zanche per muratura, o di tasselli o viti per la posa su falsotelaio di cartongesso, opportunamente ancorato alla struttura muraria in modo di garantire stabilità e tenuta dell'intero serramento, giunzione di telaio agli angoli, mediante sistema ad incastro per evitare inneschi di corrosioni tipici delle saldature e assicurare rigidità. Riscontri in plastica nera per scrocco serratura e rostri. Guarnizioni termospandente EPDM, poste sul telaio perimetralmente e montate sopra e sotto le ante in funzione alla certificazione; Battente complanare al telaio realizzato in doppia lamiera d'acciaio zincato pressopiegata, inscatolata, elettrosaldata a punti; battuta perimetrale su 3 lati, piana sotto. Rinforzi interni in profilo di acciaio zincato a caldo riempito con coibente in lana minerale trattata, ad alta densità e rigidamente unito alla lamiera, protetto nella zona della serratura con due strati di materiale a base di calcio solfato; piastre interne per eventuale montaggio di chiudiporta. Spessore unico di 64 mm; ferramenta di manovra e bloccaggio con caratteristiche e qualità idonee all'uso cui è destinata composta da: 2 cerniere a tre ali (per anta) di cui una portante, dotate di sfere reggispinta e viti per la registrazione verticale dell'anta, marcata secondo EN 1935, classificata per portata fino a 160 kg, durabilità 200.000 cicli, idonea all‘uso su porta tagliafuoco. L'altra, dotata di molla per l'autochiusura dell'anta. Meccanismo di richiusura mediante apposita molla inserita nelle cerniere tarabile ed invisibile all'esterno; Rostro di tenuta posto fra le due cerniere; Installazione di serratura tipo Yale per antincendio adatta alle alte temperature; Installazione di maniglie di tipo antincendio e antinfortunistico colore nero, completa di placca da campionare per approvazione della D.L. posta ad altezza mm 960 come da DPR del 24/07/96; Targhetta di contrassegno con elementi di riferimento, applicata in battuta sull'anta; Finitura mediante verniciatura di serie con polveri epossi-poliestere termoindurite in forno a 180°, superficie a struttura goffrata antigraffi colore RAL da definire a scelta della D.L., da campionare per approvazione. | Opere da serramentista | Porte tagliafuoco
MDC01 - Porta tagliafuoco a battente dim.60xh.210cm Fornitura e posa in opera di porta metallica tagliafuoco, EI 60, da interno a singolo battente, tipo Novoferm Elite, dim. 60x210 cm, colore grigio antracite RAL da definire e campionare per approvazione della D.L., realizzate in acciaio, costituita da: - Telaio fisso in profilo d’acciaio zincato; - Riscontri in plastica nera per scrocco serratura e rostri, vano per inserimento guarnizioni fumi freddi; - Guarnizione termoespandente EPDM; - Battente complanare al telaio in doppia lamiera d’acciaio, sp. 8/10mm, zincata, pressopiegata, inscatolata, elettrosaldata a punti, battuta perimetrale su 3 lati, piana sotto; - Battuta inferiore del telaio adattabile al pavimento finito, oppure smontabile, per esecuzione senza battuta; - Ferramenta di manovra e bloccaggio con caratteristiche e qualità idonee all’uso a cui è destinata composta da: n. 2 cerniere a baionetta per anta; meccanismo di richiusura mediante apposita molla inserita nelle cerniere tarabile e invisibile all’esterno; rostro di tenuta posto fra le due cerniere; - Serratura tipo Yale completa di cilindro con tre chiavi; maniglia in PVC nero con anima in acciaio; Specifiche tecniche come da Capitolato d'Appalto. Nel prezzo si intendono compresi e compensati gli oneri per i meccanismi e accessori particolari necessari all’adattamento ai vari tipi di porta, per l’idonea campionatura completa di accessori che l’Appaltatore dovrà presentare prima dell’inizio dei lavori, così come il rispetto della marcatura CE e la Dichiarazione di Produzione di Prodotto DOP per i prodotti di costruzione prevista dal Regolamento n. | Opere da serramentista | Porte tagliafuoco
PEI05 - Porte metalliche da interno EI60 a una anta battente, dim. | Opere da serramentista | Porte tagliafuoco
Porta tagliafuoco interna metallica, a doppia anta a battente, tipo Novoferm Elite Premio, EI60-Sa, U.S. con pushbar, dim. 180(90+90)x240 cm Fornitura e posa in opera, di porta tagliafuoco isolante da interno a doppia anta a battente, predisposta alla tenuta fumi freddi, tipo Novoferm Elite Premio, dim. 180(90+90)x240 cm, in possesso di omologazione integrale EISA 60 come richiesto in progetto, fornite con la documentazione richiesta dalle vigenti disposizioni di legge, debitamente certificata dall'Appaltatore e accettata dalla D.L. realizzate in acciaio, costituite da: Telaio fisso in profilo di acciaio zincato sp mm 15/10 profilato a Z, munito di zanche per muratura, o di tasselli e viti per la posa su falsotelaio di cartongesso, opportunamente ancorato alla struttura muraria, giunzione del telaio agli angoli mediante sistema ad incastro; Riscontri in plastica nera per scrocco serratura e rostri, vano per inserimento guarnizione fumi freddi. | Opere da serramentista | Porte tagliafuoco
Fornitura e posa in opera di porta interna metallica tagliafuoco ad anta battente, dim. 90x210 cm, con sistema di tenuta ai fumi freddi, in possesso di omologazione integrale EI 60-SA come richiesto in progetto, secondo Norma UNI EN 1634-1:2001, debitamente certificata dall'Appaltatore e accettata dalla D.L., realizzate in acciaio, costituita da: Telaio fisso in profilo di acciaio zincato sp mm 15/10 profilato a Z, conformato in modo di consentire la complanarità anta-telaio, munito di zanche per muratura, o di tasselli o viti per la posa su falsotelaio di cartongesso, opportunamente ancorato alla struttura muraria in modo di garantire stabilità e tenuta dell'intero serramento, giunzione di telaio agli angoli, mediante sistema ad incastro per evitare inneschi di corrosioni tipici delle saldature e assicurare rigidità. Riscontri in plastica nera per scrocco serratura e rostri, vano per inserimento guarnizioni fumi freddi. Guarnizioni termospandente EPDM, poste sul telaio perimetralmente e montate sopra e sotto le ante in funzione alla certificazione. Kit SA+ per porte a tenuta fumi freddi dotata di guarnizioni integrate e ghigliottina sotto porta. Chiudiporta visibile. Battente complanare al telaio realizzato in doppia lamiera d'acciaio zincato sp. mm. | Opere da serramentista | Porte tagliafuoco
Porta tagliafuoco a battente dim.60xh.210cm Fornitura e posa in opera di porta metallica tagliafuoco, EI 60, da interno a singolo battente, tipo Novoferm Elite, dim. 60x210 cm, colore grigio antracite RAL da definire e campionare per approvazione della D.L., realizzate in acciaio, costituita da: - Telaio fisso in profilo d’acciaio zincato; - Riscontri in plastica nera per scrocco serratura e rostri, vano per inserimento guarnizioni fumi freddi; - Guarnizione termoespandente EPDM; - Battente complanare al telaio in doppia lamiera d’acciaio, sp. 8/10mm, zincata, pressopiegata, inscatolata, elettrosaldata a punti, battuta perimetrale su 3 lati, piana sotto; - Battuta inferiore del telaio adattabile al pavimento finito, oppure smontabile, per esecuzione senza battuta; - Ferramenta di manovra e bloccaggio con caratteristiche e qualità idonee all’uso a cui è destinata composta da: n. | Opere da serramentista | Porte tagliafuoco
Fornitura e posa in opera, di porta tagliafuoco a due ante battenti, dim. (90+30)x210 cm, in possesso di omologazione integrale EI 60 come richiesto in progetto, secondo Norma UNI EN 1634-1:2001, debitamente certificata dall'Appaltatore e accettata dalla D. L., realizzate in acciaio, costituite da: Telaio fisso in profilo di acciaio zincato sp mm 15/10 profilato a Z, munito di zanche per muratura, o di tasselli o viti per la posa su falsotelaio di cartongesso, opportunamente ancorato alla struttura muraria in modo di garantire stabilità e tenuta dell'intero serramento, giunzione di telaio agli angoli, mediante sistema ad incastro per evitare inneschi di corrosioni tipici delle saldature e assicurare rigidità. | Opere da serramentista | Porte tagliafuoco
Porta interna vetrata a due ante battente EI 60 – VANO SCALA Fornitura e posa in opera, di porta interna vetrata tagliafuoco a doppio battente EI60, con maniglione e maniglia conformi alla UNI EN 1125, con meccanismo di sgancio in caso di incendio e con capacità di un elemento di chiusura di limitare o ridurre il passaggio di gas o fumi freddi in condizioni di prova normalizzate. | Opere da serramentista | Porte tagliafuoco
Porte metalliche da interno EI30 a una anta battente con tenuta ai fumi freddi, dim. 90x210 cm - Kone Fornitura e posa in opera, di porte tagliafuoco isolanti a una anta battente, tipo Novoferm Elite, in possesso di omologazione integrale EI30 come richiesto in progetto, con capacità di limitare o ridurre il passaggio di gas o fumi freddi in condizioni di prova normalizzate, debitamente certificata dall'Appaltatore e accettata dalla D.L. Con tenuta acustica Rw ≥ 35 dB realizzate in acciaio, dimensione 90x210 cm. Inclusi maniglione antipanico EI30 e maniglia conforme alla UNI EN 1125, fermaporta a pavimento e pompa di ritorno. Finitura mediante verniciatura di serie con polveri epossi-poliestere termoindurite in forno a 180°, superficie a struttura goffrata antigraffi colore Bianco RAL 9010 da definire a scelta della D.L., da campionare per approvazione. Realizzazione di eventuale riempimento con malta dell'interstizio del telaio in ferro a garanzia delle prestazioni richieste e su indicazione del produttore in ottemperanza alle disposizioni legislative per l'ottenimento della suddetta certificazione EI30 come richiesto. | Opere da serramentista | Porte tagliafuoco
MD01 - Porta tagliafuoco interna a battente, dim. 90x210cm, EI 60 Fornitura e posa in opera di porta metallica tagliafuoco, EI 60, da interno a singolo battente, tipo Novoferm Elite, dim. 90x210 cm, colore grigio antracite RAL da definire e campionare per approvazione della D.L., realizzate in acciaio, costituita da: - Telaio fisso in profilo d’acciaio zincato; - Riscontri in plastica nera per scrocco serratura e rostri, vano per inserimento guarnizioni fumi freddi; - Guarnizione termoespandente EPDM; - Battente complanare al telaio in doppia lamiera d’acciaio, sp. 8/10mm, zincata, pressopiegata, inscatolata, elettrosaldata a punti, battuta perimetrale su 3 lati, piana sotto; - Battuta inferiore del telaio adattabile al pavimento finito, oppure smontabile, per esecuzione senza battuta; - Ferramenta di manovra e bloccaggio con caratteristiche e qualità idonee all’uso a cui è destinata composta da: n. 2 cerniere a baionetta per anta; meccanismo di richiusura mediante apposita molla inserita nelle cerniere tarabile e invisibile all’esterno; rostro di tenuta posto fra le due cerniere; - Serratura tipo Yale completa di cilindro con tre chiavi; maniglia in PVC nero con anima in acciaio. | Opere da serramentista | Porte tagliafuoco
MD01 - Porta tagliafuoco interna metallica, a singola anta a battente, tipo Novoferm, mod. | Opere da serramentista | Porte tagliafuoco
MD06 - Fornitura e posa in opera, di porta tagliafuoco ad un'anta battente, dim. 90x210 cm, in possesso di omologazione integrale EI 60 come richiesto in progetto, secondo Norma UNI EN 1634-1:2001, debitamente certificata dall'Appaltatore e accettata dalla D. L., realizzate in acciaio, costituite da: Telaio fisso in profilo di acciaio zincato sp mm 15/10 profilato a Z, munito di zanche per muratura, o di tasselli o viti per la posa su falsotelaio di cartongesso, opportunamente ancorato alla struttura muraria in modo di garantire stabilità e tenuta dell'intero serramento, giunzione di telaio agli angoli, mediante sistema ad incastro per evitare inneschi di corrosioni tipici delle saldature e assicurare rigidità. Riscontri in plastica nera per scrocco serratura e rostri. Guarnizioni termospandente EPDM, poste sul telaio perimetralmente e montate sopra e sotto le ante in funzione alla certificazione; Battente complanare al telaio realizzato in doppia lamiera d'acciaio zincato pressopiegata, inscatolata, elettrosaldata a punti; battuta perimetrale su 3 lati, piana sotto. Rinforzi interni in profilo di acciaio zincato a caldo riempito con coibente in lana minerale trattata, ad alta densità e rigidamente unito alla lamiera, protetto nella zona della serratura con due strati di materiale a base di calcio solfato; piastre interne per eventuale montaggio di chiudiporta. Spessore unico di 64 mm; ferramenta di manovra e bloccaggio con caratteristiche e qualità idonee all'uso cui è destinata composta da: 2 cerniere a tre ali (per anta) di cui una portante, dotate di sfere reggispinta e viti per la registrazione verticale dell'anta, marcata secondo EN 1935, classificata per portata fino a 160 kg, durabilità 200.000 cicli, idonea all‘uso su porta tagliafuoco. | Opere da serramentista | Porte tagliafuoco
Fornitura e posa in opera, di porta tagliafuoco per esterno ad anta battente, dim. 90x210 cm, in possesso di omologazione integrale EI 120 come richiesto in progetto, secondo Norma UNI EN 1634-1:2001, debitamente certificata dall'Appaltatore e accettata dalla D. L., realizzate in acciaio, con tenuta all'acqua classe 9A/R7, tenuta all'aria classe 4, trasmittanza termica pari a Uw= 1,30 W/m2K; costituita da: Telaio fisso in profilo di acciaio zincato sp mm 15/10 profilato a Z, munito di zanche per muratura, o di tasselli o viti per la posa su falsotelaio di cartongesso, opportunamente ancorato alla struttura muraria in modo di garantire stabilità e tenuta dell'intero serramento, giunzione di telaio agli angoli, mediante sistema ad incastro per evitare inneschi di corrosioni tipici delle saldature e assicurare rigidità. Riscontri in plastica nera per scrocco serratura e rostri. Guarnizioni termospandente EPDM, poste sul telaio perimetralmente e montate sopra e sotto le ante in funzione alla certificazione; Battente complanare al telaio realizzato in doppia lamiera d'acciaio zincato pressopiegata, inscatolata, elettrosaldata a punti; battuta perimetrale su 3 lati, piana sotto. Rinforzi interni in profilo di acciaio zincato a caldo riempito con coibente in lana minerale trattata, ad alta densità e rigidamente unito alla lamiera, protetto nella zona della serratura con due strati di materiale a base di calcio solfato; piastre interne per eventuale montaggio di chiudiporta. | Opere da serramentista | Porte tagliafuoco
MD55 - Fornitura e posa in opera, di porta tagliafuoco da esterno ad anta battente, dim. 70x210 cm, in possesso di omologazione integrale EI 60 come richiesto in progetto, secondo Norma UNI EN 1634-1:2001, debitamente certificata dall'Appaltatore e accettata dalla D. L., realizzate in acciaio, con tenuta all'acqua classe 9A/R7, tenuta all'aria classe 4, trasmittanza termica pari a Uw= 1,30 W/m2K; costituita da: Telaio fisso in profilo di acciaio zincato sp mm 15/10 profilato a Z, munito di zanche per muratura, o di tasselli o viti per la posa su falsotelaio di cartongesso, opportunamente ancorato alla struttura muraria in modo di garantire stabilità e tenuta dell'intero serramento, giunzione di telaio agli angoli, mediante sistema ad incastro per evitare inneschi di corrosioni tipici delle saldature e assicurare rigidità. Riscontri in plastica nera per scrocco serratura e rostri. | Opere da serramentista | Porte tagliafuoco
Fornitura e posa in opera, di porta tagliafuoco ad anta battente, dim. 90x195 cm, in possesso di omologazione integrale EI 60 come richiesto in progetto, secondo Norma UNI EN 1634-1:2001, debitamente certificata dall'Appaltatore e accettata dalla D. L., realizzate in acciaio, costituita da: Telaio fisso in profilo di acciaio zincato sp mm 15/10 profilato a Z, munito di zanche per muratura, o di tasselli o viti per la posa su falsotelaio di cartongesso, opportunamente ancorato alla struttura muraria in modo di garantire stabilità e tenuta dell'intero serramento, giunzione di telaio agli angoli, mediante sistema ad incastro per evitare inneschi di corrosioni tipici delle saldature e assicurare rigidità. Riscontri in plastica nera per scrocco serratura e rostri. Guarnizioni termospandente EPDM, poste sul telaio perimetralmente e montate sopra e sotto le ante in funzione alla certificazione; Battente complanare al telaio realizzato in doppia lamiera d'acciaio zincato pressopiegata, inscatolata, elettrosaldata a punti; battuta perimetrale su 3 lati, piana sotto. Rinforzi interni in profilo di acciaio zincato a caldo riempito con coibente in lana minerale trattata, ad alta densità e rigidamente unito alla lamiera, protetto nella zona della serratura con due strati di materiale a base di calcio solfato; piastre interne per eventuale montaggio di chiudiporta. Spessore unico di 64 mm; ferramenta di manovra e bloccaggio con caratteristiche e qualità idonee all'uso cui è destinata composta da: 2 cerniere a tre ali (per anta) di cui una portante, dotate di sfere reggispinta e viti per la registrazione verticale dell'anta, marcata secondo EN 1935, classificata per portata fino a 160 kg, durabilità 200.000 cicli, idonea all‘uso su porta tagliafuoco. L'altra, dotata di molla per l'autochiusura dell'anta. Meccanismo di richiusura mediante apposita molla inserita nelle cerniere tarabile ed invisibile all'esterno; Rostro di tenuta posto fra le due cerniere; Installazione di serratura tipo Yale per antincendio adatta alle alte temperature; Installazione di maniglie di tipo antincendio e antinfortunistico colore nero, completa di placca da campionare per approvazione della D.L. posta ad altezza mm 960 come da DPR del 24/07/96; Targhetta di contrassegno con elementi di riferimento, applicata in battuta sull'anta; Finitura mediante verniciatura di serie con polveri epossi-poliestere termoindurite in forno a 180°, superficie a struttura goffrata antigraffi colore RAL da definire a scelta della D.L., da campionare per approvazione. | Opere da serramentista | Porte tagliafuoco
Porta tagliafuoco interna metallica, a singola anta a battente, tipo Novoferm, mod. Elite Premio, EI60-Sa, dim. 70x210 cm Fornitura e posa in opera, di porta tagliafuoco isolante da interno a singola anta a battente, predisposta alla tenuta fumi freddi, tipo Novoferm Elite Premio, dim. | Opere da serramentista | Porte tagliafuoco
MD01 - Porta tagliafuoco interna a battente, dim. | Opere da serramentista | Porte tagliafuoco
MD02 - Fornitura e posa in opera di porta interna metallica tagliafuoco con sistema di tenuta ai fumi freddi, a singola anta battente, in possesso di omologazione integrale EI 120-SA come richiesto in progetto, secondo Norma UNI EN 1634-1:2001, debitamente certificata dall'Appaltatore e accettata dalla D.L., realizzate in acciaio, dim. 90x210 cm, costituita da: Telaio fisso in profilo di acciaio zincato sp mm 15/10 profilato a Z, conformato in modo di consentire la complanarità anta-telaio, munito di zanche per muratura, o di tasselli o viti per la posa su falsotelaio di cartongesso, opportunamente ancorato alla struttura muraria in modo di garantire stabilità e tenuta dell'intero serramento, giunzione di telaio agli angoli, mediante sistema ad incastro per evitare inneschi di corrosioni tipici delle saldature e assicurare rigidità. Riscontri in plastica nera per scrocco serratura e rostri, vano per inserimento guarnizioni fumi freddi. Guarnizioni termospandente EPDM, poste sul telaio perimetralmente e montate sopra e sotto le ante in funzione alla certificazione. Kit SA+ per porte a tenuta fumi freddi dotata di guarnizioni integrate e ghigliottina sotto porta. Chiudiporta visibile. Battente complanare al telaio realizzato in doppia lamiera d'acciaio zincato sp. | Opere da serramentista | Porte tagliafuoco
P05 - Porta metallica a singolo battente tipo Novoferm Kora Basic, dim. | Opere da serramentista | Porte tagliafuoco
MD71 - Fornitura e posa in opera di porta tagliafuoco a doppia anta battente, dim. | Opere da serramentista | Porte tagliafuoco
Soglia antincendio in corrispondenza di porte EI Fornitura e posa, come indicato negli elaborati grafici di progetto e in corrispondenza delle porte EI 60, di soglie antincendio, larghezza 20 cm per lato e lunghezza pari a quella delle porte dove sono installate. | Opere da serramentista | Porte tagliafuoco
MD34 - Fornitura e posa in opera, di porta tagliafuoco da esterno a due ante battenti, dim. 125+125x250 cm, in possesso di omologazione integrale EI 60 come richiesto in progetto, secondo Norma UNI EN 1634-1:2001, debitamente certificata dall'Appaltatore e accettata dalla D. L., realizzate in acciaio, con tenuta all'acqua classe 9A/R7, tenuta all'aria classe 4, trasmittanza termica pari a Uw= 1,30 W/m2K; costituita da: Telaio fisso in profilo di acciaio zincato sp mm 15/10 profilato a Z, munito di zanche per muratura, o di tasselli o viti per la posa su falsotelaio di cartongesso, opportunamente ancorato alla struttura muraria in modo di garantire stabilità e tenuta dell'intero serramento, giunzione di telaio agli angoli, mediante sistema ad incastro per evitare inneschi di corrosioni tipici delle saldature e assicurare rigidità. Riscontri in plastica nera per scrocco serratura e rostri. Guarnizioni termospandente EPDM, poste sul telaio perimetralmente e montate sopra e sotto le ante in funzione alla certificazione; Battente complanare al telaio realizzato in doppia lamiera d'acciaio zincato pressopiegata, inscatolata, elettrosaldata a punti; battuta perimetrale su 3 lati, piana sotto. Rinforzi interni in profilo di acciaio zincato a caldo riempito con coibente in lana minerale trattata, ad alta densità e rigidamente unito alla lamiera, protetto nella zona della serratura con due strati di materiale a base di calcio solfato; piastre interne per eventuale montaggio di chiudiporta. | Opere da serramentista | Porte tagliafuoco
MD07 - Porta tagliafuoco interna metallica, a singola anta a battente, tipo Novoferm, mod. Elite Premio, EI60-Sa, dim. | Opere da serramentista | Porte tagliafuoco
MD29- Fornitura e posa in opera, di porta tagliafuoco ad anta battente, dim. 90x210 cm, in possesso di omologazione integrale EI 60 come richiesto in progetto, secondo Norma UNI EN 1634-1:2001, debitamente certificata dall'Appaltatore e accettata dalla D. | Opere da serramentista | Porte tagliafuoco
Porta tagliafuoco interna metallica, a doppia anta a battente, tipo Novoferm, mod. Elite Premio, EI120-Sa, U.S. con pushbar, dim. 120(90+30)x210 cm Fornitura e posa in opera, di porta tagliafuoco isolante da interno a doppia anta a battente, predisposta alla tenuta fumi freddi, tipo Novoferm Elite Premio, dim. 120(90+30)x210 cm, in possesso di omologazione integrale EISA 120 come richiesto in progetto, fornite con la documentazione richiesta dalle vigenti disposizioni di legge, debitamente certificata dall'Appaltatore e accettata dalla D.L. realizzate in acciaio, costituite da: Telaio fisso in profilo di acciaio zincato sp mm 15/10 profilato a Z, munito di zanche per muratura, o di tasselli e viti per la posa su falsotelaio di cartongesso, opportunamente ancorato alla struttura muraria, giunzione del telaio agli angoli mediante sistema ad incastro; Riscontri in plastica nera per scrocco serratura e rostri, vano per inserimento guarnizione fumi freddi. Guarnizione termospandente EPDM, posta sul telaio perimetralmente e montate sopra e sotto le ante in funzione alla certificazione; Battente complanare al telaio realizzato in doppia lamiera d'acciaio zincato pressopiegata, scatolata, elettrosaldata a punti; battuta perimetrale su 3 lati, piana sotto. Rinforzi interni in profilo di acciaio zincato a caldo riempito con coibente in lana minerale trattata, ad alta densità; piastre interne per eventuale montaggio di chiudiporta e maniglioni; Spessore unico di 64 mm; Meccanismo di richiusura mediante apposita molla inserita nelle cerniere tarabile ed invisibile all'esterno; Rostro di tenuta posto fra le due cerniere; Controserratura tipo “Flush-bolt” per l’autobloccaggio dell’anta passiva e comando a leva per lo sbloccaggio per porte a due ante battenti. La porta sarà dotata con i seguenti accessori: - Kit SA+ per porte a tenuta fumi freddi dotata di guarnizioni integrate e ghigliottina acustica sotto porta; - Serratura per antincendio adatta alle alte temperature tipo Yale; - Installazione di gruppo maniglie di tipo antincendio e antinfortunistico in acciaio verniciato nero, completa di placca da campionare per approvazione della D.L. | Opere da serramentista | Porte tagliafuoco
Fornitura e posa in opera, di porta tagliafuoco ad anta battente, dim. 120x210 cm, in possesso di omologazione integrale EI 60 come richiesto in progetto, secondo Norma UNI EN 1634-1:2001, debitamente certificata dall'Appaltatore e accettata dalla D. L., realizzate in acciaio, costituita da: Telaio fisso in profilo di acciaio zincato sp mm 15/10 profilato a Z, munito di zanche per muratura, o di tasselli o viti per la posa su falsotelaio di cartongesso, opportunamente ancorato alla struttura muraria in modo di garantire stabilità e tenuta dell'intero serramento, giunzione di telaio agli angoli, mediante sistema ad incastro per evitare inneschi di corrosioni tipici delle saldature e assicurare rigidità. Riscontri in plastica nera per scrocco serratura e rostri. Guarnizioni termospandente EPDM, poste sul telaio perimetralmente e montate sopra e sotto le ante in funzione alla certificazione; Battente complanare al telaio realizzato in doppia lamiera d'acciaio zincato pressopiegata, inscatolata, elettrosaldata a punti; battuta perimetrale su 3 lati, piana sotto. Rinforzi interni in profilo di acciaio zincato a caldo riempito con coibente in lana minerale trattata, ad alta densità e rigidamente unito alla lamiera, protetto nella zona della serratura con due strati di materiale a base di calcio solfato; piastre interne per eventuale montaggio di chiudiporta. Spessore unico di 64 mm; ferramenta di manovra e bloccaggio con caratteristiche e qualità idonee all'uso cui è destinata composta da: 2 cerniere a tre ali (per anta) di cui una portante, dotate di sfere reggispinta e viti per la registrazione verticale dell'anta, marcata secondo EN 1935, classificata per portata fino a 160 kg, durabilità 200.000 cicli, idonea all‘uso su porta tagliafuoco. L'altra, dotata di molla per l'autochiusura dell'anta. Meccanismo di richiusura mediante apposita molla inserita nelle cerniere tarabile ed invisibile all'esterno; Rostro di tenuta posto fra le due cerniere; Installazione di serratura tipo Yale per antincendio adatta alle alte temperature; Installazione di maniglie di tipo antincendio e antinfortunistico colore nero, completa di placca da campionare per approvazione della D.L. posta ad altezza mm 960 come da DPR del 24/07/96; Targhetta di contrassegno con elementi di riferimento, applicata in battuta sull'anta; Finitura mediante verniciatura di serie con polveri epossi-poliestere termoindurite in forno a 180°, superficie a struttura goffrata antigraffi colore RAL da definire a scelta della D.L., da campionare per approvazione. | Opere da serramentista | Porte tagliafuoco
PEI01 - Porta interna vetrata a due ante battente EI 60 – AREA INGRESSO MENSA Fornitura e posa in opera, di porta interna vetrata tagliafuoco a doppio battente EI60, con maniglione e maniglia conformi alla UNI EN 1125, con meccanismo di sgancio in caso di incendio e con capacità di un elemento di chiusura di limitare o ridurre il passaggio di gas o fumi freddi in condizioni di prova normalizzate. | Opere da serramentista | Porte tagliafuoco
MD12 - Fornitura e posa in opera, di porta tagliafuoco a due ante battenti, dim. (125+125)x210 cm, in possesso di omologazione integrale EI 120 come richiesto in progetto, secondo Norma UNI EN 1634-1:2001, debitamente certificata dall'Appaltatore e accettata dalla D. L., realizzate in acciaio, costituite da: Telaio fisso in profilo di acciaio zincato sp mm 15/10 profilato a Z, munito di zanche per muratura, o di tasselli o viti per la posa su falsotelaio di cartongesso, opportunamente ancorato alla struttura muraria in modo di garantire stabilità e tenuta dell'intero serramento, giunzione di telaio agli angoli, mediante sistema ad incastro per evitare inneschi di corrosioni tipici delle saldature e assicurare rigidità. Riscontri in plastica nera per scrocco serratura e rostri. Guarnizioni termospandente EPDM, poste sul telaio perimetralmente e montate sopra e sotto le ante in funzione alla certificazione; Battente complanare al telaio realizzato in doppia lamiera d'acciaio zincato pressopiegata, inscatolata, elettrosaldata a punti; battuta perimetrale su 3 lati, piana sotto. Rinforzi interni in profilo di acciaio zincato a caldo riempito con coibente in lana minerale trattata, ad alta densità e rigidamente unito alla lamiera, protetto nella zona della serratura con due strati di materiale a base di calcio solfato; piastre interne per eventuale montaggio di chiudiporta. Spessore unico di 64 mm; ferramenta di manovra e bloccaggio con caratteristiche e qualità idonee all'uso cui è destinata composta da: 2 cerniere a tre ali (per anta) di cui una portante, dotate di sfere reggispinta e viti per la registrazione verticale dell'anta, marcata secondo EN 1935, classificata per portata fino a 160 kg, durabilità 200.000 cicli, idonea all‘uso su porta tagliafuoco. L'altra, dotata di molla per l'autochiusura dell'anta. | Opere da serramentista | Porte tagliafuoco
Fornitura e posa in opera, di porta tagliafuoco a doppia anta battente, dim. 90+30x210 cm, in possesso di omologazione integrale EI 60 come richiesto in progetto, secondo Norma UNI EN 1634-1:2001, debitamente certificata dall'Appaltatore e accettata dalla D. L., realizzate in acciaio, costituita da: Telaio fisso in profilo di acciaio zincato sp mm 15/10 profilato a Z, munito di zanche per muratura, o di tasselli o viti per la posa su falsotelaio di cartongesso, opportunamente ancorato alla struttura muraria in modo di garantire stabilità e tenuta dell'intero serramento, giunzione di telaio agli angoli, mediante sistema ad incastro per evitare inneschi di corrosioni tipici delle saldature e assicurare rigidità. Riscontri in plastica nera per scrocco serratura e rostri. Guarnizioni termospandente EPDM, poste sul telaio perimetralmente e montate sopra e sotto le ante in funzione alla certificazione; Battente complanare al telaio realizzato in doppia lamiera d'acciaio zincato pressopiegata, inscatolata, elettrosaldata a punti; battuta perimetrale su 3 lati, piana sotto. Rinforzi interni in profilo di acciaio zincato a caldo riempito con coibente in lana minerale trattata, ad alta densità e rigidamente unito alla lamiera, protetto nella zona della serratura con due strati di materiale a base di calcio solfato; piastre interne per eventuale montaggio di chiudiporta. | Opere da serramentista | Porte tagliafuoco
Fornitura e posa in opera, di porta tagliafuoco a due ante battenti, dim. | Opere da serramentista | Porte tagliafuoco
MD06 - Porta tagliafuoco interna metallica, a doppia anta a battente, tipo Novoferm, mod. | Opere da serramentista | Porte tagliafuoco
MD49 - Fornitura e posa in opera, di porta tagliafuoco a doppia anta battente, dim. 90+30x210 cm, in possesso di omologazione integrale EI 60 come richiesto in progetto, secondo Norma UNI EN 1634-1:2001, debitamente certificata dall'Appaltatore e accettata dalla D. L., realizzate in acciaio, costituita da: Telaio fisso in profilo di acciaio zincato sp mm 15/10 profilato a Z, munito di zanche per muratura, o di tasselli o viti per la posa su falsotelaio di cartongesso, opportunamente ancorato alla struttura muraria in modo di garantire stabilità e tenuta dell'intero serramento, giunzione di telaio agli angoli, mediante sistema ad incastro per evitare inneschi di corrosioni tipici delle saldature e assicurare rigidità. Riscontri in plastica nera per scrocco serratura e rostri. Guarnizioni termospandente EPDM, poste sul telaio perimetralmente e montate sopra e sotto le ante in funzione alla certificazione; Battente complanare al telaio realizzato in doppia lamiera d'acciaio zincato pressopiegata, inscatolata, elettrosaldata a punti; battuta perimetrale su 3 lati, piana sotto. | Opere da serramentista | Porte tagliafuoco
MD01 - Porta tagliafuoco interna metallica, a singola anta a battente, tipo Novoferm, mod. Elite Premio, EI60-Sa, dim. 90x210 cm Fornitura e posa in opera, di porta tagliafuoco isolante da interno a singola anta a battente, predisposta alla tenuta fumi freddi, tipo Novoferm Elite Premio, dim. 90x210 cm, in possesso di omologazione integrale EISA 60 come richiesto in progetto, fornite con la documentazione richiesta dalle vigenti disposizioni di legge, debitamente certificata dall'Appaltatore e accettata dalla D.L. realizzate in acciaio, costituite da: Telaio fisso in profilo di acciaio zincato sp mm 15/10 profilato a Z, munito di zanche per muratura, o di tasselli e viti per la posa su falsotelaio di cartongesso, opportunamente ancorato alla struttura muraria, giunzione del telaio agli angoli mediante sistema ad incastro; Riscontri in plastica nera per scrocco serratura e rostri, vano per inserimento guarnizione fumi freddi. Guarnizione termospandente EPDM, posta sul telaio perimetralmente e montate sopra e sotto le ante in funzione alla certificazione; Battente complanare al telaio realizzato in doppia lamiera d'acciaio zincato pressopiegata, scatolata, elettrosaldata a punti; battuta perimetrale su 3 lati, piana sotto. Rinforzi interni in profilo di acciaio zincato a caldo riempito con coibente in lana minerale trattata, ad alta densità; piastre interne per eventuale montaggio di chiudiporta e maniglioni; Spessore unico di 64 mm; Meccanismo di richiusura mediante apposita molla inserita nelle cerniere tarabile ed invisibile all'esterno; Rostro di tenuta posto fra le due cerniere; Controserratura tipo “Flush-bolt” per l’autobloccaggio dell’anta passiva e comando a leva per lo sbloccaggio per porte a due ante battenti. | Opere da serramentista | Porte tagliafuoco
MD06 - Porta tagliafuoco interna metallica, a doppia anta a battente, tipo Novoferm, mod. Elite Premio, EI60-Sa, U.S. con pushbar, dim. | Opere da serramentista | Porte tagliafuoco
PEI04 - Porte metalliche da interno EI30 a una anta battente, dim. 90x210 cm - Kone Fornitura e posa in opera, di porte tagliafuoco isolanti a una anta battente, tipo Novoferm Elite, in possesso di omologazione integrale EI30 come richiesto in progetto. Con potere fonoisolante di 38 dB realizzate in acciaio, dimensione 90x210 cm. Inclusi maniglia EI30 conforme alla UNI EN 1125, fermaporta a pavimento e pompa di ritorno. | Opere da serramentista | Porte tagliafuoco
MD01 - Porta tagliafuoco interna metallica, a singola anta a battente, tipo Novoferm, mod. Elite Premio, EI60-Sa, dim. 90x210 cm Fornitura e posa in opera, di porta tagliafuoco isolante da interno a singola anta a battente, predisposta alla tenuta fumi freddi, tipo Novoferm Elite Premio, dim. 90x210 cm, in possesso di omologazione integrale EISA 60 come richiesto in progetto, fornite con la documentazione richiesta dalle vigenti disposizioni di legge, debitamente certificata dall'Appaltatore e accettata dalla D.L. realizzate in acciaio, costituite da: Telaio fisso in profilo di acciaio zincato sp mm 15/10 profilato a Z, munito di zanche per muratura, o di tasselli e viti per la posa su falsotelaio di cartongesso, opportunamente ancorato alla struttura muraria, giunzione del telaio agli angoli mediante sistema ad incastro; Riscontri in plastica nera per scrocco serratura e rostri, vano per inserimento guarnizione fumi freddi. | Opere da serramentista | Porte tagliafuoco
Porte metalliche da interno EI30 a una anta battente con tenuta ai fumi freddi, dim. 90x210 cm - Kone Fornitura e posa in opera, di porte tagliafuoco isolanti a una anta battente, tipo Novoferm Elite, in possesso di omologazione integrale EI30 come richiesto in progetto, con capacità di limitare o ridurre il passaggio di gas o fumi freddi in condizioni di prova normalizzate, debitamente certificata dall'Appaltatore e accettata dalla D.L. Con tenuta acustica Rw ≥ 35 dB realizzate in acciaio, dimensione 90x210 cm. Inclusi maniglione antipanico EI30 e maniglia conforme alla UNI EN 1125, fermaporta a pavimento e pompa di ritorno. Finitura mediante verniciatura di serie con polveri epossi-poliestere termoindurite in forno a 180°, superficie a struttura goffrata antigraffi colore Bianco RAL 9010 da definire a scelta della D.L., da campionare per approvazione. Realizzazione di eventuale riempimento con malta dell'interstizio del telaio in ferro a garanzia delle prestazioni richieste e su indicazione del produttore in ottemperanza alle disposizioni legislative per l'ottenimento della suddetta certificazione EI30 come richiesto. Nel prezzo si intendono compresi e compensati gli oneri per i meccanismi e accessori particolari necessari all'adattamento ai vari tipi di porta, per l'idonea campionatura completa di accessori che l'Appaltatore dovrà presentare prima dell'inizio dei lavori, gli oneri per la certificazione di porte metalliche EI30 come richiesto in progetto, così come il rispetto della marcatura CE e la Dichiarazione di Produzione di Prodotto DOP per i prodotti di costruzione prevista dal Regolamento n. 305/2011 (UE) e quanto altro necessario per dare il lavoro finito a regola d'arte. | Opere da serramentista | Porte tagliafuoco
MD11 - Fornitura e posa in opera, di porta tagliafuoco ad un'anta battente, dim. 90x210 cm, in possesso di omologazione integrale EI 60 come richiesto in progetto, secondo Norma UNI EN 1634-1:2001, debitamente certificata dall'Appaltatore e accettata dalla D. L., realizzate in acciaio, costituite da: Telaio fisso in profilo di acciaio zincato sp mm 15/10 profilato a Z, munito di zanche per muratura, o di tasselli o viti per la posa su falsotelaio di cartongesso, opportunamente ancorato alla struttura muraria in modo di garantire stabilità e tenuta dell'intero serramento, giunzione di telaio agli angoli, mediante sistema ad incastro per evitare inneschi di corrosioni tipici delle saldature e assicurare rigidità. Riscontri in plastica nera per scrocco serratura e rostri. Guarnizioni termospandente EPDM, poste sul telaio perimetralmente e montate sopra e sotto le ante in funzione alla certificazione; Battente complanare al telaio realizzato in doppia lamiera d'acciaio zincato pressopiegata, inscatolata, elettrosaldata a punti; battuta perimetrale su 3 lati, piana sotto. Rinforzi interni in profilo di acciaio zincato a caldo riempito con coibente in lana minerale trattata, ad alta densità e rigidamente unito alla lamiera, protetto nella zona della serratura con due strati di materiale a base di calcio solfato; piastre interne per eventuale montaggio di chiudiporta. | Opere da serramentista | Porte tagliafuoco
Porta tagliafuoco esterna metallica, a doppia anta a battente, tipo Novoferm, mod. Elite Premio, EI60-Sa, U.S. con pushbar, dim. 120(90+30)x240 cm Fornitura e posa in opera, di porta tagliafuoco isolante da esterno a doppia anta a battente, predisposta alla tenuta fumi freddi, tipo Novoferm Elite Premio, dim. 120(90+30)x240 cm, in possesso di omologazione integrale EISA 60 come richiesto in progetto, fornite con la documentazione richiesta dalle vigenti disposizioni di legge, debitamente certificata dall'Appaltatore e accettata dalla D.L. realizzate in acciaio, costituite da: Telaio fisso in profilo di acciaio zincato sp mm 15/10 profilato a Z, munito di zanche per muratura, o di tasselli e viti per la posa su falsotelaio di cartongesso, opportunamente ancorato alla struttura muraria, giunzione del telaio agli angoli mediante sistema ad incastro; Riscontri in plastica nera per scrocco serratura e rostri, vano per inserimento guarnizione fumi freddi. Guarnizione termospandente EPDM, posta sul telaio perimetralmente e montate sopra e sotto le ante in funzione alla certificazione; Battente complanare al telaio realizzato in doppia lamiera d'acciaio zincato pressopiegata, scatolata, elettrosaldata a punti; battuta perimetrale su 3 lati, piana sotto. Rinforzi interni in profilo di acciaio zincato a caldo riempito con coibente in lana minerale trattata, ad alta densità; piastre interne per eventuale montaggio di chiudiporta e maniglioni; Spessore unico di 64 mm; Meccanismo di richiusura mediante apposita molla inserita nelle cerniere tarabile ed invisibile all'esterno; Rostro di tenuta posto fra le due cerniere; Controserratura tipo “Flush-bolt” per l’autobloccaggio dell’anta passiva e comando a leva per lo sbloccaggio per porte a due ante battenti. La porta sarà dotata con i seguenti accessori: - Kit SA+ per porte a tenuta fumi freddi dotata di guarnizioni integrate e ghigliottina acustica sotto porta; - Serratura per antincendio adatta alle alte temperature tipo Yale; - Installazione di gruppo maniglie di tipo antincendio e antinfortunistico in acciaio verniciato nero, completa di placca da campionare per approvazione della D.L. | Opere da serramentista | Porte tagliafuoco
SH08 - Soglia antincendio in corrispondenza di porte EI Fornitura e posa, come indicato negli elaborati grafici di progetto e in corrispondenza delle porte EI 60, di soglie antincendio, larghezza 20 cm per lato e lunghezza pari a quella delle porte dove sono installate. Realizzata in lamiera metallica tipo acciaio/alluminio, da definire e campionare per approvazione della D.L., con classificazione al fuoco A1; spessore 4/10, proviste da zigrinature puntuali su tutta la lunghezza della superficie, idonea ad assicurare un coefficiente di antiscivolamento R11. | Opere da serramentista | Porte tagliafuoco
Soglia antincendio in corrispondenza di porte EI Fornitura e posa, come indicato negli elaborati grafici di progetto e in corrispondenza delle porte EI 60, di soglie antincendio, larghezza 20 cm per lato e lunghezza pari a quella delle porte dove sono installate. Realizzata in lamiera metallica tipo acciaio/alluminio, da definire e campionare per approvazione della D.L., con classificazione al fuoco A1; spessore 4/10, proviste da zigrinature puntuali su tutta la lunghezza della superficie, idonea ad assicurare un coefficiente di antiscivolamento R11. Nel prezzo si intendono compresi e compensati gli oneri per i meccanismi e accessori particolari necessari all'adattamento ai vari tipi di porta, per l'idonea campionatura completa di accessori che l'Appaltatore dovrà presentare prima dell'inizio dei lavori, il rispetto della marcatura CE e la Dichiarazione di Produzione di Prodotto DOP per i prodotti di costruzione prevista dal Regolamento n. | Opere da serramentista | Porte tagliafuoco
Porta tagliafuoco interna metallica, a doppia anta a battente, tipo Novoferm, mod. Elite Premio, EI60-Sa, U.S. con pushbar, dim. 120(90+30)x240 cm Fornitura e posa in opera, di porta tagliafuoco isolante da interno a doppia anta a battente, predisposta alla tenuta fumi freddi, tipo Novoferm Elite Premio, dim. 120(90+30)x240 cm, in possesso di omologazione integrale EISA 60 come richiesto in progetto, fornite con la documentazione richiesta dalle vigenti disposizioni di legge, debitamente certificata dall'Appaltatore e accettata dalla D.L. realizzate in acciaio, costituite da: Telaio fisso in profilo di acciaio zincato sp mm 15/10 profilato a Z, munito di zanche per muratura, o di tasselli e viti per la posa su falsotelaio di cartongesso, opportunamente ancorato alla struttura muraria, giunzione del telaio agli angoli mediante sistema ad incastro; Riscontri in plastica nera per scrocco serratura e rostri, vano per inserimento guarnizione fumi freddi. Guarnizione termospandente EPDM, posta sul telaio perimetralmente e montate sopra e sotto le ante in funzione alla certificazione; Battente complanare al telaio realizzato in doppia lamiera d'acciaio zincato pressopiegata, scatolata, elettrosaldata a punti; battuta perimetrale su 3 lati, piana sotto. Rinforzi interni in profilo di acciaio zincato a caldo riempito con coibente in lana minerale trattata, ad alta densità; piastre interne per eventuale montaggio di chiudiporta e maniglioni; Spessore unico di 64 mm; Meccanismo di richiusura mediante apposita molla inserita nelle cerniere tarabile ed invisibile all'esterno; Rostro di tenuta posto fra le due cerniere; Controserratura tipo “Flush-bolt” per l’autobloccaggio dell’anta passiva e comando a leva per lo sbloccaggio per porte a due ante battenti. La porta sarà dotata con i seguenti accessori: - Kit SA+ per porte a tenuta fumi freddi dotata di guarnizioni integrate e ghigliottina acustica sotto porta; - Serratura per antincendio adatta alle alte temperature tipo Yale; - Installazione di gruppo maniglie di tipo antincendio e antinfortunistico in acciaio verniciato nero, completa di placca da campionare per approvazione della D.L. posta ad altezza mm 960 come da DPR del 24/07/96; - Predisposizione per l’installazione di serratura elettrica tipo Iseo per collegamento a Badge (Badge e collegamenti elettrici esclusi); - Installazione sulle vie di fuga, di dispositivo antipanico push-bar a leva, tipo Novoferm Novoguard con corpi laterali neri e barra in alluminio, o similare posto ad altezza mm 960 come da DPR del 24/07/96; - Installazione di chiudiporta aereo tipo Dorma TS92 con braccio a slitta di colore argento o nero, da definire a scelta della D.L., da campionare per approvazione. Finitura mediante verniciatura di serie con polveri epossi-poliestere termoindurite in forno a 180°, superficie a struttura goffrata antigraffi colore RAL da definire a scelta della D.L., da campionare per approvazione. Nel prezzo si intendono compresi e compensati gli oneri per il rilievo i meccanismi e accessori particolari necessari all'adattamento ai vari tipi di porta, per l'idonea campionatura completa di accessori che l'Appaltatore dovrà presentare prima dell'inizio dei lavori, per la certificazione di porte metalliche a due battenti EI-SA 60, come richiesto in progetto, il rispetto della marcatura CE e la Dichiarazione di Produzione di Prodotto DOP per i prodotti di costruzione prevista dal Regolamento n. 305/2011 (UE) e quanto altro necessario per dare il lavoro finito a regola d'arte. | Opere da serramentista | Porte tagliafuoco
Fornitura e posa in opera, di porta tagliafuoco da esterno a doppia anta battente, dim. 90+90x210 cm, in possesso di omologazione integrale EI 60 come richiesto in progetto, secondo Norma UNI EN 1634-1:2001, debitamente certificata dall'Appaltatore e accettata dalla D. L., realizzate in acciaio, con tenuta all'acqua classe 9A/R7, tenuta all'aria classe 4, trasmittanza termica pari a Uw= 1,30 W/m2K; costituita da: Telaio fisso in profilo di acciaio zincato sp mm 15/10 profilato a Z, munito di zanche per muratura, o di tasselli o viti per la posa su falsotelaio di cartongesso, opportunamente ancorato alla struttura muraria in modo di garantire stabilità e tenuta dell'intero serramento, giunzione di telaio agli angoli, mediante sistema ad incastro per evitare inneschi di corrosioni tipici delle saldature e assicurare rigidità. Riscontri in plastica nera per scrocco serratura e rostri. | Opere da serramentista | Porte tagliafuoco
Fornitura e posa in opera di porta tagliafuoco a doppia anta battente, dim. 90+30x210 cm, in possesso di omologazione integrale EI 60 come richiesto in progetto, secondo Norma UNI EN 1634-1:2001, debitamente certificata dall'Appaltatore e accettata dalla D. L., realizzate in acciaio, costituita da: Telaio fisso in profilo di acciaio zincato sp mm 15/10 profilato a Z, munito di zanche per muratura, o di tasselli o viti per la posa su falsotelaio di cartongesso, opportunamente ancorato alla struttura muraria in modo di garantire stabilità e tenuta dell'intero serramento, giunzione di telaio agli angoli, mediante sistema ad incastro per evitare inneschi di corrosioni tipici delle saldature e assicurare rigidità. Riscontri in plastica nera per scrocco serratura e rostri. Guarnizioni termospandente EPDM, poste sul telaio perimetralmente e montate sopra e sotto le ante in funzione alla certificazione; Battente complanare al telaio realizzato in doppia lamiera d'acciaio zincato pressopiegata, inscatolata, elettrosaldata a punti; battuta perimetrale su 3 lati, piana sotto. Rinforzi interni in profilo di acciaio zincato a caldo riempito con coibente in lana minerale trattata, ad alta densità e rigidamente unito alla lamiera, protetto nella zona della serratura con due strati di materiale a base di calcio solfato; piastre interne per eventuale montaggio di chiudiporta. Spessore unico di 64 mm; ferramenta di manovra e bloccaggio con caratteristiche e qualità idonee all'uso cui è destinata composta da: 2 cerniere a tre ali (per anta) di cui una portante, dotate di sfere reggispinta e viti per la registrazione verticale dell'anta, marcata secondo EN 1935, classificata per portata fino a 160 kg, durabilità 200.000 cicli, idonea all‘uso su porta tagliafuoco. L'altra, dotata di molla per l'autochiusura dell'anta. Meccanismo di richiusura mediante apposita molla inserita nelle cerniere tarabile ed invisibile all'esterno; Rostro di tenuta posto fra le due cerniere; Installazione di serratura tipo Yale per antincendio adatta alle alte temperature; Installazione di maniglie di tipo antincendio e antinfortunistico colore nero, completa di placca da campionare per approvazione della D.L. | Opere da serramentista | Porte tagliafuoco
MD13 - Fornitura e posa in opera, di porta tagliafuoco per esterno ad anta battente, dim. 60x210 cm, in possesso di omologazione integrale EI 120 come richiesto in progetto, secondo Norma UNI EN 1634-1:2001, debitamente certificata dall'Appaltatore e accettata dalla D. L., realizzate in acciaio, con tenuta all'acqua classe 9A/R7, tenuta all'aria classe 4, trasmittanza termica pari a Uw= 1,30 W/m2K; costituita da: Telaio fisso in profilo di acciaio zincato sp mm 15/10 profilato a Z, munito di zanche per muratura, o di tasselli o viti per la posa su falsotelaio di cartongesso, opportunamente ancorato alla struttura muraria in modo di garantire stabilità e tenuta dell'intero serramento, giunzione di telaio agli angoli, mediante sistema ad incastro per evitare inneschi di corrosioni tipici delle saldature e assicurare rigidità. Riscontri in plastica nera per scrocco serratura e rostri. Guarnizioni termospandente EPDM, poste sul telaio perimetralmente e montate sopra e sotto le ante in funzione alla certificazione; Battente complanare al telaio realizzato in doppia lamiera d'acciaio zincato pressopiegata, inscatolata, elettrosaldata a punti; battuta perimetrale su 3 lati, piana sotto. Rinforzi interni in profilo di acciaio zincato a caldo riempito con coibente in lana minerale trattata, ad alta densità e rigidamente unito alla lamiera, protetto nella zona della serratura con due strati di materiale a base di calcio solfato; piastre interne per eventuale montaggio di chiudiporta. Spessore unico di 64 mm; ferramenta di manovra e bloccaggio con caratteristiche e qualità idonee all'uso cui è destinata composta da: 2 cerniere a tre ali (per anta) di cui una portante, dotate di sfere reggispinta e viti per la registrazione verticale dell'anta, marcata secondo EN 1935, classificata per portata fino a 160 kg, durabilità 200.000 cicli, idonea all‘uso su porta tagliafuoco. L'altra, dotata di molla per l'autochiusura dell'anta. Meccanismo di richiusura mediante apposita molla inserita nelle cerniere tarabile ed invisibile all'esterno; Rostro di tenuta posto fra le due cerniere; Installazione di serratura tipo Yale per antincendio adatta alle alte temperature; Installazione di maniglie di tipo antincendio e antinfortunistico colore nero, completa di placca da campionare per approvazione della D.L. posta ad altezza mm 960 come da DPR del 24/07/96; Targhetta di contrassegno con elementi di riferimento, applicata in battuta sull'anta; Finitura mediante verniciatura di serie con polveri epossi-poliestere termoindurite in forno a 180°, superficie a struttura goffrata antigraffi colore RAL da definire a scelta della D.L., da campionare per approvazione. Realizzazione di eventuale riempimento con malta dell'interstizio del telaio in ferro a garanzia delle prestazioni richieste e su indicazione del produttore in ottemperanza alle disposizioni legislative per l'ottenimento della suddetta certificazione EI120 come richiesto. Incluso sistema di chiusura automatica. Nel prezzo si intendono compresi e compensati gli oneri per i meccanismi e accessori particolari necessari all'adattamento ai vari tipi di porta, per l'idonea campionatura completa di accessori che l'Appaltatore dovrà presentare prima dell'inizio dei lavori, gli oneri per la certificazione di porte metalliche EI120 come richiesto in progetto, così come il rispetto della marcatura CE e la Dichiarazione di Produzione di Prodotto DOP per i prodotti di costruzione prevista dal Regolamento n. 305/2011 (UE) e quanto altro necessario per dare il lavoro finito a regola d'arte. | Opere da serramentista | Porte tagliafuoco
Porte metalliche da interno EI60 a una anta battente, dim. 120x210 cm - Neulift Fornitura e posa in opera, di porte tagliafuoco isolanti a una anta battente, tipo Novoferm Elite, in possesso di omologazione integrale EI60 come richiesto in progetto. Con potere fonoisolante di 38 dB realizzate in acciaio, dimensione 120x210 cm. Inclusi maniglione antipanico EI30 e maniglia conforme alla UNI EN 1125, fermaporta a pavimento e pompa di ritorno. Finitura mediante verniciatura di serie con polveri epossi-poliestere termoindurite in forno a 180°, superficie a struttura goffrata antigraffi colore Bianco RAL 9010 da definire a scelta della D.L., da campionare per approvazione. Realizzazione di eventuale riempimento con malta dell'interstizio del telaio in ferro a garanzia delle prestazioni richieste e su indicazione del produttore in ottemperanza alle disposizioni legislative per l'ottenimento della suddetta certificazione EI60 come richiesto. Nel prezzo si intendono compresi e compensati gli oneri per i meccanismi e accessori particolari necessari all'adattamento ai vari tipi di porta, per l'idonea campionatura completa di accessori che l'Appaltatore dovrà presentare prima dell'inizio dei lavori, gli oneri per la certificazione di porte metalliche EI60 come richiesto in progetto, così come il rispetto della marcatura CE e la Dichiarazione di Produzione di Prodotto DOP per i prodotti di costruzione prevista dal Regolamento n. | Opere da serramentista | Porte tagliafuoco
MD01 - Porta tagliafuoco interna a battente, dim. 90x210cm, EI 60 Fornitura e posa in opera di porta metallica tagliafuoco, EI 60, da interno a singolo battente, tipo Novoferm Elite, dim. 90x210 cm, colore grigio antracite RAL da definire e campionare per approvazione della D.L., realizzate in acciaio, costituita da: - Telaio fisso in profilo d’acciaio zincato; - Riscontri in plastica nera per scrocco serratura e rostri, vano per inserimento guarnizioni fumi freddi; - Guarnizione termoespandente EPDM; - Battente complanare al telaio in doppia lamiera d’acciaio, sp. 8/10mm, zincata, pressopiegata, inscatolata, elettrosaldata a punti, battuta perimetrale su 3 lati, piana sotto; - Battuta inferiore del telaio adattabile al pavimento finito, oppure smontabile, per esecuzione senza battuta; - Ferramenta di manovra e bloccaggio con caratteristiche e qualità idonee all’uso a cui è destinata composta da: n. 2 cerniere a baionetta per anta; meccanismo di richiusura mediante apposita molla inserita nelle cerniere tarabile e invisibile all’esterno; rostro di tenuta posto fra le due cerniere; - Serratura tipo Yale completa di cilindro con tre chiavi; maniglia in PVC nero con anima in acciaio. Specifiche tecniche come da Capitolato d'Appalto. Nel prezzo si intendono compresi e compensati gli oneri per i meccanismi e accessori particolari necessari all’adattamento ai vari tipi di porta, per l’idonea campionatura completa di accessori che l’Appaltatore dovrà presentare prima dell’inizio dei lavori, così come il rispetto della marcatura CE e la Dichiarazione di Produzione di Prodotto DOP per i prodotti di costruzione prevista dal Regolamento n. 305/2011 (UE) e quanto altro necessario per dare il lavoro finito a regola d’arte.. | Opere da serramentista | Porte tagliafuoco
Porta tagliafuoco esterna metallica, a doppia anta a battente, tipo Novoferm, mod. Elite Premio, EI60-Sa, U.S. con pushbar, dim. 120(90+30)x240 cm Fornitura e posa in opera, di porta tagliafuoco isolante da esterno a doppia anta a battente, predisposta alla tenuta fumi freddi, tipo Novoferm Elite Premio, dim. 120(90+30)x240 cm, in possesso di omologazione integrale EISA 60 come richiesto in progetto, fornite con la documentazione richiesta dalle vigenti disposizioni di legge, debitamente certificata dall'Appaltatore e accettata dalla D.L. realizzate in acciaio, costituite da: Telaio fisso in profilo di acciaio zincato sp mm 15/10 profilato a Z, munito di zanche per muratura, o di tasselli e viti per la posa su falsotelaio di cartongesso, opportunamente ancorato alla struttura muraria, giunzione del telaio agli angoli mediante sistema ad incastro; Riscontri in plastica nera per scrocco serratura e rostri, vano per inserimento guarnizione fumi freddi. | Opere da serramentista | Porte tagliafuoco
MD19 - Porta tagliafuoco interna metallica, a doppia anta a battente, tipo Novoferm, mod. Elite Premio, EI120-Sa, U.S. con pushbar, dim. 120(90+30)x210 cm Fornitura e posa in opera, di porta tagliafuoco isolante da interno a doppia anta a battente, predisposta alla tenuta fumi freddi, tipo Novoferm Elite Premio, dim. 120(90+30)x210 cm, in possesso di omologazione integrale EISA 120 come richiesto in progetto, fornite con la documentazione richiesta dalle vigenti disposizioni di legge, debitamente certificata dall'Appaltatore e accettata dalla D.L. | Opere da serramentista | Porte tagliafuoco
MD18 - Porta tagliafuoco interna metallica, a singola anta a battente, tipo Novoferm, mod. Elite Premio, EI60-Sa, dim. 70x240 cm Fornitura e posa in opera, di porta tagliafuoco isolante da interno a singola anta a battente, predisposta alla tenuta fumi freddi, tipo Novoferm Elite Premio, dim. 70x210 cm, in possesso di omologazione integrale EISA 60 come richiesto in progetto, fornite con la documentazione richiesta dalle vigenti disposizioni di legge, debitamente certificata dall'Appaltatore e accettata dalla D.L. realizzate in acciaio, costituite da: Telaio fisso in profilo di acciaio zincato sp mm 15/10 profilato a Z, munito di zanche per muratura, o di tasselli e viti per la posa su falsotelaio di cartongesso, opportunamente ancorato alla struttura muraria, giunzione del telaio agli angoli mediante sistema ad incastro; Riscontri in plastica nera per scrocco serratura e rostri, vano per inserimento guarnizione fumi freddi. Guarnizione termospandente EPDM, posta sul telaio perimetralmente e montate sopra e sotto le ante in funzione alla certificazione; Battente complanare al telaio realizzato in doppia lamiera d'acciaio zincato pressopiegata, scatolata, elettrosaldata a punti; battuta perimetrale su 3 lati, piana sotto. Rinforzi interni in profilo di acciaio zincato a caldo riempito con coibente in lana minerale trattata, ad alta densità; piastre interne per eventuale montaggio di chiudiporta e maniglioni; Spessore unico di 64 mm; Meccanismo di richiusura mediante apposita molla inserita nelle cerniere tarabile ed invisibile all'esterno; Rostro di tenuta posto fra le due cerniere; Controserratura tipo “Flush-bolt” per l’autobloccaggio dell’anta passiva e comando a leva per lo sbloccaggio per porte a due ante battenti. La porta sarà dotata con i seguenti accessori: - Kit SA+ per porte a tenuta fumi freddi dotata di guarnizioni integrate e ghigliottina acustica sotto porta; - Serratura per antincendio adatta alle alte temperature tipo Yale; - Installazione di gruppo maniglie di tipo antincendio e antinfortunistico in acciaio verniciato nero, completa di placca da campionare per approvazione della D.L. posta ad altezza mm 960 come da DPR del 24/07/96; - Predisposizione per l’installazione di serratura elettrica tipo Iseo per collegamento a Badge (Badge e collegamenti elettrici esclusi). Finitura mediante verniciatura di serie con polveri epossi-poliestere termoindurite in forno a 180°, superficie a struttura goffrata antigraffi colore RAL da definire a scelta della D.L., da campionare per approvazione. | Opere da serramentista | Porte tagliafuoco
MDC01 - Porta tagliafuoco a battente dim.60xh.210cm Fornitura e posa in opera di porta metallica tagliafuoco, EI 60, da interno a singolo battente, tipo Novoferm Elite, dim. | Opere da serramentista | Porte tagliafuoco
Fornitura e posa in opera di porta metallica tagliafuoco per esterni a singola anta battente, in possesso di omologazione integrale EI 60-SA come richiesto in progetto, secondo Norma UNI EN 1634-1:2001, debitamente certificata dall'Appaltatore e accettata dalla D.L., certificata per uso esterno con caratteristiche secondo EN 14351-1,realizzate in acciaio, dim. 90x210 cm, costituita da: Telaio fisso in profilo di acciaio zincato sp mm 15/10 profilato a Z, conformato in modo di consentire la complanarità anta-telaio, munito di zanche per muratura, o di tasselli o viti per la posa su falsotelaio di cartongesso, opportunamente ancorato alla struttura muraria in modo di garantire stabilità e tenuta dell'intero serramento, giunzione di telaio agli angoli, mediante sistema ad incastro per evitare inneschi di corrosioni tipici delle saldature e assicurare rigidità. Riscontri in plastica nera per scrocco serratura e rostri. Guarnizioni termospandente EPDM, poste sul telaio perimetralmente e montate sopra e sotto le ante in funzione alla certificazione. Battente complanare al telaio realizzato in doppia lamiera d'acciaio zincato sp. mm. 8/10 pressopiegata, inscatolata, elettrosaldata a punti; battuta perimetrale su 3 lati, piana sotto. Rinforzi interni in profilo di acciaio zincato a caldo riempito con coibente in lana minerale trattata, ad alta densità e rigidamente unito alla lamiera, protetto nella zona della serratura con due strati di materiale a base di calcio solfato; piastre interne per eventuale montaggio di chiudiporta e maniglioni. Ferramenta di manovra e bloccaggio con caratteristiche e qualità idonee all'uso cui è destinata composta da: n. 2 cerniere a tre ali (per anta) di cui una portante, dotate di sfere reggispinta e viti per la registrazione verticale dell'anta, marcata secondo EN 1935, classificata per portata fino a 160 kg, durabilità 200.000 cicli, idonea all‘uso su porta tagliafuoco. | Opere da serramentista | Porte tagliafuoco
MD56 - Fornitura e posa in opera, di porta tagliafuoco da esterno a doppia anta battente, dim. 90+90x210 cm, in possesso di omologazione integrale EI 60 come richiesto in progetto, secondo Norma UNI EN 1634-1:2001, debitamente certificata dall'Appaltatore e accettata dalla D. L., realizzate in acciaio, con tenuta all'acqua classe 9A/R7, tenuta all'aria classe 4, trasmittanza termica pari a Uw= 1,30 W/m2K; costituita da: Telaio fisso in profilo di acciaio zincato sp mm 15/10 profilato a Z, munito di zanche per muratura, o di tasselli o viti per la posa su falsotelaio di cartongesso, opportunamente ancorato alla struttura muraria in modo di garantire stabilità e tenuta dell'intero serramento, giunzione di telaio agli angoli, mediante sistema ad incastro per evitare inneschi di corrosioni tipici delle saldature e assicurare rigidità. | Opere da serramentista | Porte tagliafuoco
SH08 - Soglia antincendio in corrispondenza di porte EI Fornitura e posa, come indicato negli elaborati grafici di progetto e in corrispondenza delle porte EI 60, di soglie antincendio, larghezza 20 cm per lato e lunghezza pari a quella delle porte dove sono installate. Realizzata in lamiera metallica tipo acciaio/alluminio, da definire e campionare per approvazione della D.L., con classificazione al fuoco A1; spessore 4/10, proviste da zigrinature puntuali su tutta la lunghezza della superficie, idonea ad assicurare un coefficiente di antiscivolamento R11. Nel prezzo si intendono compresi e compensati gli oneri per i meccanismi e accessori particolari necessari all'adattamento ai vari tipi di porta, per l'idonea campionatura completa di accessori che l'Appaltatore dovrà presentare prima dell'inizio dei lavori, il rispetto della marcatura CE e la Dichiarazione di Produzione di Prodotto DOP per i prodotti di costruzione prevista dal Regolamento n. 305/2011 (UE) e quanto altro necessario per dare il lavoro finito a regola d'arte. | Opere da serramentista | Porte tagliafuoco
Fornitura e posa in opera, di porta tagliafuoco ad anta battente, dim. 80x210 cm, in possesso di omologazione integrale EI 60 come richiesto in progetto, secondo Norma UNI EN 1634-1:2001, debitamente certificata dall'Appaltatore e accettata dalla D. L., realizzate in acciaio, costituita da: Telaio fisso in profilo di acciaio zincato sp mm 15/10 profilato a Z, munito di zanche per muratura, o di tasselli o viti per la posa su falsotelaio di cartongesso, opportunamente ancorato alla struttura muraria in modo di garantire stabilità e tenuta dell'intero serramento, giunzione di telaio agli angoli, mediante sistema ad incastro per evitare inneschi di corrosioni tipici delle saldature e assicurare rigidità. Riscontri in plastica nera per scrocco serratura e rostri. Guarnizioni termospandente EPDM, poste sul telaio perimetralmente e montate sopra e sotto le ante in funzione alla certificazione; Battente complanare al telaio realizzato in doppia lamiera d'acciaio zincato pressopiegata, inscatolata, elettrosaldata a punti; battuta perimetrale su 3 lati, piana sotto. Rinforzi interni in profilo di acciaio zincato a caldo riempito con coibente in lana minerale trattata, ad alta densità e rigidamente unito alla lamiera, protetto nella zona della serratura con due strati di materiale a base di calcio solfato; piastre interne per eventuale montaggio di chiudiporta. Spessore unico di 64 mm; ferramenta di manovra e bloccaggio con caratteristiche e qualità idonee all'uso cui è destinata composta da: 2 cerniere a tre ali (per anta) di cui una portante, dotate di sfere reggispinta e viti per la registrazione verticale dell'anta, marcata secondo EN 1935, classificata per portata fino a 160 kg, durabilità 200.000 cicli, idonea all‘uso su porta tagliafuoco. | Opere da serramentista | Porte tagliafuoco
P05 - Porta metallica a singolo battente tipo Novoferm Kora Basic, dim. 90x210 cm Fornitura e posa in opera di porta metallica da interno a singolo battente tipo Novoferm Kora Basic, dim. 90x210, colore bianco RAL 9010 da campionare per approvazione della D.L., costituita da: - Telaio in alluminio anodizzato argento - Battente complanare al telaio in doppia lamiera d’acciaio, sp. 6/10mm, zincata e preverniciata - Cerniere in alluminio anodizzato argento con boccola in nylon autolubrificante e perno in acciaio, regolabili su due assi cartesiani; - Installazione di serratura con scrocco; maniglia in alluminio anodizzato con rosetta posta ad altezza mm 960 come da DPR del 24/07/96. - Guarnizioni di battuta perimetrale in gomma neoprenica premontata. - Finitura superficiale mediante verniciatura con polveri epossi-poliestere termoindurite in forno a 180° Specifiche tecniche come da Capitolato d'Appalto. Nel prezzo si intendono compresi e compensati gli oneri per i meccanismi e accessori particolari necessari all’adattamento ai vari tipi di porta, per l’idonea campionatura completa di accessori che l’Appaltatore dovrà presentare prima dell’inizio dei lavori, così come il rispetto della marcatura CE e la Dichiarazione di Produzione di Prodotto DOP per i prodotti di costruzione prevista dal Regolamento n. 305/2011 (UE) e quanto altro necessario per dare il lavoro finito a regola d’arte. | Opere da serramentista | Porte tagliafuoco
Porta tagliafuoco interna metallica, a doppia anta a battente, tipo Novoferm, mod. Elite Premio, EI60-Sa, U.S. con pushbar, dim. 120(90+30)x240 cm Fornitura e posa in opera, di porta tagliafuoco isolante da interno a doppia anta a battente, predisposta alla tenuta fumi freddi, tipo Novoferm Elite Premio, dim. 120(90+30)x240 cm, in possesso di omologazione integrale EISA 60 come richiesto in progetto, fornite con la documentazione richiesta dalle vigenti disposizioni di legge, debitamente certificata dall'Appaltatore e accettata dalla D.L. realizzate in acciaio, costituite da: Telaio fisso in profilo di acciaio zincato sp mm 15/10 profilato a Z, munito di zanche per muratura, o di tasselli e viti per la posa su falsotelaio di cartongesso, opportunamente ancorato alla struttura muraria, giunzione del telaio agli angoli mediante sistema ad incastro; Riscontri in plastica nera per scrocco serratura e rostri, vano per inserimento guarnizione fumi freddi. Guarnizione termospandente EPDM, posta sul telaio perimetralmente e montate sopra e sotto le ante in funzione alla certificazione; Battente complanare al telaio realizzato in doppia lamiera d'acciaio zincato pressopiegata, scatolata, elettrosaldata a punti; battuta perimetrale su 3 lati, piana sotto. Rinforzi interni in profilo di acciaio zincato a caldo riempito con coibente in lana minerale trattata, ad alta densità; piastre interne per eventuale montaggio di chiudiporta e maniglioni; Spessore unico di 64 mm; Meccanismo di richiusura mediante apposita molla inserita nelle cerniere tarabile ed invisibile all'esterno; Rostro di tenuta posto fra le due cerniere; Controserratura tipo “Flush-bolt” per l’autobloccaggio dell’anta passiva e comando a leva per lo sbloccaggio per porte a due ante battenti. | Opere da serramentista | Porte tagliafuoco
Porta tagliafuoco interna metallica, a singola anta a battente, tipo Novoferm, mod. Elite Premio, EI60-Sa, dim. 90x210 cm Fornitura e posa in opera, di porta tagliafuoco isolante da interno a singola anta a battente, predisposta alla tenuta fumi freddi, tipo Novoferm Elite Premio, dim. 90x210 cm, in possesso di omologazione integrale EISA 60 come richiesto in progetto, fornite con la documentazione richiesta dalle vigenti disposizioni di legge, debitamente certificata dall'Appaltatore e accettata dalla D.L. realizzate in acciaio, costituite da: Telaio fisso in profilo di acciaio zincato sp mm 15/10 profilato a Z, munito di zanche per muratura, o di tasselli e viti per la posa su falsotelaio di cartongesso, opportunamente ancorato alla struttura muraria, giunzione del telaio agli angoli mediante sistema ad incastro; Riscontri in plastica nera per scrocco serratura e rostri, vano per inserimento guarnizione fumi freddi. Guarnizione termospandente EPDM, posta sul telaio perimetralmente e montate sopra e sotto le ante in funzione alla certificazione; Battente complanare al telaio realizzato in doppia lamiera d'acciaio zincato pressopiegata, scatolata, elettrosaldata a punti; battuta perimetrale su 3 lati, piana sotto. Rinforzi interni in profilo di acciaio zincato a caldo riempito con coibente in lana minerale trattata, ad alta densità; piastre interne per eventuale montaggio di chiudiporta e maniglioni; Spessore unico di 64 mm; Meccanismo di richiusura mediante apposita molla inserita nelle cerniere tarabile ed invisibile all'esterno; Rostro di tenuta posto fra le due cerniere; Controserratura tipo “Flush-bolt” per l’autobloccaggio dell’anta passiva e comando a leva per lo sbloccaggio per porte a due ante battenti. La porta sarà dotata con i seguenti accessori: - Kit SA+ per porte a tenuta fumi freddi dotata di guarnizioni integrate e ghigliottina acustica sotto porta; - Serratura per antincendio adatta alle alte temperature tipo Yale; - Installazione di gruppo maniglie di tipo antincendio e antinfortunistico in acciaio verniciato nero, completa di placca da campionare per approvazione della D.L. posta ad altezza mm 960 come da DPR del 24/07/96; - Predisposizione per l’installazione di serratura elettrica tipo Iseo per collegamento a Badge (Badge e collegamenti elettrici esclusi). Finitura mediante verniciatura di serie con polveri epossi-poliestere termoindurite in forno a 180°, superficie a struttura goffrata antigraffi colore RAL da definire a scelta della D.L., da campionare per approvazione. Nel prezzo si intendono compresi e compensati gli oneri per il rilievo i meccanismi e accessori particolari necessari all'adattamento ai vari tipi di porta, per l'idonea campionatura completa di accessori che l'Appaltatore dovrà presentare prima dell'inizio dei lavori, per la certificazione di porte metalliche a due battenti EI-SA 60, come richiesto in progetto, il rispetto della marcatura CE e la Dichiarazione di Produzione di Prodotto DOP per i prodotti di costruzione prevista dal Regolamento n. 305/2011 (UE) e quanto altro necessario per dare il lavoro finito a regola d'arte. | Opere da serramentista | Porte tagliafuoco
Porta tagliafuoco interna metallica, a singola anta a battente, tipo Novoferm, mod. Elite Premio, EI60-Sa, dim. 120x210 cm Fornitura e posa in opera, di porta tagliafuoco isolante da interno a singola anta a battente, predisposta alla tenuta fumi freddi, tipo Novoferm Elite Premio, dim. 120x210 cm, in possesso di omologazione integrale EISA 60 come richiesto in progetto, fornite con la documentazione richiesta dalle vigenti disposizioni di legge, debitamente certificata dall'Appaltatore e accettata dalla D.L. realizzate in acciaio, costituite da: Telaio fisso in profilo di acciaio zincato sp mm 15/10 profilato a Z, munito di zanche per muratura, o di tasselli e viti per la posa su falsotelaio di cartongesso, opportunamente ancorato alla struttura muraria, giunzione del telaio agli angoli mediante sistema ad incastro; Riscontri in plastica nera per scrocco serratura e rostri, vano per inserimento guarnizione fumi freddi. | Opere da serramentista | Porte tagliafuoco
Fornitura e posa in opera, di porta tagliafuoco a doppia anta battente, dim. 90+30x210 cm, in possesso di omologazione integrale EI 60 come richiesto in progetto, secondo Norma UNI EN 1634-1:2001, debitamente certificata dall'Appaltatore e accettata dalla D. L., realizzate in acciaio, costituita da: Telaio fisso in profilo di acciaio zincato sp mm 15/10 profilato a Z, munito di zanche per muratura, o di tasselli o viti per la posa su falsotelaio di cartongesso, opportunamente ancorato alla struttura muraria in modo di garantire stabilità e tenuta dell'intero serramento, giunzione di telaio agli angoli, mediante sistema ad incastro per evitare inneschi di corrosioni tipici delle saldature e assicurare rigidità. | Opere da serramentista | Porte tagliafuoco
SH08 - Soglia antincendio in corrispondenza di porte EI Fornitura e posa, come indicato negli elaborati grafici di progetto e in corrispondenza delle porte EI 60, di soglie antincendio, larghezza 20 cm per lato e lunghezza pari a quella delle porte dove sono installate. Realizzata in lamiera metallica tipo acciaio/alluminio, da definire e campionare per approvazione della D.L., con classificazione al fuoco A1; spessore 4/10, proviste da zigrinature puntuali su tutta la lunghezza della superficie, idonea ad assicurare un coefficiente di antiscivolamento R11. | Opere da serramentista | Porte tagliafuoco
Porta tagliafuoco interna metallica, a doppia anta a battente, tipo Novoferm, mod. Elite Premio, EI60-Sa, U.S. con pushbar, dim. 120(90+30)x240 cm Fornitura e posa in opera, di porta tagliafuoco isolante da interno a doppia anta a battente, predisposta alla tenuta fumi freddi, tipo Novoferm Elite Premio, dim. 120(90+30)x240 cm, in possesso di omologazione integrale EISA 60 come richiesto in progetto, fornite con la documentazione richiesta dalle vigenti disposizioni di legge, debitamente certificata dall'Appaltatore e accettata dalla D.L. realizzate in acciaio, costituite da: Telaio fisso in profilo di acciaio zincato sp mm 15/10 profilato a Z, munito di zanche per muratura, o di tasselli e viti per la posa su falsotelaio di cartongesso, opportunamente ancorato alla struttura muraria, giunzione del telaio agli angoli mediante sistema ad incastro; Riscontri in plastica nera per scrocco serratura e rostri, vano per inserimento guarnizione fumi freddi. | Opere da serramentista | Porte tagliafuoco
Porta tagliafuoco interna metallica, a doppia anta a battente, tipo Novoferm, mod. Elite Premio, EI120-Sa, U.S. con pushbar, dim. | Opere da serramentista | Porte tagliafuoco
Porta tagliafuoco interna a battente, dim. 90x210cm, EI 60 Fornitura e posa in opera di porta metallica tagliafuoco, EI 60, da interno a singolo battente, tipo Novoferm Elite, dim. | Opere da serramentista | Porte tagliafuoco
Fornitura e posa in opera, di porta tagliafuoco da esterno ad anta battente, dim. | Opere da serramentista | Porte tagliafuoco
MD07 - Porta tagliafuoco interna metallica, a singola anta a battente, tipo Novoferm, mod. Elite Premio, EI60-Sa, dim. 120x210 cm Fornitura e posa in opera, di porta tagliafuoco isolante da interno a singola anta a battente, predisposta alla tenuta fumi freddi, tipo Novoferm Elite Premio, dim. 120x210 cm, in possesso di omologazione integrale EISA 60 come richiesto in progetto, fornite con la documentazione richiesta dalle vigenti disposizioni di legge, debitamente certificata dall'Appaltatore e accettata dalla D.L. realizzate in acciaio, costituite da: Telaio fisso in profilo di acciaio zincato sp mm 15/10 profilato a Z, munito di zanche per muratura, o di tasselli e viti per la posa su falsotelaio di cartongesso, opportunamente ancorato alla struttura muraria, giunzione del telaio agli angoli mediante sistema ad incastro; Riscontri in plastica nera per scrocco serratura e rostri, vano per inserimento guarnizione fumi freddi. Guarnizione termospandente EPDM, posta sul telaio perimetralmente e montate sopra e sotto le ante in funzione alla certificazione; Battente complanare al telaio realizzato in doppia lamiera d'acciaio zincato pressopiegata, scatolata, elettrosaldata a punti; battuta perimetrale su 3 lati, piana sotto. Rinforzi interni in profilo di acciaio zincato a caldo riempito con coibente in lana minerale trattata, ad alta densità; piastre interne per eventuale montaggio di chiudiporta e maniglioni; Spessore unico di 64 mm; Meccanismo di richiusura mediante apposita molla inserita nelle cerniere tarabile ed invisibile all'esterno; Rostro di tenuta posto fra le due cerniere; Controserratura tipo “Flush-bolt” per l’autobloccaggio dell’anta passiva e comando a leva per lo sbloccaggio per porte a due ante battenti. La porta sarà dotata con i seguenti accessori: - Kit SA+ per porte a tenuta fumi freddi dotata di guarnizioni integrate e ghigliottina acustica sotto porta; - Serratura per antincendio adatta alle alte temperature tipo Yale; - Installazione di gruppo maniglie di tipo antincendio e antinfortunistico in acciaio verniciato nero, completa di placca da campionare per approvazione della D.L. posta ad altezza mm 960 come da DPR del 24/07/96; - Predisposizione per l’installazione di serratura elettrica tipo Iseo per collegamento a Badge (Badge e collegamenti elettrici esclusi). Finitura mediante verniciatura di serie con polveri epossi-poliestere termoindurite in forno a 180°, superficie a struttura goffrata antigraffi colore RAL da definire a scelta della D.L., da campionare per approvazione. | Opere da serramentista | Porte tagliafuoco
P01 - Porta vetrata tagliafuoco EI 120 a singola anta battente, tipo Novoferm Novoglass+, dim. 120x210 cm Fornitura e posa in opera di porta vetrata tagliafuoco da interno a singola anta battente US, tipo Novoferm Novoglass+, dim. 120x210 cm, in possesso di omologazione integrale REI 120 come richiesto in progetto, secondo Norma UNI EN 1634-1:2018, marcate CE secondo EN 14351-1:2016, debitamente certificata dall'Appaltatore e accettata dalla D. L, costituita da: - Telaio fisso in profilo d’acciaio zincato - Giunzione metallica del telaio agli angoli senza impiego di saldature - Riscontri in plastica nera per scrocco serratura e rostri, vano per inserimento guarnizioni fumi freddi. - Guarnizione termoespandente EPDM - Anta costituita da un’orditura perimetrale in acciaio con sezione portante, complanare al telaio realizzato mediante doppia lamiera in acciaio zincata pressopiegata, inscatolata, elettrosaldata, con pacco interno coibente inorganico esente da amianto - Cristalli di tipo stratificato omologati, composti da più lastre di vetro con interposto materiale che, normalmente trasparente, sottoposto all’azione della fiamma diventa opaco ed emette vapore acqueo. I vetri sono fissati da robusti fermavetri riportati, senza viti in vista, con interposte guarnizioni speciali autoestinguenti in grado di non ostacolare il rigonfiamento del vetro alle elevate temperature. - Ferramenta di manovra e bloccaggio composta da: n. 2 cerniere a baionetta per anta; rostro di tenuta posto fra le due cerniere; chiudiporta aereo idraulico; serratura tipo Yale completa di cilindro a tre chiavi; coppia di maniglie in PVC nero con anima in acciaio - Maniglione antipanico tipo Novoferm Novoguard - Predisposizione per l’inserimento della ghigliottina mobile a pavimento. - Elettroserratura per predisposizione badge Specifiche tecniche come da Capitolato d'Appalto. Nel prezzo si intendono compresi e compensati gli oneri per rilievo misure, il trasporto, la campionatura della finitura dei profili, accessori di movimentazione, la posa in opera, la sigillatura tra serramento e contesto edile, gli oneri per le certificazioni, documentazione tecnica e modulistica necessarie per il rilascio del Certificato di Prevenzione Incendi per porte vetrate REI120 come richiesto in progetto, la formazione ed il disfacimento dei piani di lavoro, così come il rispetto della marcatura CE e la Dichiarazione di Produzione di Prodotto DOP per i prodotti di costruzione prevista dal Regolamento n. | Opere da serramentista | Porte tagliafuoco
MD03a - Porta tagliafuoco interna metallica, a singola anta a battente, tipo Novoferm, mod. Elite Premio, EI120-Sa, dim. | Opere da serramentista | Porte tagliafuoco
Porte metalliche da interno EI30 a una anta battente, dim. 80x210 cm - Neulift Fornitura e posa in opera, di porte tagliafuoco isolanti a una anta battente, tipo Novoferm Elite, in possesso di omologazione integrale EI30 come richiesto in progetto. Con potere fonoisolante di 38 dB realizzate in acciaio, dimensione 80x210 cm. Inclusi maniglione antipanico EI30 e maniglia conforme alla UNI EN 1125, fermaporta a pavimento e pompa di ritorno. Finitura mediante verniciatura di serie con polveri epossi-poliestere termoindurite in forno a 180°, superficie a struttura goffrata antigraffi colore Bianco RAL 9010 da definire a scelta della D.L., da campionare per approvazione. Realizzazione di eventuale riempimento con malta dell'interstizio del telaio in ferro a garanzia delle prestazioni richieste e su indicazione del produttore in ottemperanza alle disposizioni legislative per l'ottenimento della suddetta certificazione EI30 come richiesto. | Opere da serramentista | Porte tagliafuoco
MD78- Fornitura e posa in opera, di porta tagliafuoco ad anta battente, dim. 120x210 cm, in possesso di omologazione integrale EI 60 come richiesto in progetto, secondo Norma UNI EN 1634-1:2001, debitamente certificata dall'Appaltatore e accettata dalla D. L., realizzate in acciaio, costituita da: Telaio fisso in profilo di acciaio zincato sp mm 15/10 profilato a Z, munito di zanche per muratura, o di tasselli o viti per la posa su falsotelaio di cartongesso, opportunamente ancorato alla struttura muraria in modo di garantire stabilità e tenuta dell'intero serramento, giunzione di telaio agli angoli, mediante sistema ad incastro per evitare inneschi di corrosioni tipici delle saldature e assicurare rigidità. Riscontri in plastica nera per scrocco serratura e rostri. Guarnizioni termospandente EPDM, poste sul telaio perimetralmente e montate sopra e sotto le ante in funzione alla certificazione; Battente complanare al telaio realizzato in doppia lamiera d'acciaio zincato pressopiegata, inscatolata, elettrosaldata a punti; battuta perimetrale su 3 lati, piana sotto. | Opere da serramentista | Porte tagliafuoco
Fornitura e posa in opera, di porta tagliafuoco ad un'anta battente, dim. 90x210 cm, in possesso di omologazione integrale EI 60 come richiesto in progetto, secondo Norma UNI EN 1634-1:2001, debitamente certificata dall'Appaltatore e accettata dalla D. L., realizzate in acciaio, costituite da: Telaio fisso in profilo di acciaio zincato sp mm 15/10 profilato a Z, munito di zanche per muratura, o di tasselli o viti per la posa su falsotelaio di cartongesso, opportunamente ancorato alla struttura muraria in modo di garantire stabilità e tenuta dell'intero serramento, giunzione di telaio agli angoli, mediante sistema ad incastro per evitare inneschi di corrosioni tipici delle saldature e assicurare rigidità. Riscontri in plastica nera per scrocco serratura e rostri. Guarnizioni termospandente EPDM, poste sul telaio perimetralmente e montate sopra e sotto le ante in funzione alla certificazione; Battente complanare al telaio realizzato in doppia lamiera d'acciaio zincato pressopiegata, inscatolata, elettrosaldata a punti; battuta perimetrale su 3 lati, piana sotto. Rinforzi interni in profilo di acciaio zincato a caldo riempito con coibente in lana minerale trattata, ad alta densità e rigidamente unito alla lamiera, protetto nella zona della serratura con due strati di materiale a base di calcio solfato; piastre interne per eventuale montaggio di chiudiporta. Spessore unico di 64 mm; ferramenta di manovra e bloccaggio con caratteristiche e qualità idonee all'uso cui è destinata composta da: 2 cerniere a tre ali (per anta) di cui una portante, dotate di sfere reggispinta e viti per la registrazione verticale dell'anta, marcata secondo EN 1935, classificata per portata fino a 160 kg, durabilità 200.000 cicli, idonea all‘uso su porta tagliafuoco. L'altra, dotata di molla per l'autochiusura dell'anta. Meccanismo di richiusura mediante apposita molla inserita nelle cerniere tarabile ed invisibile all'esterno; Rostro di tenuta posto fra le due cerniere; Installazione di serratura tipo Yale per antincendio adatta alle alte temperature; Installazione di maniglie di tipo antincendio e antinfortunistico colore nero, completa di placca da campionare per approvazione della D.L. | Opere da serramentista | Porte tagliafuoco
Fornitura e posa in opera, di porta tagliafuoco ad anta battente, dim. 90x210 cm, in possesso di omologazione integrale EI 60 come richiesto in progetto, secondo Norma UNI EN 1634-1:2001, debitamente certificata dall'Appaltatore e accettata dalla D. L., realizzate in acciaio, costituita da: Telaio fisso in profilo di acciaio zincato sp mm 15/10 profilato a Z, munito di zanche per muratura, o di tasselli o viti per la posa su falsotelaio di cartongesso, opportunamente ancorato alla struttura muraria in modo di garantire stabilità e tenuta dell'intero serramento, giunzione di telaio agli angoli, mediante sistema ad incastro per evitare inneschi di corrosioni tipici delle saldature e assicurare rigidità. Riscontri in plastica nera per scrocco serratura e rostri. Guarnizioni termospandente EPDM, poste sul telaio perimetralmente e montate sopra e sotto le ante in funzione alla certificazione; Battente complanare al telaio realizzato in doppia lamiera d'acciaio zincato pressopiegata, inscatolata, elettrosaldata a punti; battuta perimetrale su 3 lati, piana sotto. | Opere da serramentista | Porte tagliafuoco
MD01 - Porta tagliafuoco interna a battente, dim. 90x210cm, EI 60 Fornitura e posa in opera di porta metallica tagliafuoco, EI 60, da interno a singolo battente, tipo Novoferm Elite, dim. | Opere da serramentista | Porte tagliafuoco
Porta tagliafuoco interna metallica, a singola anta a battente, tipo Novoferm, mod. Elite Premio, EI60-Sa, dim. 90x210 cm Fornitura e posa in opera, di porta tagliafuoco isolante da interno a singola anta a battente, predisposta alla tenuta fumi freddi, tipo Novoferm Elite Premio, dim. 90x210 cm, in possesso di omologazione integrale EISA 60 come richiesto in progetto, fornite con la documentazione richiesta dalle vigenti disposizioni di legge, debitamente certificata dall'Appaltatore e accettata dalla D.L. realizzate in acciaio, costituite da: Telaio fisso in profilo di acciaio zincato sp mm 15/10 profilato a Z, munito di zanche per muratura, o di tasselli e viti per la posa su falsotelaio di cartongesso, opportunamente ancorato alla struttura muraria, giunzione del telaio agli angoli mediante sistema ad incastro; Riscontri in plastica nera per scrocco serratura e rostri, vano per inserimento guarnizione fumi freddi. Guarnizione termospandente EPDM, posta sul telaio perimetralmente e montate sopra e sotto le ante in funzione alla certificazione; Battente complanare al telaio realizzato in doppia lamiera d'acciaio zincato pressopiegata, scatolata, elettrosaldata a punti; battuta perimetrale su 3 lati, piana sotto. Rinforzi interni in profilo di acciaio zincato a caldo riempito con coibente in lana minerale trattata, ad alta densità; piastre interne per eventuale montaggio di chiudiporta e maniglioni; Spessore unico di 64 mm; Meccanismo di richiusura mediante apposita molla inserita nelle cerniere tarabile ed invisibile all'esterno; Rostro di tenuta posto fra le due cerniere; Controserratura tipo “Flush-bolt” per l’autobloccaggio dell’anta passiva e comando a leva per lo sbloccaggio per porte a due ante battenti. | Opere da serramentista | Porte tagliafuoco
Fornitura e posa in opera, di porta tagliafuoco ad un'anta battente, dim. 90x210 cm, in possesso di omologazione integrale EI 60 come richiesto in progetto, secondo Norma UNI EN 1634-1:2001, debitamente certificata dall'Appaltatore e accettata dalla D. L., realizzate in acciaio, costituite da: Telaio fisso in profilo di acciaio zincato sp mm 15/10 profilato a Z, munito di zanche per muratura, o di tasselli o viti per la posa su falsotelaio di cartongesso, opportunamente ancorato alla struttura muraria in modo di garantire stabilità e tenuta dell'intero serramento, giunzione di telaio agli angoli, mediante sistema ad incastro per evitare inneschi di corrosioni tipici delle saldature e assicurare rigidità. Riscontri in plastica nera per scrocco serratura e rostri. Guarnizioni termospandente EPDM, poste sul telaio perimetralmente e montate sopra e sotto le ante in funzione alla certificazione; Battente complanare al telaio realizzato in doppia lamiera d'acciaio zincato pressopiegata, inscatolata, elettrosaldata a punti; battuta perimetrale su 3 lati, piana sotto. Rinforzi interni in profilo di acciaio zincato a caldo riempito con coibente in lana minerale trattata, ad alta densità e rigidamente unito alla lamiera, protetto nella zona della serratura con due strati di materiale a base di calcio solfato; piastre interne per eventuale montaggio di chiudiporta. | Opere da serramentista | Porte tagliafuoco
Soglia antincendio in corrispondenza di porte EI Fornitura e posa, come indicato negli elaborati grafici di progetto e in corrispondenza delle porte EI 60, di soglie antincendio, larghezza 20 cm per lato e lunghezza pari a quella delle porte dove sono installate. Realizzata in lamiera metallica tipo acciaio/alluminio, da definire e campionare per approvazione della D.L., con classificazione al fuoco A1; spessore 4/10, proviste da zigrinature puntuali su tutta la lunghezza della superficie, idonea ad assicurare un coefficiente di antiscivolamento R11. Nel prezzo si intendono compresi e compensati gli oneri per i meccanismi e accessori particolari necessari all'adattamento ai vari tipi di porta, per l'idonea campionatura completa di accessori che l'Appaltatore dovrà presentare prima dell'inizio dei lavori, il rispetto della marcatura CE e la Dichiarazione di Produzione di Prodotto DOP per i prodotti di costruzione prevista dal Regolamento n. 305/2011 (UE) e quanto altro necessario per dare il lavoro finito a regola d'arte. | Opere da serramentista | Porte tagliafuoco
MD02 - Fornitura e posa in opera di porta interna metallica tagliafuoco con sistema di tenuta ai fumi freddi, a singola anta battente, in possesso di omologazione integrale EI 120-SA come richiesto in progetto, secondo Norma UNI EN 1634-1:2001, debitamente certificata dall'Appaltatore e accettata dalla D.L., realizzate in acciaio, dim. 90x210 cm, costituita da: Telaio fisso in profilo di acciaio zincato sp mm 15/10 profilato a Z, conformato in modo di consentire la complanarità anta-telaio, munito di zanche per muratura, o di tasselli o viti per la posa su falsotelaio di cartongesso, opportunamente ancorato alla struttura muraria in modo di garantire stabilità e tenuta dell'intero serramento, giunzione di telaio agli angoli, mediante sistema ad incastro per evitare inneschi di corrosioni tipici delle saldature e assicurare rigidità. Riscontri in plastica nera per scrocco serratura e rostri, vano per inserimento guarnizioni fumi freddi. | Opere da serramentista | Porte tagliafuoco
P05 - Porta metallica a singolo battente tipo Novoferm Kora Basic, dim. 90x210 cm Fornitura e posa in opera di porta metallica da interno a singolo battente tipo Novoferm Kora Basic, dim. 90x210, colore bianco RAL 9010 da campionare per approvazione della D.L., costituita da: - Telaio in alluminio anodizzato argento - Battente complanare al telaio in doppia lamiera d’acciaio, sp. 6/10mm, zincata e preverniciata - Cerniere in alluminio anodizzato argento con boccola in nylon autolubrificante e perno in acciaio, regolabili su due assi cartesiani; - Installazione di serratura con scrocco; maniglia in alluminio anodizzato con rosetta posta ad altezza mm 960 come da DPR del 24/07/96. | Opere da serramentista | Porte tagliafuoco
SH08 - Soglia antincendio in corrispondenza di porte EI Fornitura e posa, come indicato negli elaborati grafici di progetto e in corrispondenza delle porte EI 60, di soglie antincendio, larghezza 20 cm per lato e lunghezza pari a quella delle porte dove sono installate. Realizzata in lamiera metallica tipo acciaio/alluminio, da definire e campionare per approvazione della D.L., con classificazione al fuoco A1; spessore 4/10, proviste da zigrinature puntuali su tutta la lunghezza della superficie, idonea ad assicurare un coefficiente di antiscivolamento R11. Nel prezzo si intendono compresi e compensati gli oneri per i meccanismi e accessori particolari necessari all'adattamento ai vari tipi di porta, per l'idonea campionatura completa di accessori che l'Appaltatore dovrà presentare prima dell'inizio dei lavori, il rispetto della marcatura CE e la Dichiarazione di Produzione di Prodotto DOP per i prodotti di costruzione prevista dal Regolamento n. | Opere da serramentista | Porte tagliafuoco
Porta tagliafuoco interna a battente, dim. 90x210cm, EI 60 Fornitura e posa in opera di porta metallica tagliafuoco, EI 60, da interno a singolo battente, tipo Novoferm Elite, dim. 90x210 cm, colore grigio antracite RAL da definire e campionare per approvazione della D.L., realizzate in acciaio, costituita da: - Telaio fisso in profilo d’acciaio zincato; - Riscontri in plastica nera per scrocco serratura e rostri, vano per inserimento guarnizioni fumi freddi; - Guarnizione termoespandente EPDM; - Battente complanare al telaio in doppia lamiera d’acciaio, sp. 8/10mm, zincata, pressopiegata, inscatolata, elettrosaldata a punti, battuta perimetrale su 3 lati, piana sotto; - Battuta inferiore del telaio adattabile al pavimento finito, oppure smontabile, per esecuzione senza battuta; - Ferramenta di manovra e bloccaggio con caratteristiche e qualità idonee all’uso a cui è destinata composta da: n. 2 cerniere a baionetta per anta; meccanismo di richiusura mediante apposita molla inserita nelle cerniere tarabile e invisibile all’esterno; rostro di tenuta posto fra le due cerniere; - Serratura tipo Yale completa di cilindro con tre chiavi; maniglia in PVC nero con anima in acciaio. Specifiche tecniche come da Capitolato d'Appalto. Nel prezzo si intendono compresi e compensati gli oneri per i meccanismi e accessori particolari necessari all’adattamento ai vari tipi di porta, per l’idonea campionatura completa di accessori che l’Appaltatore dovrà presentare prima dell’inizio dei lavori, così come il rispetto della marcatura CE e la Dichiarazione di Produzione di Prodotto DOP per i prodotti di costruzione prevista dal Regolamento n. 305/2011 (UE) e quanto altro necessario per dare il lavoro finito a regola d’arte.. | Opere da serramentista | Porte tagliafuoco
MD52 - Fornitura e posa in opera, di porta tagliafuoco a doppia anta battente, dim. 90+30x210 cm, in possesso di omologazione integrale EI 60 come richiesto in progetto, secondo Norma UNI EN 1634-1:2001, debitamente certificata dall'Appaltatore e accettata dalla D. L., realizzate in acciaio, costituita da: Telaio fisso in profilo di acciaio zincato sp mm 15/10 profilato a Z, munito di zanche per muratura, o di tasselli o viti per la posa su falsotelaio di cartongesso, opportunamente ancorato alla struttura muraria in modo di garantire stabilità e tenuta dell'intero serramento, giunzione di telaio agli angoli, mediante sistema ad incastro per evitare inneschi di corrosioni tipici delle saldature e assicurare rigidità. Riscontri in plastica nera per scrocco serratura e rostri. Guarnizioni termospandente EPDM, poste sul telaio perimetralmente e montate sopra e sotto le ante in funzione alla certificazione; Battente complanare al telaio realizzato in doppia lamiera d'acciaio zincato pressopiegata, inscatolata, elettrosaldata a punti; battuta perimetrale su 3 lati, piana sotto. Rinforzi interni in profilo di acciaio zincato a caldo riempito con coibente in lana minerale trattata, ad alta densità e rigidamente unito alla lamiera, protetto nella zona della serratura con due strati di materiale a base di calcio solfato; piastre interne per eventuale montaggio di chiudiporta. Spessore unico di 64 mm; ferramenta di manovra e bloccaggio con caratteristiche e qualità idonee all'uso cui è destinata composta da: 2 cerniere a tre ali (per anta) di cui una portante, dotate di sfere reggispinta e viti per la registrazione verticale dell'anta, marcata secondo EN 1935, classificata per portata fino a 160 kg, durabilità 200.000 cicli, idonea all‘uso su porta tagliafuoco. | Opere da serramentista | Porte tagliafuoco
Porta tagliafuoco interna metallica, a singola anta a battente, tipo Novoferm, mod. Elite Premio, EI60-Sa, dim. 70x240 cm Fornitura e posa in opera, di porta tagliafuoco isolante da interno a singola anta a battente, predisposta alla tenuta fumi freddi, tipo Novoferm Elite Premio, dim. 70x210 cm, in possesso di omologazione integrale EISA 60 come richiesto in progetto, fornite con la documentazione richiesta dalle vigenti disposizioni di legge, debitamente certificata dall'Appaltatore e accettata dalla D.L. realizzate in acciaio, costituite da: Telaio fisso in profilo di acciaio zincato sp mm 15/10 profilato a Z, munito di zanche per muratura, o di tasselli e viti per la posa su falsotelaio di cartongesso, opportunamente ancorato alla struttura muraria, giunzione del telaio agli angoli mediante sistema ad incastro; Riscontri in plastica nera per scrocco serratura e rostri, vano per inserimento guarnizione fumi freddi. Guarnizione termospandente EPDM, posta sul telaio perimetralmente e montate sopra e sotto le ante in funzione alla certificazione; Battente complanare al telaio realizzato in doppia lamiera d'acciaio zincato pressopiegata, scatolata, elettrosaldata a punti; battuta perimetrale su 3 lati, piana sotto. Rinforzi interni in profilo di acciaio zincato a caldo riempito con coibente in lana minerale trattata, ad alta densità; piastre interne per eventuale montaggio di chiudiporta e maniglioni; Spessore unico di 64 mm; Meccanismo di richiusura mediante apposita molla inserita nelle cerniere tarabile ed invisibile all'esterno; Rostro di tenuta posto fra le due cerniere; Controserratura tipo “Flush-bolt” per l’autobloccaggio dell’anta passiva e comando a leva per lo sbloccaggio per porte a due ante battenti. La porta sarà dotata con i seguenti accessori: - Kit SA+ per porte a tenuta fumi freddi dotata di guarnizioni integrate e ghigliottina acustica sotto porta; - Serratura per antincendio adatta alle alte temperature tipo Yale; - Installazione di gruppo maniglie di tipo antincendio e antinfortunistico in acciaio verniciato nero, completa di placca da campionare per approvazione della D.L. | Opere da serramentista | Porte tagliafuoco
Fornitura e posa in opera, di porta tagliafuoco a doppia anta battente, dim. 90+30x210 cm, in possesso di omologazione integrale EI 60 come richiesto in progetto, secondo Norma UNI EN 1634-1:2001, debitamente certificata dall'Appaltatore e accettata dalla D. L., realizzate in acciaio, costituita da: Telaio fisso in profilo di acciaio zincato sp mm 15/10 profilato a Z, munito di zanche per muratura, o di tasselli o viti per la posa su falsotelaio di cartongesso, opportunamente ancorato alla struttura muraria in modo di garantire stabilità e tenuta dell'intero serramento, giunzione di telaio agli angoli, mediante sistema ad incastro per evitare inneschi di corrosioni tipici delle saldature e assicurare rigidità. Riscontri in plastica nera per scrocco serratura e rostri. Guarnizioni termospandente EPDM, poste sul telaio perimetralmente e montate sopra e sotto le ante in funzione alla certificazione; Battente complanare al telaio realizzato in doppia lamiera d'acciaio zincato pressopiegata, inscatolata, elettrosaldata a punti; battuta perimetrale su 3 lati, piana sotto. Rinforzi interni in profilo di acciaio zincato a caldo riempito con coibente in lana minerale trattata, ad alta densità e rigidamente unito alla lamiera, protetto nella zona della serratura con due strati di materiale a base di calcio solfato; piastre interne per eventuale montaggio di chiudiporta. Spessore unico di 64 mm; ferramenta di manovra e bloccaggio con caratteristiche e qualità idonee all'uso cui è destinata composta da: 2 cerniere a tre ali (per anta) di cui una portante, dotate di sfere reggispinta e viti per la registrazione verticale dell'anta, marcata secondo EN 1935, classificata per portata fino a 160 kg, durabilità 200.000 cicli, idonea all‘uso su porta tagliafuoco. L'altra, dotata di molla per l'autochiusura dell'anta. Meccanismo di richiusura mediante apposita molla inserita nelle cerniere tarabile ed invisibile all'esterno; Rostro di tenuta posto fra le due cerniere; Installazione di serratura tipo Yale per antincendio adatta alle alte temperature; Installazione di maniglie di tipo antincendio e antinfortunistico colore nero, completa di placca da campionare per approvazione della D.L. posta ad altezza mm 960 come da DPR del 24/07/96; Targhetta di contrassegno con elementi di riferimento, applicata in battuta sull'anta; Finitura mediante verniciatura di serie con polveri epossi-poliestere termoindurite in forno a 180°, superficie a struttura goffrata antigraffi colore RAL da definire a scelta della D.L., da campionare per approvazione. | Opere da serramentista | Porte tagliafuoco
MD55 - Fornitura e posa in opera, di porta tagliafuoco da esterno ad anta battente, dim. 70x210 cm, in possesso di omologazione integrale EI 60 come richiesto in progetto, secondo Norma UNI EN 1634-1:2001, debitamente certificata dall'Appaltatore e accettata dalla D. L., realizzate in acciaio, con tenuta all'acqua classe 9A/R7, tenuta all'aria classe 4, trasmittanza termica pari a Uw= 1,30 W/m2K; costituita da: Telaio fisso in profilo di acciaio zincato sp mm 15/10 profilato a Z, munito di zanche per muratura, o di tasselli o viti per la posa su falsotelaio di cartongesso, opportunamente ancorato alla struttura muraria in modo di garantire stabilità e tenuta dell'intero serramento, giunzione di telaio agli angoli, mediante sistema ad incastro per evitare inneschi di corrosioni tipici delle saldature e assicurare rigidità. Riscontri in plastica nera per scrocco serratura e rostri. Guarnizioni termospandente EPDM, poste sul telaio perimetralmente e montate sopra e sotto le ante in funzione alla certificazione; Battente complanare al telaio realizzato in doppia lamiera d'acciaio zincato pressopiegata, inscatolata, elettrosaldata a punti; battuta perimetrale su 3 lati, piana sotto. Rinforzi interni in profilo di acciaio zincato a caldo riempito con coibente in lana minerale trattata, ad alta densità e rigidamente unito alla lamiera, protetto nella zona della serratura con due strati di materiale a base di calcio solfato; piastre interne per eventuale montaggio di chiudiporta. | Opere da serramentista | Porte tagliafuoco
MD85 - Fornitura e posa in opera, di porta tagliafuoco ad anta battente, dim. 90x210 cm, in possesso di omologazione integrale EI 60 come richiesto in progetto, secondo Norma UNI EN 1634-1:2001, debitamente certificata dall'Appaltatore e accettata dalla D. L., realizzate in acciaio, costituita da: Telaio fisso in profilo di acciaio zincato sp mm 15/10 profilato a Z, munito di zanche per muratura, o di tasselli o viti per la posa su falsotelaio di cartongesso, opportunamente ancorato alla struttura muraria in modo di garantire stabilità e tenuta dell'intero serramento, giunzione di telaio agli angoli, mediante sistema ad incastro per evitare inneschi di corrosioni tipici delle saldature e assicurare rigidità. Riscontri in plastica nera per scrocco serratura e rostri. Guarnizioni termospandente EPDM, poste sul telaio perimetralmente e montate sopra e sotto le ante in funzione alla certificazione; Battente complanare al telaio realizzato in doppia lamiera d'acciaio zincato pressopiegata, inscatolata, elettrosaldata a punti; battuta perimetrale su 3 lati, piana sotto. Rinforzi interni in profilo di acciaio zincato a caldo riempito con coibente in lana minerale trattata, ad alta densità e rigidamente unito alla lamiera, protetto nella zona della serratura con due strati di materiale a base di calcio solfato; piastre interne per eventuale montaggio di chiudiporta. Spessore unico di 64 mm; ferramenta di manovra e bloccaggio con caratteristiche e qualità idonee all'uso cui è destinata composta da: 2 cerniere a tre ali (per anta) di cui una portante, dotate di sfere reggispinta e viti per la registrazione verticale dell'anta, marcata secondo EN 1935, classificata per portata fino a 160 kg, durabilità 200.000 cicli, idonea all‘uso su porta tagliafuoco. L'altra, dotata di molla per l'autochiusura dell'anta. Meccanismo di richiusura mediante apposita molla inserita nelle cerniere tarabile ed invisibile all'esterno; Rostro di tenuta posto fra le due cerniere; Installazione di serratura tipo Yale per antincendio adatta alle alte temperature; Installazione di maniglie di tipo antincendio e antinfortunistico colore nero, completa di placca da campionare per approvazione della D.L. posta ad altezza mm 960 come da DPR del 24/07/96; Targhetta di contrassegno con elementi di riferimento, applicata in battuta sull'anta; Finitura mediante verniciatura di serie con polveri epossi-poliestere termoindurite in forno a 180°, superficie a struttura goffrata antigraffi colore RAL da definire a scelta della D.L., da campionare per approvazione. | Opere da serramentista | Porte tagliafuoco
MDC01 - Porta tagliafuoco a battente dim.60xh.210cm Fornitura e posa in opera di porta metallica tagliafuoco, EI 60, da interno a singolo battente, tipo Novoferm Elite, dim. 60x210 cm, colore grigio antracite RAL da definire e campionare per approvazione della D.L., realizzate in acciaio, costituita da: - Telaio fisso in profilo d’acciaio zincato; - Riscontri in plastica nera per scrocco serratura e rostri, vano per inserimento guarnizioni fumi freddi; - Guarnizione termoespandente EPDM; - Battente complanare al telaio in doppia lamiera d’acciaio, sp. 8/10mm, zincata, pressopiegata, inscatolata, elettrosaldata a punti, battuta perimetrale su 3 lati, piana sotto; - Battuta inferiore del telaio adattabile al pavimento finito, oppure smontabile, per esecuzione senza battuta; - Ferramenta di manovra e bloccaggio con caratteristiche e qualità idonee all’uso a cui è destinata composta da: n. 2 cerniere a baionetta per anta; meccanismo di richiusura mediante apposita molla inserita nelle cerniere tarabile e invisibile all’esterno; rostro di tenuta posto fra le due cerniere; - Serratura tipo Yale completa di cilindro con tre chiavi; maniglia in PVC nero con anima in acciaio; Specifiche tecniche come da Capitolato d'Appalto. Nel prezzo si intendono compresi e compensati gli oneri per i meccanismi e accessori particolari necessari all’adattamento ai vari tipi di porta, per l’idonea campionatura completa di accessori che l’Appaltatore dovrà presentare prima dell’inizio dei lavori, così come il rispetto della marcatura CE e la Dichiarazione di Produzione di Prodotto DOP per i prodotti di costruzione prevista dal Regolamento n. | Opere da serramentista | Porte tagliafuoco
PSEI01 - Porta tagliafuoco scorrevole a 2 ante EI120 Fornitura e posa in opera di porta tagliafuoco scorrevole a due ante simmetriche tipo Novoferm Novoslide, in possesso di omologazione integrale EI120 come richiesto in progetto, marcata CE secondo Norma EN 13241, debitamente certificata dall'Appaltatore e accettata dalla D. L., costituite da: - Pannelli realizzati in lamiera di acciaio pressopiegato, elettrosaldato e isolato internamente con pacco coibente ad alta densità; - Montante di battuta completo di scatola guida e contrappeso, che assicura la chiusura in caso di incendio; - Labirinti parafiamma di tenuta posti sul perimetro dei pannelli mobili; - Guida superiore completa di speciali supporti per montaggio su architrave in cemento armato; la porta non impiega guida a pavimento, la perpendicolarità è mantenuta da un rullo inferiore di guida; - Lo scorrimento è dolce grazie a ruote montate su doppio cuscinetto a sfere. La particolare metodologia costruttiva consente una facile ispezionabilità di tutti i meccanismi di movimento; - Carter copriguida realizzato in lamiera pressopiegata, diviso in elementi modulari; - Guarnizione termoespandente perimetrale; - Maniglie fisse ad incasso per l’apertura. Dotata di dispositivo di autochiusura mediante contrappeso. La porta è fornita di serie di ammortizzatore fine corsa e/o continuo secondo necessità dettata dal rispetto della legge 81/08. Targhetta di contrassegno con elementi di riferimento, applicata in battuta sull'anta. Finitura mediante verniciatura con polveri epossi-poliestere termoindurite in forno a 180°, superficie a struttura goffrata antigraffi, colore bianco RAL 9010 da campionare per approvazione della D.L. Dimensioni porte: PSEI01: (105+105) 210x300 cm Realizzazione di eventuale riempimento con malta dell'interstizio del telaio in ferro a garanzia delle prestazioni richieste e su indicazione del produttore in ottemperanza alle disposizioni legislative per l'ottenimento della suddetta certificazione EI 120 come richiesto. Nel prezzo si intendono compresi e compensati gli oneri per il rilievo, per i meccanismi e accessori particolari necessari all'adattamento ai vari tipi di porta, per l'idonea campionatura della finitura richiesta in progetto, completa di accessori che l'Appaltatore dovrà presentare prima dell'inizio dei lavori, per la certificazione di porte scorrevoli EI 120, come richiesto in progetto, per il trasporto , il calo a pie d’opera, per le assistenze murarie così come il rispetto della marcatura CE e la Dichiarazione di Produzione di Prodotto DOP per i prodotti di costruzione prevista dal Regolamento n. 305/2011 (UE) e quanto altro necessario per dare il lavoro finito a regola d'arte. | Opere da serramentista | Porte tagliafuoco
PEI05 - Porte metalliche da interno EI60 a una anta battente, dim. 120x210 cm - Neulift Fornitura e posa in opera, di porte tagliafuoco isolanti a una anta battente, tipo Novoferm Elite, in possesso di omologazione integrale EI60 come richiesto in progetto. Con potere fonoisolante di 38 dB realizzate in acciaio, dimensione 120x210 cm. Inclusi maniglione antipanico EI30 e maniglia conforme alla UNI EN 1125, fermaporta a pavimento e pompa di ritorno. Finitura mediante verniciatura di serie con polveri epossi-poliestere termoindurite in forno a 180°, superficie a struttura goffrata antigraffi colore Bianco RAL 9010 da definire a scelta della D.L., da campionare per approvazione. Realizzazione di eventuale riempimento con malta dell'interstizio del telaio in ferro a garanzia delle prestazioni richieste e su indicazione del produttore in ottemperanza alle disposizioni legislative per l'ottenimento della suddetta certificazione EI60 come richiesto. Nel prezzo si intendono compresi e compensati gli oneri per i meccanismi e accessori particolari necessari all'adattamento ai vari tipi di porta, per l'idonea campionatura completa di accessori che l'Appaltatore dovrà presentare prima dell'inizio dei lavori, gli oneri per la certificazione di porte metalliche EI60 come richiesto in progetto, così come il rispetto della marcatura CE e la Dichiarazione di Produzione di Prodotto DOP per i prodotti di costruzione prevista dal Regolamento n. 305/2011 (UE) e quanto altro necessario per dare il lavoro finito a regola d'arte. | Opere da serramentista | Porte tagliafuoco
MD62 - Fornitura e posa in opera, di porta tagliafuoco ad anta battente, dim. 90x195 cm, in possesso di omologazione integrale EI 60 come richiesto in progetto, secondo Norma UNI EN 1634-1:2001, debitamente certificata dall'Appaltatore e accettata dalla D. L., realizzate in acciaio, costituita da: Telaio fisso in profilo di acciaio zincato sp mm 15/10 profilato a Z, munito di zanche per muratura, o di tasselli o viti per la posa su falsotelaio di cartongesso, opportunamente ancorato alla struttura muraria in modo di garantire stabilità e tenuta dell'intero serramento, giunzione di telaio agli angoli, mediante sistema ad incastro per evitare inneschi di corrosioni tipici delle saldature e assicurare rigidità. Riscontri in plastica nera per scrocco serratura e rostri. Guarnizioni termospandente EPDM, poste sul telaio perimetralmente e montate sopra e sotto le ante in funzione alla certificazione; Battente complanare al telaio realizzato in doppia lamiera d'acciaio zincato pressopiegata, inscatolata, elettrosaldata a punti; battuta perimetrale su 3 lati, piana sotto. Rinforzi interni in profilo di acciaio zincato a caldo riempito con coibente in lana minerale trattata, ad alta densità e rigidamente unito alla lamiera, protetto nella zona della serratura con due strati di materiale a base di calcio solfato; piastre interne per eventuale montaggio di chiudiporta. Spessore unico di 64 mm; ferramenta di manovra e bloccaggio con caratteristiche e qualità idonee all'uso cui è destinata composta da: 2 cerniere a tre ali (per anta) di cui una portante, dotate di sfere reggispinta e viti per la registrazione verticale dell'anta, marcata secondo EN 1935, classificata per portata fino a 160 kg, durabilità 200.000 cicli, idonea all‘uso su porta tagliafuoco. L'altra, dotata di molla per l'autochiusura dell'anta. Meccanismo di richiusura mediante apposita molla inserita nelle cerniere tarabile ed invisibile all'esterno; Rostro di tenuta posto fra le due cerniere; Installazione di serratura tipo Yale per antincendio adatta alle alte temperature; Installazione di maniglie di tipo antincendio e antinfortunistico colore nero, completa di placca da campionare per approvazione della D.L. posta ad altezza mm 960 come da DPR del 24/07/96; Targhetta di contrassegno con elementi di riferimento, applicata in battuta sull'anta; Finitura mediante verniciatura di serie con polveri epossi-poliestere termoindurite in forno a 180°, superficie a struttura goffrata antigraffi colore RAL da definire a scelta della D.L., da campionare per approvazione. Realizzazione di eventuale riempimento con malta dell'interstizio del telaio in ferro a garanzia delle prestazioni richieste e su indicazione del produttore in ottemperanza alle disposizioni legislative per l'ottenimento della suddetta certificazione EI60 come richiesto. Incluso sistema di chiusura automatica. Nel prezzo si intendono compresi e compensati gli oneri per i meccanismi e accessori particolari necessari all'adattamento ai vari tipi di porta, per l'idonea campionatura completa di accessori che l'Appaltatore dovrà presentare prima dell'inizio dei lavori, gli oneri per la certificazione di porte metalliche EI60 come richiesto in progetto, così come il rispetto della marcatura CE e la Dichiarazione di Produzione di Prodotto DOP per i prodotti di costruzione prevista dal Regolamento n. 305/2011 (UE) e quanto altro necessario per dare il lavoro finito a regola d'arte. | Opere da serramentista | Porte tagliafuoco
Fornitura e posa in opera, di porta tagliafuoco ad anta battente, dim. 90x210 cm, in possesso di omologazione integrale EI 60 come richiesto in progetto, secondo Norma UNI EN 1634-1:2001, debitamente certificata dall'Appaltatore e accettata dalla D. L., realizzate in acciaio, costituita da: Telaio fisso in profilo di acciaio zincato sp mm 15/10 profilato a Z, munito di zanche per muratura, o di tasselli o viti per la posa su falsotelaio di cartongesso, opportunamente ancorato alla struttura muraria in modo di garantire stabilità e tenuta dell'intero serramento, giunzione di telaio agli angoli, mediante sistema ad incastro per evitare inneschi di corrosioni tipici delle saldature e assicurare rigidità. Riscontri in plastica nera per scrocco serratura e rostri. Guarnizioni termospandente EPDM, poste sul telaio perimetralmente e montate sopra e sotto le ante in funzione alla certificazione; Battente complanare al telaio realizzato in doppia lamiera d'acciaio zincato pressopiegata, inscatolata, elettrosaldata a punti; battuta perimetrale su 3 lati, piana sotto. Rinforzi interni in profilo di acciaio zincato a caldo riempito con coibente in lana minerale trattata, ad alta densità e rigidamente unito alla lamiera, protetto nella zona della serratura con due strati di materiale a base di calcio solfato; piastre interne per eventuale montaggio di chiudiporta. Spessore unico di 64 mm; ferramenta di manovra e bloccaggio con caratteristiche e qualità idonee all'uso cui è destinata composta da: 2 cerniere a tre ali (per anta) di cui una portante, dotate di sfere reggispinta e viti per la registrazione verticale dell'anta, marcata secondo EN 1935, classificata per portata fino a 160 kg, durabilità 200.000 cicli, idonea all‘uso su porta tagliafuoco. L'altra, dotata di molla per l'autochiusura dell'anta. Meccanismo di richiusura mediante apposita molla inserita nelle cerniere tarabile ed invisibile all'esterno; Rostro di tenuta posto fra le due cerniere; Installazione di serratura tipo Yale per antincendio adatta alle alte temperature; Installazione di maniglie di tipo antincendio e antinfortunistico colore nero, completa di placca da campionare per approvazione della D.L. | Opere da serramentista | Porte tagliafuoco
SH08 - Soglia antincendio in corrispondenza di porte EI Fornitura e posa, come indicato negli elaborati grafici di progetto e in corrispondenza delle porte EI 60, di soglie antincendio, larghezza 20 cm per lato e lunghezza pari a quella delle porte dove sono installate. Realizzata in lamiera metallica tipo acciaio/alluminio, da definire e campionare per approvazione della D.L., con classificazione al fuoco A1; spessore 4/10, proviste da zigrinature puntuali su tutta la lunghezza della superficie, idonea ad assicurare un coefficiente di antiscivolamento R11. | Opere da serramentista | Porte tagliafuoco
MD18 - Porta tagliafuoco interna metallica, a singola anta a battente, tipo Novoferm, mod. Elite Premio, EI60-Sa, dim. 70x240 cm Fornitura e posa in opera, di porta tagliafuoco isolante da interno a singola anta a battente, predisposta alla tenuta fumi freddi, tipo Novoferm Elite Premio, dim. 70x210 cm, in possesso di omologazione integrale EISA 60 come richiesto in progetto, fornite con la documentazione richiesta dalle vigenti disposizioni di legge, debitamente certificata dall'Appaltatore e accettata dalla D.L. realizzate in acciaio, costituite da: Telaio fisso in profilo di acciaio zincato sp mm 15/10 profilato a Z, munito di zanche per muratura, o di tasselli e viti per la posa su falsotelaio di cartongesso, opportunamente ancorato alla struttura muraria, giunzione del telaio agli angoli mediante sistema ad incastro; Riscontri in plastica nera per scrocco serratura e rostri, vano per inserimento guarnizione fumi freddi. Guarnizione termospandente EPDM, posta sul telaio perimetralmente e montate sopra e sotto le ante in funzione alla certificazione; Battente complanare al telaio realizzato in doppia lamiera d'acciaio zincato pressopiegata, scatolata, elettrosaldata a punti; battuta perimetrale su 3 lati, piana sotto. Rinforzi interni in profilo di acciaio zincato a caldo riempito con coibente in lana minerale trattata, ad alta densità; piastre interne per eventuale montaggio di chiudiporta e maniglioni; Spessore unico di 64 mm; Meccanismo di richiusura mediante apposita molla inserita nelle cerniere tarabile ed invisibile all'esterno; Rostro di tenuta posto fra le due cerniere; Controserratura tipo “Flush-bolt” per l’autobloccaggio dell’anta passiva e comando a leva per lo sbloccaggio per porte a due ante battenti. La porta sarà dotata con i seguenti accessori: - Kit SA+ per porte a tenuta fumi freddi dotata di guarnizioni integrate e ghigliottina acustica sotto porta; - Serratura per antincendio adatta alle alte temperature tipo Yale; - Installazione di gruppo maniglie di tipo antincendio e antinfortunistico in acciaio verniciato nero, completa di placca da campionare per approvazione della D.L. posta ad altezza mm 960 come da DPR del 24/07/96; - Predisposizione per l’installazione di serratura elettrica tipo Iseo per collegamento a Badge (Badge e collegamenti elettrici esclusi). | Opere da serramentista | Porte tagliafuoco
MD83 - Fornitura e posa in opera di porta tagliafuoco a doppia anta battente, dim. 90+30x210 cm, in possesso di omologazione integrale EI 120 come richiesto in progetto, secondo Norma UNI EN 1634-1:2001, debitamente certificata dall'Appaltatore e accettata dalla D. L., realizzate in acciaio, costituita da: Telaio fisso in profilo di acciaio zincato sp mm 15/10 profilato a Z, munito di zanche per muratura, o di tasselli o viti per la posa su falsotelaio di cartongesso, opportunamente ancorato alla struttura muraria in modo di garantire stabilità e tenuta dell'intero serramento, giunzione di telaio agli angoli, mediante sistema ad incastro per evitare inneschi di corrosioni tipici delle saldature e assicurare rigidità. Riscontri in plastica nera per scrocco serratura e rostri. Guarnizioni termospandente EPDM, poste sul telaio perimetralmente e montate sopra e sotto le ante in funzione alla certificazione; Battente complanare al telaio realizzato in doppia lamiera d'acciaio zincato pressopiegata, inscatolata, elettrosaldata a punti; battuta perimetrale su 3 lati, piana sotto. Rinforzi interni in profilo di acciaio zincato a caldo riempito con coibente in lana minerale trattata, ad alta densità e rigidamente unito alla lamiera, protetto nella zona della serratura con due strati di materiale a base di calcio solfato; piastre interne per eventuale montaggio di chiudiporta. Spessore unico di 64 mm; ferramenta di manovra e bloccaggio con caratteristiche e qualità idonee all'uso cui è destinata composta da: 2 cerniere a tre ali (per anta) di cui una portante, dotate di sfere reggispinta e viti per la registrazione verticale dell'anta, marcata secondo EN 1935, classificata per portata fino a 160 kg, durabilità 200.000 cicli, idonea all‘uso su porta tagliafuoco. L'altra, dotata di molla per l'autochiusura dell'anta. Meccanismo di richiusura mediante apposita molla inserita nelle cerniere tarabile ed invisibile all'esterno; Rostro di tenuta posto fra le due cerniere; Installazione di serratura tipo Yale per antincendio adatta alle alte temperature; Installazione di maniglie di tipo antincendio e antinfortunistico colore nero, completa di placca da campionare per approvazione della D.L. posta ad altezza mm 960 come da DPR del 24/07/96; Targhetta di contrassegno con elementi di riferimento, applicata in battuta sull'anta; Finitura mediante verniciatura di serie con polveri epossi-poliestere termoindurite in forno a 180°, superficie a struttura goffrata antigraffi colore RAL da definire a scelta della D.L., da campionare per approvazione. | Opere da serramentista | Porte tagliafuoco
Porta tagliafuoco esterna metallica, a doppia anta a battente, tipo Novoferm, mod. Elite Premio, EI60-Sa, U.S. con pushbar, dim. 120(90+30)x240 cm Fornitura e posa in opera, di porta tagliafuoco isolante da esterno a doppia anta a battente, predisposta alla tenuta fumi freddi, tipo Novoferm Elite Premio, dim. 120(90+30)x240 cm, in possesso di omologazione integrale EISA 60 come richiesto in progetto, fornite con la documentazione richiesta dalle vigenti disposizioni di legge, debitamente certificata dall'Appaltatore e accettata dalla D.L. realizzate in acciaio, costituite da: Telaio fisso in profilo di acciaio zincato sp mm 15/10 profilato a Z, munito di zanche per muratura, o di tasselli e viti per la posa su falsotelaio di cartongesso, opportunamente ancorato alla struttura muraria, giunzione del telaio agli angoli mediante sistema ad incastro; Riscontri in plastica nera per scrocco serratura e rostri, vano per inserimento guarnizione fumi freddi. Guarnizione termospandente EPDM, posta sul telaio perimetralmente e montate sopra e sotto le ante in funzione alla certificazione; Battente complanare al telaio realizzato in doppia lamiera d'acciaio zincato pressopiegata, scatolata, elettrosaldata a punti; battuta perimetrale su 3 lati, piana sotto. Rinforzi interni in profilo di acciaio zincato a caldo riempito con coibente in lana minerale trattata, ad alta densità; piastre interne per eventuale montaggio di chiudiporta e maniglioni; Spessore unico di 64 mm; Meccanismo di richiusura mediante apposita molla inserita nelle cerniere tarabile ed invisibile all'esterno; Rostro di tenuta posto fra le due cerniere; Controserratura tipo “Flush-bolt” per l’autobloccaggio dell’anta passiva e comando a leva per lo sbloccaggio per porte a due ante battenti. | Opere da serramentista | Porte tagliafuoco
SH08 - Soglia antincendio in corrispondenza di porte EI Fornitura e posa, come indicato negli elaborati grafici di progetto e in corrispondenza delle porte EI 60, di soglie antincendio, larghezza 20 cm per lato e lunghezza pari a quella delle porte dove sono installate. | Opere da serramentista | Porte tagliafuoco
Fornitura e posa in opera, di porta tagliafuoco da esterno ad anta battente, dim. 80x210 cm, in possesso di omologazione integrale EI 60 come richiesto in progetto, secondo Norma UNI EN 1634-1:2001, debitamente certificata dall'Appaltatore e accettata dalla D. L., realizzate in acciaio, con tenuta all'acqua classe 9A/R7, tenuta all'aria classe 4, trasmittanza termica pari a Uw= 1,30 W/m2K; costituita da: Telaio fisso in profilo di acciaio zincato sp mm 15/10 profilato a Z, munito di zanche per muratura, o di tasselli o viti per la posa su falsotelaio di cartongesso, opportunamente ancorato alla struttura muraria in modo di garantire stabilità e tenuta dell'intero serramento, giunzione di telaio agli angoli, mediante sistema ad incastro per evitare inneschi di corrosioni tipici delle saldature e assicurare rigidità. Riscontri in plastica nera per scrocco serratura e rostri. Guarnizioni termospandente EPDM, poste sul telaio perimetralmente e montate sopra e sotto le ante in funzione alla certificazione; Battente complanare al telaio realizzato in doppia lamiera d'acciaio zincato pressopiegata, inscatolata, elettrosaldata a punti; battuta perimetrale su 3 lati, piana sotto. Rinforzi interni in profilo di acciaio zincato a caldo riempito con coibente in lana minerale trattata, ad alta densità e rigidamente unito alla lamiera, protetto nella zona della serratura con due strati di materiale a base di calcio solfato; piastre interne per eventuale montaggio di chiudiporta. Spessore unico di 64 mm; ferramenta di manovra e bloccaggio con caratteristiche e qualità idonee all'uso cui è destinata composta da: 2 cerniere a tre ali (per anta) di cui una portante, dotate di sfere reggispinta e viti per la registrazione verticale dell'anta, marcata secondo EN 1935, classificata per portata fino a 160 kg, durabilità 200.000 cicli, idonea all‘uso su porta tagliafuoco. L'altra, dotata di molla per l'autochiusura dell'anta. Meccanismo di richiusura mediante apposita molla inserita nelle cerniere tarabile ed invisibile all'esterno; Rostro di tenuta posto fra le due cerniere; Installazione di serratura tipo Yale per antincendio adatta alle alte temperature; Installazione di maniglie di tipo antincendio e antinfortunistico colore nero, completa di placca da campionare per approvazione della D.L. | Opere da serramentista | Porte tagliafuoco
SH08 - Soglia antincendio in corrispondenza di porte EI Fornitura e posa, come indicato negli elaborati grafici di progetto e in corrispondenza delle porte EI 60, di soglie antincendio, larghezza 20 cm per lato e lunghezza pari a quella delle porte dove sono installate. | Opere da serramentista | Porte tagliafuoco
Soglia antincendio in corrispondenza di porte EI Fornitura e posa, come indicato negli elaborati grafici di progetto e in corrispondenza delle porte EI 60, di soglie antincendio, larghezza 20 cm per lato e lunghezza pari a quella delle porte dove sono installate. Realizzata in lamiera metallica tipo acciaio/alluminio, da definire e campionare per approvazione della D.L., con classificazione al fuoco A1; spessore 4/10, proviste da zigrinature puntuali su tutta la lunghezza della superficie, idonea ad assicurare un coefficiente di antiscivolamento R11. | Opere da serramentista | Porte tagliafuoco
Porta tagliafuoco interna a battente, dim. 90x210cm, EI 60 Fornitura e posa in opera di porta metallica tagliafuoco, EI 60, da interno a singolo battente, tipo Novoferm Elite, dim. 90x210 cm, colore grigio antracite RAL da definire e campionare per approvazione della D.L., realizzate in acciaio, costituita da: - Telaio fisso in profilo d’acciaio zincato; - Riscontri in plastica nera per scrocco serratura e rostri, vano per inserimento guarnizioni fumi freddi; - Guarnizione termoespandente EPDM; - Battente complanare al telaio in doppia lamiera d’acciaio, sp. 8/10mm, zincata, pressopiegata, inscatolata, elettrosaldata a punti, battuta perimetrale su 3 lati, piana sotto; - Battuta inferiore del telaio adattabile al pavimento finito, oppure smontabile, per esecuzione senza battuta; - Ferramenta di manovra e bloccaggio con caratteristiche e qualità idonee all’uso a cui è destinata composta da: n. 2 cerniere a baionetta per anta; meccanismo di richiusura mediante apposita molla inserita nelle cerniere tarabile e invisibile all’esterno; rostro di tenuta posto fra le due cerniere; - Serratura tipo Yale completa di cilindro con tre chiavi; maniglia in PVC nero con anima in acciaio. Specifiche tecniche come da Capitolato d'Appalto. Nel prezzo si intendono compresi e compensati gli oneri per i meccanismi e accessori particolari necessari all’adattamento ai vari tipi di porta, per l’idonea campionatura completa di accessori che l’Appaltatore dovrà presentare prima dell’inizio dei lavori, così come il rispetto della marcatura CE e la Dichiarazione di Produzione di Prodotto DOP per i prodotti di costruzione prevista dal Regolamento n. | Opere da serramentista | Porte tagliafuoco
Porta tagliafuoco interna metallica, a singola anta a battente, tipo Novoferm, mod. Elite Premio, EI60-Sa, dim. 90x210 cm Fornitura e posa in opera, di porta tagliafuoco isolante da interno a singola anta a battente, predisposta alla tenuta fumi freddi, tipo Novoferm Elite Premio, dim. 90x210 cm, in possesso di omologazione integrale EISA 60 come richiesto in progetto, fornite con la documentazione richiesta dalle vigenti disposizioni di legge, debitamente certificata dall'Appaltatore e accettata dalla D.L. realizzate in acciaio, costituite da: Telaio fisso in profilo di acciaio zincato sp mm 15/10 profilato a Z, munito di zanche per muratura, o di tasselli e viti per la posa su falsotelaio di cartongesso, opportunamente ancorato alla struttura muraria, giunzione del telaio agli angoli mediante sistema ad incastro; Riscontri in plastica nera per scrocco serratura e rostri, vano per inserimento guarnizione fumi freddi. Guarnizione termospandente EPDM, posta sul telaio perimetralmente e montate sopra e sotto le ante in funzione alla certificazione; Battente complanare al telaio realizzato in doppia lamiera d'acciaio zincato pressopiegata, scatolata, elettrosaldata a punti; battuta perimetrale su 3 lati, piana sotto. Rinforzi interni in profilo di acciaio zincato a caldo riempito con coibente in lana minerale trattata, ad alta densità; piastre interne per eventuale montaggio di chiudiporta e maniglioni; Spessore unico di 64 mm; Meccanismo di richiusura mediante apposita molla inserita nelle cerniere tarabile ed invisibile all'esterno; Rostro di tenuta posto fra le due cerniere; Controserratura tipo “Flush-bolt” per l’autobloccaggio dell’anta passiva e comando a leva per lo sbloccaggio per porte a due ante battenti. La porta sarà dotata con i seguenti accessori: - Kit SA+ per porte a tenuta fumi freddi dotata di guarnizioni integrate e ghigliottina acustica sotto porta; - Serratura per antincendio adatta alle alte temperature tipo Yale; - Installazione di gruppo maniglie di tipo antincendio e antinfortunistico in acciaio verniciato nero, completa di placca da campionare per approvazione della D.L. posta ad altezza mm 960 come da DPR del 24/07/96; - Predisposizione per l’installazione di serratura elettrica tipo Iseo per collegamento a Badge (Badge e collegamenti elettrici esclusi). | Opere da serramentista | Porte tagliafuoco
MD47- Fornitura e posa in opera, di porta tagliafuoco ad anta battente, dim. 60x210 cm, in possesso di omologazione integrale EI 60 come richiesto in progetto, secondo Norma UNI EN 1634-1:2001, debitamente certificata dall'Appaltatore e accettata dalla D. L., realizzate in acciaio, costituita da: Telaio fisso in profilo di acciaio zincato sp mm 15/10 profilato a Z, munito di zanche per muratura, o di tasselli o viti per la posa su falsotelaio di cartongesso, opportunamente ancorato alla struttura muraria in modo di garantire stabilità e tenuta dell'intero serramento, giunzione di telaio agli angoli, mediante sistema ad incastro per evitare inneschi di corrosioni tipici delle saldature e assicurare rigidità. | Opere da serramentista | Porte tagliafuoco
MD70 - Fornitura e posa in opera, di porta tagliafuoco da esterno ad anta battente, dim. | Opere da serramentista | Porte tagliafuoco
MD01 - Porta tagliafuoco interna metallica, a singola anta a battente, tipo Novoferm, mod. Elite Premio, EI60-Sa, dim. 90x210 cm Fornitura e posa in opera, di porta tagliafuoco isolante da interno a singola anta a battente, predisposta alla tenuta fumi freddi, tipo Novoferm Elite Premio, dim. 90x210 cm, in possesso di omologazione integrale EISA 60 come richiesto in progetto, fornite con la documentazione richiesta dalle vigenti disposizioni di legge, debitamente certificata dall'Appaltatore e accettata dalla D.L. realizzate in acciaio, costituite da: Telaio fisso in profilo di acciaio zincato sp mm 15/10 profilato a Z, munito di zanche per muratura, o di tasselli e viti per la posa su falsotelaio di cartongesso, opportunamente ancorato alla struttura muraria, giunzione del telaio agli angoli mediante sistema ad incastro; Riscontri in plastica nera per scrocco serratura e rostri, vano per inserimento guarnizione fumi freddi. Guarnizione termospandente EPDM, posta sul telaio perimetralmente e montate sopra e sotto le ante in funzione alla certificazione; Battente complanare al telaio realizzato in doppia lamiera d'acciaio zincato pressopiegata, scatolata, elettrosaldata a punti; battuta perimetrale su 3 lati, piana sotto. Rinforzi interni in profilo di acciaio zincato a caldo riempito con coibente in lana minerale trattata, ad alta densità; piastre interne per eventuale montaggio di chiudiporta e maniglioni; Spessore unico di 64 mm; Meccanismo di richiusura mediante apposita molla inserita nelle cerniere tarabile ed invisibile all'esterno; Rostro di tenuta posto fra le due cerniere; Controserratura tipo “Flush-bolt” per l’autobloccaggio dell’anta passiva e comando a leva per lo sbloccaggio per porte a due ante battenti. La porta sarà dotata con i seguenti accessori: - Kit SA+ per porte a tenuta fumi freddi dotata di guarnizioni integrate e ghigliottina acustica sotto porta; - Serratura per antincendio adatta alle alte temperature tipo Yale; - Installazione di gruppo maniglie di tipo antincendio e antinfortunistico in acciaio verniciato nero, completa di placca da campionare per approvazione della D.L. posta ad altezza mm 960 come da DPR del 24/07/96; - Predisposizione per l’installazione di serratura elettrica tipo Iseo per collegamento a Badge (Badge e collegamenti elettrici esclusi). | Opere da serramentista | Porte tagliafuoco
Fornitura e posa in opera di porta interna metallica tagliafuoco a doppia anta battente, dim. (90+30)x210 cm, con sistema di tenuta ai fumi freddi, inclusa installazione, nella direzione di esodo, di dispositivo antipanico push-bar a leva in acciaio inox tipo Novoferm EPN-Touch, o similare a scelta della D.L., posto ad altezza mm 960 come da DPR del 24/07/96; in possesso di omologazione integrale EI 60-SA come richiesto in progetto, secondo Norma UNI EN 1634-1:2001, debitamente certificata dall'Appaltatore e accettata dalla D.L., realizzate in acciaio, costituita da: Telaio fisso in profilo di acciaio zincato sp mm 15/10 profilato a Z, conformato in modo di consentire la complanarità anta-telaio, munito di zanche per muratura, o di tasselli o viti per la posa su falsotelaio di cartongesso, opportunamente ancorato alla struttura muraria in modo di garantire stabilità e tenuta dell'intero serramento, giunzione di telaio agli angoli, mediante sistema ad incastro per evitare inneschi di corrosioni tipici delle saldature e assicurare rigidità. Riscontri in plastica nera per scrocco serratura e rostri, vano per inserimento guarnizioni fumi freddi. Guarnizioni termospandente EPDM, poste sul telaio perimetralmente e montate sopra e sotto le ante in funzione alla certificazione. Kit SA+ per porte a tenuta fumi freddi dotata di guarnizioni integrate e ghigliottina sotto porta. Chiudiporta visibile. Battente complanare al telaio realizzato in doppia lamiera d'acciaio zincato sp. mm. 8/10 pressopiegata, inscatolata, elettrosaldata a punti; battuta perimetrale su 3 lati, piana sotto. Rinforzi interni in profilo di acciaio zincato a caldo riempito con coibente in lana minerale trattata, ad alta densità e rigidamente unito alla lamiera, protetto nella zona della serratura con due strati di materiale a base di calcio solfato; piastre interne per eventuale montaggio di chiudiporta e maniglioni. | Opere da serramentista | Porte tagliafuoco
Porta tagliafuoco a battente dim.60xh.210cm Fornitura e posa in opera di porta metallica tagliafuoco, EI 60, da interno a singolo battente, tipo Novoferm Elite, dim. | Opere da serramentista | Porte tagliafuoco
PEI01 - Porte metalliche da interno EI30 a una anta battente con tenuta ai fumi freddi, dim. 90x210 cm - Kone Fornitura e posa in opera, di porte tagliafuoco isolanti a una anta battente, tipo Novoferm Elite, in possesso di omologazione integrale EI30 come richiesto in progetto, con capacità di limitare o ridurre il passaggio di gas o fumi freddi in condizioni di prova normalizzate, debitamente certificata dall'Appaltatore e accettata dalla D.L. Con tenuta acustica Rw ≥ 35 dB realizzate in acciaio, dimensione 90x210 cm. Inclusi maniglione antipanico EI30 e maniglia conforme alla UNI EN 1125, fermaporta a pavimento e pompa di ritorno. Finitura mediante verniciatura di serie con polveri epossi-poliestere termoindurite in forno a 180°, superficie a struttura goffrata antigraffi colore Bianco RAL 9010 da definire a scelta della D.L., da campionare per approvazione. Realizzazione di eventuale riempimento con malta dell'interstizio del telaio in ferro a garanzia delle prestazioni richieste e su indicazione del produttore in ottemperanza alle disposizioni legislative per l'ottenimento della suddetta certificazione EI30 come richiesto. Nel prezzo si intendono compresi e compensati gli oneri per i meccanismi e accessori particolari necessari all'adattamento ai vari tipi di porta, per l'idonea campionatura completa di accessori che l'Appaltatore dovrà presentare prima dell'inizio dei lavori, gli oneri per la certificazione di porte metalliche EI30 come richiesto in progetto, così come il rispetto della marcatura CE e la Dichiarazione di Produzione di Prodotto DOP per i prodotti di costruzione prevista dal Regolamento n. 305/2011 (UE) e quanto altro necessario per dare il lavoro finito a regola d'arte. | Opere da serramentista | Porte tagliafuoco
Porta metallica a singolo battente tipo Novoferm Elite su parete EI90, dim. 70x210 cm Fornitura e posa in opera di porta metallica tagliafuoco da interno a singolo battente, tipo Novoferm Elite, dim. 70x210 cm, colore grigio antracite RAL da definire e campionare per approvazione della D.L., realizzate in acciaio, costituita da: - Telaio fisso in profilo d’acciaio zincato - Riscontri in plastica nera per scrocco serratura e rostri, vano per inserimento guarnizioni fumi freddi. - Guarnizione termoespandente EPDM - Battente complanare al telaio in doppia lamiera d’acciaio, sp. 8/10mm, zincata, pressopiegata, inscatolata, elettrosaldata a punti, battuta perimetrale su 3 lati, piana sotto. | Opere da serramentista | Porte tagliafuoco
Porta tagliafuoco interna metallica, a singola anta a battente, tipo Novoferm, mod. Elite Premio, EI60-Sa, dim. 90x210 cm Fornitura e posa in opera, di porta tagliafuoco isolante da interno a singola anta a battente, predisposta alla tenuta fumi freddi, tipo Novoferm Elite Premio, dim. 90x210 cm, in possesso di omologazione integrale EISA 60 come richiesto in progetto, fornite con la documentazione richiesta dalle vigenti disposizioni di legge, debitamente certificata dall'Appaltatore e accettata dalla D.L. realizzate in acciaio, costituite da: Telaio fisso in profilo di acciaio zincato sp mm 15/10 profilato a Z, munito di zanche per muratura, o di tasselli e viti per la posa su falsotelaio di cartongesso, opportunamente ancorato alla struttura muraria, giunzione del telaio agli angoli mediante sistema ad incastro; Riscontri in plastica nera per scrocco serratura e rostri, vano per inserimento guarnizione fumi freddi. Guarnizione termospandente EPDM, posta sul telaio perimetralmente e montate sopra e sotto le ante in funzione alla certificazione; Battente complanare al telaio realizzato in doppia lamiera d'acciaio zincato pressopiegata, scatolata, elettrosaldata a punti; battuta perimetrale su 3 lati, piana sotto. Rinforzi interni in profilo di acciaio zincato a caldo riempito con coibente in lana minerale trattata, ad alta densità; piastre interne per eventuale montaggio di chiudiporta e maniglioni; Spessore unico di 64 mm; Meccanismo di richiusura mediante apposita molla inserita nelle cerniere tarabile ed invisibile all'esterno; Rostro di tenuta posto fra le due cerniere; Controserratura tipo “Flush-bolt” per l’autobloccaggio dell’anta passiva e comando a leva per lo sbloccaggio per porte a due ante battenti. La porta sarà dotata con i seguenti accessori: - Kit SA+ per porte a tenuta fumi freddi dotata di guarnizioni integrate e ghigliottina acustica sotto porta; - Serratura per antincendio adatta alle alte temperature tipo Yale; - Installazione di gruppo maniglie di tipo antincendio e antinfortunistico in acciaio verniciato nero, completa di placca da campionare per approvazione della D.L. posta ad altezza mm 960 come da DPR del 24/07/96; - Predisposizione per l’installazione di serratura elettrica tipo Iseo per collegamento a Badge (Badge e collegamenti elettrici esclusi). | Opere da serramentista | Porte tagliafuoco
Porta tagliafuoco interna a battente, dim. 90x210cm, EI 60 Fornitura e posa in opera di porta metallica tagliafuoco, EI 60, da interno a singolo battente, tipo Novoferm Elite, dim. 90x210 cm, colore grigio antracite RAL da definire e campionare per approvazione della D.L., realizzate in acciaio, costituita da: - Telaio fisso in profilo d’acciaio zincato; - Riscontri in plastica nera per scrocco serratura e rostri, vano per inserimento guarnizioni fumi freddi; - Guarnizione termoespandente EPDM; - Battente complanare al telaio in doppia lamiera d’acciaio, sp. 8/10mm, zincata, pressopiegata, inscatolata, elettrosaldata a punti, battuta perimetrale su 3 lati, piana sotto; - Battuta inferiore del telaio adattabile al pavimento finito, oppure smontabile, per esecuzione senza battuta; - Ferramenta di manovra e bloccaggio con caratteristiche e qualità idonee all’uso a cui è destinata composta da: n. 2 cerniere a baionetta per anta; meccanismo di richiusura mediante apposita molla inserita nelle cerniere tarabile e invisibile all’esterno; rostro di tenuta posto fra le due cerniere; - Serratura tipo Yale completa di cilindro con tre chiavi; maniglia in PVC nero con anima in acciaio. | Opere da serramentista | Porte tagliafuoco
MD07 - Porta tagliafuoco interna metallica, a singola anta a battente, tipo Novoferm, mod. Elite Premio, EI60-Sa, dim. 120x210 cm Fornitura e posa in opera, di porta tagliafuoco isolante da interno a singola anta a battente, predisposta alla tenuta fumi freddi, tipo Novoferm Elite Premio, dim. 120x210 cm, in possesso di omologazione integrale EISA 60 come richiesto in progetto, fornite con la documentazione richiesta dalle vigenti disposizioni di legge, debitamente certificata dall'Appaltatore e accettata dalla D.L. realizzate in acciaio, costituite da: Telaio fisso in profilo di acciaio zincato sp mm 15/10 profilato a Z, munito di zanche per muratura, o di tasselli e viti per la posa su falsotelaio di cartongesso, opportunamente ancorato alla struttura muraria, giunzione del telaio agli angoli mediante sistema ad incastro; Riscontri in plastica nera per scrocco serratura e rostri, vano per inserimento guarnizione fumi freddi. Guarnizione termospandente EPDM, posta sul telaio perimetralmente e montate sopra e sotto le ante in funzione alla certificazione; Battente complanare al telaio realizzato in doppia lamiera d'acciaio zincato pressopiegata, scatolata, elettrosaldata a punti; battuta perimetrale su 3 lati, piana sotto. | Opere da serramentista | Porte tagliafuoco
MD01 - Porta tagliafuoco interna metallica, a singola anta a battente, tipo Novoferm, mod. Elite Premio, EI60-Sa, dim. 90x210 cm Fornitura e posa in opera, di porta tagliafuoco isolante da interno a singola anta a battente, predisposta alla tenuta fumi freddi, tipo Novoferm Elite Premio, dim. 90x210 cm, in possesso di omologazione integrale EISA 60 come richiesto in progetto, fornite con la documentazione richiesta dalle vigenti disposizioni di legge, debitamente certificata dall'Appaltatore e accettata dalla D.L. realizzate in acciaio, costituite da: Telaio fisso in profilo di acciaio zincato sp mm 15/10 profilato a Z, munito di zanche per muratura, o di tasselli e viti per la posa su falsotelaio di cartongesso, opportunamente ancorato alla struttura muraria, giunzione del telaio agli angoli mediante sistema ad incastro; Riscontri in plastica nera per scrocco serratura e rostri, vano per inserimento guarnizione fumi freddi. Guarnizione termospandente EPDM, posta sul telaio perimetralmente e montate sopra e sotto le ante in funzione alla certificazione; Battente complanare al telaio realizzato in doppia lamiera d'acciaio zincato pressopiegata, scatolata, elettrosaldata a punti; battuta perimetrale su 3 lati, piana sotto. Rinforzi interni in profilo di acciaio zincato a caldo riempito con coibente in lana minerale trattata, ad alta densità; piastre interne per eventuale montaggio di chiudiporta e maniglioni; Spessore unico di 64 mm; Meccanismo di richiusura mediante apposita molla inserita nelle cerniere tarabile ed invisibile all'esterno; Rostro di tenuta posto fra le due cerniere; Controserratura tipo “Flush-bolt” per l’autobloccaggio dell’anta passiva e comando a leva per lo sbloccaggio per porte a due ante battenti. La porta sarà dotata con i seguenti accessori: - Kit SA+ per porte a tenuta fumi freddi dotata di guarnizioni integrate e ghigliottina acustica sotto porta; - Serratura per antincendio adatta alle alte temperature tipo Yale; - Installazione di gruppo maniglie di tipo antincendio e antinfortunistico in acciaio verniciato nero, completa di placca da campionare per approvazione della D.L. posta ad altezza mm 960 come da DPR del 24/07/96; - Predisposizione per l’installazione di serratura elettrica tipo Iseo per collegamento a Badge (Badge e collegamenti elettrici esclusi). Finitura mediante verniciatura di serie con polveri epossi-poliestere termoindurite in forno a 180°, superficie a struttura goffrata antigraffi colore RAL da definire a scelta della D.L., da campionare per approvazione. | Opere da serramentista | Porte tagliafuoco
Fornitura e posa in opera di porta interna metallica tagliafuoco con sistema di tenuta ai fumi freddi, a singola anta battente, in possesso di omologazione integrale EI 120-SA come richiesto in progetto, secondo Norma UNI EN 1634-1:2001, debitamente certificata dall'Appaltatore e accettata dalla D.L., realizzate in acciaio, dim. 90x210 cm, costituita da: Telaio fisso in profilo di acciaio zincato sp mm 15/10 profilato a Z, conformato in modo di consentire la complanarità anta-telaio, munito di zanche per muratura, o di tasselli o viti per la posa su falsotelaio di cartongesso, opportunamente ancorato alla struttura muraria in modo di garantire stabilità e tenuta dell'intero serramento, giunzione di telaio agli angoli, mediante sistema ad incastro per evitare inneschi di corrosioni tipici delle saldature e assicurare rigidità. Riscontri in plastica nera per scrocco serratura e rostri, vano per inserimento guarnizioni fumi freddi. Guarnizioni termospandente EPDM, poste sul telaio perimetralmente e montate sopra e sotto le ante in funzione alla certificazione. Kit SA+ per porte a tenuta fumi freddi dotata di guarnizioni integrate e ghigliottina sotto porta. Chiudiporta visibile. Battente complanare al telaio realizzato in doppia lamiera d'acciaio zincato sp. mm. 8/10 pressopiegata, inscatolata, elettrosaldata a punti; battuta perimetrale su 3 lati, piana sotto. Rinforzi interni in profilo di acciaio zincato a caldo riempito con coibente in lana minerale trattata, ad alta densità e rigidamente unito alla lamiera, protetto nella zona della serratura con due strati di materiale a base di calcio solfato; piastre interne per eventuale montaggio di chiudiporta e maniglioni. | Opere da serramentista | Porte tagliafuoco
PO05 - Fornitura e posa in opera, di porta tagliafuoco ad anta battente, dim. 90x210 cm, in possesso di omologazione integrale EI 30 come richiesto in progetto, secondo Norma UNI EN 1634-1:2001, debitamente certificata dall'Appaltatore e accettata dalla D. L., realizzate in acciaio, costituita da: Telaio fisso in profilo di acciaio zincato sp mm 15/10 profilato a Z, munito di zanche per muratura, o di tasselli o viti per la posa su falsotelaio di cartongesso, opportunamente ancorato alla struttura muraria in modo di garantire stabilità e tenuta dell'intero serramento, giunzione di telaio agli angoli, mediante sistema ad incastro per evitare inneschi di corrosioni tipici delle saldature e assicurare rigidità. | Opere da serramentista | Porte tagliafuoco
Fornitura e posa in opera, di porta tagliafuoco a doppia anta battente, dim. 90+30x210 cm, in possesso di omologazione integrale EI 60 come richiesto in progetto, secondo Norma UNI EN 1634-1:2001, debitamente certificata dall'Appaltatore e accettata dalla D. L., realizzate in acciaio, costituita da: Telaio fisso in profilo di acciaio zincato sp mm 15/10 profilato a Z, munito di zanche per muratura, o di tasselli o viti per la posa su falsotelaio di cartongesso, opportunamente ancorato alla struttura muraria in modo di garantire stabilità e tenuta dell'intero serramento, giunzione di telaio agli angoli, mediante sistema ad incastro per evitare inneschi di corrosioni tipici delle saldature e assicurare rigidità. Riscontri in plastica nera per scrocco serratura e rostri. Guarnizioni termospandente EPDM, poste sul telaio perimetralmente e montate sopra e sotto le ante in funzione alla certificazione; Battente complanare al telaio realizzato in doppia lamiera d'acciaio zincato pressopiegata, inscatolata, elettrosaldata a punti; battuta perimetrale su 3 lati, piana sotto. Rinforzi interni in profilo di acciaio zincato a caldo riempito con coibente in lana minerale trattata, ad alta densità e rigidamente unito alla lamiera, protetto nella zona della serratura con due strati di materiale a base di calcio solfato; piastre interne per eventuale montaggio di chiudiporta. Spessore unico di 64 mm; ferramenta di manovra e bloccaggio con caratteristiche e qualità idonee all'uso cui è destinata composta da: 2 cerniere a tre ali (per anta) di cui una portante, dotate di sfere reggispinta e viti per la registrazione verticale dell'anta, marcata secondo EN 1935, classificata per portata fino a 160 kg, durabilità 200.000 cicli, idonea all‘uso su porta tagliafuoco. L'altra, dotata di molla per l'autochiusura dell'anta. Meccanismo di richiusura mediante apposita molla inserita nelle cerniere tarabile ed invisibile all'esterno; Rostro di tenuta posto fra le due cerniere; Installazione di serratura tipo Yale per antincendio adatta alle alte temperature; Installazione di maniglie di tipo antincendio e antinfortunistico colore nero, completa di placca da campionare per approvazione della D.L. posta ad altezza mm 960 come da DPR del 24/07/96; Targhetta di contrassegno con elementi di riferimento, applicata in battuta sull'anta; Finitura mediante verniciatura di serie con polveri epossi-poliestere termoindurite in forno a 180°, superficie a struttura goffrata antigraffi colore RAL da definire a scelta della D.L., da campionare per approvazione. Realizzazione di eventuale riempimento con malta dell'interstizio del telaio in ferro a garanzia delle prestazioni richieste e su indicazione del produttore in ottemperanza alle disposizioni legislative per l'ottenimento della suddetta certificazione EI60 come richiesto. Inclusi guarnizione per tenuta ai fumi freddi e sistema di chiusura automatica. Nel prezzo si intendono compresi e compensati gli oneri per i meccanismi e accessori particolari necessari all'adattamento ai vari tipi di porta, per l'idonea campionatura completa di accessori che l'Appaltatore dovrà presentare prima dell'inizio dei lavori, gli oneri per la certificazione di porte metalliche EI60 come richiesto in progetto, così come il rispetto della marcatura CE e la Dichiarazione di Produzione di Prodotto DOP per i prodotti di costruzione prevista dal Regolamento n. 305/2011 (UE) e quanto altro necessario per dare il lavoro finito a regola d'arte. | Opere da serramentista | Porte tagliafuoco
Porta tagliafuoco a battente dim.60xh.210cm Fornitura e posa in opera di porta metallica tagliafuoco, EI 60, da interno a singolo battente, tipo Novoferm Elite, dim. 60x210 cm, colore grigio antracite RAL da definire e campionare per approvazione della D.L., realizzate in acciaio, costituita da: - Telaio fisso in profilo d’acciaio zincato; - Riscontri in plastica nera per scrocco serratura e rostri, vano per inserimento guarnizioni fumi freddi; - Guarnizione termoespandente EPDM; - Battente complanare al telaio in doppia lamiera d’acciaio, sp. 8/10mm, zincata, pressopiegata, inscatolata, elettrosaldata a punti, battuta perimetrale su 3 lati, piana sotto; - Battuta inferiore del telaio adattabile al pavimento finito, oppure smontabile, per esecuzione senza battuta; - Ferramenta di manovra e bloccaggio con caratteristiche e qualità idonee all’uso a cui è destinata composta da: n. 2 cerniere a baionetta per anta; meccanismo di richiusura mediante apposita molla inserita nelle cerniere tarabile e invisibile all’esterno; rostro di tenuta posto fra le due cerniere; - Serratura tipo Yale completa di cilindro con tre chiavi; maniglia in PVC nero con anima in acciaio; Specifiche tecniche come da Capitolato d'Appalto. Nel prezzo si intendono compresi e compensati gli oneri per i meccanismi e accessori particolari necessari all’adattamento ai vari tipi di porta, per l’idonea campionatura completa di accessori che l’Appaltatore dovrà presentare prima dell’inizio dei lavori, così come il rispetto della marcatura CE e la Dichiarazione di Produzione di Prodotto DOP per i prodotti di costruzione prevista dal Regolamento n. 305/2011 (UE) e quanto altro necessario per dare il lavoro finito a regola d’arte. | Opere da serramentista | Porte tagliafuoco
SH08 - Soglia antincendio in corrispondenza di porte EI Fornitura e posa, come indicato negli elaborati grafici di progetto e in corrispondenza delle porte EI 60, di soglie antincendio, larghezza 20 cm per lato e lunghezza pari a quella delle porte dove sono installate. Realizzata in lamiera metallica tipo acciaio/alluminio, da definire e campionare per approvazione della D.L., con classificazione al fuoco A1; spessore 4/10, proviste da zigrinature puntuali su tutta la lunghezza della superficie, idonea ad assicurare un coefficiente di antiscivolamento R11. Nel prezzo si intendono compresi e compensati gli oneri per i meccanismi e accessori particolari necessari all'adattamento ai vari tipi di porta, per l'idonea campionatura completa di accessori che l'Appaltatore dovrà presentare prima dell'inizio dei lavori, il rispetto della marcatura CE e la Dichiarazione di Produzione di Prodotto DOP per i prodotti di costruzione prevista dal Regolamento n. 305/2011 (UE) e quanto altro necessario per dare il lavoro finito a regola d'arte. | Opere da serramentista | Porte tagliafuoco
Porta metallica EI 120 a singola anta battente US, tipo Novoferm Elite, dim. 120x210 cm Fornitura e posa in opera di porta metallica tagliafuoco da interno a singola anta battente US, tipo Novoferm Elite, dim. 120x210, colore bianco RAL 9010, da campionare per approvazione della D.L., in possesso di omologazione integrale EI 120 come richiesto in progetto, secondo Norma UNI EN 1634-1:2018, marcate CE secondo EN 14351-1:2016, debitamente certificata dall'Appaltatore e accettata dalla D. L., realizzate in acciaio, costituita da: - Telaio fisso in profilo d’acciaio zincato - Riscontri in plastica nera per scrocco serratura e rostri, vano per inserimento guarnizioni fumi freddi. - Guarnizione termoespandente EPDM - Battente complanare al telaio in doppia lamiera d’acciaio, sp. 8/10mm, zincata, pressopiegata, inscatolata, elettrosaldata a punti, battuta perimetrale su 3 lati, piana sotto. - Battuta inferiore del telaio adattabile al pavimento finito, oppure smontabile, per esecuzione senza battuta. - Ferramenta di manovra e bloccaggio con caratteristiche e qualità idonee all’uso a cui è destinata composta da: n. 2 cerniere a baionetta per anta; meccanismo di richiusura mediante apposita molla inserita nelle cerniere tarabile e invisibile all’esterno; rostro di tenuta posto fra le due cerniere; serratura tipo Yale completa di cilindro a tre chiavi; coppia di maniglie in PVC nero con anima in acciaio; - Maniglione antipanico tipo Novoferm Novoguard - Targhetta di contrassegno con elementi di riferimento, applicata in battuta sull’anta. | Opere da serramentista | Porte tagliafuoco
P03 - Porta metallica EI 120 a doppia anta battente US, tipo Novoferm Elite, dim. 240x210 cm Fornitura e posa in opera di porta metallica tagliafuoco da interno a doppia anta battente US, tipo Novoferm Elite, dim. 240x210, colore bianco RAL 9010, da campionare per approvazione della D.L., in possesso di omologazione integrale EI 120 come richiesto in progetto, secondo Norma UNI EN 1634-1:2018, marcate CE secondo EN 14351-1:2016, debitamente certificata dall'Appaltatore e accettata dalla D. L., realizzate in acciaio, costituita da: - Telaio fisso in profilo d’acciaio zincato - Riscontri in plastica nera per scrocco serratura e rostri, vano per inserimento guarnizioni fumi freddi. - Guarnizione termoespandente EPDM - Battente complanare al telaio in doppia lamiera d’acciaio, sp. 8/10mm, zincata, pressopiegata, inscatolata, elettrosaldata a punti, battuta perimetrale su 3 lati, piana sotto. | Opere da serramentista | Porte tagliafuoco
PEI01 - Porte metalliche da interno EI30 a una anta battente con tenuta ai fumi freddi, dim. 90x210 cm - Kone Fornitura e posa in opera, di porte tagliafuoco isolanti a una anta battente, tipo Novoferm Elite, in possesso di omologazione integrale EI30 come richiesto in progetto, con capacità di limitare o ridurre il passaggio di gas o fumi freddi in condizioni di prova normalizzate, debitamente certificata dall'Appaltatore e accettata dalla D.L. Con tenuta acustica Rw ≥ 35 dB realizzate in acciaio, dimensione 90x210 cm. | Opere da serramentista | Porte tagliafuoco
Fornitura e posa in opera, di porta tagliafuoco per esterno ad anta battente, dim. 90x210 cm, in possesso di omologazione integrale EI 120 come richiesto in progetto, secondo Norma UNI EN 1634-1:2001, debitamente certificata dall'Appaltatore e accettata dalla D. L., realizzate in acciaio, con tenuta all'acqua classe 9A/R7, tenuta all'aria classe 4, trasmittanza termica pari a Uw= 1,30 W/m2K; costituita da: Telaio fisso in profilo di acciaio zincato sp mm 15/10 profilato a Z, munito di zanche per muratura, o di tasselli o viti per la posa su falsotelaio di cartongesso, opportunamente ancorato alla struttura muraria in modo di garantire stabilità e tenuta dell'intero serramento, giunzione di telaio agli angoli, mediante sistema ad incastro per evitare inneschi di corrosioni tipici delle saldature e assicurare rigidità. Riscontri in plastica nera per scrocco serratura e rostri. Guarnizioni termospandente EPDM, poste sul telaio perimetralmente e montate sopra e sotto le ante in funzione alla certificazione; Battente complanare al telaio realizzato in doppia lamiera d'acciaio zincato pressopiegata, inscatolata, elettrosaldata a punti; battuta perimetrale su 3 lati, piana sotto. Rinforzi interni in profilo di acciaio zincato a caldo riempito con coibente in lana minerale trattata, ad alta densità e rigidamente unito alla lamiera, protetto nella zona della serratura con due strati di materiale a base di calcio solfato; piastre interne per eventuale montaggio di chiudiporta. Spessore unico di 64 mm; ferramenta di manovra e bloccaggio con caratteristiche e qualità idonee all'uso cui è destinata composta da: 2 cerniere a tre ali (per anta) di cui una portante, dotate di sfere reggispinta e viti per la registrazione verticale dell'anta, marcata secondo EN 1935, classificata per portata fino a 160 kg, durabilità 200.000 cicli, idonea all‘uso su porta tagliafuoco. L'altra, dotata di molla per l'autochiusura dell'anta. Meccanismo di richiusura mediante apposita molla inserita nelle cerniere tarabile ed invisibile all'esterno; Rostro di tenuta posto fra le due cerniere; Installazione di serratura tipo Yale per antincendio adatta alle alte temperature; Installazione di maniglie di tipo antincendio e antinfortunistico colore nero, completa di placca da campionare per approvazione della D.L. | Opere da serramentista | Porte tagliafuoco
MD16 - Fornitura e posa in opera di porta metallica tagliafuoco per esterni a singola anta battente, in possesso di omologazione integrale EI 60-SA come richiesto in progetto, secondo Norma UNI EN 1634-1:2001, debitamente certificata dall'Appaltatore e accettata dalla D.L., certificata per uso esterno con caratteristiche secondo EN 14351-1,realizzate in acciaio, dim. 90x210 cm, costituita da: Telaio fisso in profilo di acciaio zincato sp mm 15/10 profilato a Z, conformato in modo di consentire la complanarità anta-telaio, munito di zanche per muratura, o di tasselli o viti per la posa su falsotelaio di cartongesso, opportunamente ancorato alla struttura muraria in modo di garantire stabilità e tenuta dell'intero serramento, giunzione di telaio agli angoli, mediante sistema ad incastro per evitare inneschi di corrosioni tipici delle saldature e assicurare rigidità. Riscontri in plastica nera per scrocco serratura e rostri. Guarnizioni termospandente EPDM, poste sul telaio perimetralmente e montate sopra e sotto le ante in funzione alla certificazione. Battente complanare al telaio realizzato in doppia lamiera d'acciaio zincato sp. mm. 8/10 pressopiegata, inscatolata, elettrosaldata a punti; battuta perimetrale su 3 lati, piana sotto. Rinforzi interni in profilo di acciaio zincato a caldo riempito con coibente in lana minerale trattata, ad alta densità e rigidamente unito alla lamiera, protetto nella zona della serratura con due strati di materiale a base di calcio solfato; piastre interne per eventuale montaggio di chiudiporta e maniglioni. Ferramenta di manovra e bloccaggio con caratteristiche e qualità idonee all'uso cui è destinata composta da: n. 2 cerniere a tre ali (per anta) di cui una portante, dotate di sfere reggispinta e viti per la registrazione verticale dell'anta, marcata secondo EN 1935, classificata per portata fino a 160 kg, durabilità 200.000 cicli, idonea all‘uso su porta tagliafuoco. | Opere da serramentista | Porte tagliafuoco
Porta tagliafuoco interna a battente, dim. 90x210cm, EI 60 Fornitura e posa in opera di porta metallica tagliafuoco, EI 60, da interno a singolo battente, tipo Novoferm Elite, dim. 90x210 cm, colore grigio antracite RAL da definire e campionare per approvazione della D.L., realizzate in acciaio, costituita da: - Telaio fisso in profilo d’acciaio zincato; - Riscontri in plastica nera per scrocco serratura e rostri, vano per inserimento guarnizioni fumi freddi; - Guarnizione termoespandente EPDM; - Battente complanare al telaio in doppia lamiera d’acciaio, sp. 8/10mm, zincata, pressopiegata, inscatolata, elettrosaldata a punti, battuta perimetrale su 3 lati, piana sotto; - Battuta inferiore del telaio adattabile al pavimento finito, oppure smontabile, per esecuzione senza battuta; - Ferramenta di manovra e bloccaggio con caratteristiche e qualità idonee all’uso a cui è destinata composta da: n. | Opere da serramentista | Porte tagliafuoco
MD06 - Porta tagliafuoco interna metallica, a doppia anta a battente, tipo Novoferm, mod. Elite Premio, EI60-Sa, U.S. con pushbar, dim. 120(90+30)x240 cm Fornitura e posa in opera, di porta tagliafuoco isolante da interno a doppia anta a battente, predisposta alla tenuta fumi freddi, tipo Novoferm Elite Premio, dim. 120(90+30)x240 cm, in possesso di omologazione integrale EISA 60 come richiesto in progetto, fornite con la documentazione richiesta dalle vigenti disposizioni di legge, debitamente certificata dall'Appaltatore e accettata dalla D.L. realizzate in acciaio, costituite da: Telaio fisso in profilo di acciaio zincato sp mm 15/10 profilato a Z, munito di zanche per muratura, o di tasselli e viti per la posa su falsotelaio di cartongesso, opportunamente ancorato alla struttura muraria, giunzione del telaio agli angoli mediante sistema ad incastro; Riscontri in plastica nera per scrocco serratura e rostri, vano per inserimento guarnizione fumi freddi. | Opere da serramentista | Porte tagliafuoco
Porta tagliafuoco interna a battente, dim. | Opere da serramentista | Porte tagliafuoco
SH08 - Soglia antincendio in corrispondenza di porte EI Fornitura e posa, come indicato negli elaborati grafici di progetto e in corrispondenza delle porte EI 60, di soglie antincendio, larghezza 20 cm per lato e lunghezza pari a quella delle porte dove sono installate. | Opere da serramentista | Porte tagliafuoco
Porta tagliafuoco interna metallica, a doppia anta a battente, tipo Novoferm, mod. Elite Premio, EI60-Sa, U.S. con pushbar, dim. 120(90+30)x240 cm Fornitura e posa in opera, di porta tagliafuoco isolante da interno a doppia anta a battente, predisposta alla tenuta fumi freddi, tipo Novoferm Elite Premio, dim. 120(90+30)x240 cm, in possesso di omologazione integrale EISA 60 come richiesto in progetto, fornite con la documentazione richiesta dalle vigenti disposizioni di legge, debitamente certificata dall'Appaltatore e accettata dalla D.L. | Opere da serramentista | Porte tagliafuoco
MD06 - Porta tagliafuoco interna metallica, a doppia anta a battente, tipo Novoferm, mod. Elite Premio, EI60-Sa, U.S. | Opere da serramentista | Porte tagliafuoco
MD07 - Porta tagliafuoco interna metallica, a singola anta a battente, tipo Novoferm, mod. Elite Premio, EI60-Sa, dim. 120x210 cm Fornitura e posa in opera, di porta tagliafuoco isolante da interno a singola anta a battente, predisposta alla tenuta fumi freddi, tipo Novoferm Elite Premio, dim. 120x210 cm, in possesso di omologazione integrale EISA 60 come richiesto in progetto, fornite con la documentazione richiesta dalle vigenti disposizioni di legge, debitamente certificata dall'Appaltatore e accettata dalla D.L. realizzate in acciaio, costituite da: Telaio fisso in profilo di acciaio zincato sp mm 15/10 profilato a Z, munito di zanche per muratura, o di tasselli e viti per la posa su falsotelaio di cartongesso, opportunamente ancorato alla struttura muraria, giunzione del telaio agli angoli mediante sistema ad incastro; Riscontri in plastica nera per scrocco serratura e rostri, vano per inserimento guarnizione fumi freddi. Guarnizione termospandente EPDM, posta sul telaio perimetralmente e montate sopra e sotto le ante in funzione alla certificazione; Battente complanare al telaio realizzato in doppia lamiera d'acciaio zincato pressopiegata, scatolata, elettrosaldata a punti; battuta perimetrale su 3 lati, piana sotto. Rinforzi interni in profilo di acciaio zincato a caldo riempito con coibente in lana minerale trattata, ad alta densità; piastre interne per eventuale montaggio di chiudiporta e maniglioni; Spessore unico di 64 mm; Meccanismo di richiusura mediante apposita molla inserita nelle cerniere tarabile ed invisibile all'esterno; Rostro di tenuta posto fra le due cerniere; Controserratura tipo “Flush-bolt” per l’autobloccaggio dell’anta passiva e comando a leva per lo sbloccaggio per porte a due ante battenti. La porta sarà dotata con i seguenti accessori: - Kit SA+ per porte a tenuta fumi freddi dotata di guarnizioni integrate e ghigliottina acustica sotto porta; - Serratura per antincendio adatta alle alte temperature tipo Yale; - Installazione di gruppo maniglie di tipo antincendio e antinfortunistico in acciaio verniciato nero, completa di placca da campionare per approvazione della D.L. posta ad altezza mm 960 come da DPR del 24/07/96; - Predisposizione per l’installazione di serratura elettrica tipo Iseo per collegamento a Badge (Badge e collegamenti elettrici esclusi). | Opere da serramentista | Porte tagliafuoco
Porta tagliafuoco a battente dim.60xh.210cm Fornitura e posa in opera di porta metallica tagliafuoco, EI 60, da interno a singolo battente, tipo Novoferm Elite, dim. 60x210 cm, colore grigio antracite RAL da definire e campionare per approvazione della D.L., realizzate in acciaio, costituita da: - Telaio fisso in profilo d’acciaio zincato; - Riscontri in plastica nera per scrocco serratura e rostri, vano per inserimento guarnizioni fumi freddi; - Guarnizione termoespandente EPDM; - Battente complanare al telaio in doppia lamiera d’acciaio, sp. 8/10mm, zincata, pressopiegata, inscatolata, elettrosaldata a punti, battuta perimetrale su 3 lati, piana sotto; - Battuta inferiore del telaio adattabile al pavimento finito, oppure smontabile, per esecuzione senza battuta; - Ferramenta di manovra e bloccaggio con caratteristiche e qualità idonee all’uso a cui è destinata composta da: n. 2 cerniere a baionetta per anta; meccanismo di richiusura mediante apposita molla inserita nelle cerniere tarabile e invisibile all’esterno; rostro di tenuta posto fra le due cerniere; - Serratura tipo Yale completa di cilindro con tre chiavi; maniglia in PVC nero con anima in acciaio; Specifiche tecniche come da Capitolato d'Appalto. Nel prezzo si intendono compresi e compensati gli oneri per i meccanismi e accessori particolari necessari all’adattamento ai vari tipi di porta, per l’idonea campionatura completa di accessori che l’Appaltatore dovrà presentare prima dell’inizio dei lavori, così come il rispetto della marcatura CE e la Dichiarazione di Produzione di Prodotto DOP per i prodotti di costruzione prevista dal Regolamento n. | Opere da serramentista | Porte tagliafuoco
Porta tagliafuoco interna metallica, a doppia anta a battente, tipo Novoferm, mod. Elite Premio, EI60-Sa, U.S. con pushbar, dim. 120(90+30)x240 cm Fornitura e posa in opera, di porta tagliafuoco isolante da interno a doppia anta a battente, predisposta alla tenuta fumi freddi, tipo Novoferm Elite Premio, dim. | Opere da serramentista | Porte tagliafuoco
P08 - Porta metallica EI 120 a doppia anta battente US, tipo Novoferm Elite, dim. (90+40)130x210 cmx210 cm Fornitura e posa in opera di porta metallica tagliafuoco da interno a doppia anta battente US, tipo Novoferm Elite, dim. (90+40)130x210 (dimensioni passaggio netto da verificare in cantiere), colore bianco RAL 9010, da campionare per approvazione della D.L., in possesso di omologazione integrale EI 120 come richiesto in progetto, secondo Norma UNI EN 1634-1:2018, marcate CE secondo EN 14351-1:2016, debitamente certificata dall'Appaltatore e accettata dalla D. L., realizzate in acciaio, costituita da: - Telaio fisso in profilo d’acciaio zincato - Riscontri in plastica nera per scrocco serratura e rostri, vano per inserimento guarnizioni fumi freddi. - Guarnizione termoespandente EPDM - Battente complanare al telaio in doppia lamiera d’acciaio, sp. 8/10mm, zincata, pressopiegata, inscatolata, elettrosaldata a punti, battuta perimetrale su 3 lati, piana sotto. | Opere da serramentista | Porte tagliafuoco
Porta tagliafuoco a battente dim.60xh.210cm Fornitura e posa in opera di porta metallica tagliafuoco, EI 60, da interno a singolo battente, tipo Novoferm Elite, dim. 60x210 cm, colore grigio antracite RAL da definire e campionare per approvazione della D.L., realizzate in acciaio, costituita da: - Telaio fisso in profilo d’acciaio zincato; - Riscontri in plastica nera per scrocco serratura e rostri, vano per inserimento guarnizioni fumi freddi; - Guarnizione termoespandente EPDM; - Battente complanare al telaio in doppia lamiera d’acciaio, sp. 8/10mm, zincata, pressopiegata, inscatolata, elettrosaldata a punti, battuta perimetrale su 3 lati, piana sotto; - Battuta inferiore del telaio adattabile al pavimento finito, oppure smontabile, per esecuzione senza battuta; - Ferramenta di manovra e bloccaggio con caratteristiche e qualità idonee all’uso a cui è destinata composta da: n. 2 cerniere a baionetta per anta; meccanismo di richiusura mediante apposita molla inserita nelle cerniere tarabile e invisibile all’esterno; rostro di tenuta posto fra le due cerniere; - Serratura tipo Yale completa di cilindro con tre chiavi; maniglia in PVC nero con anima in acciaio; Specifiche tecniche come da Capitolato d'Appalto. | Opere da serramentista | Porte tagliafuoco
Porta tagliafuoco interna metallica, a singola anta a battente, tipo Novoferm, mod. Elite Premio, EI60-Sa, dim. 70x240 cm Fornitura e posa in opera, di porta tagliafuoco isolante da interno a singola anta a battente, predisposta alla tenuta fumi freddi, tipo Novoferm Elite Premio, dim. 70x210 cm, in possesso di omologazione integrale EISA 60 come richiesto in progetto, fornite con la documentazione richiesta dalle vigenti disposizioni di legge, debitamente certificata dall'Appaltatore e accettata dalla D.L. realizzate in acciaio, costituite da: Telaio fisso in profilo di acciaio zincato sp mm 15/10 profilato a Z, munito di zanche per muratura, o di tasselli e viti per la posa su falsotelaio di cartongesso, opportunamente ancorato alla struttura muraria, giunzione del telaio agli angoli mediante sistema ad incastro; Riscontri in plastica nera per scrocco serratura e rostri, vano per inserimento guarnizione fumi freddi. | Opere da serramentista | Porte tagliafuoco
Porta tagliafuoco interna metallica, a singola anta a battente, tipo Novoferm, mod. Elite Premio, EI60-Sa, dim. 90x210 cm Fornitura e posa in opera, di porta tagliafuoco isolante da interno a singola anta a battente, predisposta alla tenuta fumi freddi, tipo Novoferm Elite Premio, dim. 90x210 cm, in possesso di omologazione integrale EISA 60 come richiesto in progetto, fornite con la documentazione richiesta dalle vigenti disposizioni di legge, debitamente certificata dall'Appaltatore e accettata dalla D.L. realizzate in acciaio, costituite da: Telaio fisso in profilo di acciaio zincato sp mm 15/10 profilato a Z, munito di zanche per muratura, o di tasselli e viti per la posa su falsotelaio di cartongesso, opportunamente ancorato alla struttura muraria, giunzione del telaio agli angoli mediante sistema ad incastro; Riscontri in plastica nera per scrocco serratura e rostri, vano per inserimento guarnizione fumi freddi. Guarnizione termospandente EPDM, posta sul telaio perimetralmente e montate sopra e sotto le ante in funzione alla certificazione; Battente complanare al telaio realizzato in doppia lamiera d'acciaio zincato pressopiegata, scatolata, elettrosaldata a punti; battuta perimetrale su 3 lati, piana sotto. Rinforzi interni in profilo di acciaio zincato a caldo riempito con coibente in lana minerale trattata, ad alta densità; piastre interne per eventuale montaggio di chiudiporta e maniglioni; Spessore unico di 64 mm; Meccanismo di richiusura mediante apposita molla inserita nelle cerniere tarabile ed invisibile all'esterno; Rostro di tenuta posto fra le due cerniere; Controserratura tipo “Flush-bolt” per l’autobloccaggio dell’anta passiva e comando a leva per lo sbloccaggio per porte a due ante battenti. La porta sarà dotata con i seguenti accessori: - Kit SA+ per porte a tenuta fumi freddi dotata di guarnizioni integrate e ghigliottina acustica sotto porta; - Serratura per antincendio adatta alle alte temperature tipo Yale; - Installazione di gruppo maniglie di tipo antincendio e antinfortunistico in acciaio verniciato nero, completa di placca da campionare per approvazione della D.L. posta ad altezza mm 960 come da DPR del 24/07/96; - Predisposizione per l’installazione di serratura elettrica tipo Iseo per collegamento a Badge (Badge e collegamenti elettrici esclusi). | Opere da serramentista | Porte tagliafuoco
MD01 - Porta tagliafuoco interna a battente, dim. 90x210cm, EI 60 Fornitura e posa in opera di porta metallica tagliafuoco, EI 60, da interno a singolo battente, tipo Novoferm Elite, dim. 90x210 cm, colore grigio antracite RAL da definire e campionare per approvazione della D.L., realizzate in acciaio, costituita da: - Telaio fisso in profilo d’acciaio zincato; - Riscontri in plastica nera per scrocco serratura e rostri, vano per inserimento guarnizioni fumi freddi; - Guarnizione termoespandente EPDM; - Battente complanare al telaio in doppia lamiera d’acciaio, sp. 8/10mm, zincata, pressopiegata, inscatolata, elettrosaldata a punti, battuta perimetrale su 3 lati, piana sotto; - Battuta inferiore del telaio adattabile al pavimento finito, oppure smontabile, per esecuzione senza battuta; - Ferramenta di manovra e bloccaggio con caratteristiche e qualità idonee all’uso a cui è destinata composta da: n. 2 cerniere a baionetta per anta; meccanismo di richiusura mediante apposita molla inserita nelle cerniere tarabile e invisibile all’esterno; rostro di tenuta posto fra le due cerniere; - Serratura tipo Yale completa di cilindro con tre chiavi; maniglia in PVC nero con anima in acciaio. Specifiche tecniche come da Capitolato d'Appalto. Nel prezzo si intendono compresi e compensati gli oneri per i meccanismi e accessori particolari necessari all’adattamento ai vari tipi di porta, per l’idonea campionatura completa di accessori che l’Appaltatore dovrà presentare prima dell’inizio dei lavori, così come il rispetto della marcatura CE e la Dichiarazione di Produzione di Prodotto DOP per i prodotti di costruzione prevista dal Regolamento n. 305/2011 (UE) e quanto altro necessario per dare il lavoro finito a regola d’arte.. | Opere da serramentista | Porte tagliafuoco
Soglia antincendio in corrispondenza di porte EI Fornitura e posa, come indicato negli elaborati grafici di progetto e in corrispondenza delle porte EI 60, di soglie antincendio, larghezza 20 cm per lato e lunghezza pari a quella delle porte dove sono installate. | Opere da serramentista | Porte tagliafuoco
Porta metallica EI 60 a singola anta battente US, tipo Novoferm Elite, dim. 90x210 cm Fornitura e posa in opera di porta metallica tagliafuoco da interno a singolo battente, tipo Novoferm Elite, dim. 90x210 cm, colore grigio antracite come porta esistente RAL da definire e campionare per approvazione della D.L., in possesso di omologazione integrale EI 60 come richiesto in progetto, secondo Norma UNI EN 1634-1:2018, marcate CE secondo EN 14351-1:2016, debitamente certificata dall'Appaltatore e accettata dalla D. L., realizzate in acciaio, costituita da: - Telaio fisso in profilo d’acciaio zincato - Riscontri in plastica nera per scrocco serratura e rostri, vano per inserimento guarnizioni fumi freddi. - Guarnizione termoespandente EPDM - Battente complanare al telaio in doppia lamiera d’acciaio, sp. 8/10mm, zincata, pressopiegata, inscatolata, elettrosaldata a punti, battuta perimetrale su 3 lati, piana sotto. - Battuta inferiore del telaio adattabile al pavimento finito, oppure smontabile, per esecuzione senza battuta. - Ferramenta di manovra e bloccaggio con caratteristiche e qualità idonee all’uso a cui è destinata composta da: n. | Opere da serramentista | Porte tagliafuoco
Fornitura e posa in opera di porta interna metallica tagliafuoco a doppia anta battente, dim. (90+30)x210 cm, con sistema di tenuta ai fumi freddi, inclusa installazione, nella direzione di esodo, di dispositivo antipanico push-bar a leva in acciaio inox tipo Novoferm EPN-Touch, o similare a scelta della D.L., posto ad altezza mm 960 come da DPR del 24/07/96; in possesso di omologazione integrale EI 60-SA come richiesto in progetto, secondo Norma UNI EN 1634-1:2001, debitamente certificata dall'Appaltatore e accettata dalla D.L., realizzate in acciaio, costituita da: Telaio fisso in profilo di acciaio zincato sp mm 15/10 profilato a Z, conformato in modo di consentire la complanarità anta-telaio, munito di zanche per muratura, o di tasselli o viti per la posa su falsotelaio di cartongesso, opportunamente ancorato alla struttura muraria in modo di garantire stabilità e tenuta dell'intero serramento, giunzione di telaio agli angoli, mediante sistema ad incastro per evitare inneschi di corrosioni tipici delle saldature e assicurare rigidità. Riscontri in plastica nera per scrocco serratura e rostri, vano per inserimento guarnizioni fumi freddi. Guarnizioni termospandente EPDM, poste sul telaio perimetralmente e montate sopra e sotto le ante in funzione alla certificazione. Kit SA+ per porte a tenuta fumi freddi dotata di guarnizioni integrate e ghigliottina sotto porta. Chiudiporta visibile. Battente complanare al telaio realizzato in doppia lamiera d'acciaio zincato sp. mm. 8/10 pressopiegata, inscatolata, elettrosaldata a punti; battuta perimetrale su 3 lati, piana sotto. Rinforzi interni in profilo di acciaio zincato a caldo riempito con coibente in lana minerale trattata, ad alta densità e rigidamente unito alla lamiera, protetto nella zona della serratura con due strati di materiale a base di calcio solfato; piastre interne per eventuale montaggio di chiudiporta e maniglioni. Ferramenta di manovra e bloccaggio con caratteristiche e qualità idonee all'uso cui è destinata composta da: n. 2 cerniere a tre ali (per anta) di cui una portante, dotate di sfere reggispinta e viti per la registrazione verticale dell'anta, marcata secondo EN 1935, classificata per portata fino a 160 kg, durabilità 200.000 cicli, idonea all‘uso su porta tagliafuoco. L'altra, dotata di molla per l'autochiusura dell'anta. Meccanismo di richiusura mediante apposita molla inserita nelle cerniere tarabile ed invisibile all'esterno; Rostro di tenuta posto fra le due cerniere; Installazione di maniglia a leva in acciaio verniciato tipo antincendio e antinfortunistico completa di placca, marca e modello da definire e campionare per approvazione della D.L. posta ad altezza mm 960 come da DPR del 24/07/96. Installazione di serratura antincendio adatta alle alte temperature tipo Yale. Finitura mediante verniciatura di serie con polveri epossi-poliestere termoindurite in forno a 180°, superficie a struttura goffrata antigraffi colore RAL da definire a scelta della D.L., da campionare per approvazione. Realizzazione di eventuale riempimento con malta dell'interstizio del telaio in ferro a garanzia delle prestazioni richieste e su indicazione del produttore in ottemperanza alle disposizioni legislative per l'ottenimento della suddetta certificazione EI60-SA come richiesto. Nel prezzo si intendono compresi e compensati gli oneri per i meccanismi e accessori particolari necessari all'adattamento ai vari tipi di porta, per l'idonea campionatura completa di accessori che l'Appaltatore dovrà presentare prima dell'inizio dei lavori, gli oneri per la certificazione di porte metalliche EI60-SA come richiesto in progetto, così come il rispetto della marcatura CE e la Dichiarazione di Produzione di Prodotto DOP per i prodotti di costruzione prevista dal Regolamento n. 305/2011 (UE) e quanto altro necessario per dare il lavoro finito a regola d'arte. | Opere da serramentista | Porte tagliafuoco
Fornitura e posa in opera, di porta tagliafuoco da esterno a doppia anta battente, dim. 90+30x210 cm, in possesso di omologazione integrale EI 60 come richiesto in progetto, secondo Norma UNI EN 1634-1:2001, debitamente certificata dall'Appaltatore e accettata dalla D. | Opere da serramentista | Porte tagliafuoco
SH08 - Soglia antincendio in corrispondenza di porte EI Fornitura e posa, come indicato negli elaborati grafici di progetto e in corrispondenza delle porte EI 60, di soglie antincendio, larghezza 20 cm per lato e lunghezza pari a quella delle porte dove sono installate. Realizzata in lamiera metallica tipo acciaio/alluminio, da definire e campionare per approvazione della D.L., con classificazione al fuoco A1; spessore 4/10, proviste da zigrinature puntuali su tutta la lunghezza della superficie, idonea ad assicurare un coefficiente di antiscivolamento R11. Nel prezzo si intendono compresi e compensati gli oneri per i meccanismi e accessori particolari necessari all'adattamento ai vari tipi di porta, per l'idonea campionatura completa di accessori che l'Appaltatore dovrà presentare prima dell'inizio dei lavori, il rispetto della marcatura CE e la Dichiarazione di Produzione di Prodotto DOP per i prodotti di costruzione prevista dal Regolamento n. 305/2011 (UE) e quanto altro necessario per dare il lavoro finito a regola d'arte. | Opere da serramentista | Porte tagliafuoco
Fornitura e posa in opera, di porta tagliafuoco da esterno ad anta battente, dim. 70x210 cm, in possesso di omologazione integrale EI 60 come richiesto in progetto, secondo Norma UNI EN 1634-1:2001, debitamente certificata dall'Appaltatore e accettata dalla D. L., realizzate in acciaio, con tenuta all'acqua classe 9A/R7, tenuta all'aria classe 4, trasmittanza termica pari a Uw= 1,30 W/m2K; costituita da: Telaio fisso in profilo di acciaio zincato sp mm 15/10 profilato a Z, munito di zanche per muratura, o di tasselli o viti per la posa su falsotelaio di cartongesso, opportunamente ancorato alla struttura muraria in modo di garantire stabilità e tenuta dell'intero serramento, giunzione di telaio agli angoli, mediante sistema ad incastro per evitare inneschi di corrosioni tipici delle saldature e assicurare rigidità. Riscontri in plastica nera per scrocco serratura e rostri. Guarnizioni termospandente EPDM, poste sul telaio perimetralmente e montate sopra e sotto le ante in funzione alla certificazione; Battente complanare al telaio realizzato in doppia lamiera d'acciaio zincato pressopiegata, inscatolata, elettrosaldata a punti; battuta perimetrale su 3 lati, piana sotto. Rinforzi interni in profilo di acciaio zincato a caldo riempito con coibente in lana minerale trattata, ad alta densità e rigidamente unito alla lamiera, protetto nella zona della serratura con due strati di materiale a base di calcio solfato; piastre interne per eventuale montaggio di chiudiporta. Spessore unico di 64 mm; ferramenta di manovra e bloccaggio con caratteristiche e qualità idonee all'uso cui è destinata composta da: 2 cerniere a tre ali (per anta) di cui una portante, dotate di sfere reggispinta e viti per la registrazione verticale dell'anta, marcata secondo EN 1935, classificata per portata fino a 160 kg, durabilità 200.000 cicli, idonea all‘uso su porta tagliafuoco. L'altra, dotata di molla per l'autochiusura dell'anta. Meccanismo di richiusura mediante apposita molla inserita nelle cerniere tarabile ed invisibile all'esterno; Rostro di tenuta posto fra le due cerniere; Installazione di serratura tipo Yale per antincendio adatta alle alte temperature; Installazione di maniglie di tipo antincendio e antinfortunistico colore nero, completa di placca da campionare per approvazione della D.L. posta ad altezza mm 960 come da DPR del 24/07/96; Targhetta di contrassegno con elementi di riferimento, applicata in battuta sull'anta; Finitura mediante verniciatura di serie con polveri epossi-poliestere termoindurite in forno a 180°, superficie a struttura goffrata antigraffi colore RAL da definire a scelta della D.L., da campionare per approvazione. | Opere da serramentista | Porte tagliafuoco
MD19 - Porta tagliafuoco interna metallica, a doppia anta a battente, tipo Novoferm, mod. Elite Premio, EI120-Sa, U.S. con pushbar, dim. 120(90+30)x210 cm Fornitura e posa in opera, di porta tagliafuoco isolante da interno a doppia anta a battente, predisposta alla tenuta fumi freddi, tipo Novoferm Elite Premio, dim. 120(90+30)x210 cm, in possesso di omologazione integrale EISA 120 come richiesto in progetto, fornite con la documentazione richiesta dalle vigenti disposizioni di legge, debitamente certificata dall'Appaltatore e accettata dalla D.L. realizzate in acciaio, costituite da: Telaio fisso in profilo di acciaio zincato sp mm 15/10 profilato a Z, munito di zanche per muratura, o di tasselli e viti per la posa su falsotelaio di cartongesso, opportunamente ancorato alla struttura muraria, giunzione del telaio agli angoli mediante sistema ad incastro; Riscontri in plastica nera per scrocco serratura e rostri, vano per inserimento guarnizione fumi freddi. Guarnizione termospandente EPDM, posta sul telaio perimetralmente e montate sopra e sotto le ante in funzione alla certificazione; Battente complanare al telaio realizzato in doppia lamiera d'acciaio zincato pressopiegata, scatolata, elettrosaldata a punti; battuta perimetrale su 3 lati, piana sotto. Rinforzi interni in profilo di acciaio zincato a caldo riempito con coibente in lana minerale trattata, ad alta densità; piastre interne per eventuale montaggio di chiudiporta e maniglioni; Spessore unico di 64 mm; Meccanismo di richiusura mediante apposita molla inserita nelle cerniere tarabile ed invisibile all'esterno; Rostro di tenuta posto fra le due cerniere; Controserratura tipo “Flush-bolt” per l’autobloccaggio dell’anta passiva e comando a leva per lo sbloccaggio per porte a due ante battenti. La porta sarà dotata con i seguenti accessori: - Kit SA+ per porte a tenuta fumi freddi dotata di guarnizioni integrate e ghigliottina acustica sotto porta; - Serratura per antincendio adatta alle alte temperature tipo Yale; - Installazione di gruppo maniglie di tipo antincendio e antinfortunistico in acciaio verniciato nero, completa di placca da campionare per approvazione della D.L. posta ad altezza mm 960 come da DPR del 24/07/96; - Predisposizione per l’installazione di serratura elettrica tipo Iseo per collegamento a Badge (Badge e collegamenti elettrici esclusi); - Installazione sulle vie di fuga, di dispositivo antipanico push-bar a leva, tipo Novoferm Novoguard con corpi laterali neri e barra in alluminio, o similare posto ad altezza mm 960 come da DPR del 24/07/96; - Installazione di chiudiporta aereo con braccio a compasso a vista, tipo Dorma TS69 di colore argento o nero, da definire a scelta della D.L., da campionare per approvazione. Finitura mediante verniciatura di serie con polveri epossi-poliestere termoindurite in forno a 180°, superficie a struttura goffrata antigraffi colore RAL da definire a scelta della D.L., da campionare per approvazione. Nel prezzo si intendono compresi e compensati gli oneri per il rilievo i meccanismi e accessori particolari necessari all'adattamento ai vari tipi di porta, per l'idonea campionatura completa di accessori che l'Appaltatore dovrà presentare prima dell'inizio dei lavori, per la certificazione di porte metalliche a due battenti EI-SA 120, come richiesto in progetto, il rispetto della marcatura CE e la Dichiarazione di Produzione di Prodotto DOP per i prodotti di costruzione prevista dal Regolamento n. 305/2011 (UE) e quanto altro necessario per dare il lavoro finito a regola d'arte. | Opere da serramentista | Porte tagliafuoco
Fornitura e posa in opera, di porta tagliafuoco a doppia anta battente, dim. 90+30x210 cm, in possesso di omologazione integrale EI 60 come richiesto in progetto, secondo Norma UNI EN 1634-1:2001, debitamente certificata dall'Appaltatore e accettata dalla D. L., realizzate in acciaio, costituita da: Telaio fisso in profilo di acciaio zincato sp mm 15/10 profilato a Z, munito di zanche per muratura, o di tasselli o viti per la posa su falsotelaio di cartongesso, opportunamente ancorato alla struttura muraria in modo di garantire stabilità e tenuta dell'intero serramento, giunzione di telaio agli angoli, mediante sistema ad incastro per evitare inneschi di corrosioni tipici delle saldature e assicurare rigidità. Riscontri in plastica nera per scrocco serratura e rostri. Guarnizioni termospandente EPDM, poste sul telaio perimetralmente e montate sopra e sotto le ante in funzione alla certificazione; Battente complanare al telaio realizzato in doppia lamiera d'acciaio zincato pressopiegata, inscatolata, elettrosaldata a punti; battuta perimetrale su 3 lati, piana sotto. Rinforzi interni in profilo di acciaio zincato a caldo riempito con coibente in lana minerale trattata, ad alta densità e rigidamente unito alla lamiera, protetto nella zona della serratura con due strati di materiale a base di calcio solfato; piastre interne per eventuale montaggio di chiudiporta. Spessore unico di 64 mm; ferramenta di manovra e bloccaggio con caratteristiche e qualità idonee all'uso cui è destinata composta da: 2 cerniere a tre ali (per anta) di cui una portante, dotate di sfere reggispinta e viti per la registrazione verticale dell'anta, marcata secondo EN 1935, classificata per portata fino a 160 kg, durabilità 200.000 cicli, idonea all‘uso su porta tagliafuoco. L'altra, dotata di molla per l'autochiusura dell'anta. Meccanismo di richiusura mediante apposita molla inserita nelle cerniere tarabile ed invisibile all'esterno; Rostro di tenuta posto fra le due cerniere; Installazione di serratura tipo Yale per antincendio adatta alle alte temperature; Installazione di maniglie di tipo antincendio e antinfortunistico colore nero, completa di placca da campionare per approvazione della D.L. | Opere da serramentista | Porte tagliafuoco
Porta tagliafuoco esterna metallica, a singola anta a battente, tipo Novoferm, mod. Elite Premio, EI60-Sa, dim. 90x240 cm Fornitura e posa in opera, di porta tagliafuoco isolante da esterno a singola anta a battente, predisposta alla tenuta fumi freddi, tipo Novoferm Elite Premio, dim. 90x240 cm, in possesso di omologazione integrale EISA 60 come richiesto in progetto, fornite con la documentazione richiesta dalle vigenti disposizioni di legge, debitamente certificata dall'Appaltatore e accettata dalla D.L. realizzate in acciaio, costituite da: Telaio fisso in profilo di acciaio zincato sp mm 15/10 profilato a Z, munito di zanche per muratura, o di tasselli e viti per la posa su falsotelaio di cartongesso, opportunamente ancorato alla struttura muraria, giunzione del telaio agli angoli mediante sistema ad incastro; Riscontri in plastica nera per scrocco serratura e rostri, vano per inserimento guarnizione fumi freddi. Guarnizione termospandente EPDM, posta sul telaio perimetralmente e montate sopra e sotto le ante in funzione alla certificazione; Battente complanare al telaio realizzato in doppia lamiera d'acciaio zincato pressopiegata, scatolata, elettrosaldata a punti; battuta perimetrale su 3 lati, piana sotto. Rinforzi interni in profilo di acciaio zincato a caldo riempito con coibente in lana minerale trattata, ad alta densità; piastre interne per eventuale montaggio di chiudiporta e maniglioni; Spessore unico di 64 mm; Meccanismo di richiusura mediante apposita molla inserita nelle cerniere tarabile ed invisibile all'esterno; Rostro di tenuta posto fra le due cerniere; Controserratura tipo “Flush-bolt” per l’autobloccaggio dell’anta passiva e comando a leva per lo sbloccaggio per porte a due ante battenti. La porta sarà dotata con i seguenti accessori: - Kit SA+ per porte a tenuta fumi freddi dotata di guarnizioni integrate e ghigliottina acustica sotto porta; - Serratura per antincendio adatta alle alte temperature tipo Yale; - Installazione di gruppo maniglie di tipo antincendio e antinfortunistico in acciaio verniciato nero, completa di placca da campionare per approvazione della D.L. posta ad altezza mm 960 come da DPR del 24/07/96. - Predisposizione per l’installazione di serratura elettrica tipo Iseo per collegamento a Badge (Badge e collegamenti elettrici esclusi). | Opere da serramentista | Porte tagliafuoco
Fornitura e posa in opera di porta interna metallica tagliafuoco ad anta battente, dim. 90x210 cm, con sistema di tenuta ai fumi freddi, in possesso di omologazione integrale EI 60-SA come richiesto in progetto, secondo Norma UNI EN 1634-1:2001, debitamente certificata dall'Appaltatore e accettata dalla D.L., realizzate in acciaio, costituita da: Telaio fisso in profilo di acciaio zincato sp mm 15/10 profilato a Z, conformato in modo di consentire la complanarità anta-telaio, munito di zanche per muratura, o di tasselli o viti per la posa su falsotelaio di cartongesso, opportunamente ancorato alla struttura muraria in modo di garantire stabilità e tenuta dell'intero serramento, giunzione di telaio agli angoli, mediante sistema ad incastro per evitare inneschi di corrosioni tipici delle saldature e assicurare rigidità. | Opere da serramentista | Porte tagliafuoco
MD02 - Porta tagliafuoco interna a doppio battente dim.90+30xh.210cm, EI 60 Fornitura e posa in opera di porta metallica tagliafuoco da interno a doppia anta battente dim. 90+30x210, colore da campionare per approvazione della D.L., in possesso di omologazione integrale EI 60 come richiesto in progetto, secondo Norma UNI EN 1634-1:2018, marcate CE secondo EN 14351-1:2016, debitamente certificata dall'Appaltatore e accettata dalla D. L., realizzate in acciaio, costituita da: - Telaio fisso in profilo d’acciaio zincato; - Riscontri in plastica nera per scrocco serratura e rostri, vano per inserimento guarnizioni fumi freddi; - Guarnizione termoespandente EPDM; - Battente complanare al telaio in doppia lamiera d’acciaio, sp. 8/10mm, zincata, pressopiegata, inscatolata, elettrosaldata a punti, battuta perimetrale su 3 lati, piana sotto; - Battuta inferiore del telaio adattabile al pavimento finito, oppure smontabile, per esecuzione senza battuta; - Ferramenta di manovra e bloccaggio con caratteristiche e qualità idonee all’uso a cui è destinata composta da: n. | Opere da serramentista | Porte tagliafuoco
Fornitura e posa in opera, di porta tagliafuoco da esterno a doppia anta battente, dim. 90+90x210 cm, in possesso di omologazione integrale EI 60 come richiesto in progetto, secondo Norma UNI EN 1634-1:2001, debitamente certificata dall'Appaltatore e accettata dalla D. | Opere da serramentista | Porte tagliafuoco
Porte metalliche da interno EI30 a una anta battente, dim. 90x210 cm - Kone Fornitura e posa in opera, di porte tagliafuoco isolanti a una anta battente, tipo Novoferm Elite, in possesso di omologazione integrale EI30 come richiesto in progetto. Con potere fonoisolante di 38 dB realizzate in acciaio, dimensione 90x210 cm. Inclusi maniglia EI30 conforme alla UNI EN 1125, fermaporta a pavimento e pompa di ritorno. Finitura mediante verniciatura di serie con polveri epossi-poliestere termoindurite in forno a 180°, superficie a struttura goffrata antigraffi colore Bianco RAL 9010 da definire a scelta della D.L., da campionare per approvazione. Realizzazione di eventuale riempimento con malta dell'interstizio del telaio in ferro a garanzia delle prestazioni richieste e su indicazione del produttore in ottemperanza alle disposizioni legislative per l'ottenimento della suddetta certificazione EI30 come richiesto. Nel prezzo si intendono compresi e compensati gli oneri per i meccanismi e accessori particolari necessari all'adattamento ai vari tipi di porta, per l'idonea campionatura completa di accessori che l'Appaltatore dovrà presentare prima dell'inizio dei lavori, gli oneri per la certificazione di porte metalliche EI30 come richiesto in progetto, così come il rispetto della marcatura CE e la Dichiarazione di Produzione di Prodotto DOP per i prodotti di costruzione prevista dal Regolamento n. 305/2011 (UE) e quanto altro necessario per dare il lavoro finito a regola d'arte. | Opere da serramentista | Porte tagliafuoco
Porta metallica a singolo battente tipo Novoferm Elite su parete EI90, dim. | Opere da serramentista | Porte tagliafuoco
Fornitura e posa in opera di porta tagliafuoco a doppia anta battente, dim. 90+30x210 cm, in possesso di omologazione integrale EI 120 come richiesto in progetto, secondo Norma UNI EN 1634-1:2001, debitamente certificata dall'Appaltatore e accettata dalla D. L., realizzate in acciaio, costituita da: Telaio fisso in profilo di acciaio zincato sp mm 15/10 profilato a Z, munito di zanche per muratura, o di tasselli o viti per la posa su falsotelaio di cartongesso, opportunamente ancorato alla struttura muraria in modo di garantire stabilità e tenuta dell'intero serramento, giunzione di telaio agli angoli, mediante sistema ad incastro per evitare inneschi di corrosioni tipici delle saldature e assicurare rigidità. Riscontri in plastica nera per scrocco serratura e rostri. Guarnizioni termospandente EPDM, poste sul telaio perimetralmente e montate sopra e sotto le ante in funzione alla certificazione; Battente complanare al telaio realizzato in doppia lamiera d'acciaio zincato pressopiegata, inscatolata, elettrosaldata a punti; battuta perimetrale su 3 lati, piana sotto. Rinforzi interni in profilo di acciaio zincato a caldo riempito con coibente in lana minerale trattata, ad alta densità e rigidamente unito alla lamiera, protetto nella zona della serratura con due strati di materiale a base di calcio solfato; piastre interne per eventuale montaggio di chiudiporta. Spessore unico di 64 mm; ferramenta di manovra e bloccaggio con caratteristiche e qualità idonee all'uso cui è destinata composta da: 2 cerniere a tre ali (per anta) di cui una portante, dotate di sfere reggispinta e viti per la registrazione verticale dell'anta, marcata secondo EN 1935, classificata per portata fino a 160 kg, durabilità 200.000 cicli, idonea all‘uso su porta tagliafuoco. L'altra, dotata di molla per l'autochiusura dell'anta. Meccanismo di richiusura mediante apposita molla inserita nelle cerniere tarabile ed invisibile all'esterno; Rostro di tenuta posto fra le due cerniere; Installazione di serratura tipo Yale per antincendio adatta alle alte temperature; Installazione di maniglie di tipo antincendio e antinfortunistico colore nero, completa di placca da campionare per approvazione della D.L. posta ad altezza mm 960 come da DPR del 24/07/96; Targhetta di contrassegno con elementi di riferimento, applicata in battuta sull'anta; Finitura mediante verniciatura di serie con polveri epossi-poliestere termoindurite in forno a 180°, superficie a struttura goffrata antigraffi colore RAL da definire a scelta della D.L., da campionare per approvazione. | Opere da serramentista | Porte tagliafuoco
Porta tagliafuoco interna metallica, a singola anta a battente, tipo Novoferm, mod. Elite Premio, EI60-Sa, dim. | Opere da serramentista | Porte tagliafuoco
MD11 - Porta tagliafuoco interna metallica, a doppia anta a battente, tipo Novoferm Elite Premio, EI60-Sa, U.S. con pushbar, dim. 180(90+90)x240 cm Fornitura e posa in opera, di porta tagliafuoco isolante da interno a doppia anta a battente, predisposta alla tenuta fumi freddi, tipo Novoferm Elite Premio, dim. 180(90+90)x240 cm, in possesso di omologazione integrale EISA 60 come richiesto in progetto, fornite con la documentazione richiesta dalle vigenti disposizioni di legge, debitamente certificata dall'Appaltatore e accettata dalla D.L. | Opere da serramentista | Porte tagliafuoco
P03 - Porta metallica EI 120 a doppia anta battente US, tipo Novoferm Elite, dim. 240x210 cm Fornitura e posa in opera di porta metallica tagliafuoco da interno a doppia anta battente US, tipo Novoferm Elite, dim. 240x210, colore bianco RAL 9010, da campionare per approvazione della D.L., in possesso di omologazione integrale EI 120 come richiesto in progetto, secondo Norma UNI EN 1634-1:2018, marcate CE secondo EN 14351-1:2016, debitamente certificata dall'Appaltatore e accettata dalla D. L., realizzate in acciaio, costituita da: - Telaio fisso in profilo d’acciaio zincato - Riscontri in plastica nera per scrocco serratura e rostri, vano per inserimento guarnizioni fumi freddi. - Guarnizione termoespandente EPDM - Battente complanare al telaio in doppia lamiera d’acciaio, sp. 8/10mm, zincata, pressopiegata, inscatolata, elettrosaldata a punti, battuta perimetrale su 3 lati, piana sotto. - Battuta inferiore del telaio adattabile al pavimento finito, oppure smontabile, per esecuzione senza battuta. - Ferramenta di manovra e bloccaggio con caratteristiche e qualità idonee all’uso a cui è destinata composta da: n. 2 cerniere a baionetta per anta; meccanismo di richiusura mediante apposita molla inserita nelle cerniere tarabile e invisibile all’esterno; rostro di tenuta posto fra le due cerniere; serratura tipo Yale completa di cilindro a tre chiavi; coppia di maniglie in PVC nero con anima in acciaio; - Maniglione antipanico tipo Novoferm Novoguard - Targhetta di contrassegno con elementi di riferimento, applicata in battuta sull’anta. - Selettore di chiusura - Fermoelettromagnetico con pulsante di sgancio - Elettroserratura per predisposizione badge Specifiche tecniche come da Capitolato d'Appalto. Realizzazione di eventuale riempimento con malta dell’interstizio del telaio in ferro a garanzia delle prestazioni richieste e su indicazione del produttore in ottemperanza alle disposizioni legislative per l’ottenimento della suddetta certificazione EI120 come richiesto. Nel prezzo si intendono compresi e compensati gli oneri per i meccanismi e accessori particolari necessari all’adattamento ai vari tipi di porta, per l’idonea campionatura completa di accessori che l’Appaltatore dovrà presentare prima dell’inizio dei lavori, gli oneri per la certificazione di porte metalliche EI120 come richiesto in progetto, così come il rispetto della marcatura CE e la Dichiarazione di Produzione di Prodotto DOP per i prodotti di costruzione prevista dal Regolamento n. 305/2011 (UE) e quanto altro necessario per dare il lavoro finito a regola d’arte. | Opere da serramentista | Porte tagliafuoco
MD34 - Fornitura e posa in opera, di porta tagliafuoco da esterno a due ante battenti, dim. | Opere da serramentista | Porte tagliafuoco
P07 - Porta US esistente a doppio battente, dim. 240x220 cm Posa, come indicato negli elaborati grafici di progetto, di porta US esistente a doppio battente tipo Project Service Alcoa R40, con telaio in alluminio verniciato e anta costituita da orditura perimetrale con inseriti cristalli di tipo stratificato. Porta completa di maniglione antipanico tipo CISA a 3+2 punti di chiusura. Dimensioni porta: 240x220 cm Installazione di maniglia esterna, posta ad altezza mm 960 come da DPR del 24/07/96. Predisposizione per connessione a lettore badge. Nel prezzo si intendono compresi e compensati gli oneri per rilievo misure, la posa in opera, la sigillatura tra serramento e contesto edile, la formazione ed il disfacimento dei piani di lavoro e ogni onere necessario per dare il lavoro finito a regola d’arte. | Opere da serramentista | Porte tagliafuoco
SH08 - Soglia antincendio in corrispondenza di porte EI Fornitura e posa, come indicato negli elaborati grafici di progetto e in corrispondenza delle porte EI 60, di soglie antincendio, larghezza 20 cm per lato e lunghezza pari a quella delle porte dove sono installate. | Opere da serramentista | Porte tagliafuoco
Porta tagliafuoco interna metallica, a singola anta a battente, tipo Novoferm, mod. Elite Premio, EI60-Sa, dim. 70x240 cm Fornitura e posa in opera, di porta tagliafuoco isolante da interno a singola anta a battente, predisposta alla tenuta fumi freddi, tipo Novoferm Elite Premio, dim. 70x210 cm, in possesso di omologazione integrale EISA 60 come richiesto in progetto, fornite con la documentazione richiesta dalle vigenti disposizioni di legge, debitamente certificata dall'Appaltatore e accettata dalla D.L. | Opere da serramentista | Porte tagliafuoco
Fornitura e posa in opera, di porta tagliafuoco da esterno a doppia anta battente, dim. 90+30x210 cm, in possesso di omologazione integrale EI 60 come richiesto in progetto, secondo Norma UNI EN 1634-1:2001, debitamente certificata dall'Appaltatore e accettata dalla D. L., realizzate in acciaio, con tenuta all'acqua classe 9A/R7, tenuta all'aria classe 4, trasmittanza termica pari a Uw= 1,30 W/m2K; costituita da: Telaio fisso in profilo di acciaio zincato sp mm 15/10 profilato a Z, munito di zanche per muratura, o di tasselli o viti per la posa su falsotelaio di cartongesso, opportunamente ancorato alla struttura muraria in modo di garantire stabilità e tenuta dell'intero serramento, giunzione di telaio agli angoli, mediante sistema ad incastro per evitare inneschi di corrosioni tipici delle saldature e assicurare rigidità. Riscontri in plastica nera per scrocco serratura e rostri. Guarnizioni termospandente EPDM, poste sul telaio perimetralmente e montate sopra e sotto le ante in funzione alla certificazione; Battente complanare al telaio realizzato in doppia lamiera d'acciaio zincato pressopiegata, inscatolata, elettrosaldata a punti; battuta perimetrale su 3 lati, piana sotto. Rinforzi interni in profilo di acciaio zincato a caldo riempito con coibente in lana minerale trattata, ad alta densità e rigidamente unito alla lamiera, protetto nella zona della serratura con due strati di materiale a base di calcio solfato; piastre interne per eventuale montaggio di chiudiporta. Spessore unico di 64 mm; ferramenta di manovra e bloccaggio con caratteristiche e qualità idonee all'uso cui è destinata composta da: 2 cerniere a tre ali (per anta) di cui una portante, dotate di sfere reggispinta e viti per la registrazione verticale dell'anta, marcata secondo EN 1935, classificata per portata fino a 160 kg, durabilità 200.000 cicli, idonea all‘uso su porta tagliafuoco. L'altra, dotata di molla per l'autochiusura dell'anta. | Opere da serramentista | Porte tagliafuoco
MD52 - Fornitura e posa in opera, di porta tagliafuoco a doppia anta battente, dim. 90+30x210 cm, in possesso di omologazione integrale EI 60 come richiesto in progetto, secondo Norma UNI EN 1634-1:2001, debitamente certificata dall'Appaltatore e accettata dalla D. L., realizzate in acciaio, costituita da: Telaio fisso in profilo di acciaio zincato sp mm 15/10 profilato a Z, munito di zanche per muratura, o di tasselli o viti per la posa su falsotelaio di cartongesso, opportunamente ancorato alla struttura muraria in modo di garantire stabilità e tenuta dell'intero serramento, giunzione di telaio agli angoli, mediante sistema ad incastro per evitare inneschi di corrosioni tipici delle saldature e assicurare rigidità. Riscontri in plastica nera per scrocco serratura e rostri. | Opere da serramentista | Porte tagliafuoco
PEI03 - Porte metalliche da interno EI30 a una anta battente, dim. 80x210 cm - Neulift Fornitura e posa in opera, di porte tagliafuoco isolanti a una anta battente, tipo Novoferm Elite, in possesso di omologazione integrale EI30 come richiesto in progetto. | Opere da serramentista | Porte tagliafuoco
Porte metalliche da interno EI30 a una anta battente, dim. 90x210 cm - Kone Fornitura e posa in opera, di porte tagliafuoco isolanti a una anta battente, tipo Novoferm Elite, in possesso di omologazione integrale EI30 come richiesto in progetto. Con potere fonoisolante di 38 dB realizzate in acciaio, dimensione 90x210 cm. Inclusi maniglia EI30 conforme alla UNI EN 1125, fermaporta a pavimento e pompa di ritorno. Finitura mediante verniciatura di serie con polveri epossi-poliestere termoindurite in forno a 180°, superficie a struttura goffrata antigraffi colore Bianco RAL 9010 da definire a scelta della D.L., da campionare per approvazione. Realizzazione di eventuale riempimento con malta dell'interstizio del telaio in ferro a garanzia delle prestazioni richieste e su indicazione del produttore in ottemperanza alle disposizioni legislative per l'ottenimento della suddetta certificazione EI30 come richiesto. Nel prezzo si intendono compresi e compensati gli oneri per i meccanismi e accessori particolari necessari all'adattamento ai vari tipi di porta, per l'idonea campionatura completa di accessori che l'Appaltatore dovrà presentare prima dell'inizio dei lavori, gli oneri per la certificazione di porte metalliche EI30 come richiesto in progetto, così come il rispetto della marcatura CE e la Dichiarazione di Produzione di Prodotto DOP per i prodotti di costruzione prevista dal Regolamento n. 305/2011 (UE) e quanto altro necessario per dare il lavoro finito a regola d'arte. | Opere da serramentista | Porte tagliafuoco
Fornitura e posa in opera, di porta tagliafuoco da esterno a due ante battenti, dim. 125+125x250 cm, in possesso di omologazione integrale EI 60 come richiesto in progetto, secondo Norma UNI EN 1634-1:2001, debitamente certificata dall'Appaltatore e accettata dalla D. L., realizzate in acciaio, con tenuta all'acqua classe 9A/R7, tenuta all'aria classe 4, trasmittanza termica pari a Uw= 1,30 W/m2K; costituita da: Telaio fisso in profilo di acciaio zincato sp mm 15/10 profilato a Z, munito di zanche per muratura, o di tasselli o viti per la posa su falsotelaio di cartongesso, opportunamente ancorato alla struttura muraria in modo di garantire stabilità e tenuta dell'intero serramento, giunzione di telaio agli angoli, mediante sistema ad incastro per evitare inneschi di corrosioni tipici delle saldature e assicurare rigidità. | Opere da serramentista | Porte tagliafuoco
Fornitura e posa in opera, di porta tagliafuoco a doppia anta battente, dim. 90+30x210 cm, in possesso di omologazione integrale EI 60 come richiesto in progetto, secondo Norma UNI EN 1634-1:2001, debitamente certificata dall'Appaltatore e accettata dalla D. L., realizzate in acciaio, costituita da: Telaio fisso in profilo di acciaio zincato sp mm 15/10 profilato a Z, munito di zanche per muratura, o di tasselli o viti per la posa su falsotelaio di cartongesso, opportunamente ancorato alla struttura muraria in modo di garantire stabilità e tenuta dell'intero serramento, giunzione di telaio agli angoli, mediante sistema ad incastro per evitare inneschi di corrosioni tipici delle saldature e assicurare rigidità. Riscontri in plastica nera per scrocco serratura e rostri. Guarnizioni termospandente EPDM, poste sul telaio perimetralmente e montate sopra e sotto le ante in funzione alla certificazione; Battente complanare al telaio realizzato in doppia lamiera d'acciaio zincato pressopiegata, inscatolata, elettrosaldata a punti; battuta perimetrale su 3 lati, piana sotto. Rinforzi interni in profilo di acciaio zincato a caldo riempito con coibente in lana minerale trattata, ad alta densità e rigidamente unito alla lamiera, protetto nella zona della serratura con due strati di materiale a base di calcio solfato; piastre interne per eventuale montaggio di chiudiporta. Spessore unico di 64 mm; ferramenta di manovra e bloccaggio con caratteristiche e qualità idonee all'uso cui è destinata composta da: 2 cerniere a tre ali (per anta) di cui una portante, dotate di sfere reggispinta e viti per la registrazione verticale dell'anta, marcata secondo EN 1935, classificata per portata fino a 160 kg, durabilità 200.000 cicli, idonea all‘uso su porta tagliafuoco. L'altra, dotata di molla per l'autochiusura dell'anta. Meccanismo di richiusura mediante apposita molla inserita nelle cerniere tarabile ed invisibile all'esterno; Rostro di tenuta posto fra le due cerniere; Installazione di serratura tipo Yale per antincendio adatta alle alte temperature; Installazione di maniglie di tipo antincendio e antinfortunistico colore nero, completa di placca da campionare per approvazione della D.L. posta ad altezza mm 960 come da DPR del 24/07/96; Targhetta di contrassegno con elementi di riferimento, applicata in battuta sull'anta; Finitura mediante verniciatura di serie con polveri epossi-poliestere termoindurite in forno a 180°, superficie a struttura goffrata antigraffi colore RAL da definire a scelta della D.L., da campionare per approvazione. Realizzazione di eventuale riempimento con malta dell'interstizio del telaio in ferro a garanzia delle prestazioni richieste e su indicazione del produttore in ottemperanza alle disposizioni legislative per l'ottenimento della suddetta certificazione EI60 come richiesto. Incluso maniglione antipanico su ogni anta, guarnizione per tenuta ai fumi freddi e sistema di chiusura automatica. Nel prezzo si intendono compresi e compensati gli oneri per i meccanismi e accessori particolari necessari all'adattamento ai vari tipi di porta, per l'idonea campionatura completa di accessori che l'Appaltatore dovrà presentare prima dell'inizio dei lavori, gli oneri per la certificazione di porte metalliche EI60 come richiesto in progetto, così come il rispetto della marcatura CE e la Dichiarazione di Produzione di Prodotto DOP per i prodotti di costruzione prevista dal Regolamento n. 305/2011 (UE) e quanto altro necessario per dare il lavoro finito a regola d'arte. | Opere da serramentista | Porte tagliafuoco
Porta tagliafuoco interna metallica, a singola anta a battente, tipo Novoferm, mod. Elite Premio, EI60-Sa, dim. 90x210 cm Fornitura e posa in opera, di porta tagliafuoco isolante da interno a singola anta a battente, predisposta alla tenuta fumi freddi, tipo Novoferm Elite Premio, dim. 90x210 cm, in possesso di omologazione integrale EISA 60 come richiesto in progetto, fornite con la documentazione richiesta dalle vigenti disposizioni di legge, debitamente certificata dall'Appaltatore e accettata dalla D.L. realizzate in acciaio, costituite da: Telaio fisso in profilo di acciaio zincato sp mm 15/10 profilato a Z, munito di zanche per muratura, o di tasselli e viti per la posa su falsotelaio di cartongesso, opportunamente ancorato alla struttura muraria, giunzione del telaio agli angoli mediante sistema ad incastro; Riscontri in plastica nera per scrocco serratura e rostri, vano per inserimento guarnizione fumi freddi. Guarnizione termospandente EPDM, posta sul telaio perimetralmente e montate sopra e sotto le ante in funzione alla certificazione; Battente complanare al telaio realizzato in doppia lamiera d'acciaio zincato pressopiegata, scatolata, elettrosaldata a punti; battuta perimetrale su 3 lati, piana sotto. Rinforzi interni in profilo di acciaio zincato a caldo riempito con coibente in lana minerale trattata, ad alta densità; piastre interne per eventuale montaggio di chiudiporta e maniglioni; Spessore unico di 64 mm; Meccanismo di richiusura mediante apposita molla inserita nelle cerniere tarabile ed invisibile all'esterno; Rostro di tenuta posto fra le due cerniere; Controserratura tipo “Flush-bolt” per l’autobloccaggio dell’anta passiva e comando a leva per lo sbloccaggio per porte a due ante battenti. | Opere da serramentista | Porte tagliafuoco
MD05- Fornitura e posa in opera, di porta tagliafuoco a due ante battenti, dim. (90+30)x210 cm, in possesso di omologazione integrale EI 60 come richiesto in progetto, secondo Norma UNI EN 1634-1:2001, debitamente certificata dall'Appaltatore e accettata dalla D. L., realizzate in acciaio, costituite da: Telaio fisso in profilo di acciaio zincato sp mm 15/10 profilato a Z, munito di zanche per muratura, o di tasselli o viti per la posa su falsotelaio di cartongesso, opportunamente ancorato alla struttura muraria in modo di garantire stabilità e tenuta dell'intero serramento, giunzione di telaio agli angoli, mediante sistema ad incastro per evitare inneschi di corrosioni tipici delle saldature e assicurare rigidità. Riscontri in plastica nera per scrocco serratura e rostri. Guarnizioni termospandente EPDM, poste sul telaio perimetralmente e montate sopra e sotto le ante in funzione alla certificazione; Battente complanare al telaio realizzato in doppia lamiera d'acciaio zincato pressopiegata, inscatolata, elettrosaldata a punti; battuta perimetrale su 3 lati, piana sotto. Rinforzi interni in profilo di acciaio zincato a caldo riempito con coibente in lana minerale trattata, ad alta densità e rigidamente unito alla lamiera, protetto nella zona della serratura con due strati di materiale a base di calcio solfato; piastre interne per eventuale montaggio di chiudiporta. Spessore unico di 64 mm; ferramenta di manovra e bloccaggio con caratteristiche e qualità idonee all'uso cui è destinata composta da: 2 cerniere a tre ali (per anta) di cui una portante, dotate di sfere reggispinta e viti per la registrazione verticale dell'anta, marcata secondo EN 1935, classificata per portata fino a 160 kg, durabilità 200.000 cicli, idonea all‘uso su porta tagliafuoco. L'altra, dotata di molla per l'autochiusura dell'anta. | Opere da serramentista | Porte tagliafuoco
Fornitura e posa in opera, di porta tagliafuoco ad anta battente, dim. 90x195 cm, in possesso di omologazione integrale EI 60 come richiesto in progetto, secondo Norma UNI EN 1634-1:2001, debitamente certificata dall'Appaltatore e accettata dalla D. L., realizzate in acciaio, costituita da: Telaio fisso in profilo di acciaio zincato sp mm 15/10 profilato a Z, munito di zanche per muratura, o di tasselli o viti per la posa su falsotelaio di cartongesso, opportunamente ancorato alla struttura muraria in modo di garantire stabilità e tenuta dell'intero serramento, giunzione di telaio agli angoli, mediante sistema ad incastro per evitare inneschi di corrosioni tipici delle saldature e assicurare rigidità. Riscontri in plastica nera per scrocco serratura e rostri. Guarnizioni termospandente EPDM, poste sul telaio perimetralmente e montate sopra e sotto le ante in funzione alla certificazione; Battente complanare al telaio realizzato in doppia lamiera d'acciaio zincato pressopiegata, inscatolata, elettrosaldata a punti; battuta perimetrale su 3 lati, piana sotto. Rinforzi interni in profilo di acciaio zincato a caldo riempito con coibente in lana minerale trattata, ad alta densità e rigidamente unito alla lamiera, protetto nella zona della serratura con due strati di materiale a base di calcio solfato; piastre interne per eventuale montaggio di chiudiporta. Spessore unico di 64 mm; ferramenta di manovra e bloccaggio con caratteristiche e qualità idonee all'uso cui è destinata composta da: 2 cerniere a tre ali (per anta) di cui una portante, dotate di sfere reggispinta e viti per la registrazione verticale dell'anta, marcata secondo EN 1935, classificata per portata fino a 160 kg, durabilità 200.000 cicli, idonea all‘uso su porta tagliafuoco. | Opere da serramentista | Porte tagliafuoco
Fornitura e posa in opera di porta interna metallica tagliafuoco ad anta battente, dim. | Opere da serramentista | Porte tagliafuoco
SH08 - Soglia antincendio in corrispondenza di porte EI Fornitura e posa, come indicato negli elaborati grafici di progetto e in corrispondenza delle porte EI 60, di soglie antincendio, larghezza 20 cm per lato e lunghezza pari a quella delle porte dove sono installate. Realizzata in lamiera metallica tipo acciaio/alluminio, da definire e campionare per approvazione della D.L., con classificazione al fuoco A1; spessore 4/10, proviste da zigrinature puntuali su tutta la lunghezza della superficie, idonea ad assicurare un coefficiente di antiscivolamento R11. Nel prezzo si intendono compresi e compensati gli oneri per i meccanismi e accessori particolari necessari all'adattamento ai vari tipi di porta, per l'idonea campionatura completa di accessori che l'Appaltatore dovrà presentare prima dell'inizio dei lavori, il rispetto della marcatura CE e la Dichiarazione di Produzione di Prodotto DOP per i prodotti di costruzione prevista dal Regolamento n. 305/2011 (UE) e quanto altro necessario per dare il lavoro finito a regola d'arte. | Opere da serramentista | Porte tagliafuoco
Porta metallica EI 120 a singola anta battente US, tipo Novoferm Elite, dim. 90x210 cm Fornitura e posa in opera di porta metallica tagliafuoco da interno a singola anta battente US, tipo Novoferm Elite, dim. 120x210, colore grigio antracite come porta esistente RAL da definire e campionare per approvazione della D.L., in possesso di omologazione integrale EI 120 come richiesto in progetto, secondo Norma UNI EN 1634-1:2018, marcate CE secondo EN 14351-1:2016, debitamente certificata dall'Appaltatore e accettata dalla D. L., realizzate in acciaio, costituita da: - Telaio fisso in profilo d’acciaio zincato - Riscontri in plastica nera per scrocco serratura e rostri, vano per inserimento guarnizioni fumi freddi. - Guarnizione termoespandente EPDM - Battente complanare al telaio in doppia lamiera d’acciaio, sp. | Opere da serramentista | Porte tagliafuoco
MD22 - Fornitura e posa in opera, di porta tagliafuoco ad anta battente, dim. 90x210 cm, in possesso di omologazione integrale EI 60 come richiesto in progetto, secondo Norma UNI EN 1634-1:2001, debitamente certificata dall'Appaltatore e accettata dalla D. L., realizzate in acciaio, costituita da: Telaio fisso in profilo di acciaio zincato sp mm 15/10 profilato a Z, munito di zanche per muratura, o di tasselli o viti per la posa su falsotelaio di cartongesso, opportunamente ancorato alla struttura muraria in modo di garantire stabilità e tenuta dell'intero serramento, giunzione di telaio agli angoli, mediante sistema ad incastro per evitare inneschi di corrosioni tipici delle saldature e assicurare rigidità. Riscontri in plastica nera per scrocco serratura e rostri. Guarnizioni termospandente EPDM, poste sul telaio perimetralmente e montate sopra e sotto le ante in funzione alla certificazione; Battente complanare al telaio realizzato in doppia lamiera d'acciaio zincato pressopiegata, inscatolata, elettrosaldata a punti; battuta perimetrale su 3 lati, piana sotto. | Opere da serramentista | Porte tagliafuoco
MD07 - Porta tagliafuoco interna metallica, a singola anta a battente, tipo Novoferm, mod. Elite Premio, EI60-Sa, dim. 120x210 cm Fornitura e posa in opera, di porta tagliafuoco isolante da interno a singola anta a battente, predisposta alla tenuta fumi freddi, tipo Novoferm Elite Premio, dim. 120x210 cm, in possesso di omologazione integrale EISA 60 come richiesto in progetto, fornite con la documentazione richiesta dalle vigenti disposizioni di legge, debitamente certificata dall'Appaltatore e accettata dalla D.L. realizzate in acciaio, costituite da: Telaio fisso in profilo di acciaio zincato sp mm 15/10 profilato a Z, munito di zanche per muratura, o di tasselli e viti per la posa su falsotelaio di cartongesso, opportunamente ancorato alla struttura muraria, giunzione del telaio agli angoli mediante sistema ad incastro; Riscontri in plastica nera per scrocco serratura e rostri, vano per inserimento guarnizione fumi freddi. Guarnizione termospandente EPDM, posta sul telaio perimetralmente e montate sopra e sotto le ante in funzione alla certificazione; Battente complanare al telaio realizzato in doppia lamiera d'acciaio zincato pressopiegata, scatolata, elettrosaldata a punti; battuta perimetrale su 3 lati, piana sotto. Rinforzi interni in profilo di acciaio zincato a caldo riempito con coibente in lana minerale trattata, ad alta densità; piastre interne per eventuale montaggio di chiudiporta e maniglioni; Spessore unico di 64 mm; Meccanismo di richiusura mediante apposita molla inserita nelle cerniere tarabile ed invisibile all'esterno; Rostro di tenuta posto fra le due cerniere; Controserratura tipo “Flush-bolt” per l’autobloccaggio dell’anta passiva e comando a leva per lo sbloccaggio per porte a due ante battenti. | Opere da serramentista | Porte tagliafuoco
MD01 - Porta tagliafuoco interna a battente, dim. 90x210cm, EI 60 Fornitura e posa in opera di porta metallica tagliafuoco, EI 60, da interno a singolo battente, tipo Novoferm Elite, dim. 90x210 cm, colore grigio antracite RAL da definire e campionare per approvazione della D.L., realizzate in acciaio, costituita da: - Telaio fisso in profilo d’acciaio zincato; - Riscontri in plastica nera per scrocco serratura e rostri, vano per inserimento guarnizioni fumi freddi; - Guarnizione termoespandente EPDM; - Battente complanare al telaio in doppia lamiera d’acciaio, sp. 8/10mm, zincata, pressopiegata, inscatolata, elettrosaldata a punti, battuta perimetrale su 3 lati, piana sotto; - Battuta inferiore del telaio adattabile al pavimento finito, oppure smontabile, per esecuzione senza battuta; - Ferramenta di manovra e bloccaggio con caratteristiche e qualità idonee all’uso a cui è destinata composta da: n. 2 cerniere a baionetta per anta; meccanismo di richiusura mediante apposita molla inserita nelle cerniere tarabile e invisibile all’esterno; rostro di tenuta posto fra le due cerniere; - Serratura tipo Yale completa di cilindro con tre chiavi; maniglia in PVC nero con anima in acciaio. Specifiche tecniche come da Capitolato d'Appalto. Nel prezzo si intendono compresi e compensati gli oneri per i meccanismi e accessori particolari necessari all’adattamento ai vari tipi di porta, per l’idonea campionatura completa di accessori che l’Appaltatore dovrà presentare prima dell’inizio dei lavori, così come il rispetto della marcatura CE e la Dichiarazione di Produzione di Prodotto DOP per i prodotti di costruzione prevista dal Regolamento n. 305/2011 (UE) e quanto altro necessario per dare il lavoro finito a regola d’arte.. | Opere da serramentista | Porte tagliafuoco
Porta metallica EI 120 a doppia anta battente US, tipo Novoferm Elite, dim. 240x210 cm Fornitura e posa in opera di porta metallica tagliafuoco da interno a doppia anta battente US, tipo Novoferm Elite, dim. 240x210, colore bianco RAL 9010, da campionare per approvazione della D.L., in possesso di omologazione integrale EI 120 come richiesto in progetto, secondo Norma UNI EN 1634-1:2018, marcate CE secondo EN 14351-1:2016, debitamente certificata dall'Appaltatore e accettata dalla D. L., realizzate in acciaio, costituita da: - Telaio fisso in profilo d’acciaio zincato - Riscontri in plastica nera per scrocco serratura e rostri, vano per inserimento guarnizioni fumi freddi. - Guarnizione termoespandente EPDM - Battente complanare al telaio in doppia lamiera d’acciaio, sp. 8/10mm, zincata, pressopiegata, inscatolata, elettrosaldata a punti, battuta perimetrale su 3 lati, piana sotto. - Battuta inferiore del telaio adattabile al pavimento finito, oppure smontabile, per esecuzione senza battuta. | Opere da serramentista | Porte tagliafuoco
MD22 - Fornitura e posa in opera, di porta tagliafuoco ad anta battente, dim. 90x210 cm, in possesso di omologazione integrale EI 60 come richiesto in progetto, secondo Norma UNI EN 1634-1:2001, debitamente certificata dall'Appaltatore e accettata dalla D. | Opere da serramentista | Porte tagliafuoco
MD06 - Porta tagliafuoco interna metallica, a doppia anta a battente, tipo Novoferm, mod. Elite Premio, EI60-Sa, U.S. con pushbar, dim. 120(90+30)x240 cm Fornitura e posa in opera, di porta tagliafuoco isolante da interno a doppia anta a battente, predisposta alla tenuta fumi freddi, tipo Novoferm Elite Premio, dim. 120(90+30)x240 cm, in possesso di omologazione integrale EISA 60 come richiesto in progetto, fornite con la documentazione richiesta dalle vigenti disposizioni di legge, debitamente certificata dall'Appaltatore e accettata dalla D.L. realizzate in acciaio, costituite da: Telaio fisso in profilo di acciaio zincato sp mm 15/10 profilato a Z, munito di zanche per muratura, o di tasselli e viti per la posa su falsotelaio di cartongesso, opportunamente ancorato alla struttura muraria, giunzione del telaio agli angoli mediante sistema ad incastro; Riscontri in plastica nera per scrocco serratura e rostri, vano per inserimento guarnizione fumi freddi. Guarnizione termospandente EPDM, posta sul telaio perimetralmente e montate sopra e sotto le ante in funzione alla certificazione; Battente complanare al telaio realizzato in doppia lamiera d'acciaio zincato pressopiegata, scatolata, elettrosaldata a punti; battuta perimetrale su 3 lati, piana sotto. Rinforzi interni in profilo di acciaio zincato a caldo riempito con coibente in lana minerale trattata, ad alta densità; piastre interne per eventuale montaggio di chiudiporta e maniglioni; Spessore unico di 64 mm; Meccanismo di richiusura mediante apposita molla inserita nelle cerniere tarabile ed invisibile all'esterno; Rostro di tenuta posto fra le due cerniere; Controserratura tipo “Flush-bolt” per l’autobloccaggio dell’anta passiva e comando a leva per lo sbloccaggio per porte a due ante battenti. La porta sarà dotata con i seguenti accessori: - Kit SA+ per porte a tenuta fumi freddi dotata di guarnizioni integrate e ghigliottina acustica sotto porta; - Serratura per antincendio adatta alle alte temperature tipo Yale; - Installazione di gruppo maniglie di tipo antincendio e antinfortunistico in acciaio verniciato nero, completa di placca da campionare per approvazione della D.L. | Opere da serramentista | Porte tagliafuoco
Fornitura e posa in opera, di porta tagliafuoco a doppia anta battente, dim. 90+30x210 cm, in possesso di omologazione integrale EI 60 come richiesto in progetto, secondo Norma UNI EN 1634-1:2001, debitamente certificata dall'Appaltatore e accettata dalla D. L., realizzate in acciaio, costituita da: Telaio fisso in profilo di acciaio zincato sp mm 15/10 profilato a Z, munito di zanche per muratura, o di tasselli o viti per la posa su falsotelaio di cartongesso, opportunamente ancorato alla struttura muraria in modo di garantire stabilità e tenuta dell'intero serramento, giunzione di telaio agli angoli, mediante sistema ad incastro per evitare inneschi di corrosioni tipici delle saldature e assicurare rigidità. Riscontri in plastica nera per scrocco serratura e rostri. Guarnizioni termospandente EPDM, poste sul telaio perimetralmente e montate sopra e sotto le ante in funzione alla certificazione; Battente complanare al telaio realizzato in doppia lamiera d'acciaio zincato pressopiegata, inscatolata, elettrosaldata a punti; battuta perimetrale su 3 lati, piana sotto. Rinforzi interni in profilo di acciaio zincato a caldo riempito con coibente in lana minerale trattata, ad alta densità e rigidamente unito alla lamiera, protetto nella zona della serratura con due strati di materiale a base di calcio solfato; piastre interne per eventuale montaggio di chiudiporta. Spessore unico di 64 mm; ferramenta di manovra e bloccaggio con caratteristiche e qualità idonee all'uso cui è destinata composta da: 2 cerniere a tre ali (per anta) di cui una portante, dotate di sfere reggispinta e viti per la registrazione verticale dell'anta, marcata secondo EN 1935, classificata per portata fino a 160 kg, durabilità 200.000 cicli, idonea all‘uso su porta tagliafuoco. | Opere da serramentista | Porte tagliafuoco
Porta tagliafuoco interna metallica, a doppia anta a battente, tipo Novoferm, mod. Elite Premio, EI60-Sa, dim. 120(90+30)x240 cm Fornitura e posa in opera, di porta tagliafuoco isolante da interno a doppia anta a battente, predisposta alla tenuta fumi freddi, tipo Novoferm Elite Premio, dim. 120(90+30)x240 cm, in possesso di omologazione integrale EISA 60 come richiesto in progetto, fornite con la documentazione richiesta dalle vigenti disposizioni di legge, debitamente certificata dall'Appaltatore e accettata dalla D.L. realizzate in acciaio, costituite da: Telaio fisso in profilo di acciaio zincato sp mm 15/10 profilato a Z, munito di zanche per muratura, o di tasselli e viti per la posa su falsotelaio di cartongesso, opportunamente ancorato alla struttura muraria, giunzione del telaio agli angoli mediante sistema ad incastro; Riscontri in plastica nera per scrocco serratura e rostri, vano per inserimento guarnizione fumi freddi. Guarnizione termospandente EPDM, posta sul telaio perimetralmente e montate sopra e sotto le ante in funzione alla certificazione; Battente complanare al telaio realizzato in doppia lamiera d'acciaio zincato pressopiegata, scatolata, elettrosaldata a punti; battuta perimetrale su 3 lati, piana sotto. Rinforzi interni in profilo di acciaio zincato a caldo riempito con coibente in lana minerale trattata, ad alta densità; piastre interne per eventuale montaggio di chiudiporta e maniglioni; Spessore unico di 64 mm; Meccanismo di richiusura mediante apposita molla inserita nelle cerniere tarabile ed invisibile all'esterno; Rostro di tenuta posto fra le due cerniere; Controserratura tipo “Flush-bolt” per l’autobloccaggio dell’anta passiva e comando a leva per lo sbloccaggio per porte a uno o due ante battenti. La porta sarà dotata con i seguenti accessori: - Kit SA+ per porte a tenuta fumi freddi dotata di guarnizioni integrate e ghigliottina acustica sotto porta; - Serratura per antincendio adatta alle alte temperature tipo Yale; - Installazione di gruppo maniglie di tipo antincendio e antinfortunistico in acciaio verniciato nero, completa di placca da campionare per approvazione della D.L. posta ad altezza mm 960 come da DPR del 24/07/96; - Predisposizione per l’installazione di serratura elettrica tipo Iseo per collegamento a Badge (Badge e collegamenti elettrici esclusi); - Installazione di chiudiporta aereo tipo Dorma TS92 con braccio a slitta di colore argento o nero, da definire a scelta della D.L., da campionare per approvazione. | Opere da serramentista | Porte tagliafuoco
MD06 - Porta tagliafuoco interna metallica, a doppia anta a battente, tipo Novoferm, mod. Elite Premio, EI60-Sa, U.S. con pushbar, dim. 120(90+30)x240 cm Fornitura e posa in opera, di porta tagliafuoco isolante da interno a doppia anta a battente, predisposta alla tenuta fumi freddi, tipo Novoferm Elite Premio, dim. | Opere da serramentista | Porte tagliafuoco
MDC01 - Porta tagliafuoco a battente dim.60xh.210cm Fornitura e posa in opera di porta metallica tagliafuoco, EI 60, da interno a singolo battente, tipo Novoferm Elite, dim. 60x210 cm, colore grigio antracite RAL da definire e campionare per approvazione della D.L., realizzate in acciaio, costituita da: - Telaio fisso in profilo d’acciaio zincato; - Riscontri in plastica nera per scrocco serratura e rostri, vano per inserimento guarnizioni fumi freddi; - Guarnizione termoespandente EPDM; - Battente complanare al telaio in doppia lamiera d’acciaio, sp. 8/10mm, zincata, pressopiegata, inscatolata, elettrosaldata a punti, battuta perimetrale su 3 lati, piana sotto; - Battuta inferiore del telaio adattabile al pavimento finito, oppure smontabile, per esecuzione senza battuta; - Ferramenta di manovra e bloccaggio con caratteristiche e qualità idonee all’uso a cui è destinata composta da: n. | Opere da serramentista | Porte tagliafuoco
SH08 - Soglia antincendio in corrispondenza di porte EI Fornitura e posa, come indicato negli elaborati grafici di progetto e in corrispondenza delle porte EI 60, di soglie antincendio, larghezza 20 cm per lato e lunghezza pari a quella delle porte dove sono installate. Realizzata in lamiera metallica tipo acciaio/alluminio, da definire e campionare per approvazione della D.L., con classificazione al fuoco A1; spessore 4/10, proviste da zigrinature puntuali su tutta la lunghezza della superficie, idonea ad assicurare un coefficiente di antiscivolamento R11. Nel prezzo si intendono compresi e compensati gli oneri per i meccanismi e accessori particolari necessari all'adattamento ai vari tipi di porta, per l'idonea campionatura completa di accessori che l'Appaltatore dovrà presentare prima dell'inizio dei lavori, il rispetto della marcatura CE e la Dichiarazione di Produzione di Prodotto DOP per i prodotti di costruzione prevista dal Regolamento n. | Opere da serramentista | Porte tagliafuoco
Porta tagliafuoco interna metallica, a doppia anta a battente, tipo Novoferm, mod. Elite Premio, EI60-Sa, U.S. con pushbar, dim. 120(90+30)x240 cm Fornitura e posa in opera, di porta tagliafuoco isolante da interno a doppia anta a battente, predisposta alla tenuta fumi freddi, tipo Novoferm Elite Premio, dim. 120(90+30)x240 cm, in possesso di omologazione integrale EISA 60 come richiesto in progetto, fornite con la documentazione richiesta dalle vigenti disposizioni di legge, debitamente certificata dall'Appaltatore e accettata dalla D.L. realizzate in acciaio, costituite da: Telaio fisso in profilo di acciaio zincato sp mm 15/10 profilato a Z, munito di zanche per muratura, o di tasselli e viti per la posa su falsotelaio di cartongesso, opportunamente ancorato alla struttura muraria, giunzione del telaio agli angoli mediante sistema ad incastro; Riscontri in plastica nera per scrocco serratura e rostri, vano per inserimento guarnizione fumi freddi. Guarnizione termospandente EPDM, posta sul telaio perimetralmente e montate sopra e sotto le ante in funzione alla certificazione; Battente complanare al telaio realizzato in doppia lamiera d'acciaio zincato pressopiegata, scatolata, elettrosaldata a punti; battuta perimetrale su 3 lati, piana sotto. | Opere da serramentista | Porte tagliafuoco
P04 - Porta metallica EI 60 a singola anta battente US, tipo Novoferm Elite, dim. 90x210 cm Fornitura e posa in opera di porta metallica tagliafuoco da interno a singolo battente, tipo Novoferm Elite, dim. 90x210 cm, colore grigio antracite come porta esistente RAL da definire e campionare per approvazione della D.L., in possesso di omologazione integrale EI 60 come richiesto in progetto, secondo Norma UNI EN 1634-1:2018, marcate CE secondo EN 14351-1:2016, debitamente certificata dall'Appaltatore e accettata dalla D. L., realizzate in acciaio, costituita da: - Telaio fisso in profilo d’acciaio zincato - Riscontri in plastica nera per scrocco serratura e rostri, vano per inserimento guarnizioni fumi freddi. - Guarnizione termoespandente EPDM - Battente complanare al telaio in doppia lamiera d’acciaio, sp. 8/10mm, zincata, pressopiegata, inscatolata, elettrosaldata a punti, battuta perimetrale su 3 lati, piana sotto. - Battuta inferiore del telaio adattabile al pavimento finito, oppure smontabile, per esecuzione senza battuta. - Ferramenta di manovra e bloccaggio con caratteristiche e qualità idonee all’uso a cui è destinata composta da: n. | Opere da serramentista | Porte tagliafuoco
MD01 - Porta tagliafuoco interna metallica, a singola anta a battente, tipo Novoferm, mod. Elite Premio, EI60-Sa, dim. 90x210 cm Fornitura e posa in opera, di porta tagliafuoco isolante da interno a singola anta a battente, predisposta alla tenuta fumi freddi, tipo Novoferm Elite Premio, dim. | Opere da serramentista | Porte tagliafuoco
Porta tagliafuoco interna metallica, a singola anta a battente, tipo Novoferm, mod. Elite Premio, EI60-Sa, dim. 70x210 cm Fornitura e posa in opera, di porta tagliafuoco isolante da interno a singola anta a battente, predisposta alla tenuta fumi freddi, tipo Novoferm Elite Premio, dim. 70x210 cm, in possesso di omologazione integrale EISA 60 come richiesto in progetto, fornite con la documentazione richiesta dalle vigenti disposizioni di legge, debitamente certificata dall'Appaltatore e accettata dalla D.L. realizzate in acciaio, costituite da: Telaio fisso in profilo di acciaio zincato sp mm 15/10 profilato a Z, munito di zanche per muratura, o di tasselli e viti per la posa su falsotelaio di cartongesso, opportunamente ancorato alla struttura muraria, giunzione del telaio agli angoli mediante sistema ad incastro; Riscontri in plastica nera per scrocco serratura e rostri, vano per inserimento guarnizione fumi freddi. Guarnizione termospandente EPDM, posta sul telaio perimetralmente e montate sopra e sotto le ante in funzione alla certificazione; Battente complanare al telaio realizzato in doppia lamiera d'acciaio zincato pressopiegata, scatolata, elettrosaldata a punti; battuta perimetrale su 3 lati, piana sotto. Rinforzi interni in profilo di acciaio zincato a caldo riempito con coibente in lana minerale trattata, ad alta densità; piastre interne per eventuale montaggio di chiudiporta e maniglioni; Spessore unico di 64 mm; Meccanismo di richiusura mediante apposita molla inserita nelle cerniere tarabile ed invisibile all'esterno; Rostro di tenuta posto fra le due cerniere; Controserratura tipo “Flush-bolt” per l’autobloccaggio dell’anta passiva e comando a leva per lo sbloccaggio per porte a due ante battenti. La porta sarà dotata con i seguenti accessori: - Kit SA+ per porte a tenuta fumi freddi dotata di guarnizioni integrate e ghigliottina acustica sotto porta; - Serratura per antincendio adatta alle alte temperature tipo Yale; - Installazione di gruppo maniglie di tipo antincendio e antinfortunistico in acciaio verniciato nero, completa di placca da campionare per approvazione della D.L. posta ad altezza mm 960 come da DPR del 24/07/96; - Predisposizione per l’installazione di serratura elettrica tipo Iseo per collegamento a Badge (Badge e collegamenti elettrici esclusi). | Opere da serramentista | Porte tagliafuoco
MD06 - Porta tagliafuoco interna metallica, a doppia anta a battente, tipo Novoferm, mod. Elite Premio, EI60-Sa, U.S. con pushbar, dim. 120(90+30)x240 cm Fornitura e posa in opera, di porta tagliafuoco isolante da interno a doppia anta a battente, predisposta alla tenuta fumi freddi, tipo Novoferm Elite Premio, dim. 120(90+30)x240 cm, in possesso di omologazione integrale EISA 60 come richiesto in progetto, fornite con la documentazione richiesta dalle vigenti disposizioni di legge, debitamente certificata dall'Appaltatore e accettata dalla D.L. realizzate in acciaio, costituite da: Telaio fisso in profilo di acciaio zincato sp mm 15/10 profilato a Z, munito di zanche per muratura, o di tasselli e viti per la posa su falsotelaio di cartongesso, opportunamente ancorato alla struttura muraria, giunzione del telaio agli angoli mediante sistema ad incastro; Riscontri in plastica nera per scrocco serratura e rostri, vano per inserimento guarnizione fumi freddi. Guarnizione termospandente EPDM, posta sul telaio perimetralmente e montate sopra e sotto le ante in funzione alla certificazione; Battente complanare al telaio realizzato in doppia lamiera d'acciaio zincato pressopiegata, scatolata, elettrosaldata a punti; battuta perimetrale su 3 lati, piana sotto. Rinforzi interni in profilo di acciaio zincato a caldo riempito con coibente in lana minerale trattata, ad alta densità; piastre interne per eventuale montaggio di chiudiporta e maniglioni; Spessore unico di 64 mm; Meccanismo di richiusura mediante apposita molla inserita nelle cerniere tarabile ed invisibile all'esterno; Rostro di tenuta posto fra le due cerniere; Controserratura tipo “Flush-bolt” per l’autobloccaggio dell’anta passiva e comando a leva per lo sbloccaggio per porte a due ante battenti. La porta sarà dotata con i seguenti accessori: - Kit SA+ per porte a tenuta fumi freddi dotata di guarnizioni integrate e ghigliottina acustica sotto porta; - Serratura per antincendio adatta alle alte temperature tipo Yale; - Installazione di gruppo maniglie di tipo antincendio e antinfortunistico in acciaio verniciato nero, completa di placca da campionare per approvazione della D.L. posta ad altezza mm 960 come da DPR del 24/07/96; - Predisposizione per l’installazione di serratura elettrica tipo Iseo per collegamento a Badge (Badge e collegamenti elettrici esclusi); - Installazione sulle vie di fuga, di dispositivo antipanico push-bar a leva, tipo Novoferm Novoguard con corpi laterali neri e barra in alluminio, o similare posto ad altezza mm 960 come da DPR del 24/07/96; - Installazione di chiudiporta aereo tipo Dorma TS92 con braccio a slitta di colore argento o nero, da definire a scelta della D.L., da campionare per approvazione. | Opere da serramentista | Porte tagliafuoco
MD76 - Fornitura e posa in opera, di porta tagliafuoco a doppia anta battente, dim. 90+30x210 cm, in possesso di omologazione integrale EI 60 come richiesto in progetto, secondo Norma UNI EN 1634-1:2001, debitamente certificata dall'Appaltatore e accettata dalla D. L., realizzate in acciaio, costituita da: Telaio fisso in profilo di acciaio zincato sp mm 15/10 profilato a Z, munito di zanche per muratura, o di tasselli o viti per la posa su falsotelaio di cartongesso, opportunamente ancorato alla struttura muraria in modo di garantire stabilità e tenuta dell'intero serramento, giunzione di telaio agli angoli, mediante sistema ad incastro per evitare inneschi di corrosioni tipici delle saldature e assicurare rigidità. Riscontri in plastica nera per scrocco serratura e rostri. Guarnizioni termospandente EPDM, poste sul telaio perimetralmente e montate sopra e sotto le ante in funzione alla certificazione; Battente complanare al telaio realizzato in doppia lamiera d'acciaio zincato pressopiegata, inscatolata, elettrosaldata a punti; battuta perimetrale su 3 lati, piana sotto. | Opere da serramentista | Porte tagliafuoco
Porta tagliafuoco interna metallica, a singola anta a battente, tipo Novoferm, mod. Elite Premio, EI60-Sa, dim. | Opere da serramentista | Porte tagliafuoco
PSEI01 - Porta tagliafuoco scorrevole a 2 ante EI120 Fornitura e posa in opera di porta tagliafuoco scorrevole a due ante simmetriche tipo Novoferm Novoslide, in possesso di omologazione integrale EI120 come richiesto in progetto, marcata CE secondo Norma EN 13241, debitamente certificata dall'Appaltatore e accettata dalla D. L., costituite da: - Pannelli realizzati in lamiera di acciaio pressopiegato, elettrosaldato e isolato internamente con pacco coibente ad alta densità; - Montante di battuta completo di scatola guida e contrappeso, che assicura la chiusura in caso di incendio; - Labirinti parafiamma di tenuta posti sul perimetro dei pannelli mobili; - Guida superiore completa di speciali supporti per montaggio su architrave in cemento armato; la porta non impiega guida a pavimento, la perpendicolarità è mantenuta da un rullo inferiore di guida; - Lo scorrimento è dolce grazie a ruote montate su doppio cuscinetto a sfere. La particolare metodologia costruttiva consente una facile ispezionabilità di tutti i meccanismi di movimento; - Carter copriguida realizzato in lamiera pressopiegata, diviso in elementi modulari; - Guarnizione termoespandente perimetrale; - Maniglie fisse ad incasso per l’apertura. Dotata di dispositivo di autochiusura mediante contrappeso. La porta è fornita di serie di ammortizzatore fine corsa e/o continuo secondo necessità dettata dal rispetto della legge 81/08. Targhetta di contrassegno con elementi di riferimento, applicata in battuta sull'anta. Finitura mediante verniciatura con polveri epossi-poliestere termoindurite in forno a 180°, superficie a struttura goffrata antigraffi, colore bianco RAL 9010 da campionare per approvazione della D.L. Dimensioni porte: PSEI01: (105+105) 210x300 cm Realizzazione di eventuale riempimento con malta dell'interstizio del telaio in ferro a garanzia delle prestazioni richieste e su indicazione del produttore in ottemperanza alle disposizioni legislative per l'ottenimento della suddetta certificazione EI 120 come richiesto. Nel prezzo si intendono compresi e compensati gli oneri per il rilievo, per i meccanismi e accessori particolari necessari all'adattamento ai vari tipi di porta, per l'idonea campionatura della finitura richiesta in progetto, completa di accessori che l'Appaltatore dovrà presentare prima dell'inizio dei lavori, per la certificazione di porte scorrevoli EI 120, come richiesto in progetto, per il trasporto , il calo a pie d’opera, per le assistenze murarie così come il rispetto della marcatura CE e la Dichiarazione di Produzione di Prodotto DOP per i prodotti di costruzione prevista dal Regolamento n. 305/2011 (UE) e quanto altro necessario per dare il lavoro finito a regola d'arte. | Opere da serramentista | Porte tagliafuoco
P03 - Porta metallica EI 120 a doppia anta battente US, tipo Novoferm Elite, dim. 240x210 cm Fornitura e posa in opera di porta metallica tagliafuoco da interno a doppia anta battente US, tipo Novoferm Elite, dim. 240x210, colore bianco RAL 9010, da campionare per approvazione della D.L., in possesso di omologazione integrale EI 120 come richiesto in progetto, secondo Norma UNI EN 1634-1:2018, marcate CE secondo EN 14351-1:2016, debitamente certificata dall'Appaltatore e accettata dalla D. L., realizzate in acciaio, costituita da: - Telaio fisso in profilo d’acciaio zincato - Riscontri in plastica nera per scrocco serratura e rostri, vano per inserimento guarnizioni fumi freddi. | Opere da serramentista | Porte tagliafuoco
Fornitura e posa in opera, di porta tagliafuoco a doppia anta battente, dim. | Opere da serramentista | Porte tagliafuoco
MD01 - Porta tagliafuoco interna a battente, dim. 90x210cm, EI 60 Fornitura e posa in opera di porta metallica tagliafuoco, EI 60, da interno a singolo battente, tipo Novoferm Elite, dim. 90x210 cm, colore grigio antracite RAL da definire e campionare per approvazione della D.L., realizzate in acciaio, costituita da: - Telaio fisso in profilo d’acciaio zincato; - Riscontri in plastica nera per scrocco serratura e rostri, vano per inserimento guarnizioni fumi freddi; - Guarnizione termoespandente EPDM; - Battente complanare al telaio in doppia lamiera d’acciaio, sp. 8/10mm, zincata, pressopiegata, inscatolata, elettrosaldata a punti, battuta perimetrale su 3 lati, piana sotto; - Battuta inferiore del telaio adattabile al pavimento finito, oppure smontabile, per esecuzione senza battuta; - Ferramenta di manovra e bloccaggio con caratteristiche e qualità idonee all’uso a cui è destinata composta da: n. 2 cerniere a baionetta per anta; meccanismo di richiusura mediante apposita molla inserita nelle cerniere tarabile e invisibile all’esterno; rostro di tenuta posto fra le due cerniere; - Serratura tipo Yale completa di cilindro con tre chiavi; maniglia in PVC nero con anima in acciaio. Specifiche tecniche come da Capitolato d'Appalto. | Opere da serramentista | Porte tagliafuoco
P09 - Porta metallica EI 120 a singola anta battente US, tipo Novoferm Elite, dim. 90x210 cm Fornitura e posa in opera di porta metallica tagliafuoco da interno a singola anta battente US, tipo Novoferm Elite, dim. | Opere da serramentista | Porte tagliafuoco
SH08 - Soglia antincendio in corrispondenza di porte EI Fornitura e posa, come indicato negli elaborati grafici di progetto e in corrispondenza delle porte EI 60, di soglie antincendio, larghezza 20 cm per lato e lunghezza pari a quella delle porte dove sono installate. Realizzata in lamiera metallica tipo acciaio/alluminio, da definire e campionare per approvazione della D.L., con classificazione al fuoco A1; spessore 4/10, proviste da zigrinature puntuali su tutta la lunghezza della superficie, idonea ad assicurare un coefficiente di antiscivolamento R11. | Opere da serramentista | Porte tagliafuoco
MD19 - Porta tagliafuoco interna metallica, a doppia anta a battente, tipo Novoferm, mod. | Opere da serramentista | Porte tagliafuoco
MD72 - Fornitura e posa in opera, di porta tagliafuoco da esterno a doppia anta battente, dim. 90+30x210 cm, in possesso di omologazione integrale EI 60 come richiesto in progetto, secondo Norma UNI EN 1634-1:2001, debitamente certificata dall'Appaltatore e accettata dalla D. L., realizzate in acciaio, con tenuta all'acqua classe 9A/R7, tenuta all'aria classe 4, trasmittanza termica pari a Uw= 1,30 W/m2K; costituita da: Telaio fisso in profilo di acciaio zincato sp mm 15/10 profilato a Z, munito di zanche per muratura, o di tasselli o viti per la posa su falsotelaio di cartongesso, opportunamente ancorato alla struttura muraria in modo di garantire stabilità e tenuta dell'intero serramento, giunzione di telaio agli angoli, mediante sistema ad incastro per evitare inneschi di corrosioni tipici delle saldature e assicurare rigidità. Riscontri in plastica nera per scrocco serratura e rostri. Guarnizioni termospandente EPDM, poste sul telaio perimetralmente e montate sopra e sotto le ante in funzione alla certificazione; Battente complanare al telaio realizzato in doppia lamiera d'acciaio zincato pressopiegata, inscatolata, elettrosaldata a punti; battuta perimetrale su 3 lati, piana sotto. Rinforzi interni in profilo di acciaio zincato a caldo riempito con coibente in lana minerale trattata, ad alta densità e rigidamente unito alla lamiera, protetto nella zona della serratura con due strati di materiale a base di calcio solfato; piastre interne per eventuale montaggio di chiudiporta. Spessore unico di 64 mm; ferramenta di manovra e bloccaggio con caratteristiche e qualità idonee all'uso cui è destinata composta da: 2 cerniere a tre ali (per anta) di cui una portante, dotate di sfere reggispinta e viti per la registrazione verticale dell'anta, marcata secondo EN 1935, classificata per portata fino a 160 kg, durabilità 200.000 cicli, idonea all‘uso su porta tagliafuoco. L'altra, dotata di molla per l'autochiusura dell'anta. Meccanismo di richiusura mediante apposita molla inserita nelle cerniere tarabile ed invisibile all'esterno; Rostro di tenuta posto fra le due cerniere; Installazione di serratura tipo Yale per antincendio adatta alle alte temperature; Installazione di maniglie di tipo antincendio e antinfortunistico colore nero, completa di placca da campionare per approvazione della D.L. posta ad altezza mm 960 come da DPR del 24/07/96; Targhetta di contrassegno con elementi di riferimento, applicata in battuta sull'anta; Finitura mediante verniciatura di serie con polveri epossi-poliestere termoindurite in forno a 180°, superficie a struttura goffrata antigraffi colore RAL da definire a scelta della D.L., da campionare per approvazione. Realizzazione di eventuale riempimento con malta dell'interstizio del telaio in ferro a garanzia delle prestazioni richieste e su indicazione del produttore in ottemperanza alle disposizioni legislative per l'ottenimento della suddetta certificazione EI60 come richiesto. Inclusi serratura con riscontro elettrico senza antiripetitore a basso assorbimento, alimentato a 12Vcc/ca, contatto magnetico di stato porta ad alta sicurezza certificato IMQ integrato, passacavi, maniglione antipanico su ogni anta e sistema di chiusura automatica. Nel prezzo si intendono compresi e compensati gli oneri per i meccanismi e accessori particolari necessari all'adattamento ai vari tipi di porta, per l'idonea campionatura completa di accessori che l'Appaltatore dovrà presentare prima dell'inizio dei lavori, gli oneri per la certificazione di porte metalliche EI60 come richiesto in progetto, così come il rispetto della marcatura CE e la Dichiarazione di Produzione di Prodotto DOP per i prodotti di costruzione prevista dal Regolamento n. 305/2011 (UE) e quanto altro necessario per dare il lavoro finito a regola d'arte. | Opere da serramentista | Porte tagliafuoco
Fornitura e posa in opera, di porta tagliafuoco a doppia anta battente, dim. | Opere da serramentista | Porte tagliafuoco
Fornitura e posa in opera di porta tagliafuoco a doppia anta battente, dim. | Opere da serramentista | Porte tagliafuoco
Porta tagliafuoco interna metallica, a singola anta a battente, tipo Novoferm, mod. Elite Premio, EI120-Sa, dim. 70x210 cm Fornitura e posa in opera, di porta tagliafuoco isolante da interno a singola anta a battente, predisposta alla tenuta fumi freddi, tipo Novoferm Elite Premio, dim. 70x210 cm, in possesso di omologazione integrale EISA 120 come richiesto in progetto, fornite con la documentazione richiesta dalle vigenti disposizioni di legge, debitamente certificata dall'Appaltatore e accettata dalla D.L. realizzate in acciaio, costituite da: Telaio fisso in profilo di acciaio zincato sp mm 15/10 profilato a Z, munito di zanche per muratura, o di tasselli e viti per la posa su falsotelaio di cartongesso, opportunamente ancorato alla struttura muraria, giunzione del telaio agli angoli mediante sistema ad incastro; Riscontri in plastica nera per scrocco serratura e rostri, vano per inserimento guarnizione fumi freddi. Guarnizione termospandente EPDM, posta sul telaio perimetralmente e montate sopra e sotto le ante in funzione alla certificazione; Battente complanare al telaio realizzato in doppia lamiera d'acciaio zincato pressopiegata, scatolata, elettrosaldata a punti; battuta perimetrale su 3 lati, piana sotto. Rinforzi interni in profilo di acciaio zincato a caldo riempito con coibente in lana minerale trattata, ad alta densità; piastre interne per eventuale montaggio di chiudiporta e maniglioni; Spessore unico di 64 mm; Meccanismo di richiusura mediante apposita molla inserita nelle cerniere tarabile ed invisibile all'esterno; Rostro di tenuta posto fra le due cerniere; Controserratura tipo “Flush-bolt” per l’autobloccaggio dell’anta passiva e comando a leva per lo sbloccaggio per porte a due ante battenti. La porta sarà dotata con i seguenti accessori: - Kit SA+ per porte a tenuta fumi freddi dotata di guarnizioni integrate e ghigliottina acustica sotto porta; - Serratura per antincendio adatta alle alte temperature tipo Yale; - Installazione di gruppo maniglie di tipo antincendio e antinfortunistico in acciaio verniciato nero, completa di placca da campionare per approvazione della D.L. posta ad altezza mm 960 come da DPR del 24/07/96; - Predisposizione per l’installazione di serratura elettrica tipo Iseo per collegamento a Badge (Badge e collegamenti elettrici esclusi). | Opere da serramentista | Porte tagliafuoco
MD22 - Fornitura e posa in opera, di porta tagliafuoco ad anta battente, dim. 90x210 cm, in possesso di omologazione integrale EI 60 come richiesto in progetto, secondo Norma UNI EN 1634-1:2001, debitamente certificata dall'Appaltatore e accettata dalla D. L., realizzate in acciaio, costituita da: Telaio fisso in profilo di acciaio zincato sp mm 15/10 profilato a Z, munito di zanche per muratura, o di tasselli o viti per la posa su falsotelaio di cartongesso, opportunamente ancorato alla struttura muraria in modo di garantire stabilità e tenuta dell'intero serramento, giunzione di telaio agli angoli, mediante sistema ad incastro per evitare inneschi di corrosioni tipici delle saldature e assicurare rigidità. Riscontri in plastica nera per scrocco serratura e rostri. Guarnizioni termospandente EPDM, poste sul telaio perimetralmente e montate sopra e sotto le ante in funzione alla certificazione; Battente complanare al telaio realizzato in doppia lamiera d'acciaio zincato pressopiegata, inscatolata, elettrosaldata a punti; battuta perimetrale su 3 lati, piana sotto. Rinforzi interni in profilo di acciaio zincato a caldo riempito con coibente in lana minerale trattata, ad alta densità e rigidamente unito alla lamiera, protetto nella zona della serratura con due strati di materiale a base di calcio solfato; piastre interne per eventuale montaggio di chiudiporta. Spessore unico di 64 mm; ferramenta di manovra e bloccaggio con caratteristiche e qualità idonee all'uso cui è destinata composta da: 2 cerniere a tre ali (per anta) di cui una portante, dotate di sfere reggispinta e viti per la registrazione verticale dell'anta, marcata secondo EN 1935, classificata per portata fino a 160 kg, durabilità 200.000 cicli, idonea all‘uso su porta tagliafuoco. L'altra, dotata di molla per l'autochiusura dell'anta. Meccanismo di richiusura mediante apposita molla inserita nelle cerniere tarabile ed invisibile all'esterno; Rostro di tenuta posto fra le due cerniere; Installazione di serratura tipo Yale per antincendio adatta alle alte temperature; Installazione di maniglie di tipo antincendio e antinfortunistico colore nero, completa di placca da campionare per approvazione della D.L. posta ad altezza mm 960 come da DPR del 24/07/96; Targhetta di contrassegno con elementi di riferimento, applicata in battuta sull'anta; Finitura mediante verniciatura di serie con polveri epossi-poliestere termoindurite in forno a 180°, superficie a struttura goffrata antigraffi colore RAL da definire a scelta della D.L., da campionare per approvazione. | Opere da serramentista | Porte tagliafuoco
MD83 - Fornitura e posa in opera di porta tagliafuoco a doppia anta battente, dim. 90+30x210 cm, in possesso di omologazione integrale EI 120 come richiesto in progetto, secondo Norma UNI EN 1634-1:2001, debitamente certificata dall'Appaltatore e accettata dalla D. L., realizzate in acciaio, costituita da: Telaio fisso in profilo di acciaio zincato sp mm 15/10 profilato a Z, munito di zanche per muratura, o di tasselli o viti per la posa su falsotelaio di cartongesso, opportunamente ancorato alla struttura muraria in modo di garantire stabilità e tenuta dell'intero serramento, giunzione di telaio agli angoli, mediante sistema ad incastro per evitare inneschi di corrosioni tipici delle saldature e assicurare rigidità. Riscontri in plastica nera per scrocco serratura e rostri. Guarnizioni termospandente EPDM, poste sul telaio perimetralmente e montate sopra e sotto le ante in funzione alla certificazione; Battente complanare al telaio realizzato in doppia lamiera d'acciaio zincato pressopiegata, inscatolata, elettrosaldata a punti; battuta perimetrale su 3 lati, piana sotto. Rinforzi interni in profilo di acciaio zincato a caldo riempito con coibente in lana minerale trattata, ad alta densità e rigidamente unito alla lamiera, protetto nella zona della serratura con due strati di materiale a base di calcio solfato; piastre interne per eventuale montaggio di chiudiporta. | Opere da serramentista | Porte tagliafuoco
MD01 - Porta tagliafuoco interna a battente, dim. 90x210cm, EI 60 Fornitura e posa in opera di porta metallica tagliafuoco, EI 60, da interno a singolo battente, tipo Novoferm Elite, dim. 90x210 cm, colore grigio antracite RAL da definire e campionare per approvazione della D.L., realizzate in acciaio, costituita da: - Telaio fisso in profilo d’acciaio zincato; - Riscontri in plastica nera per scrocco serratura e rostri, vano per inserimento guarnizioni fumi freddi; - Guarnizione termoespandente EPDM; - Battente complanare al telaio in doppia lamiera d’acciaio, sp. 8/10mm, zincata, pressopiegata, inscatolata, elettrosaldata a punti, battuta perimetrale su 3 lati, piana sotto; - Battuta inferiore del telaio adattabile al pavimento finito, oppure smontabile, per esecuzione senza battuta; - Ferramenta di manovra e bloccaggio con caratteristiche e qualità idonee all’uso a cui è destinata composta da: n. 2 cerniere a baionetta per anta; meccanismo di richiusura mediante apposita molla inserita nelle cerniere tarabile e invisibile all’esterno; rostro di tenuta posto fra le due cerniere; - Serratura tipo Yale completa di cilindro con tre chiavi; maniglia in PVC nero con anima in acciaio. Specifiche tecniche come da Capitolato d'Appalto. Nel prezzo si intendono compresi e compensati gli oneri per i meccanismi e accessori particolari necessari all’adattamento ai vari tipi di porta, per l’idonea campionatura completa di accessori che l’Appaltatore dovrà presentare prima dell’inizio dei lavori, così come il rispetto della marcatura CE e la Dichiarazione di Produzione di Prodotto DOP per i prodotti di costruzione prevista dal Regolamento n. | Opere da serramentista | Porte tagliafuoco
Porta tagliafuoco interna a battente, dim. 90x210cm, EI 60 Fornitura e posa in opera di porta metallica tagliafuoco, EI 60, da interno a singolo battente, tipo Novoferm Elite, dim. 90x210 cm, colore grigio antracite RAL da definire e campionare per approvazione della D.L., realizzate in acciaio, costituita da: - Telaio fisso in profilo d’acciaio zincato; - Riscontri in plastica nera per scrocco serratura e rostri, vano per inserimento guarnizioni fumi freddi; - Guarnizione termoespandente EPDM; - Battente complanare al telaio in doppia lamiera d’acciaio, sp. | Opere da serramentista | Porte tagliafuoco
MD27- Fornitura e posa in opera, di porta tagliafuoco per esterno ad anta battente, dim. 80x210 cm, in possesso di omologazione integrale EI 120 come richiesto in progetto, secondo Norma UNI EN 1634-1:2001, debitamente certificata dall'Appaltatore e accettata dalla D. | Opere da serramentista | Porte tagliafuoco
Porta interna vetrata a due ante battente EI 60 – AREA INGRESSO MENSA Fornitura e posa in opera, di porta interna vetrata tagliafuoco a doppio battente EI60, con maniglione e maniglia conformi alla UNI EN 1125, con meccanismo di sgancio in caso di incendio e con capacità di un elemento di chiusura di limitare o ridurre il passaggio di gas o fumi freddi in condizioni di prova normalizzate. Fermaporta a pavimento. Marca e modello da definire a scelta della D.L. | Opere da serramentista | Porte tagliafuoco
MD18 - Porta tagliafuoco interna metallica, a singola anta a battente, tipo Novoferm, mod. Elite Premio, EI60-Sa, dim. 70x240 cm Fornitura e posa in opera, di porta tagliafuoco isolante da interno a singola anta a battente, predisposta alla tenuta fumi freddi, tipo Novoferm Elite Premio, dim. 70x210 cm, in possesso di omologazione integrale EISA 60 come richiesto in progetto, fornite con la documentazione richiesta dalle vigenti disposizioni di legge, debitamente certificata dall'Appaltatore e accettata dalla D.L. realizzate in acciaio, costituite da: Telaio fisso in profilo di acciaio zincato sp mm 15/10 profilato a Z, munito di zanche per muratura, o di tasselli e viti per la posa su falsotelaio di cartongesso, opportunamente ancorato alla struttura muraria, giunzione del telaio agli angoli mediante sistema ad incastro; Riscontri in plastica nera per scrocco serratura e rostri, vano per inserimento guarnizione fumi freddi. | Opere da serramentista | Porte tagliafuoco
PEI02 - Porte metalliche da interno EI30 a una anta battente con tenuta ai fumi freddi, dim. 120x210 cm - Kone Fornitura e posa in opera, di porte tagliafuoco isolanti a una anta battente, tipo Novoferm Elite, in possesso di omologazione integrale EI30 come richiesto in progetto, con capacità di limitare o ridurre il passaggio di gas o fumi freddi in condizioni di prova normalizzate, debitamente certificata dall'Appaltatore e accettata dalla D.L. Con potere fonoisolante di 38 dB realizzate in acciaio, dimensione 120x210 cm. Inclusi maniglione antipanico EI30 e maniglia conforme alla UNI EN 1125, fermaporta a pavimento e pompa di ritorno. Finitura mediante verniciatura di serie con polveri epossi-poliestere termoindurite in forno a 180°, superficie a struttura goffrata antigraffi colore Bianco RAL 9010 da definire a scelta della D.L., da campionare per approvazione. | Opere da serramentista | Porte tagliafuoco
Porta tagliafuoco scorrevole a 2 ante EI120 Fornitura e posa in opera di porta tagliafuoco scorrevole a due ante simmetriche tipo Novoferm Novoslide, in possesso di omologazione integrale EI120 come richiesto in progetto, marcata CE secondo Norma EN 13241, debitamente certificata dall'Appaltatore e accettata dalla D. L., costituite da: - Pannelli realizzati in lamiera di acciaio pressopiegato, elettrosaldato e isolato internamente con pacco coibente ad alta densità; - Montante di battuta completo di scatola guida e contrappeso, che assicura la chiusura in caso di incendio; - Labirinti parafiamma di tenuta posti sul perimetro dei pannelli mobili; - Guida superiore completa di speciali supporti per montaggio su architrave in cemento armato; la porta non impiega guida a pavimento, la perpendicolarità è mantenuta da un rullo inferiore di guida; - Lo scorrimento è dolce grazie a ruote montate su doppio cuscinetto a sfere. La particolare metodologia costruttiva consente una facile ispezionabilità di tutti i meccanismi di movimento; - Carter copriguida realizzato in lamiera pressopiegata, diviso in elementi modulari; - Guarnizione termoespandente perimetrale; - Maniglie fisse ad incasso per l’apertura. Dotata di dispositivo di autochiusura mediante contrappeso. La porta è fornita di serie di ammortizzatore fine corsa e/o continuo secondo necessità dettata dal rispetto della legge 81/08. | Opere da serramentista | Porte tagliafuoco
Porta vetrata tagliafuoco EI 120 a singola anta battente, tipo Novoferm Novoglass+, dim. 120x210 cm Fornitura e posa in opera di porta vetrata tagliafuoco da interno a singola anta battente US, tipo Novoferm Novoglass+, dim. 120x210 cm, in possesso di omologazione integrale REI 120 come richiesto in progetto, secondo Norma UNI EN 1634-1:2018, marcate CE secondo EN 14351-1:2016, debitamente certificata dall'Appaltatore e accettata dalla D. L, costituita da: - Telaio fisso in profilo d’acciaio zincato - Giunzione metallica del telaio agli angoli senza impiego di saldature - Riscontri in plastica nera per scrocco serratura e rostri, vano per inserimento guarnizioni fumi freddi. | Opere da serramentista | Porte tagliafuoco
MD05- Fornitura e posa in opera, di porta tagliafuoco a due ante battenti, dim. (90+30)x210 cm, in possesso di omologazione integrale EI 60 come richiesto in progetto, secondo Norma UNI EN 1634-1:2001, debitamente certificata dall'Appaltatore e accettata dalla D. L., realizzate in acciaio, costituite da: Telaio fisso in profilo di acciaio zincato sp mm 15/10 profilato a Z, munito di zanche per muratura, o di tasselli o viti per la posa su falsotelaio di cartongesso, opportunamente ancorato alla struttura muraria in modo di garantire stabilità e tenuta dell'intero serramento, giunzione di telaio agli angoli, mediante sistema ad incastro per evitare inneschi di corrosioni tipici delle saldature e assicurare rigidità. Riscontri in plastica nera per scrocco serratura e rostri. Guarnizioni termospandente EPDM, poste sul telaio perimetralmente e montate sopra e sotto le ante in funzione alla certificazione; Battente complanare al telaio realizzato in doppia lamiera d'acciaio zincato pressopiegata, inscatolata, elettrosaldata a punti; battuta perimetrale su 3 lati, piana sotto. Rinforzi interni in profilo di acciaio zincato a caldo riempito con coibente in lana minerale trattata, ad alta densità e rigidamente unito alla lamiera, protetto nella zona della serratura con due strati di materiale a base di calcio solfato; piastre interne per eventuale montaggio di chiudiporta. Spessore unico di 64 mm; ferramenta di manovra e bloccaggio con caratteristiche e qualità idonee all'uso cui è destinata composta da: 2 cerniere a tre ali (per anta) di cui una portante, dotate di sfere reggispinta e viti per la registrazione verticale dell'anta, marcata secondo EN 1935, classificata per portata fino a 160 kg, durabilità 200.000 cicli, idonea all‘uso su porta tagliafuoco. L'altra, dotata di molla per l'autochiusura dell'anta. Meccanismo di richiusura mediante apposita molla inserita nelle cerniere tarabile ed invisibile all'esterno; Rostro di tenuta posto fra le due cerniere; Installazione di serratura tipo Yale per antincendio adatta alle alte temperature; Installazione di maniglie di tipo antincendio e antinfortunistico colore nero, completa di placca da campionare per approvazione della D.L. posta ad altezza mm 960 come da DPR del 24/07/96; Targhetta di contrassegno con elementi di riferimento, applicata in battuta sull'anta; Finitura mediante verniciatura di serie con polveri epossi-poliestere termoindurite in forno a 180°, superficie a struttura goffrata antigraffi colore RAL da definire a scelta della D.L., da campionare per approvazione. | Opere da serramentista | Porte tagliafuoco
MD19 - Porta tagliafuoco interna metallica, a doppia anta a battente, tipo Novoferm, mod. Elite Premio, EI120-Sa, U.S. con pushbar, dim. 120(90+30)x210 cm Fornitura e posa in opera, di porta tagliafuoco isolante da interno a doppia anta a battente, predisposta alla tenuta fumi freddi, tipo Novoferm Elite Premio, dim. 120(90+30)x210 cm, in possesso di omologazione integrale EISA 120 come richiesto in progetto, fornite con la documentazione richiesta dalle vigenti disposizioni di legge, debitamente certificata dall'Appaltatore e accettata dalla D.L. realizzate in acciaio, costituite da: Telaio fisso in profilo di acciaio zincato sp mm 15/10 profilato a Z, munito di zanche per muratura, o di tasselli e viti per la posa su falsotelaio di cartongesso, opportunamente ancorato alla struttura muraria, giunzione del telaio agli angoli mediante sistema ad incastro; Riscontri in plastica nera per scrocco serratura e rostri, vano per inserimento guarnizione fumi freddi. Guarnizione termospandente EPDM, posta sul telaio perimetralmente e montate sopra e sotto le ante in funzione alla certificazione; Battente complanare al telaio realizzato in doppia lamiera d'acciaio zincato pressopiegata, scatolata, elettrosaldata a punti; battuta perimetrale su 3 lati, piana sotto. Rinforzi interni in profilo di acciaio zincato a caldo riempito con coibente in lana minerale trattata, ad alta densità; piastre interne per eventuale montaggio di chiudiporta e maniglioni; Spessore unico di 64 mm; Meccanismo di richiusura mediante apposita molla inserita nelle cerniere tarabile ed invisibile all'esterno; Rostro di tenuta posto fra le due cerniere; Controserratura tipo “Flush-bolt” per l’autobloccaggio dell’anta passiva e comando a leva per lo sbloccaggio per porte a due ante battenti. | Opere da serramentista | Porte tagliafuoco
Fornitura e posa in opera, di porta tagliafuoco ad anta battente, dim. | Opere da serramentista | Porte tagliafuoco
MD55 - Fornitura e posa in opera, di porta tagliafuoco da esterno ad anta battente, dim. 70x210 cm, in possesso di omologazione integrale EI 60 come richiesto in progetto, secondo Norma UNI EN 1634-1:2001, debitamente certificata dall'Appaltatore e accettata dalla D. L., realizzate in acciaio, con tenuta all'acqua classe 9A/R7, tenuta all'aria classe 4, trasmittanza termica pari a Uw= 1,30 W/m2K; costituita da: Telaio fisso in profilo di acciaio zincato sp mm 15/10 profilato a Z, munito di zanche per muratura, o di tasselli o viti per la posa su falsotelaio di cartongesso, opportunamente ancorato alla struttura muraria in modo di garantire stabilità e tenuta dell'intero serramento, giunzione di telaio agli angoli, mediante sistema ad incastro per evitare inneschi di corrosioni tipici delle saldature e assicurare rigidità. Riscontri in plastica nera per scrocco serratura e rostri. Guarnizioni termospandente EPDM, poste sul telaio perimetralmente e montate sopra e sotto le ante in funzione alla certificazione; Battente complanare al telaio realizzato in doppia lamiera d'acciaio zincato pressopiegata, inscatolata, elettrosaldata a punti; battuta perimetrale su 3 lati, piana sotto. Rinforzi interni in profilo di acciaio zincato a caldo riempito con coibente in lana minerale trattata, ad alta densità e rigidamente unito alla lamiera, protetto nella zona della serratura con due strati di materiale a base di calcio solfato; piastre interne per eventuale montaggio di chiudiporta. Spessore unico di 64 mm; ferramenta di manovra e bloccaggio con caratteristiche e qualità idonee all'uso cui è destinata composta da: 2 cerniere a tre ali (per anta) di cui una portante, dotate di sfere reggispinta e viti per la registrazione verticale dell'anta, marcata secondo EN 1935, classificata per portata fino a 160 kg, durabilità 200.000 cicli, idonea all‘uso su porta tagliafuoco. L'altra, dotata di molla per l'autochiusura dell'anta. Meccanismo di richiusura mediante apposita molla inserita nelle cerniere tarabile ed invisibile all'esterno; Rostro di tenuta posto fra le due cerniere; Installazione di serratura tipo Yale per antincendio adatta alle alte temperature; Installazione di maniglie di tipo antincendio e antinfortunistico colore nero, completa di placca da campionare per approvazione della D.L. posta ad altezza mm 960 come da DPR del 24/07/96; Targhetta di contrassegno con elementi di riferimento, applicata in battuta sull'anta; Finitura mediante verniciatura di serie con polveri epossi-poliestere termoindurite in forno a 180°, superficie a struttura goffrata antigraffi colore RAL da definire a scelta della D.L., da campionare per approvazione. Realizzazione di eventuale riempimento con malta dell'interstizio del telaio in ferro a garanzia delle prestazioni richieste e su indicazione del produttore in ottemperanza alle disposizioni legislative per l'ottenimento della suddetta certificazione EI60 come richiesto. Incluso sistema di chiusura automatica. Nel prezzo si intendono compresi e compensati gli oneri per i meccanismi e accessori particolari necessari all'adattamento ai vari tipi di porta, per l'idonea campionatura completa di accessori che l'Appaltatore dovrà presentare prima dell'inizio dei lavori, gli oneri per la certificazione di porte metalliche EI60 come richiesto in progetto, così come il rispetto della marcatura CE e la Dichiarazione di Produzione di Prodotto DOP per i prodotti di costruzione prevista dal Regolamento n. 305/2011 (UE) e quanto altro necessario per dare il lavoro finito a regola d'arte. | Opere da serramentista | Porte tagliafuoco
P01 - Porta vetrata tagliafuoco EI 120 a singola anta battente, tipo Novoferm Novoglass+, dim. 120x210 cm Fornitura e posa in opera di porta vetrata tagliafuoco da interno a singola anta battente US, tipo Novoferm Novoglass+, dim. 120x210 cm, in possesso di omologazione integrale REI 120 come richiesto in progetto, secondo Norma UNI EN 1634-1:2018, marcate CE secondo EN 14351-1:2016, debitamente certificata dall'Appaltatore e accettata dalla D. L, costituita da: - Telaio fisso in profilo d’acciaio zincato - Giunzione metallica del telaio agli angoli senza impiego di saldature - Riscontri in plastica nera per scrocco serratura e rostri, vano per inserimento guarnizioni fumi freddi. - Guarnizione termoespandente EPDM - Anta costituita da un’orditura perimetrale in acciaio con sezione portante, complanare al telaio realizzato mediante doppia lamiera in acciaio zincata pressopiegata, inscatolata, elettrosaldata, con pacco interno coibente inorganico esente da amianto - Cristalli di tipo stratificato omologati, composti da più lastre di vetro con interposto materiale che, normalmente trasparente, sottoposto all’azione della fiamma diventa opaco ed emette vapore acqueo. I vetri sono fissati da robusti fermavetri riportati, senza viti in vista, con interposte guarnizioni speciali autoestinguenti in grado di non ostacolare il rigonfiamento del vetro alle elevate temperature. - Ferramenta di manovra e bloccaggio composta da: n. | Opere da serramentista | Porte tagliafuoco
MD23 - Fornitura e posa in opera, di porta tagliafuoco ad anta battente, dim. 80x210 cm, in possesso di omologazione integrale EI 60 come richiesto in progetto, secondo Norma UNI EN 1634-1:2001, debitamente certificata dall'Appaltatore e accettata dalla D. L., realizzate in acciaio, costituita da: Telaio fisso in profilo di acciaio zincato sp mm 15/10 profilato a Z, munito di zanche per muratura, o di tasselli o viti per la posa su falsotelaio di cartongesso, opportunamente ancorato alla struttura muraria in modo di garantire stabilità e tenuta dell'intero serramento, giunzione di telaio agli angoli, mediante sistema ad incastro per evitare inneschi di corrosioni tipici delle saldature e assicurare rigidità. Riscontri in plastica nera per scrocco serratura e rostri. Guarnizioni termospandente EPDM, poste sul telaio perimetralmente e montate sopra e sotto le ante in funzione alla certificazione; Battente complanare al telaio realizzato in doppia lamiera d'acciaio zincato pressopiegata, inscatolata, elettrosaldata a punti; battuta perimetrale su 3 lati, piana sotto. Rinforzi interni in profilo di acciaio zincato a caldo riempito con coibente in lana minerale trattata, ad alta densità e rigidamente unito alla lamiera, protetto nella zona della serratura con due strati di materiale a base di calcio solfato; piastre interne per eventuale montaggio di chiudiporta. Spessore unico di 64 mm; ferramenta di manovra e bloccaggio con caratteristiche e qualità idonee all'uso cui è destinata composta da: 2 cerniere a tre ali (per anta) di cui una portante, dotate di sfere reggispinta e viti per la registrazione verticale dell'anta, marcata secondo EN 1935, classificata per portata fino a 160 kg, durabilità 200.000 cicli, idonea all‘uso su porta tagliafuoco. L'altra, dotata di molla per l'autochiusura dell'anta. Meccanismo di richiusura mediante apposita molla inserita nelle cerniere tarabile ed invisibile all'esterno; Rostro di tenuta posto fra le due cerniere; Installazione di serratura tipo Yale per antincendio adatta alle alte temperature; Installazione di maniglie di tipo antincendio e antinfortunistico colore nero, completa di placca da campionare per approvazione della D.L. | Opere da serramentista | Porte tagliafuoco
Porta tagliafuoco interna metallica, a doppia anta a battente, tipo Novoferm, mod. Elite Premio, EI120-Sa, U.S. con pushbar, dim. 120(90+30)x210 cm Fornitura e posa in opera, di porta tagliafuoco isolante da interno a doppia anta a battente, predisposta alla tenuta fumi freddi, tipo Novoferm Elite Premio, dim. 120(90+30)x210 cm, in possesso di omologazione integrale EISA 120 come richiesto in progetto, fornite con la documentazione richiesta dalle vigenti disposizioni di legge, debitamente certificata dall'Appaltatore e accettata dalla D.L. realizzate in acciaio, costituite da: Telaio fisso in profilo di acciaio zincato sp mm 15/10 profilato a Z, munito di zanche per muratura, o di tasselli e viti per la posa su falsotelaio di cartongesso, opportunamente ancorato alla struttura muraria, giunzione del telaio agli angoli mediante sistema ad incastro; Riscontri in plastica nera per scrocco serratura e rostri, vano per inserimento guarnizione fumi freddi. Guarnizione termospandente EPDM, posta sul telaio perimetralmente e montate sopra e sotto le ante in funzione alla certificazione; Battente complanare al telaio realizzato in doppia lamiera d'acciaio zincato pressopiegata, scatolata, elettrosaldata a punti; battuta perimetrale su 3 lati, piana sotto. Rinforzi interni in profilo di acciaio zincato a caldo riempito con coibente in lana minerale trattata, ad alta densità; piastre interne per eventuale montaggio di chiudiporta e maniglioni; Spessore unico di 64 mm; Meccanismo di richiusura mediante apposita molla inserita nelle cerniere tarabile ed invisibile all'esterno; Rostro di tenuta posto fra le due cerniere; Controserratura tipo “Flush-bolt” per l’autobloccaggio dell’anta passiva e comando a leva per lo sbloccaggio per porte a due ante battenti. La porta sarà dotata con i seguenti accessori: - Kit SA+ per porte a tenuta fumi freddi dotata di guarnizioni integrate e ghigliottina acustica sotto porta; - Serratura per antincendio adatta alle alte temperature tipo Yale; - Installazione di gruppo maniglie di tipo antincendio e antinfortunistico in acciaio verniciato nero, completa di placca da campionare per approvazione della D.L. posta ad altezza mm 960 come da DPR del 24/07/96; - Predisposizione per l’installazione di serratura elettrica tipo Iseo per collegamento a Badge (Badge e collegamenti elettrici esclusi); - Installazione sulle vie di fuga, di dispositivo antipanico push-bar a leva, tipo Novoferm Novoguard con corpi laterali neri e barra in alluminio, o similare posto ad altezza mm 960 come da DPR del 24/07/96; - Installazione di chiudiporta aereo con braccio a compasso a vista, tipo Dorma TS69 di colore argento o nero, da definire a scelta della D.L., da campionare per approvazione. | Opere da serramentista | Porte tagliafuoco
Fornitura e posa in opera di porta interna metallica tagliafuoco ad anta battente, dim. 90x210 cm, con sistema di tenuta ai fumi freddi, in possesso di omologazione integrale EI 60-SA come richiesto in progetto, secondo Norma UNI EN 1634-1:2001, debitamente certificata dall'Appaltatore e accettata dalla D.L., realizzate in acciaio, costituita da: Telaio fisso in profilo di acciaio zincato sp mm 15/10 profilato a Z, conformato in modo di consentire la complanarità anta-telaio, munito di zanche per muratura, o di tasselli o viti per la posa su falsotelaio di cartongesso, opportunamente ancorato alla struttura muraria in modo di garantire stabilità e tenuta dell'intero serramento, giunzione di telaio agli angoli, mediante sistema ad incastro per evitare inneschi di corrosioni tipici delle saldature e assicurare rigidità. Riscontri in plastica nera per scrocco serratura e rostri, vano per inserimento guarnizioni fumi freddi. Guarnizioni termospandente EPDM, poste sul telaio perimetralmente e montate sopra e sotto le ante in funzione alla certificazione. Kit SA+ per porte a tenuta fumi freddi dotata di guarnizioni integrate e ghigliottina sotto porta. Chiudiporta visibile. Battente complanare al telaio realizzato in doppia lamiera d'acciaio zincato sp. | Opere da serramentista | Porte tagliafuoco
MD11 - Porta tagliafuoco interna metallica, a doppia anta a battente, tipo Novoferm Elite Premio, EI60-Sa, U.S. con pushbar, dim. 180(90+90)x240 cm Fornitura e posa in opera, di porta tagliafuoco isolante da interno a doppia anta a battente, predisposta alla tenuta fumi freddi, tipo Novoferm Elite Premio, dim. | Opere da serramentista | Porte tagliafuoco
MD16 - Fornitura e posa in opera di porta metallica tagliafuoco per esterni a singola anta battente, in possesso di omologazione integrale EI 60-SA come richiesto in progetto, secondo Norma UNI EN 1634-1:2001, debitamente certificata dall'Appaltatore e accettata dalla D.L., certificata per uso esterno con caratteristiche secondo EN 14351-1,realizzate in acciaio, dim. | Opere da serramentista | Porte tagliafuoco
MD06 - Porta tagliafuoco interna metallica, a doppia anta a battente, tipo Novoferm, mod. Elite Premio, EI60-Sa, U.S. con pushbar, dim. 120(90+30)x240 cm Fornitura e posa in opera, di porta tagliafuoco isolante da interno a doppia anta a battente, predisposta alla tenuta fumi freddi, tipo Novoferm Elite Premio, dim. 120(90+30)x240 cm, in possesso di omologazione integrale EISA 60 come richiesto in progetto, fornite con la documentazione richiesta dalle vigenti disposizioni di legge, debitamente certificata dall'Appaltatore e accettata dalla D.L. realizzate in acciaio, costituite da: Telaio fisso in profilo di acciaio zincato sp mm 15/10 profilato a Z, munito di zanche per muratura, o di tasselli e viti per la posa su falsotelaio di cartongesso, opportunamente ancorato alla struttura muraria, giunzione del telaio agli angoli mediante sistema ad incastro; Riscontri in plastica nera per scrocco serratura e rostri, vano per inserimento guarnizione fumi freddi. Guarnizione termospandente EPDM, posta sul telaio perimetralmente e montate sopra e sotto le ante in funzione alla certificazione; Battente complanare al telaio realizzato in doppia lamiera d'acciaio zincato pressopiegata, scatolata, elettrosaldata a punti; battuta perimetrale su 3 lati, piana sotto. Rinforzi interni in profilo di acciaio zincato a caldo riempito con coibente in lana minerale trattata, ad alta densità; piastre interne per eventuale montaggio di chiudiporta e maniglioni; Spessore unico di 64 mm; Meccanismo di richiusura mediante apposita molla inserita nelle cerniere tarabile ed invisibile all'esterno; Rostro di tenuta posto fra le due cerniere; Controserratura tipo “Flush-bolt” per l’autobloccaggio dell’anta passiva e comando a leva per lo sbloccaggio per porte a due ante battenti. La porta sarà dotata con i seguenti accessori: - Kit SA+ per porte a tenuta fumi freddi dotata di guarnizioni integrate e ghigliottina acustica sotto porta; - Serratura per antincendio adatta alle alte temperature tipo Yale; - Installazione di gruppo maniglie di tipo antincendio e antinfortunistico in acciaio verniciato nero, completa di placca da campionare per approvazione della D.L. posta ad altezza mm 960 come da DPR del 24/07/96; - Predisposizione per l’installazione di serratura elettrica tipo Iseo per collegamento a Badge (Badge e collegamenti elettrici esclusi); - Installazione sulle vie di fuga, di dispositivo antipanico push-bar a leva, tipo Novoferm Novoguard con corpi laterali neri e barra in alluminio, o similare posto ad altezza mm 960 come da DPR del 24/07/96; - Installazione di chiudiporta aereo tipo Dorma TS92 con braccio a slitta di colore argento o nero, da definire a scelta della D.L., da campionare per approvazione. | Opere da serramentista | Porte tagliafuoco
MD23 - Fornitura e posa in opera, di porta tagliafuoco ad anta battente, dim. 80x210 cm, in possesso di omologazione integrale EI 60 come richiesto in progetto, secondo Norma UNI EN 1634-1:2001, debitamente certificata dall'Appaltatore e accettata dalla D. L., realizzate in acciaio, costituita da: Telaio fisso in profilo di acciaio zincato sp mm 15/10 profilato a Z, munito di zanche per muratura, o di tasselli o viti per la posa su falsotelaio di cartongesso, opportunamente ancorato alla struttura muraria in modo di garantire stabilità e tenuta dell'intero serramento, giunzione di telaio agli angoli, mediante sistema ad incastro per evitare inneschi di corrosioni tipici delle saldature e assicurare rigidità. Riscontri in plastica nera per scrocco serratura e rostri. Guarnizioni termospandente EPDM, poste sul telaio perimetralmente e montate sopra e sotto le ante in funzione alla certificazione; Battente complanare al telaio realizzato in doppia lamiera d'acciaio zincato pressopiegata, inscatolata, elettrosaldata a punti; battuta perimetrale su 3 lati, piana sotto. Rinforzi interni in profilo di acciaio zincato a caldo riempito con coibente in lana minerale trattata, ad alta densità e rigidamente unito alla lamiera, protetto nella zona della serratura con due strati di materiale a base di calcio solfato; piastre interne per eventuale montaggio di chiudiporta. Spessore unico di 64 mm; ferramenta di manovra e bloccaggio con caratteristiche e qualità idonee all'uso cui è destinata composta da: 2 cerniere a tre ali (per anta) di cui una portante, dotate di sfere reggispinta e viti per la registrazione verticale dell'anta, marcata secondo EN 1935, classificata per portata fino a 160 kg, durabilità 200.000 cicli, idonea all‘uso su porta tagliafuoco. | Opere da serramentista | Porte tagliafuoco
PEI05 - Porte metalliche da interno EI60 a una anta battente, dim. 120x210 cm - Kone Fornitura e posa in opera, di porte tagliafuoco isolanti a una anta battente, tipo Novoferm Elite, in possesso di omologazione integrale EI60 come richiesto in progetto. Con potere fonoisolante di 38 dB realizzate in acciaio, dimensione 120x210 cm. Inclusi maniglione antipanico EI30 e maniglia conforme alla UNI EN 1125, fermaporta a pavimento e pompa di ritorno. Finitura mediante verniciatura di serie con polveri epossi-poliestere termoindurite in forno a 180°, superficie a struttura goffrata antigraffi colore Bianco RAL 9010 da definire a scelta della D.L., da campionare per approvazione. Realizzazione di eventuale riempimento con malta dell'interstizio del telaio in ferro a garanzia delle prestazioni richieste e su indicazione del produttore in ottemperanza alle disposizioni legislative per l'ottenimento della suddetta certificazione EI60 come richiesto. Nel prezzo si intendono compresi e compensati gli oneri per i meccanismi e accessori particolari necessari all'adattamento ai vari tipi di porta, per l'idonea campionatura completa di accessori che l'Appaltatore dovrà presentare prima dell'inizio dei lavori, gli oneri per la certificazione di porte metalliche EI60 come richiesto in progetto, così come il rispetto della marcatura CE e la Dichiarazione di Produzione di Prodotto DOP per i prodotti di costruzione prevista dal Regolamento n. 305/2011 (UE) e quanto altro necessario per dare il lavoro finito a regola d'arte. | Opere da serramentista | Porte tagliafuoco
MD11 - Porta tagliafuoco interna metallica, a doppia anta a battente, tipo Novoferm Elite Premio, EI60-Sa, U.S. con pushbar, dim. 180(90+90)x240 cm Fornitura e posa in opera, di porta tagliafuoco isolante da interno a doppia anta a battente, predisposta alla tenuta fumi freddi, tipo Novoferm Elite Premio, dim. 180(90+90)x240 cm, in possesso di omologazione integrale EISA 60 come richiesto in progetto, fornite con la documentazione richiesta dalle vigenti disposizioni di legge, debitamente certificata dall'Appaltatore e accettata dalla D.L. realizzate in acciaio, costituite da: Telaio fisso in profilo di acciaio zincato sp mm 15/10 profilato a Z, munito di zanche per muratura, o di tasselli e viti per la posa su falsotelaio di cartongesso, opportunamente ancorato alla struttura muraria, giunzione del telaio agli angoli mediante sistema ad incastro; Riscontri in plastica nera per scrocco serratura e rostri, vano per inserimento guarnizione fumi freddi. Guarnizione termospandente EPDM, posta sul telaio perimetralmente e montate sopra e sotto le ante in funzione alla certificazione; Battente complanare al telaio realizzato in doppia lamiera d'acciaio zincato pressopiegata, scatolata, elettrosaldata a punti; battuta perimetrale su 3 lati, piana sotto. Rinforzi interni in profilo di acciaio zincato a caldo riempito con coibente in lana minerale trattata, ad alta densità; piastre interne per eventuale montaggio di chiudiporta e maniglioni; Spessore unico di 64 mm; Meccanismo di richiusura mediante apposita molla inserita nelle cerniere tarabile ed invisibile all'esterno; Rostro di tenuta posto fra le due cerniere; Controserratura tipo “Flush-bolt” per l’autobloccaggio dell’anta passiva e comando a leva per lo sbloccaggio per porte a due ante battenti. La porta sarà dotata con i seguenti accessori: - Kit SA+ per porte a tenuta fumi freddi dotata di guarnizioni integrate e ghigliottina acustica sotto porta; - Serratura per antincendio adatta alle alte temperature tipo Yale; - Installazione di gruppo maniglie di tipo antincendio e antinfortunistico in acciaio verniciato nero, completa di placca da campionare per approvazione della D.L. posta ad altezza mm 960 come da DPR del 24/07/96; - Predisposizione per l’installazione di serratura elettrica tipo Iseo per collegamento a Badge (Badge e collegamenti elettrici esclusi); - Installazione sulle vie di fuga, di dispositivo antipanico push-bar a leva, tipo Novoferm Novoguard con corpi laterali neri e barra in alluminio, o similare posto ad altezza mm 960 come da DPR del 24/07/96; - Installazione di chiudiporta aereo tipo Dorma TS92 con braccio a slitta di colore argento o nero, da definire a scelta della D.L., da campionare per approvazione. Finitura mediante verniciatura di serie con polveri epossi-poliestere termoindurite in forno a 180°, superficie a struttura goffrata antigraffi colore RAL da definire a scelta della D.L., da campionare per approvazione. Nel prezzo si intendono compresi e compensati gli oneri per il rilievo i meccanismi e accessori particolari necessari all'adattamento ai vari tipi di porta, per l'idonea campionatura completa di accessori che l'Appaltatore dovrà presentare prima dell'inizio dei lavori, per la certificazione di porte metalliche a due battenti EI-SA 60, come richiesto in progetto, il rispetto della marcatura CE e la Dichiarazione di Produzione di Prodotto DOP per i prodotti di costruzione prevista dal Regolamento n. 305/2011 (UE) e quanto altro necessario per dare il lavoro finito a regola d'arte. | Opere da serramentista | Porte tagliafuoco
MD06 - Porta tagliafuoco interna metallica, a doppia anta a battente, tipo Novoferm, mod. Elite Premio, EI60-Sa, U.S. con pushbar, dim. 120(90+30)x240 cm Fornitura e posa in opera, di porta tagliafuoco isolante da interno a doppia anta a battente, predisposta alla tenuta fumi freddi, tipo Novoferm Elite Premio, dim. 120(90+30)x240 cm, in possesso di omologazione integrale EISA 60 come richiesto in progetto, fornite con la documentazione richiesta dalle vigenti disposizioni di legge, debitamente certificata dall'Appaltatore e accettata dalla D.L. realizzate in acciaio, costituite da: Telaio fisso in profilo di acciaio zincato sp mm 15/10 profilato a Z, munito di zanche per muratura, o di tasselli e viti per la posa su falsotelaio di cartongesso, opportunamente ancorato alla struttura muraria, giunzione del telaio agli angoli mediante sistema ad incastro; Riscontri in plastica nera per scrocco serratura e rostri, vano per inserimento guarnizione fumi freddi. Guarnizione termospandente EPDM, posta sul telaio perimetralmente e montate sopra e sotto le ante in funzione alla certificazione; Battente complanare al telaio realizzato in doppia lamiera d'acciaio zincato pressopiegata, scatolata, elettrosaldata a punti; battuta perimetrale su 3 lati, piana sotto. | Opere da serramentista | Porte tagliafuoco
Fornitura e posa in opera di porta interna metallica tagliafuoco ad anta battente, dim. 90x210 cm, con sistema di tenuta ai fumi freddi, inclusa installazione, nella direzione di esodo, di dispositivo antipanico push-bar a leva in acciaio inox tipo Novoferm EPN-Touch, o similare a scelta della D.L., posto ad altezza mm 960 come da DPR del 24/07/96; in possesso di omologazione integrale EI 60-SA come richiesto in progetto, secondo Norma UNI EN 1634-1:2001, debitamente certificata dall'Appaltatore e accettata dalla D.L., realizzate in acciaio, costituita da: Telaio fisso in profilo di acciaio zincato sp mm 15/10 profilato a Z, conformato in modo di consentire la complanarità anta-telaio, munito di zanche per muratura, o di tasselli o viti per la posa su falsotelaio di cartongesso, opportunamente ancorato alla struttura muraria in modo di garantire stabilità e tenuta dell'intero serramento, giunzione di telaio agli angoli, mediante sistema ad incastro per evitare inneschi di corrosioni tipici delle saldature e assicurare rigidità. Riscontri in plastica nera per scrocco serratura e rostri, vano per inserimento guarnizioni fumi freddi. Guarnizioni termospandente EPDM, poste sul telaio perimetralmente e montate sopra e sotto le ante in funzione alla certificazione. Kit SA+ per porte a tenuta fumi freddi dotata di guarnizioni integrate e ghigliottina sotto porta. Chiudiporta visibile. Battente complanare al telaio realizzato in doppia lamiera d'acciaio zincato sp. mm. 8/10 pressopiegata, inscatolata, elettrosaldata a punti; battuta perimetrale su 3 lati, piana sotto. Rinforzi interni in profilo di acciaio zincato a caldo riempito con coibente in lana minerale trattata, ad alta densità e rigidamente unito alla lamiera, protetto nella zona della serratura con due strati di materiale a base di calcio solfato; piastre interne per eventuale montaggio di chiudiporta e maniglioni. Ferramenta di manovra e bloccaggio con caratteristiche e qualità idonee all'uso cui è destinata composta da: n. 2 cerniere a tre ali (per anta) di cui una portante, dotate di sfere reggispinta e viti per la registrazione verticale dell'anta, marcata secondo EN 1935, classificata per portata fino a 160 kg, durabilità 200.000 cicli, idonea all‘uso su porta tagliafuoco. L'altra, dotata di molla per l'autochiusura dell'anta. Meccanismo di richiusura mediante apposita molla inserita nelle cerniere tarabile ed invisibile all'esterno; Rostro di tenuta posto fra le due cerniere; Installazione di maniglia a leva in acciaio verniciato tipo antincendio e antinfortunistico completa di placca, marca e modello da definire e campionare per approvazione della D.L. posta ad altezza mm 960 come da DPR del 24/07/96. Installazione di serratura antincendio adatta alle alte temperature tipo Yale. Finitura mediante verniciatura di serie con polveri epossi-poliestere termoindurite in forno a 180°, superficie a struttura goffrata antigraffi colore RAL da definire a scelta della D.L., da campionare per approvazione. Realizzazione di eventuale riempimento con malta dell'interstizio del telaio in ferro a garanzia delle prestazioni richieste e su indicazione del produttore in ottemperanza alle disposizioni legislative per l'ottenimento della suddetta certificazione EI60-SA come richiesto. Nel prezzo si intendono compresi e compensati gli oneri per i meccanismi e accessori particolari necessari all'adattamento ai vari tipi di porta, per l'idonea campionatura completa di accessori che l'Appaltatore dovrà presentare prima dell'inizio dei lavori, gli oneri per la certificazione di porte metalliche EI60-SA come richiesto in progetto, così come il rispetto della marcatura CE e la Dichiarazione di Produzione di Prodotto DOP per i prodotti di costruzione prevista dal Regolamento n. 305/2011 (UE) e quanto altro necessario per dare il lavoro finito a regola d'arte. | Opere da serramentista | Porte tagliafuoco
Porte metalliche da interno EI30 a una anta battente con tenuta ai fumi freddi, dim. 120x210 cm - Kone Fornitura e posa in opera, di porte tagliafuoco isolanti a una anta battente, tipo Novoferm Elite, in possesso di omologazione integrale EI30 come richiesto in progetto, con capacità di limitare o ridurre il passaggio di gas o fumi freddi in condizioni di prova normalizzate, debitamente certificata dall'Appaltatore e accettata dalla D.L. Con potere fonoisolante di 38 dB realizzate in acciaio, dimensione 120x210 cm. Inclusi maniglione antipanico EI30 e maniglia conforme alla UNI EN 1125, fermaporta a pavimento e pompa di ritorno. Finitura mediante verniciatura di serie con polveri epossi-poliestere termoindurite in forno a 180°, superficie a struttura goffrata antigraffi colore Bianco RAL 9010 da definire a scelta della D.L., da campionare per approvazione. | Opere da serramentista | Porte tagliafuoco
PEI02 - Porte metalliche da interno EI30 a una anta battente con tenuta ai fumi freddi, dim. 120x210 cm - Kone Fornitura e posa in opera, di porte tagliafuoco isolanti a una anta battente, tipo Novoferm Elite, in possesso di omologazione integrale EI30 come richiesto in progetto, con capacità di limitare o ridurre il passaggio di gas o fumi freddi in condizioni di prova normalizzate, debitamente certificata dall'Appaltatore e accettata dalla D.L. Con potere fonoisolante di 38 dB realizzate in acciaio, dimensione 120x210 cm. Inclusi maniglione antipanico EI30 e maniglia conforme alla UNI EN 1125, fermaporta a pavimento e pompa di ritorno. Finitura mediante verniciatura di serie con polveri epossi-poliestere termoindurite in forno a 180°, superficie a struttura goffrata antigraffi colore Bianco RAL 9010 da definire a scelta della D.L., da campionare per approvazione. | Opere da serramentista | Porte tagliafuoco
Porta metallica EI 60 a singola anta battente US, tipo Novoferm Elite, dim. 90x210 cm Fornitura e posa in opera di porta metallica tagliafuoco da interno a singolo battente, tipo Novoferm Elite, dim. 90x210 cm, colore grigio antracite come porta esistente RAL da definire e campionare per approvazione della D.L., in possesso di omologazione integrale EI 60 come richiesto in progetto, secondo Norma UNI EN 1634-1:2018, marcate CE secondo EN 14351-1:2016, debitamente certificata dall'Appaltatore e accettata dalla D. L., realizzate in acciaio, costituita da: - Telaio fisso in profilo d’acciaio zincato - Riscontri in plastica nera per scrocco serratura e rostri, vano per inserimento guarnizioni fumi freddi. - Guarnizione termoespandente EPDM - Battente complanare al telaio in doppia lamiera d’acciaio, sp. 8/10mm, zincata, pressopiegata, inscatolata, elettrosaldata a punti, battuta perimetrale su 3 lati, piana sotto. - Battuta inferiore del telaio adattabile al pavimento finito, oppure smontabile, per esecuzione senza battuta. - Ferramenta di manovra e bloccaggio con caratteristiche e qualità idonee all’uso a cui è destinata composta da: n. 2 cerniere a baionetta per anta; meccanismo di richiusura mediante apposita molla inserita nelle cerniere tarabile e invisibile all’esterno; rostro di tenuta posto fra le due cerniere; serratura tipo Yale completa di cilindro a tre chiavi; coppia di maniglie in PVC nero con anima in acciaio; - Maniglione antipanico tipo Novoferm Novoguard - Targhetta di contrassegno con elementi di riferimento, applicata in battuta sull’anta - Elettroserratura per predisposizione badge Specifiche tecniche come da Capitolato d'Appalto. | Opere da serramentista | Porte tagliafuoco
Porta metallica EI 120 a doppia anta battente US, tipo Novoferm Elite, dim. (90+40)130x210 cmx210 cm Fornitura e posa in opera di porta metallica tagliafuoco da interno a doppia anta battente US, tipo Novoferm Elite, dim. | Opere da serramentista | Porte tagliafuoco
Porta tagliafuoco interna a battente, dim. | Opere da serramentista | Porte tagliafuoco
Fornitura e posa in opera, di porta tagliafuoco da esterno a doppia anta battente, dim. 90+90x210 cm, in possesso di omologazione integrale EI 60 come richiesto in progetto, secondo Norma UNI EN 1634-1:2001, debitamente certificata dall'Appaltatore e accettata dalla D. L., realizzate in acciaio, con tenuta all'acqua classe 9A/R7, tenuta all'aria classe 4, trasmittanza termica pari a Uw= 1,30 W/m2K; costituita da: Telaio fisso in profilo di acciaio zincato sp mm 15/10 profilato a Z, munito di zanche per muratura, o di tasselli o viti per la posa su falsotelaio di cartongesso, opportunamente ancorato alla struttura muraria in modo di garantire stabilità e tenuta dell'intero serramento, giunzione di telaio agli angoli, mediante sistema ad incastro per evitare inneschi di corrosioni tipici delle saldature e assicurare rigidità. Riscontri in plastica nera per scrocco serratura e rostri. Guarnizioni termospandente EPDM, poste sul telaio perimetralmente e montate sopra e sotto le ante in funzione alla certificazione; Battente complanare al telaio realizzato in doppia lamiera d'acciaio zincato pressopiegata, inscatolata, elettrosaldata a punti; battuta perimetrale su 3 lati, piana sotto. Rinforzi interni in profilo di acciaio zincato a caldo riempito con coibente in lana minerale trattata, ad alta densità e rigidamente unito alla lamiera, protetto nella zona della serratura con due strati di materiale a base di calcio solfato; piastre interne per eventuale montaggio di chiudiporta. Spessore unico di 64 mm; ferramenta di manovra e bloccaggio con caratteristiche e qualità idonee all'uso cui è destinata composta da: 2 cerniere a tre ali (per anta) di cui una portante, dotate di sfere reggispinta e viti per la registrazione verticale dell'anta, marcata secondo EN 1935, classificata per portata fino a 160 kg, durabilità 200.000 cicli, idonea all‘uso su porta tagliafuoco. | Opere da serramentista | Porte tagliafuoco
Porta tagliafuoco interna metallica, a singola anta a battente, tipo Novoferm, mod. Elite Premio, EI60-Sa, dim. 90x210 cm Fornitura e posa in opera, di porta tagliafuoco isolante da interno a singola anta a battente, predisposta alla tenuta fumi freddi, tipo Novoferm Elite Premio, dim. 90x210 cm, in possesso di omologazione integrale EISA 60 come richiesto in progetto, fornite con la documentazione richiesta dalle vigenti disposizioni di legge, debitamente certificata dall'Appaltatore e accettata dalla D.L. realizzate in acciaio, costituite da: Telaio fisso in profilo di acciaio zincato sp mm 15/10 profilato a Z, munito di zanche per muratura, o di tasselli e viti per la posa su falsotelaio di cartongesso, opportunamente ancorato alla struttura muraria, giunzione del telaio agli angoli mediante sistema ad incastro; Riscontri in plastica nera per scrocco serratura e rostri, vano per inserimento guarnizione fumi freddi. | Opere da serramentista | Porte tagliafuoco
PEI05 - Porte metalliche da interno EI60 a una anta battente, dim. 120x210 cm - Neulift Fornitura e posa in opera, di porte tagliafuoco isolanti a una anta battente, tipo Novoferm Elite, in possesso di omologazione integrale EI60 come richiesto in progetto. Con potere fonoisolante di 38 dB realizzate in acciaio, dimensione 120x210 cm. Inclusi maniglione antipanico EI30 e maniglia conforme alla UNI EN 1125, fermaporta a pavimento e pompa di ritorno. | Opere da serramentista | Porte tagliafuoco
MD85 - Fornitura e posa in opera, di porta tagliafuoco ad anta battente, dim. 90x210 cm, in possesso di omologazione integrale EI 60 come richiesto in progetto, secondo Norma UNI EN 1634-1:2001, debitamente certificata dall'Appaltatore e accettata dalla D. L., realizzate in acciaio, costituita da: Telaio fisso in profilo di acciaio zincato sp mm 15/10 profilato a Z, munito di zanche per muratura, o di tasselli o viti per la posa su falsotelaio di cartongesso, opportunamente ancorato alla struttura muraria in modo di garantire stabilità e tenuta dell'intero serramento, giunzione di telaio agli angoli, mediante sistema ad incastro per evitare inneschi di corrosioni tipici delle saldature e assicurare rigidità. Riscontri in plastica nera per scrocco serratura e rostri. Guarnizioni termospandente EPDM, poste sul telaio perimetralmente e montate sopra e sotto le ante in funzione alla certificazione; Battente complanare al telaio realizzato in doppia lamiera d'acciaio zincato pressopiegata, inscatolata, elettrosaldata a punti; battuta perimetrale su 3 lati, piana sotto. Rinforzi interni in profilo di acciaio zincato a caldo riempito con coibente in lana minerale trattata, ad alta densità e rigidamente unito alla lamiera, protetto nella zona della serratura con due strati di materiale a base di calcio solfato; piastre interne per eventuale montaggio di chiudiporta. Spessore unico di 64 mm; ferramenta di manovra e bloccaggio con caratteristiche e qualità idonee all'uso cui è destinata composta da: 2 cerniere a tre ali (per anta) di cui una portante, dotate di sfere reggispinta e viti per la registrazione verticale dell'anta, marcata secondo EN 1935, classificata per portata fino a 160 kg, durabilità 200.000 cicli, idonea all‘uso su porta tagliafuoco. L'altra, dotata di molla per l'autochiusura dell'anta. Meccanismo di richiusura mediante apposita molla inserita nelle cerniere tarabile ed invisibile all'esterno; Rostro di tenuta posto fra le due cerniere; Installazione di serratura tipo Yale per antincendio adatta alle alte temperature; Installazione di maniglie di tipo antincendio e antinfortunistico colore nero, completa di placca da campionare per approvazione della D.L. | Opere da serramentista | Porte tagliafuoco
MD18 - Porta tagliafuoco interna metallica, a singola anta a battente, tipo Novoferm, mod. | Opere da serramentista | Porte tagliafuoco
Porte metalliche da interno EI30 a una anta battente, dim. 90x210 cm - Neulift Fornitura e posa in opera, di porte tagliafuoco isolanti a una anta battente, tipo Novoferm Elite, in possesso di omologazione integrale EI30 come richiesto in progetto. Con potere fonoisolante di 38 dB realizzate in acciaio, dimensione 90x210 cm. | Opere da serramentista | Porte tagliafuoco
PEI02 - Porte metalliche da interno EI30 a una anta battente con tenuta ai fumi freddi, dim. 120x210 cm - Kone Fornitura e posa in opera, di porte tagliafuoco isolanti a una anta battente, tipo Novoferm Elite, in possesso di omologazione integrale EI30 come richiesto in progetto, con capacità di limitare o ridurre il passaggio di gas o fumi freddi in condizioni di prova normalizzate, debitamente certificata dall'Appaltatore e accettata dalla D.L. Con potere fonoisolante di 38 dB realizzate in acciaio, dimensione 120x210 cm. | Opere da serramentista | Porte tagliafuoco
MD18 - Porta tagliafuoco interna metallica, a singola anta a battente, tipo Novoferm, mod. Elite Premio, EI60-Sa, dim. 70x240 cm Fornitura e posa in opera, di porta tagliafuoco isolante da interno a singola anta a battente, predisposta alla tenuta fumi freddi, tipo Novoferm Elite Premio, dim. 70x210 cm, in possesso di omologazione integrale EISA 60 come richiesto in progetto, fornite con la documentazione richiesta dalle vigenti disposizioni di legge, debitamente certificata dall'Appaltatore e accettata dalla D.L. realizzate in acciaio, costituite da: Telaio fisso in profilo di acciaio zincato sp mm 15/10 profilato a Z, munito di zanche per muratura, o di tasselli e viti per la posa su falsotelaio di cartongesso, opportunamente ancorato alla struttura muraria, giunzione del telaio agli angoli mediante sistema ad incastro; Riscontri in plastica nera per scrocco serratura e rostri, vano per inserimento guarnizione fumi freddi. Guarnizione termospandente EPDM, posta sul telaio perimetralmente e montate sopra e sotto le ante in funzione alla certificazione; Battente complanare al telaio realizzato in doppia lamiera d'acciaio zincato pressopiegata, scatolata, elettrosaldata a punti; battuta perimetrale su 3 lati, piana sotto. Rinforzi interni in profilo di acciaio zincato a caldo riempito con coibente in lana minerale trattata, ad alta densità; piastre interne per eventuale montaggio di chiudiporta e maniglioni; Spessore unico di 64 mm; Meccanismo di richiusura mediante apposita molla inserita nelle cerniere tarabile ed invisibile all'esterno; Rostro di tenuta posto fra le due cerniere; Controserratura tipo “Flush-bolt” per l’autobloccaggio dell’anta passiva e comando a leva per lo sbloccaggio per porte a due ante battenti. La porta sarà dotata con i seguenti accessori: - Kit SA+ per porte a tenuta fumi freddi dotata di guarnizioni integrate e ghigliottina acustica sotto porta; - Serratura per antincendio adatta alle alte temperature tipo Yale; - Installazione di gruppo maniglie di tipo antincendio e antinfortunistico in acciaio verniciato nero, completa di placca da campionare per approvazione della D.L. posta ad altezza mm 960 come da DPR del 24/07/96; - Predisposizione per l’installazione di serratura elettrica tipo Iseo per collegamento a Badge (Badge e collegamenti elettrici esclusi). | Opere da serramentista | Porte tagliafuoco
MD18 - Porta tagliafuoco interna metallica, a singola anta a battente, tipo Novoferm, mod. Elite Premio, EI60-Sa, dim. 70x240 cm Fornitura e posa in opera, di porta tagliafuoco isolante da interno a singola anta a battente, predisposta alla tenuta fumi freddi, tipo Novoferm Elite Premio, dim. 70x210 cm, in possesso di omologazione integrale EISA 60 come richiesto in progetto, fornite con la documentazione richiesta dalle vigenti disposizioni di legge, debitamente certificata dall'Appaltatore e accettata dalla D.L. realizzate in acciaio, costituite da: Telaio fisso in profilo di acciaio zincato sp mm 15/10 profilato a Z, munito di zanche per muratura, o di tasselli e viti per la posa su falsotelaio di cartongesso, opportunamente ancorato alla struttura muraria, giunzione del telaio agli angoli mediante sistema ad incastro; Riscontri in plastica nera per scrocco serratura e rostri, vano per inserimento guarnizione fumi freddi. Guarnizione termospandente EPDM, posta sul telaio perimetralmente e montate sopra e sotto le ante in funzione alla certificazione; Battente complanare al telaio realizzato in doppia lamiera d'acciaio zincato pressopiegata, scatolata, elettrosaldata a punti; battuta perimetrale su 3 lati, piana sotto. Rinforzi interni in profilo di acciaio zincato a caldo riempito con coibente in lana minerale trattata, ad alta densità; piastre interne per eventuale montaggio di chiudiporta e maniglioni; Spessore unico di 64 mm; Meccanismo di richiusura mediante apposita molla inserita nelle cerniere tarabile ed invisibile all'esterno; Rostro di tenuta posto fra le due cerniere; Controserratura tipo “Flush-bolt” per l’autobloccaggio dell’anta passiva e comando a leva per lo sbloccaggio per porte a due ante battenti. La porta sarà dotata con i seguenti accessori: - Kit SA+ per porte a tenuta fumi freddi dotata di guarnizioni integrate e ghigliottina acustica sotto porta; - Serratura per antincendio adatta alle alte temperature tipo Yale; - Installazione di gruppo maniglie di tipo antincendio e antinfortunistico in acciaio verniciato nero, completa di placca da campionare per approvazione della D.L. posta ad altezza mm 960 come da DPR del 24/07/96; - Predisposizione per l’installazione di serratura elettrica tipo Iseo per collegamento a Badge (Badge e collegamenti elettrici esclusi). Finitura mediante verniciatura di serie con polveri epossi-poliestere termoindurite in forno a 180°, superficie a struttura goffrata antigraffi colore RAL da definire a scelta della D.L., da campionare per approvazione. | Opere da serramentista | Porte tagliafuoco
Porta metallica a singolo battente tipo Novoferm Kora Basic, dim. 90x210 cm Fornitura e posa in opera di porta metallica da interno a singolo battente tipo Novoferm Kora Basic, dim. 90x210, colore bianco RAL 9010 da campionare per approvazione della D.L., costituita da: - Telaio in alluminio anodizzato argento - Battente complanare al telaio in doppia lamiera d’acciaio, sp. 6/10mm, zincata e preverniciata - Cerniere in alluminio anodizzato argento con boccola in nylon autolubrificante e perno in acciaio, regolabili su due assi cartesiani; - Installazione di serratura con scrocco; maniglia in alluminio anodizzato con rosetta posta ad altezza mm 960 come da DPR del 24/07/96. - Guarnizioni di battuta perimetrale in gomma neoprenica premontata. - Finitura superficiale mediante verniciatura con polveri epossi-poliestere termoindurite in forno a 180° Specifiche tecniche come da Capitolato d'Appalto. | Opere da serramentista | Porte tagliafuoco
Fornitura e posa in opera, di porta tagliafuoco ad anta battente, dim. 90x210 cm, in possesso di omologazione integrale EI 60 come richiesto in progetto, secondo Norma UNI EN 1634-1:2001, debitamente certificata dall'Appaltatore e accettata dalla D. L., realizzate in acciaio, costituita da: Telaio fisso in profilo di acciaio zincato sp mm 15/10 profilato a Z, munito di zanche per muratura, o di tasselli o viti per la posa su falsotelaio di cartongesso, opportunamente ancorato alla struttura muraria in modo di garantire stabilità e tenuta dell'intero serramento, giunzione di telaio agli angoli, mediante sistema ad incastro per evitare inneschi di corrosioni tipici delle saldature e assicurare rigidità. Riscontri in plastica nera per scrocco serratura e rostri. Guarnizioni termospandente EPDM, poste sul telaio perimetralmente e montate sopra e sotto le ante in funzione alla certificazione; Battente complanare al telaio realizzato in doppia lamiera d'acciaio zincato pressopiegata, inscatolata, elettrosaldata a punti; battuta perimetrale su 3 lati, piana sotto. Rinforzi interni in profilo di acciaio zincato a caldo riempito con coibente in lana minerale trattata, ad alta densità e rigidamente unito alla lamiera, protetto nella zona della serratura con due strati di materiale a base di calcio solfato; piastre interne per eventuale montaggio di chiudiporta. Spessore unico di 64 mm; ferramenta di manovra e bloccaggio con caratteristiche e qualità idonee all'uso cui è destinata composta da: 2 cerniere a tre ali (per anta) di cui una portante, dotate di sfere reggispinta e viti per la registrazione verticale dell'anta, marcata secondo EN 1935, classificata per portata fino a 160 kg, durabilità 200.000 cicli, idonea all‘uso su porta tagliafuoco. L'altra, dotata di molla per l'autochiusura dell'anta. Meccanismo di richiusura mediante apposita molla inserita nelle cerniere tarabile ed invisibile all'esterno; Rostro di tenuta posto fra le due cerniere; Installazione di serratura tipo Yale per antincendio adatta alle alte temperature; Installazione di maniglie di tipo antincendio e antinfortunistico colore nero, completa di placca da campionare per approvazione della D.L. | Opere da serramentista | Porte tagliafuoco
PEI01 - Porta interna vetrata a due ante battente EI 60 – AREA INGRESSO MENSA Fornitura e posa in opera, di porta interna vetrata tagliafuoco a doppio battente EI60, con maniglione e maniglia conformi alla UNI EN 1125, con meccanismo di sgancio in caso di incendio e con capacità di un elemento di chiusura di limitare o ridurre il passaggio di gas o fumi freddi in condizioni di prova normalizzate. Fermaporta a pavimento. Marca e modello da definire a scelta della D.L. Dimensioni (60+60)x210 cm. Realizzazione di eventuale riempimento con malta dell'interstizio del telaio in ferro a garanzia delle prestazioni richieste e su indicazione del produttore in ottemperanza alle disposizioni legislative per l'ottenimento della suddetta certificazione EI60 come richiesto. Nel prezzo si intendono compresi e compensati gli oneri per i meccanismi e accessori particolari necessari all'adattamento ai vari tipi di porta, per l'idonea campionatura completa di accessori che l'Appaltatore dovrà presentare prima dell'inizio dei lavori, gli oneri per la certificazione di porte metalliche EI120 come richiesto in progetto, così come il rispetto della marcatura CE e la Dichiarazione di Produzione di Prodotto DOP per i prodotti di costruzione prevista dal Regolamento n. 305/2011 (UE) e quanto altro necessario per dare il lavoro finito a regola d'arte. | Opere da serramentista | Porte tagliafuoco
MD01 - Porta tagliafuoco interna a battente, dim. 90x210cm, EI 60 Fornitura e posa in opera di porta metallica tagliafuoco, EI 60, da interno a singolo battente, tipo Novoferm Elite, dim. 90x210 cm, colore grigio antracite RAL da definire e campionare per approvazione della D.L., realizzate in acciaio, costituita da: - Telaio fisso in profilo d’acciaio zincato; - Riscontri in plastica nera per scrocco serratura e rostri, vano per inserimento guarnizioni fumi freddi; - Guarnizione termoespandente EPDM; - Battente complanare al telaio in doppia lamiera d’acciaio, sp. 8/10mm, zincata, pressopiegata, inscatolata, elettrosaldata a punti, battuta perimetrale su 3 lati, piana sotto; - Battuta inferiore del telaio adattabile al pavimento finito, oppure smontabile, per esecuzione senza battuta; - Ferramenta di manovra e bloccaggio con caratteristiche e qualità idonee all’uso a cui è destinata composta da: n. 2 cerniere a baionetta per anta; meccanismo di richiusura mediante apposita molla inserita nelle cerniere tarabile e invisibile all’esterno; rostro di tenuta posto fra le due cerniere; - Serratura tipo Yale completa di cilindro con tre chiavi; maniglia in PVC nero con anima in acciaio. | Opere da serramentista | Porte tagliafuoco
MD18 - Porta tagliafuoco interna metallica, a singola anta a battente, tipo Novoferm, mod. Elite Premio, EI60-Sa, dim. 70x240 cm Fornitura e posa in opera, di porta tagliafuoco isolante da interno a singola anta a battente, predisposta alla tenuta fumi freddi, tipo Novoferm Elite Premio, dim. 70x210 cm, in possesso di omologazione integrale EISA 60 come richiesto in progetto, fornite con la documentazione richiesta dalle vigenti disposizioni di legge, debitamente certificata dall'Appaltatore e accettata dalla D.L. realizzate in acciaio, costituite da: Telaio fisso in profilo di acciaio zincato sp mm 15/10 profilato a Z, munito di zanche per muratura, o di tasselli e viti per la posa su falsotelaio di cartongesso, opportunamente ancorato alla struttura muraria, giunzione del telaio agli angoli mediante sistema ad incastro; Riscontri in plastica nera per scrocco serratura e rostri, vano per inserimento guarnizione fumi freddi. | Opere da serramentista | Porte tagliafuoco
PEI04 - Porte metalliche da interno EI30 a una anta battente, dim. 90x210 cm - Kone Fornitura e posa in opera, di porte tagliafuoco isolanti a una anta battente, tipo Novoferm Elite, in possesso di omologazione integrale EI30 come richiesto in progetto. Con potere fonoisolante di 38 dB realizzate in acciaio, dimensione 90x210 cm. Inclusi maniglia EI30 conforme alla UNI EN 1125, fermaporta a pavimento e pompa di ritorno. Finitura mediante verniciatura di serie con polveri epossi-poliestere termoindurite in forno a 180°, superficie a struttura goffrata antigraffi colore Bianco RAL 9010 da definire a scelta della D.L., da campionare per approvazione. Realizzazione di eventuale riempimento con malta dell'interstizio del telaio in ferro a garanzia delle prestazioni richieste e su indicazione del produttore in ottemperanza alle disposizioni legislative per l'ottenimento della suddetta certificazione EI30 come richiesto. Nel prezzo si intendono compresi e compensati gli oneri per i meccanismi e accessori particolari necessari all'adattamento ai vari tipi di porta, per l'idonea campionatura completa di accessori che l'Appaltatore dovrà presentare prima dell'inizio dei lavori, gli oneri per la certificazione di porte metalliche EI30 come richiesto in progetto, così come il rispetto della marcatura CE e la Dichiarazione di Produzione di Prodotto DOP per i prodotti di costruzione prevista dal Regolamento n. 305/2011 (UE) e quanto altro necessario per dare il lavoro finito a regola d'arte. | Opere da serramentista | Porte tagliafuoco
Fornitura e posa in opera di porta metallica tagliafuoco per esterni a singola anta battente, in possesso di omologazione integrale EI 60-SA come richiesto in progetto, secondo Norma UNI EN 1634-1:2001, debitamente certificata dall'Appaltatore e accettata dalla D.L., certificata per uso esterno con caratteristiche secondo EN 14351-1,realizzate in acciaio, dim. 90x210 cm, costituita da: Telaio fisso in profilo di acciaio zincato sp mm 15/10 profilato a Z, conformato in modo di consentire la complanarità anta-telaio, munito di zanche per muratura, o di tasselli o viti per la posa su falsotelaio di cartongesso, opportunamente ancorato alla struttura muraria in modo di garantire stabilità e tenuta dell'intero serramento, giunzione di telaio agli angoli, mediante sistema ad incastro per evitare inneschi di corrosioni tipici delle saldature e assicurare rigidità. Riscontri in plastica nera per scrocco serratura e rostri. | Opere da serramentista | Porte tagliafuoco
Fornitura e posa in opera, di porta tagliafuoco per esterno ad anta battente, dim. 90x210 cm, in possesso di omologazione integrale EI 120 come richiesto in progetto, secondo Norma UNI EN 1634-1:2001, debitamente certificata dall'Appaltatore e accettata dalla D. L., realizzate in acciaio, con tenuta all'acqua classe 9A/R7, tenuta all'aria classe 4, trasmittanza termica pari a Uw= 1,30 W/m2K; costituita da: Telaio fisso in profilo di acciaio zincato sp mm 15/10 profilato a Z, munito di zanche per muratura, o di tasselli o viti per la posa su falsotelaio di cartongesso, opportunamente ancorato alla struttura muraria in modo di garantire stabilità e tenuta dell'intero serramento, giunzione di telaio agli angoli, mediante sistema ad incastro per evitare inneschi di corrosioni tipici delle saldature e assicurare rigidità. Riscontri in plastica nera per scrocco serratura e rostri. Guarnizioni termospandente EPDM, poste sul telaio perimetralmente e montate sopra e sotto le ante in funzione alla certificazione; Battente complanare al telaio realizzato in doppia lamiera d'acciaio zincato pressopiegata, inscatolata, elettrosaldata a punti; battuta perimetrale su 3 lati, piana sotto. Rinforzi interni in profilo di acciaio zincato a caldo riempito con coibente in lana minerale trattata, ad alta densità e rigidamente unito alla lamiera, protetto nella zona della serratura con due strati di materiale a base di calcio solfato; piastre interne per eventuale montaggio di chiudiporta. Spessore unico di 64 mm; ferramenta di manovra e bloccaggio con caratteristiche e qualità idonee all'uso cui è destinata composta da: 2 cerniere a tre ali (per anta) di cui una portante, dotate di sfere reggispinta e viti per la registrazione verticale dell'anta, marcata secondo EN 1935, classificata per portata fino a 160 kg, durabilità 200.000 cicli, idonea all‘uso su porta tagliafuoco. L'altra, dotata di molla per l'autochiusura dell'anta. | Opere da serramentista | Porte tagliafuoco
Porta tagliafuoco interna metallica, a doppia anta a battente, tipo Novoferm, mod. Elite Premio, EI60-Sa, U.S. con pushbar, dim. | Opere da serramentista | Porte tagliafuoco
Fornitura e posa in opera, di porta tagliafuoco da esterno a due ante battenti, dim. 125+125x250 cm, in possesso di omologazione integrale EI 60 come richiesto in progetto, secondo Norma UNI EN 1634-1:2001, debitamente certificata dall'Appaltatore e accettata dalla D. | Opere da serramentista | Porte tagliafuoco
Soglia antincendio in corrispondenza di porte EI Fornitura e posa, come indicato negli elaborati grafici di progetto e in corrispondenza delle porte EI 60, di soglie antincendio, larghezza 20 cm per lato e lunghezza pari a quella delle porte dove sono installate. Realizzata in lamiera metallica tipo acciaio/alluminio, da definire e campionare per approvazione della D.L., con classificazione al fuoco A1; spessore 4/10, proviste da zigrinature puntuali su tutta la lunghezza della superficie, idonea ad assicurare un coefficiente di antiscivolamento R11. Nel prezzo si intendono compresi e compensati gli oneri per i meccanismi e accessori particolari necessari all'adattamento ai vari tipi di porta, per l'idonea campionatura completa di accessori che l'Appaltatore dovrà presentare prima dell'inizio dei lavori, il rispetto della marcatura CE e la Dichiarazione di Produzione di Prodotto DOP per i prodotti di costruzione prevista dal Regolamento n. 305/2011 (UE) e quanto altro necessario per dare il lavoro finito a regola d'arte. | Opere da serramentista | Porte tagliafuoco
PEI01 - Porte metalliche da interno EI30 a una anta battente con tenuta ai fumi freddi, dim. 90x210 cm - Kone Fornitura e posa in opera, di porte tagliafuoco isolanti a una anta battente, tipo Novoferm Elite, in possesso di omologazione integrale EI30 come richiesto in progetto, con capacità di limitare o ridurre il passaggio di gas o fumi freddi in condizioni di prova normalizzate, debitamente certificata dall'Appaltatore e accettata dalla D.L. Con tenuta acustica Rw ≥ 35 dB realizzate in acciaio, dimensione 90x210 cm. Inclusi maniglione antipanico EI30 e maniglia conforme alla UNI EN 1125, fermaporta a pavimento e pompa di ritorno. Finitura mediante verniciatura di serie con polveri epossi-poliestere termoindurite in forno a 180°, superficie a struttura goffrata antigraffi colore Bianco RAL 9010 da definire a scelta della D.L., da campionare per approvazione. Realizzazione di eventuale riempimento con malta dell'interstizio del telaio in ferro a garanzia delle prestazioni richieste e su indicazione del produttore in ottemperanza alle disposizioni legislative per l'ottenimento della suddetta certificazione EI30 come richiesto. Nel prezzo si intendono compresi e compensati gli oneri per i meccanismi e accessori particolari necessari all'adattamento ai vari tipi di porta, per l'idonea campionatura completa di accessori che l'Appaltatore dovrà presentare prima dell'inizio dei lavori, gli oneri per la certificazione di porte metalliche EI30 come richiesto in progetto, così come il rispetto della marcatura CE e la Dichiarazione di Produzione di Prodotto DOP per i prodotti di costruzione prevista dal Regolamento n. 305/2011 (UE) e quanto altro necessario per dare il lavoro finito a regola d'arte. | Opere da serramentista | Porte tagliafuoco
Porta tagliafuoco interna a battente, dim. 90x210cm, EI 60 Fornitura e posa in opera di porta metallica tagliafuoco, EI 60, da interno a singolo battente, tipo Novoferm Elite, dim. 90x210 cm, colore grigio antracite RAL da definire e campionare per approvazione della D.L., realizzate in acciaio, costituita da: - Telaio fisso in profilo d’acciaio zincato; - Riscontri in plastica nera per scrocco serratura e rostri, vano per inserimento guarnizioni fumi freddi; - Guarnizione termoespandente EPDM; - Battente complanare al telaio in doppia lamiera d’acciaio, sp. 8/10mm, zincata, pressopiegata, inscatolata, elettrosaldata a punti, battuta perimetrale su 3 lati, piana sotto; - Battuta inferiore del telaio adattabile al pavimento finito, oppure smontabile, per esecuzione senza battuta; - Ferramenta di manovra e bloccaggio con caratteristiche e qualità idonee all’uso a cui è destinata composta da: n. 2 cerniere a baionetta per anta; meccanismo di richiusura mediante apposita molla inserita nelle cerniere tarabile e invisibile all’esterno; rostro di tenuta posto fra le due cerniere; - Serratura tipo Yale completa di cilindro con tre chiavi; maniglia in PVC nero con anima in acciaio. Specifiche tecniche come da Capitolato d'Appalto. Nel prezzo si intendono compresi e compensati gli oneri per i meccanismi e accessori particolari necessari all’adattamento ai vari tipi di porta, per l’idonea campionatura completa di accessori che l’Appaltatore dovrà presentare prima dell’inizio dei lavori, così come il rispetto della marcatura CE e la Dichiarazione di Produzione di Prodotto DOP per i prodotti di costruzione prevista dal Regolamento n. | Opere da serramentista | Porte tagliafuoco
Porta tagliafuoco a battente dim.60xh.210cm Fornitura e posa in opera di porta metallica tagliafuoco, EI 60, da interno a singolo battente, tipo Novoferm Elite, dim. 60x210 cm, colore grigio antracite RAL da definire e campionare per approvazione della D.L., realizzate in acciaio, costituita da: - Telaio fisso in profilo d’acciaio zincato; - Riscontri in plastica nera per scrocco serratura e rostri, vano per inserimento guarnizioni fumi freddi; - Guarnizione termoespandente EPDM; - Battente complanare al telaio in doppia lamiera d’acciaio, sp. 8/10mm, zincata, pressopiegata, inscatolata, elettrosaldata a punti, battuta perimetrale su 3 lati, piana sotto; - Battuta inferiore del telaio adattabile al pavimento finito, oppure smontabile, per esecuzione senza battuta; - Ferramenta di manovra e bloccaggio con caratteristiche e qualità idonee all’uso a cui è destinata composta da: n. 2 cerniere a baionetta per anta; meccanismo di richiusura mediante apposita molla inserita nelle cerniere tarabile e invisibile all’esterno; rostro di tenuta posto fra le due cerniere; - Serratura tipo Yale completa di cilindro con tre chiavi; maniglia in PVC nero con anima in acciaio; Specifiche tecniche come da Capitolato d'Appalto. Nel prezzo si intendono compresi e compensati gli oneri per i meccanismi e accessori particolari necessari all’adattamento ai vari tipi di porta, per l’idonea campionatura completa di accessori che l’Appaltatore dovrà presentare prima dell’inizio dei lavori, così come il rispetto della marcatura CE e la Dichiarazione di Produzione di Prodotto DOP per i prodotti di costruzione prevista dal Regolamento n. 305/2011 (UE) e quanto altro necessario per dare il lavoro finito a regola d’arte. | Opere da serramentista | Porte tagliafuoco
Porta tagliafuoco interna metallica, a singola anta a battente, tipo Novoferm, mod. | Opere da serramentista | Porte tagliafuoco
Porta tagliafuoco interna metallica, a doppia anta a battente, tipo Novoferm, mod. Elite Premio, EI60-Sa, U.S. con pushbar, dim. 120(90+30)x240 cm Fornitura e posa in opera, di porta tagliafuoco isolante da interno a doppia anta a battente, predisposta alla tenuta fumi freddi, tipo Novoferm Elite Premio, dim. 120(90+30)x240 cm, in possesso di omologazione integrale EISA 60 come richiesto in progetto, fornite con la documentazione richiesta dalle vigenti disposizioni di legge, debitamente certificata dall'Appaltatore e accettata dalla D.L. | Opere da serramentista | Porte tagliafuoco
Porte metalliche da interno EI30 a una anta battente, dim. 90x210 cm - Kone Fornitura e posa in opera, di porte tagliafuoco isolanti a una anta battente, tipo Novoferm Elite, in possesso di omologazione integrale EI30 come richiesto in progetto. Con potere fonoisolante di 38 dB realizzate in acciaio, dimensione 90x210 cm. Inclusi maniglia EI30 conforme alla UNI EN 1125, fermaporta a pavimento e pompa di ritorno. Finitura mediante verniciatura di serie con polveri epossi-poliestere termoindurite in forno a 180°, superficie a struttura goffrata antigraffi colore Bianco RAL 9010 da definire a scelta della D.L., da campionare per approvazione. | Opere da serramentista | Porte tagliafuoco
Porte metalliche da interno EI30 a una anta battente con tenuta ai fumi freddi, dim. | Opere da serramentista | Porte tagliafuoco
Porte metalliche da interno EI30 a una anta battente con tenuta ai fumi freddi, dim. 90x210 cm - Kone Fornitura e posa in opera, di porte tagliafuoco isolanti a una anta battente, tipo Novoferm Elite, in possesso di omologazione integrale EI30 come richiesto in progetto, con capacità di limitare o ridurre il passaggio di gas o fumi freddi in condizioni di prova normalizzate, debitamente certificata dall'Appaltatore e accettata dalla D.L. Con tenuta acustica Rw ≥ 35 dB realizzate in acciaio, dimensione 90x210 cm. Inclusi maniglione antipanico EI30 e maniglia conforme alla UNI EN 1125, fermaporta a pavimento e pompa di ritorno. | Opere da serramentista | Porte tagliafuoco
PEI02 - Porte metalliche da interno EI30 a una anta battente con tenuta ai fumi freddi, dim. 120x210 cm - Kone Fornitura e posa in opera, di porte tagliafuoco isolanti a una anta battente, tipo Novoferm Elite, in possesso di omologazione integrale EI30 come richiesto in progetto, con capacità di limitare o ridurre il passaggio di gas o fumi freddi in condizioni di prova normalizzate, debitamente certificata dall'Appaltatore e accettata dalla D.L. | Opere da serramentista | Porte tagliafuoco
Porta tagliafuoco a battente dim.60xh.210cm Fornitura e posa in opera di porta metallica tagliafuoco, EI 60, da interno a singolo battente, tipo Novoferm Elite, dim. 60x210 cm, colore grigio antracite RAL da definire e campionare per approvazione della D.L., realizzate in acciaio, costituita da: - Telaio fisso in profilo d’acciaio zincato; - Riscontri in plastica nera per scrocco serratura e rostri, vano per inserimento guarnizioni fumi freddi; - Guarnizione termoespandente EPDM; - Battente complanare al telaio in doppia lamiera d’acciaio, sp. 8/10mm, zincata, pressopiegata, inscatolata, elettrosaldata a punti, battuta perimetrale su 3 lati, piana sotto; - Battuta inferiore del telaio adattabile al pavimento finito, oppure smontabile, per esecuzione senza battuta; - Ferramenta di manovra e bloccaggio con caratteristiche e qualità idonee all’uso a cui è destinata composta da: n. 2 cerniere a baionetta per anta; meccanismo di richiusura mediante apposita molla inserita nelle cerniere tarabile e invisibile all’esterno; rostro di tenuta posto fra le due cerniere; - Serratura tipo Yale completa di cilindro con tre chiavi; maniglia in PVC nero con anima in acciaio; Specifiche tecniche come da Capitolato d'Appalto. Nel prezzo si intendono compresi e compensati gli oneri per i meccanismi e accessori particolari necessari all’adattamento ai vari tipi di porta, per l’idonea campionatura completa di accessori che l’Appaltatore dovrà presentare prima dell’inizio dei lavori, così come il rispetto della marcatura CE e la Dichiarazione di Produzione di Prodotto DOP per i prodotti di costruzione prevista dal Regolamento n. 305/2011 (UE) e quanto altro necessario per dare il lavoro finito a regola d’arte. | Opere da serramentista | Porte tagliafuoco
Porta tagliafuoco interna metallica, a doppia anta a battente, tipo Novoferm, mod. Elite Premio, EI60-Sa, dim. 120(90+30)x240 cm Fornitura e posa in opera, di porta tagliafuoco isolante da interno a doppia anta a battente, predisposta alla tenuta fumi freddi, tipo Novoferm Elite Premio, dim. 120(90+30)x240 cm, in possesso di omologazione integrale EISA 60 come richiesto in progetto, fornite con la documentazione richiesta dalle vigenti disposizioni di legge, debitamente certificata dall'Appaltatore e accettata dalla D.L. realizzate in acciaio, costituite da: Telaio fisso in profilo di acciaio zincato sp mm 15/10 profilato a Z, munito di zanche per muratura, o di tasselli e viti per la posa su falsotelaio di cartongesso, opportunamente ancorato alla struttura muraria, giunzione del telaio agli angoli mediante sistema ad incastro; Riscontri in plastica nera per scrocco serratura e rostri, vano per inserimento guarnizione fumi freddi. Guarnizione termospandente EPDM, posta sul telaio perimetralmente e montate sopra e sotto le ante in funzione alla certificazione; Battente complanare al telaio realizzato in doppia lamiera d'acciaio zincato pressopiegata, scatolata, elettrosaldata a punti; battuta perimetrale su 3 lati, piana sotto. Rinforzi interni in profilo di acciaio zincato a caldo riempito con coibente in lana minerale trattata, ad alta densità; piastre interne per eventuale montaggio di chiudiporta e maniglioni; Spessore unico di 64 mm; Meccanismo di richiusura mediante apposita molla inserita nelle cerniere tarabile ed invisibile all'esterno; Rostro di tenuta posto fra le due cerniere; Controserratura tipo “Flush-bolt” per l’autobloccaggio dell’anta passiva e comando a leva per lo sbloccaggio per porte a uno o due ante battenti. | Opere da serramentista | Porte tagliafuoco
MD06 - Fornitura e posa in opera, di porta tagliafuoco ad un'anta battente, dim. 90x210 cm, in possesso di omologazione integrale EI 60 come richiesto in progetto, secondo Norma UNI EN 1634-1:2001, debitamente certificata dall'Appaltatore e accettata dalla D. L., realizzate in acciaio, costituite da: Telaio fisso in profilo di acciaio zincato sp mm 15/10 profilato a Z, munito di zanche per muratura, o di tasselli o viti per la posa su falsotelaio di cartongesso, opportunamente ancorato alla struttura muraria in modo di garantire stabilità e tenuta dell'intero serramento, giunzione di telaio agli angoli, mediante sistema ad incastro per evitare inneschi di corrosioni tipici delle saldature e assicurare rigidità. Riscontri in plastica nera per scrocco serratura e rostri. Guarnizioni termospandente EPDM, poste sul telaio perimetralmente e montate sopra e sotto le ante in funzione alla certificazione; Battente complanare al telaio realizzato in doppia lamiera d'acciaio zincato pressopiegata, inscatolata, elettrosaldata a punti; battuta perimetrale su 3 lati, piana sotto. Rinforzi interni in profilo di acciaio zincato a caldo riempito con coibente in lana minerale trattata, ad alta densità e rigidamente unito alla lamiera, protetto nella zona della serratura con due strati di materiale a base di calcio solfato; piastre interne per eventuale montaggio di chiudiporta. Spessore unico di 64 mm; ferramenta di manovra e bloccaggio con caratteristiche e qualità idonee all'uso cui è destinata composta da: 2 cerniere a tre ali (per anta) di cui una portante, dotate di sfere reggispinta e viti per la registrazione verticale dell'anta, marcata secondo EN 1935, classificata per portata fino a 160 kg, durabilità 200.000 cicli, idonea all‘uso su porta tagliafuoco. L'altra, dotata di molla per l'autochiusura dell'anta. | Opere da serramentista | Porte tagliafuoco
Porta tagliafuoco interna metallica, a singola anta a battente, tipo Novoferm, mod. Elite Premio, EI60-Sa, dim. 90x210 cm Fornitura e posa in opera, di porta tagliafuoco isolante da interno a singola anta a battente, predisposta alla tenuta fumi freddi, tipo Novoferm Elite Premio, dim. 90x210 cm, in possesso di omologazione integrale EISA 60 come richiesto in progetto, fornite con la documentazione richiesta dalle vigenti disposizioni di legge, debitamente certificata dall'Appaltatore e accettata dalla D.L. realizzate in acciaio, costituite da: Telaio fisso in profilo di acciaio zincato sp mm 15/10 profilato a Z, munito di zanche per muratura, o di tasselli e viti per la posa su falsotelaio di cartongesso, opportunamente ancorato alla struttura muraria, giunzione del telaio agli angoli mediante sistema ad incastro; Riscontri in plastica nera per scrocco serratura e rostri, vano per inserimento guarnizione fumi freddi. Guarnizione termospandente EPDM, posta sul telaio perimetralmente e montate sopra e sotto le ante in funzione alla certificazione; Battente complanare al telaio realizzato in doppia lamiera d'acciaio zincato pressopiegata, scatolata, elettrosaldata a punti; battuta perimetrale su 3 lati, piana sotto. Rinforzi interni in profilo di acciaio zincato a caldo riempito con coibente in lana minerale trattata, ad alta densità; piastre interne per eventuale montaggio di chiudiporta e maniglioni; Spessore unico di 64 mm; Meccanismo di richiusura mediante apposita molla inserita nelle cerniere tarabile ed invisibile all'esterno; Rostro di tenuta posto fra le due cerniere; Controserratura tipo “Flush-bolt” per l’autobloccaggio dell’anta passiva e comando a leva per lo sbloccaggio per porte a due ante battenti. La porta sarà dotata con i seguenti accessori: - Kit SA+ per porte a tenuta fumi freddi dotata di guarnizioni integrate e ghigliottina acustica sotto porta; - Serratura per antincendio adatta alle alte temperature tipo Yale; - Installazione di gruppo maniglie di tipo antincendio e antinfortunistico in acciaio verniciato nero, completa di placca da campionare per approvazione della D.L. posta ad altezza mm 960 come da DPR del 24/07/96; - Predisposizione per l’installazione di serratura elettrica tipo Iseo per collegamento a Badge (Badge e collegamenti elettrici esclusi). | Opere da serramentista | Porte tagliafuoco
Soglia antincendio in corrispondenza di porte EI Fornitura e posa, come indicato negli elaborati grafici di progetto e in corrispondenza delle porte EI 60, di soglie antincendio, larghezza 20 cm per lato e lunghezza pari a quella delle porte dove sono installate. Realizzata in lamiera metallica tipo acciaio/alluminio, da definire e campionare per approvazione della D.L., con classificazione al fuoco A1; spessore 4/10, proviste da zigrinature puntuali su tutta la lunghezza della superficie, idonea ad assicurare un coefficiente di antiscivolamento R11. | Opere da serramentista | Porte tagliafuoco
SH08 - Soglia antincendio in corrispondenza di porte EI Fornitura e posa, come indicato negli elaborati grafici di progetto e in corrispondenza delle porte EI 60, di soglie antincendio, larghezza 20 cm per lato e lunghezza pari a quella delle porte dove sono installate. Realizzata in lamiera metallica tipo acciaio/alluminio, da definire e campionare per approvazione della D.L., con classificazione al fuoco A1; spessore 4/10, proviste da zigrinature puntuali su tutta la lunghezza della superficie, idonea ad assicurare un coefficiente di antiscivolamento R11. Nel prezzo si intendono compresi e compensati gli oneri per i meccanismi e accessori particolari necessari all'adattamento ai vari tipi di porta, per l'idonea campionatura completa di accessori che l'Appaltatore dovrà presentare prima dell'inizio dei lavori, il rispetto della marcatura CE e la Dichiarazione di Produzione di Prodotto DOP per i prodotti di costruzione prevista dal Regolamento n. 305/2011 (UE) e quanto altro necessario per dare il lavoro finito a regola d'arte. | Opere da serramentista | Porte tagliafuoco
Porta vetrata tagliafuoco EI 120 a singola anta battente, tipo Novoferm Novoglass+, dim. 120x210 cm Fornitura e posa in opera di porta vetrata tagliafuoco da interno a singola anta battente US, tipo Novoferm Novoglass+, dim. 120x210 cm, in possesso di omologazione integrale REI 120 come richiesto in progetto, secondo Norma UNI EN 1634-1:2018, marcate CE secondo EN 14351-1:2016, debitamente certificata dall'Appaltatore e accettata dalla D. L, costituita da: - Telaio fisso in profilo d’acciaio zincato - Giunzione metallica del telaio agli angoli senza impiego di saldature - Riscontri in plastica nera per scrocco serratura e rostri, vano per inserimento guarnizioni fumi freddi. - Guarnizione termoespandente EPDM - Anta costituita da un’orditura perimetrale in acciaio con sezione portante, complanare al telaio realizzato mediante doppia lamiera in acciaio zincata pressopiegata, inscatolata, elettrosaldata, con pacco interno coibente inorganico esente da amianto - Cristalli di tipo stratificato omologati, composti da più lastre di vetro con interposto materiale che, normalmente trasparente, sottoposto all’azione della fiamma diventa opaco ed emette vapore acqueo. | Opere da serramentista | Porte tagliafuoco
MD01 - Porta tagliafuoco interna a battente, dim. 90x210cm, EI 60 Fornitura e posa in opera di porta metallica tagliafuoco, EI 60, da interno a singolo battente, tipo Novoferm Elite, dim. 90x210 cm, colore grigio antracite RAL da definire e campionare per approvazione della D.L., realizzate in acciaio, costituita da: - Telaio fisso in profilo d’acciaio zincato; - Riscontri in plastica nera per scrocco serratura e rostri, vano per inserimento guarnizioni fumi freddi; - Guarnizione termoespandente EPDM; - Battente complanare al telaio in doppia lamiera d’acciaio, sp. | Opere da serramentista | Porte tagliafuoco
Porta tagliafuoco interna metallica, a singola anta a battente, tipo Novoferm, mod. Elite Premio, EI60-Sa, dim. | Opere da serramentista | Porte tagliafuoco
Porta tagliafuoco interna metallica, a doppia anta a battente, tipo Novoferm, mod. | Opere da serramentista | Porte tagliafuoco
SH08 - Soglia antincendio in corrispondenza di porte EI Fornitura e posa, come indicato negli elaborati grafici di progetto e in corrispondenza delle porte EI 60, di soglie antincendio, larghezza 20 cm per lato e lunghezza pari a quella delle porte dove sono installate. Realizzata in lamiera metallica tipo acciaio/alluminio, da definire e campionare per approvazione della D.L., con classificazione al fuoco A1; spessore 4/10, proviste da zigrinature puntuali su tutta la lunghezza della superficie, idonea ad assicurare un coefficiente di antiscivolamento R11. Nel prezzo si intendono compresi e compensati gli oneri per i meccanismi e accessori particolari necessari all'adattamento ai vari tipi di porta, per l'idonea campionatura completa di accessori che l'Appaltatore dovrà presentare prima dell'inizio dei lavori, il rispetto della marcatura CE e la Dichiarazione di Produzione di Prodotto DOP per i prodotti di costruzione prevista dal Regolamento n. 305/2011 (UE) e quanto altro necessario per dare il lavoro finito a regola d'arte. | Opere da serramentista | Porte tagliafuoco
Porta tagliafuoco interna metallica, a doppia anta a battente, tipo Novoferm, mod. Elite Premio, EI60-Sa, U.S. con pushbar, dim. 120(90+30)x240 cm Fornitura e posa in opera, di porta tagliafuoco isolante da interno a doppia anta a battente, predisposta alla tenuta fumi freddi, tipo Novoferm Elite Premio, dim. 120(90+30)x240 cm, in possesso di omologazione integrale EISA 60 come richiesto in progetto, fornite con la documentazione richiesta dalle vigenti disposizioni di legge, debitamente certificata dall'Appaltatore e accettata dalla D.L. realizzate in acciaio, costituite da: Telaio fisso in profilo di acciaio zincato sp mm 15/10 profilato a Z, munito di zanche per muratura, o di tasselli e viti per la posa su falsotelaio di cartongesso, opportunamente ancorato alla struttura muraria, giunzione del telaio agli angoli mediante sistema ad incastro; Riscontri in plastica nera per scrocco serratura e rostri, vano per inserimento guarnizione fumi freddi. Guarnizione termospandente EPDM, posta sul telaio perimetralmente e montate sopra e sotto le ante in funzione alla certificazione; Battente complanare al telaio realizzato in doppia lamiera d'acciaio zincato pressopiegata, scatolata, elettrosaldata a punti; battuta perimetrale su 3 lati, piana sotto. Rinforzi interni in profilo di acciaio zincato a caldo riempito con coibente in lana minerale trattata, ad alta densità; piastre interne per eventuale montaggio di chiudiporta e maniglioni; Spessore unico di 64 mm; Meccanismo di richiusura mediante apposita molla inserita nelle cerniere tarabile ed invisibile all'esterno; Rostro di tenuta posto fra le due cerniere; Controserratura tipo “Flush-bolt” per l’autobloccaggio dell’anta passiva e comando a leva per lo sbloccaggio per porte a due ante battenti. La porta sarà dotata con i seguenti accessori: - Kit SA+ per porte a tenuta fumi freddi dotata di guarnizioni integrate e ghigliottina acustica sotto porta; - Serratura per antincendio adatta alle alte temperature tipo Yale; - Installazione di gruppo maniglie di tipo antincendio e antinfortunistico in acciaio verniciato nero, completa di placca da campionare per approvazione della D.L. posta ad altezza mm 960 come da DPR del 24/07/96; - Predisposizione per l’installazione di serratura elettrica tipo Iseo per collegamento a Badge (Badge e collegamenti elettrici esclusi); - Installazione sulle vie di fuga, di dispositivo antipanico push-bar a leva, tipo Novoferm Novoguard con corpi laterali neri e barra in alluminio, o similare posto ad altezza mm 960 come da DPR del 24/07/96; - Installazione di chiudiporta aereo tipo Dorma TS92 con braccio a slitta di colore argento o nero, da definire a scelta della D.L., da campionare per approvazione. Finitura mediante verniciatura di serie con polveri epossi-poliestere termoindurite in forno a 180°, superficie a struttura goffrata antigraffi colore RAL da definire a scelta della D.L., da campionare per approvazione. Nel prezzo si intendono compresi e compensati gli oneri per il rilievo i meccanismi e accessori particolari necessari all'adattamento ai vari tipi di porta, per l'idonea campionatura completa di accessori che l'Appaltatore dovrà presentare prima dell'inizio dei lavori, per la certificazione di porte metalliche a due battenti EI-SA 60, come richiesto in progetto, il rispetto della marcatura CE e la Dichiarazione di Produzione di Prodotto DOP per i prodotti di costruzione prevista dal Regolamento n. 305/2011 (UE) e quanto altro necessario per dare il lavoro finito a regola d'arte. | Opere da serramentista | Porte tagliafuoco
Fornitura e posa in opera, di porta tagliafuoco da esterno a due ante battenti, dim. 125+125x250 cm, in possesso di omologazione integrale EI 60 come richiesto in progetto, secondo Norma UNI EN 1634-1:2001, debitamente certificata dall'Appaltatore e accettata dalla D. L., realizzate in acciaio, con tenuta all'acqua classe 9A/R7, tenuta all'aria classe 4, trasmittanza termica pari a Uw= 1,30 W/m2K; costituita da: Telaio fisso in profilo di acciaio zincato sp mm 15/10 profilato a Z, munito di zanche per muratura, o di tasselli o viti per la posa su falsotelaio di cartongesso, opportunamente ancorato alla struttura muraria in modo di garantire stabilità e tenuta dell'intero serramento, giunzione di telaio agli angoli, mediante sistema ad incastro per evitare inneschi di corrosioni tipici delle saldature e assicurare rigidità. Riscontri in plastica nera per scrocco serratura e rostri. Guarnizioni termospandente EPDM, poste sul telaio perimetralmente e montate sopra e sotto le ante in funzione alla certificazione; Battente complanare al telaio realizzato in doppia lamiera d'acciaio zincato pressopiegata, inscatolata, elettrosaldata a punti; battuta perimetrale su 3 lati, piana sotto. Rinforzi interni in profilo di acciaio zincato a caldo riempito con coibente in lana minerale trattata, ad alta densità e rigidamente unito alla lamiera, protetto nella zona della serratura con due strati di materiale a base di calcio solfato; piastre interne per eventuale montaggio di chiudiporta. Spessore unico di 64 mm; ferramenta di manovra e bloccaggio con caratteristiche e qualità idonee all'uso cui è destinata composta da: 2 cerniere a tre ali (per anta) di cui una portante, dotate di sfere reggispinta e viti per la registrazione verticale dell'anta, marcata secondo EN 1935, classificata per portata fino a 160 kg, durabilità 200.000 cicli, idonea all‘uso su porta tagliafuoco. L'altra, dotata di molla per l'autochiusura dell'anta. Meccanismo di richiusura mediante apposita molla inserita nelle cerniere tarabile ed invisibile all'esterno; Rostro di tenuta posto fra le due cerniere; Installazione di serratura tipo Yale per antincendio adatta alle alte temperature; Installazione di maniglie di tipo antincendio e antinfortunistico colore nero, completa di placca da campionare per approvazione della D.L. | Opere da serramentista | Porte tagliafuoco
Porte metalliche da interno EI30 a una anta battente con tenuta ai fumi freddi, dim. 120x210 cm - Kone Fornitura e posa in opera, di porte tagliafuoco isolanti a una anta battente, tipo Novoferm Elite, in possesso di omologazione integrale EI30 come richiesto in progetto, con capacità di limitare o ridurre il passaggio di gas o fumi freddi in condizioni di prova normalizzate, debitamente certificata dall'Appaltatore e accettata dalla D.L. Con potere fonoisolante di 38 dB realizzate in acciaio, dimensione 120x210 cm. Inclusi maniglione antipanico EI30 e maniglia conforme alla UNI EN 1125, fermaporta a pavimento e pompa di ritorno. Finitura mediante verniciatura di serie con polveri epossi-poliestere termoindurite in forno a 180°, superficie a struttura goffrata antigraffi colore Bianco RAL 9010 da definire a scelta della D.L., da campionare per approvazione. Realizzazione di eventuale riempimento con malta dell'interstizio del telaio in ferro a garanzia delle prestazioni richieste e su indicazione del produttore in ottemperanza alle disposizioni legislative per l'ottenimento della suddetta certificazione EI30 come richiesto. Nel prezzo si intendono compresi e compensati gli oneri per i meccanismi e accessori particolari necessari all'adattamento ai vari tipi di porta, per l'idonea campionatura completa di accessori che l'Appaltatore dovrà presentare prima dell'inizio dei lavori, gli oneri per la certificazione di porte metalliche EI30 come richiesto in progetto, così come il rispetto della marcatura CE e la Dichiarazione di Produzione di Prodotto DOP per i prodotti di costruzione prevista dal Regolamento n. 305/2011 (UE) e quanto altro necessario per dare il lavoro finito a regola d'arte. | Opere da serramentista | Porte tagliafuoco
Fornitura e posa in opera, di porta tagliafuoco ad anta battente, dim. | Opere da serramentista | Porte tagliafuoco
Porte metalliche da interno EI30 a una anta battente con tenuta ai fumi freddi, dim. 120x210 cm - Kone Fornitura e posa in opera, di porte tagliafuoco isolanti a una anta battente, tipo Novoferm Elite, in possesso di omologazione integrale EI30 come richiesto in progetto, con capacità di limitare o ridurre il passaggio di gas o fumi freddi in condizioni di prova normalizzate, debitamente certificata dall'Appaltatore e accettata dalla D.L. Con potere fonoisolante di 38 dB realizzate in acciaio, dimensione 120x210 cm. Inclusi maniglione antipanico EI30 e maniglia conforme alla UNI EN 1125, fermaporta a pavimento e pompa di ritorno. Finitura mediante verniciatura di serie con polveri epossi-poliestere termoindurite in forno a 180°, superficie a struttura goffrata antigraffi colore Bianco RAL 9010 da definire a scelta della D.L., da campionare per approvazione. Realizzazione di eventuale riempimento con malta dell'interstizio del telaio in ferro a garanzia delle prestazioni richieste e su indicazione del produttore in ottemperanza alle disposizioni legislative per l'ottenimento della suddetta certificazione EI30 come richiesto. Nel prezzo si intendono compresi e compensati gli oneri per i meccanismi e accessori particolari necessari all'adattamento ai vari tipi di porta, per l'idonea campionatura completa di accessori che l'Appaltatore dovrà presentare prima dell'inizio dei lavori, gli oneri per la certificazione di porte metalliche EI30 come richiesto in progetto, così come il rispetto della marcatura CE e la Dichiarazione di Produzione di Prodotto DOP per i prodotti di costruzione prevista dal Regolamento n. | Opere da serramentista | Porte tagliafuoco
Fornitura e posa in opera, di porta tagliafuoco a doppia anta battente, dim. 90+30x210 cm, in possesso di omologazione integrale EI 60 come richiesto in progetto, secondo Norma UNI EN 1634-1:2001, debitamente certificata dall'Appaltatore e accettata dalla D. L., realizzate in acciaio, costituita da: Telaio fisso in profilo di acciaio zincato sp mm 15/10 profilato a Z, munito di zanche per muratura, o di tasselli o viti per la posa su falsotelaio di cartongesso, opportunamente ancorato alla struttura muraria in modo di garantire stabilità e tenuta dell'intero serramento, giunzione di telaio agli angoli, mediante sistema ad incastro per evitare inneschi di corrosioni tipici delle saldature e assicurare rigidità. Riscontri in plastica nera per scrocco serratura e rostri. Guarnizioni termospandente EPDM, poste sul telaio perimetralmente e montate sopra e sotto le ante in funzione alla certificazione; Battente complanare al telaio realizzato in doppia lamiera d'acciaio zincato pressopiegata, inscatolata, elettrosaldata a punti; battuta perimetrale su 3 lati, piana sotto. Rinforzi interni in profilo di acciaio zincato a caldo riempito con coibente in lana minerale trattata, ad alta densità e rigidamente unito alla lamiera, protetto nella zona della serratura con due strati di materiale a base di calcio solfato; piastre interne per eventuale montaggio di chiudiporta. Spessore unico di 64 mm; ferramenta di manovra e bloccaggio con caratteristiche e qualità idonee all'uso cui è destinata composta da: 2 cerniere a tre ali (per anta) di cui una portante, dotate di sfere reggispinta e viti per la registrazione verticale dell'anta, marcata secondo EN 1935, classificata per portata fino a 160 kg, durabilità 200.000 cicli, idonea all‘uso su porta tagliafuoco. L'altra, dotata di molla per l'autochiusura dell'anta. Meccanismo di richiusura mediante apposita molla inserita nelle cerniere tarabile ed invisibile all'esterno; Rostro di tenuta posto fra le due cerniere; Installazione di serratura tipo Yale per antincendio adatta alle alte temperature; Installazione di maniglie di tipo antincendio e antinfortunistico colore nero, completa di placca da campionare per approvazione della D.L. posta ad altezza mm 960 come da DPR del 24/07/96; Targhetta di contrassegno con elementi di riferimento, applicata in battuta sull'anta; Finitura mediante verniciatura di serie con polveri epossi-poliestere termoindurite in forno a 180°, superficie a struttura goffrata antigraffi colore RAL da definire a scelta della D.L., da campionare per approvazione. | Opere da serramentista | Porte tagliafuoco
MD06 - Fornitura e posa in opera di porta interna metallica tagliafuoco ad anta battente, dim. 90x210 cm, con sistema di tenuta ai fumi freddi, in possesso di omologazione integrale EI 60-SA come richiesto in progetto, secondo Norma UNI EN 1634-1:2001, debitamente certificata dall'Appaltatore e accettata dalla D.L., realizzate in acciaio, costituita da: Telaio fisso in profilo di acciaio zincato sp mm 15/10 profilato a Z, conformato in modo di consentire la complanarità anta-telaio, munito di zanche per muratura, o di tasselli o viti per la posa su falsotelaio di cartongesso, opportunamente ancorato alla struttura muraria in modo di garantire stabilità e tenuta dell'intero serramento, giunzione di telaio agli angoli, mediante sistema ad incastro per evitare inneschi di corrosioni tipici delle saldature e assicurare rigidità. Riscontri in plastica nera per scrocco serratura e rostri, vano per inserimento guarnizioni fumi freddi. Guarnizioni termospandente EPDM, poste sul telaio perimetralmente e montate sopra e sotto le ante in funzione alla certificazione. Kit SA+ per porte a tenuta fumi freddi dotata di guarnizioni integrate e ghigliottina sotto porta. Chiudiporta visibile. Battente complanare al telaio realizzato in doppia lamiera d'acciaio zincato sp. mm. | Opere da serramentista | Porte tagliafuoco
Soglia antincendio in corrispondenza di porte EI Fornitura e posa, come indicato negli elaborati grafici di progetto e in corrispondenza delle porte EI 60, di soglie antincendio, larghezza 20 cm per lato e lunghezza pari a quella delle porte dove sono installate. Realizzata in lamiera metallica tipo acciaio/alluminio, da definire e campionare per approvazione della D.L., con classificazione al fuoco A1; spessore 4/10, proviste da zigrinature puntuali su tutta la lunghezza della superficie, idonea ad assicurare un coefficiente di antiscivolamento R11. Nel prezzo si intendono compresi e compensati gli oneri per i meccanismi e accessori particolari necessari all'adattamento ai vari tipi di porta, per l'idonea campionatura completa di accessori che l'Appaltatore dovrà presentare prima dell'inizio dei lavori, il rispetto della marcatura CE e la Dichiarazione di Produzione di Prodotto DOP per i prodotti di costruzione prevista dal Regolamento n. 305/2011 (UE) e quanto altro necessario per dare il lavoro finito a regola d'arte. | Opere da serramentista | Porte tagliafuoco
MD06 - Fornitura e posa in opera di porta interna metallica tagliafuoco ad anta battente, dim. 90x210 cm, con sistema di tenuta ai fumi freddi, in possesso di omologazione integrale EI 60-SA come richiesto in progetto, secondo Norma UNI EN 1634-1:2001, debitamente certificata dall'Appaltatore e accettata dalla D.L., realizzate in acciaio, costituita da: Telaio fisso in profilo di acciaio zincato sp mm 15/10 profilato a Z, conformato in modo di consentire la complanarità anta-telaio, munito di zanche per muratura, o di tasselli o viti per la posa su falsotelaio di cartongesso, opportunamente ancorato alla struttura muraria in modo di garantire stabilità e tenuta dell'intero serramento, giunzione di telaio agli angoli, mediante sistema ad incastro per evitare inneschi di corrosioni tipici delle saldature e assicurare rigidità. Riscontri in plastica nera per scrocco serratura e rostri, vano per inserimento guarnizioni fumi freddi. Guarnizioni termospandente EPDM, poste sul telaio perimetralmente e montate sopra e sotto le ante in funzione alla certificazione. Kit SA+ per porte a tenuta fumi freddi dotata di guarnizioni integrate e ghigliottina sotto porta. | Opere da serramentista | Porte tagliafuoco
NUOVE COSTRUZIONI EDILI. Prezzi per una nuova costruzione di edilizia civile. Per lavori con normali difficoltà di esecuzione. ISTALLAZIONE DI INFISSO TAGLIAFUOCO. Compreso: - montaggio degli accessori su vano predisposto. - sollevamento al piano; - movimentazione del materiale dal sistema di sollevamento al foro muro; - pulizia del vano predisposto; - materiali per la posa ed il fissaggio meccanico (viti a fissaggio diretto/turboviti oppure vite e tassello con spessori di distanziamento). - assistenza muraria, quando necessaria. La posa dovrà essere conforme alla EN 1634-1 e alla norma UNI 11578, completa di tutti gli accessori, i fissaggi con materiali certificati. Escluso: fornitura dell’infisso ed accessori (da computare a parte). ( descrizione modificata Prezzario 205) POSA IN OPERA DI PORTA TAGLIAFUOCO in lamiera di acciaio tambaruta zincata e preverniciata con telaio in acciaio rinforzato con resistenze al fuoco compresa da EI30 a EI120, e misure standard foro muro comprese da L=1000 a L=1800 e da H=2050 a H=2150. A due ante battenti, con massimo 8 punti di fissaggio del telaio | Opere da serramentista | Porte tagliafuoco
SH08 - Soglia antincendio in corrispondenza di porte EI Fornitura e posa, come indicato negli elaborati grafici di progetto e in corrispondenza delle porte EI 60, di soglie antincendio, larghezza 20 cm per lato e lunghezza pari a quella delle porte dove sono installate. Realizzata in lamiera metallica tipo acciaio/alluminio, da definire e campionare per approvazione della D.L., con classificazione al fuoco A1; spessore 4/10, proviste da zigrinature puntuali su tutta la lunghezza della superficie, idonea ad assicurare un coefficiente di antiscivolamento R11. Nel prezzo si intendono compresi e compensati gli oneri per i meccanismi e accessori particolari necessari all'adattamento ai vari tipi di porta, per l'idonea campionatura completa di accessori che l'Appaltatore dovrà presentare prima dell'inizio dei lavori, il rispetto della marcatura CE e la Dichiarazione di Produzione di Prodotto DOP per i prodotti di costruzione prevista dal Regolamento n. | Opere da serramentista | Porte tagliafuoco
Porta metallica EI 120 a doppia anta battente US, tipo Novoferm Elite, dim. (90+40)130x210 cmx210 cm Fornitura e posa in opera di porta metallica tagliafuoco da interno a doppia anta battente US, tipo Novoferm Elite, dim. (90+40)130x210 (dimensioni passaggio netto da verificare in cantiere), colore bianco RAL 9010, da campionare per approvazione della D.L., in possesso di omologazione integrale EI 120 come richiesto in progetto, secondo Norma UNI EN 1634-1:2018, marcate CE secondo EN 14351-1:2016, debitamente certificata dall'Appaltatore e accettata dalla D. L., realizzate in acciaio, costituita da: - Telaio fisso in profilo d’acciaio zincato - Riscontri in plastica nera per scrocco serratura e rostri, vano per inserimento guarnizioni fumi freddi. - Guarnizione termoespandente EPDM - Battente complanare al telaio in doppia lamiera d’acciaio, sp. | Opere da serramentista | Porte tagliafuoco
SH08 - Soglia antincendio in corrispondenza di porte EI Fornitura e posa, come indicato negli elaborati grafici di progetto e in corrispondenza delle porte EI 60, di soglie antincendio, larghezza 20 cm per lato e lunghezza pari a quella delle porte dove sono installate. | Opere da serramentista | Porte tagliafuoco
Porte metalliche da interno EI30 a una anta battente con tenuta ai fumi freddi, dim. 90x210 cm - Kone Fornitura e posa in opera, di porte tagliafuoco isolanti a una anta battente, tipo Novoferm Elite, in possesso di omologazione integrale EI30 come richiesto in progetto, con capacità di limitare o ridurre il passaggio di gas o fumi freddi in condizioni di prova normalizzate, debitamente certificata dall'Appaltatore e accettata dalla D.L. Con tenuta acustica Rw ≥ 35 dB realizzate in acciaio, dimensione 90x210 cm. Inclusi maniglione antipanico EI30 e maniglia conforme alla UNI EN 1125, fermaporta a pavimento e pompa di ritorno. Finitura mediante verniciatura di serie con polveri epossi-poliestere termoindurite in forno a 180°, superficie a struttura goffrata antigraffi colore Bianco RAL 9010 da definire a scelta della D.L., da campionare per approvazione. Realizzazione di eventuale riempimento con malta dell'interstizio del telaio in ferro a garanzia delle prestazioni richieste e su indicazione del produttore in ottemperanza alle disposizioni legislative per l'ottenimento della suddetta certificazione EI30 come richiesto. | Opere da serramentista | Porte tagliafuoco
MD17 - Porta tagliafuoco interna metallica, a doppia anta a battente, tipo Novoferm, mod. Elite Premio, EI60-Sa, dim. 120(90+30)x240 cm Fornitura e posa in opera, di porta tagliafuoco isolante da interno a doppia anta a battente, predisposta alla tenuta fumi freddi, tipo Novoferm Elite Premio, dim. | Opere da serramentista | Porte tagliafuoco
Porta tagliafuoco interna metallica, a singola anta a battente, tipo Novoferm, mod. Elite Premio, EI60-Sa, dim. 120x210 cm Fornitura e posa in opera, di porta tagliafuoco isolante da interno a singola anta a battente, predisposta alla tenuta fumi freddi, tipo Novoferm Elite Premio, dim. 120x210 cm, in possesso di omologazione integrale EISA 60 come richiesto in progetto, fornite con la documentazione richiesta dalle vigenti disposizioni di legge, debitamente certificata dall'Appaltatore e accettata dalla D.L. realizzate in acciaio, costituite da: Telaio fisso in profilo di acciaio zincato sp mm 15/10 profilato a Z, munito di zanche per muratura, o di tasselli e viti per la posa su falsotelaio di cartongesso, opportunamente ancorato alla struttura muraria, giunzione del telaio agli angoli mediante sistema ad incastro; Riscontri in plastica nera per scrocco serratura e rostri, vano per inserimento guarnizione fumi freddi. Guarnizione termospandente EPDM, posta sul telaio perimetralmente e montate sopra e sotto le ante in funzione alla certificazione; Battente complanare al telaio realizzato in doppia lamiera d'acciaio zincato pressopiegata, scatolata, elettrosaldata a punti; battuta perimetrale su 3 lati, piana sotto. Rinforzi interni in profilo di acciaio zincato a caldo riempito con coibente in lana minerale trattata, ad alta densità; piastre interne per eventuale montaggio di chiudiporta e maniglioni; Spessore unico di 64 mm; Meccanismo di richiusura mediante apposita molla inserita nelle cerniere tarabile ed invisibile all'esterno; Rostro di tenuta posto fra le due cerniere; Controserratura tipo “Flush-bolt” per l’autobloccaggio dell’anta passiva e comando a leva per lo sbloccaggio per porte a due ante battenti. La porta sarà dotata con i seguenti accessori: - Kit SA+ per porte a tenuta fumi freddi dotata di guarnizioni integrate e ghigliottina acustica sotto porta; - Serratura per antincendio adatta alle alte temperature tipo Yale; - Installazione di gruppo maniglie di tipo antincendio e antinfortunistico in acciaio verniciato nero, completa di placca da campionare per approvazione della D.L. posta ad altezza mm 960 come da DPR del 24/07/96; - Predisposizione per l’installazione di serratura elettrica tipo Iseo per collegamento a Badge (Badge e collegamenti elettrici esclusi). | Opere da serramentista | Porte tagliafuoco
Porta tagliafuoco interna a battente, dim. 90x210cm, EI 60 Fornitura e posa in opera di porta metallica tagliafuoco, EI 60, da interno a singolo battente, tipo Novoferm Elite, dim. 90x210 cm, colore grigio antracite RAL da definire e campionare per approvazione della D.L., realizzate in acciaio, costituita da: - Telaio fisso in profilo d’acciaio zincato; - Riscontri in plastica nera per scrocco serratura e rostri, vano per inserimento guarnizioni fumi freddi; - Guarnizione termoespandente EPDM; - Battente complanare al telaio in doppia lamiera d’acciaio, sp. 8/10mm, zincata, pressopiegata, inscatolata, elettrosaldata a punti, battuta perimetrale su 3 lati, piana sotto; - Battuta inferiore del telaio adattabile al pavimento finito, oppure smontabile, per esecuzione senza battuta; - Ferramenta di manovra e bloccaggio con caratteristiche e qualità idonee all’uso a cui è destinata composta da: n. | Opere da serramentista | Porte tagliafuoco
MD22 - Fornitura e posa in opera, di porta tagliafuoco ad anta battente, dim. 90x210 cm, in possesso di omologazione integrale EI 60 come richiesto in progetto, secondo Norma UNI EN 1634-1:2001, debitamente certificata dall'Appaltatore e accettata dalla D. L., realizzate in acciaio, costituita da: Telaio fisso in profilo di acciaio zincato sp mm 15/10 profilato a Z, munito di zanche per muratura, o di tasselli o viti per la posa su falsotelaio di cartongesso, opportunamente ancorato alla struttura muraria in modo di garantire stabilità e tenuta dell'intero serramento, giunzione di telaio agli angoli, mediante sistema ad incastro per evitare inneschi di corrosioni tipici delle saldature e assicurare rigidità. Riscontri in plastica nera per scrocco serratura e rostri. Guarnizioni termospandente EPDM, poste sul telaio perimetralmente e montate sopra e sotto le ante in funzione alla certificazione; Battente complanare al telaio realizzato in doppia lamiera d'acciaio zincato pressopiegata, inscatolata, elettrosaldata a punti; battuta perimetrale su 3 lati, piana sotto. Rinforzi interni in profilo di acciaio zincato a caldo riempito con coibente in lana minerale trattata, ad alta densità e rigidamente unito alla lamiera, protetto nella zona della serratura con due strati di materiale a base di calcio solfato; piastre interne per eventuale montaggio di chiudiporta. | Opere da serramentista | Porte tagliafuoco
Fornitura e posa in opera, di porta tagliafuoco ad un'anta battente, dim. 90x210 cm, in possesso di omologazione integrale EI 60 come richiesto in progetto, secondo Norma UNI EN 1634-1:2001, debitamente certificata dall'Appaltatore e accettata dalla D. | Opere da serramentista | Porte tagliafuoco
Porta tagliafuoco interna metallica, a doppia anta a battente, tipo Novoferm, mod. Elite Premio, EI60-Sa, U.S. con pushbar, dim. 120(90+30)x240 cm Fornitura e posa in opera, di porta tagliafuoco isolante da interno a doppia anta a battente, predisposta alla tenuta fumi freddi, tipo Novoferm Elite Premio, dim. 120(90+30)x240 cm, in possesso di omologazione integrale EISA 60 come richiesto in progetto, fornite con la documentazione richiesta dalle vigenti disposizioni di legge, debitamente certificata dall'Appaltatore e accettata dalla D.L. realizzate in acciaio, costituite da: Telaio fisso in profilo di acciaio zincato sp mm 15/10 profilato a Z, munito di zanche per muratura, o di tasselli e viti per la posa su falsotelaio di cartongesso, opportunamente ancorato alla struttura muraria, giunzione del telaio agli angoli mediante sistema ad incastro; Riscontri in plastica nera per scrocco serratura e rostri, vano per inserimento guarnizione fumi freddi. Guarnizione termospandente EPDM, posta sul telaio perimetralmente e montate sopra e sotto le ante in funzione alla certificazione; Battente complanare al telaio realizzato in doppia lamiera d'acciaio zincato pressopiegata, scatolata, elettrosaldata a punti; battuta perimetrale su 3 lati, piana sotto. Rinforzi interni in profilo di acciaio zincato a caldo riempito con coibente in lana minerale trattata, ad alta densità; piastre interne per eventuale montaggio di chiudiporta e maniglioni; Spessore unico di 64 mm; Meccanismo di richiusura mediante apposita molla inserita nelle cerniere tarabile ed invisibile all'esterno; Rostro di tenuta posto fra le due cerniere; Controserratura tipo “Flush-bolt” per l’autobloccaggio dell’anta passiva e comando a leva per lo sbloccaggio per porte a due ante battenti. La porta sarà dotata con i seguenti accessori: - Kit SA+ per porte a tenuta fumi freddi dotata di guarnizioni integrate e ghigliottina acustica sotto porta; - Serratura per antincendio adatta alle alte temperature tipo Yale; - Installazione di gruppo maniglie di tipo antincendio e antinfortunistico in acciaio verniciato nero, completa di placca da campionare per approvazione della D.L. posta ad altezza mm 960 come da DPR del 24/07/96; - Predisposizione per l’installazione di serratura elettrica tipo Iseo per collegamento a Badge (Badge e collegamenti elettrici esclusi); - Installazione sulle vie di fuga, di dispositivo antipanico push-bar a leva, tipo Novoferm Novoguard con corpi laterali neri e barra in alluminio, o similare posto ad altezza mm 960 come da DPR del 24/07/96; - Installazione di chiudiporta aereo tipo Dorma TS92 con braccio a slitta di colore argento o nero, da definire a scelta della D.L., da campionare per approvazione. Finitura mediante verniciatura di serie con polveri epossi-poliestere termoindurite in forno a 180°, superficie a struttura goffrata antigraffi colore RAL da definire a scelta della D.L., da campionare per approvazione. Nel prezzo si intendono compresi e compensati gli oneri per il rilievo i meccanismi e accessori particolari necessari all'adattamento ai vari tipi di porta, per l'idonea campionatura completa di accessori che l'Appaltatore dovrà presentare prima dell'inizio dei lavori, per la certificazione di porte metalliche a due battenti EI-SA 60, come richiesto in progetto, il rispetto della marcatura CE e la Dichiarazione di Produzione di Prodotto DOP per i prodotti di costruzione prevista dal Regolamento n. 305/2011 (UE) e quanto altro necessario per dare il lavoro finito a regola d'arte. | Opere da serramentista | Porte tagliafuoco
MD07a - Porta tagliafuoco interna metallica, a singola anta a battente, tipo Novoferm, mod. Elite Premio, EI120-Sa, dim. 120x210 cm Fornitura e posa in opera, di porta tagliafuoco isolante da interno a singola anta a battente, predisposta alla tenuta fumi freddi, tipo Novoferm Elite Premio, dim. 120x210 cm, in possesso di omologazione integrale EISA 120 come richiesto in progetto, fornite con la documentazione richiesta dalle vigenti disposizioni di legge, debitamente certificata dall'Appaltatore e accettata dalla D.L. | Opere da serramentista | Porte tagliafuoco
SH08 - Soglia antincendio in corrispondenza di porte EI Fornitura e posa, come indicato negli elaborati grafici di progetto e in corrispondenza delle porte EI 60, di soglie antincendio, larghezza 20 cm per lato e lunghezza pari a quella delle porte dove sono installate. Realizzata in lamiera metallica tipo acciaio/alluminio, da definire e campionare per approvazione della D.L., con classificazione al fuoco A1; spessore 4/10, proviste da zigrinature puntuali su tutta la lunghezza della superficie, idonea ad assicurare un coefficiente di antiscivolamento R11. Nel prezzo si intendono compresi e compensati gli oneri per i meccanismi e accessori particolari necessari all'adattamento ai vari tipi di porta, per l'idonea campionatura completa di accessori che l'Appaltatore dovrà presentare prima dell'inizio dei lavori, il rispetto della marcatura CE e la Dichiarazione di Produzione di Prodotto DOP per i prodotti di costruzione prevista dal Regolamento n. 305/2011 (UE) e quanto altro necessario per dare il lavoro finito a regola d'arte. | Opere da serramentista | Porte tagliafuoco
MD01 - Porta tagliafuoco interna metallica, a singola anta a battente, tipo Novoferm, mod. Elite Premio, EI60-Sa, dim. 90x210 cm Fornitura e posa in opera, di porta tagliafuoco isolante da interno a singola anta a battente, predisposta alla tenuta fumi freddi, tipo Novoferm Elite Premio, dim. 90x210 cm, in possesso di omologazione integrale EISA 60 come richiesto in progetto, fornite con la documentazione richiesta dalle vigenti disposizioni di legge, debitamente certificata dall'Appaltatore e accettata dalla D.L. realizzate in acciaio, costituite da: Telaio fisso in profilo di acciaio zincato sp mm 15/10 profilato a Z, munito di zanche per muratura, o di tasselli e viti per la posa su falsotelaio di cartongesso, opportunamente ancorato alla struttura muraria, giunzione del telaio agli angoli mediante sistema ad incastro; Riscontri in plastica nera per scrocco serratura e rostri, vano per inserimento guarnizione fumi freddi. Guarnizione termospandente EPDM, posta sul telaio perimetralmente e montate sopra e sotto le ante in funzione alla certificazione; Battente complanare al telaio realizzato in doppia lamiera d'acciaio zincato pressopiegata, scatolata, elettrosaldata a punti; battuta perimetrale su 3 lati, piana sotto. Rinforzi interni in profilo di acciaio zincato a caldo riempito con coibente in lana minerale trattata, ad alta densità; piastre interne per eventuale montaggio di chiudiporta e maniglioni; Spessore unico di 64 mm; Meccanismo di richiusura mediante apposita molla inserita nelle cerniere tarabile ed invisibile all'esterno; Rostro di tenuta posto fra le due cerniere; Controserratura tipo “Flush-bolt” per l’autobloccaggio dell’anta passiva e comando a leva per lo sbloccaggio per porte a due ante battenti. La porta sarà dotata con i seguenti accessori: - Kit SA+ per porte a tenuta fumi freddi dotata di guarnizioni integrate e ghigliottina acustica sotto porta; - Serratura per antincendio adatta alle alte temperature tipo Yale; - Installazione di gruppo maniglie di tipo antincendio e antinfortunistico in acciaio verniciato nero, completa di placca da campionare per approvazione della D.L. | Opere da serramentista | Porte tagliafuoco
Fornitura e posa in opera di porta interna metallica tagliafuoco con sistema di tenuta ai fumi freddi, a singola anta battente, in possesso di omologazione integrale EI 120-SA come richiesto in progetto, secondo Norma UNI EN 1634-1:2001, debitamente certificata dall'Appaltatore e accettata dalla D.L., realizzate in acciaio, dim. 90x210 cm, costituita da: Telaio fisso in profilo di acciaio zincato sp mm 15/10 profilato a Z, conformato in modo di consentire la complanarità anta-telaio, munito di zanche per muratura, o di tasselli o viti per la posa su falsotelaio di cartongesso, opportunamente ancorato alla struttura muraria in modo di garantire stabilità e tenuta dell'intero serramento, giunzione di telaio agli angoli, mediante sistema ad incastro per evitare inneschi di corrosioni tipici delle saldature e assicurare rigidità. | Opere da serramentista | Porte tagliafuoco
P06 - Porta metallica a singolo battente tipo Novoferm Elite su parete EI90, dim. 70x210 cm Fornitura e posa in opera di porta metallica tagliafuoco da interno a singolo battente, tipo Novoferm Elite, dim. | Opere da serramentista | Porte tagliafuoco
MD57 - Fornitura e posa in opera, di porta tagliafuoco a doppia anta battente, dim. 90+30x210 cm, in possesso di omologazione integrale EI 60 come richiesto in progetto, secondo Norma UNI EN 1634-1:2001, debitamente certificata dall'Appaltatore e accettata dalla D. L., realizzate in acciaio, costituita da: Telaio fisso in profilo di acciaio zincato sp mm 15/10 profilato a Z, munito di zanche per muratura, o di tasselli o viti per la posa su falsotelaio di cartongesso, opportunamente ancorato alla struttura muraria in modo di garantire stabilità e tenuta dell'intero serramento, giunzione di telaio agli angoli, mediante sistema ad incastro per evitare inneschi di corrosioni tipici delle saldature e assicurare rigidità. Riscontri in plastica nera per scrocco serratura e rostri. Guarnizioni termospandente EPDM, poste sul telaio perimetralmente e montate sopra e sotto le ante in funzione alla certificazione; Battente complanare al telaio realizzato in doppia lamiera d'acciaio zincato pressopiegata, inscatolata, elettrosaldata a punti; battuta perimetrale su 3 lati, piana sotto. Rinforzi interni in profilo di acciaio zincato a caldo riempito con coibente in lana minerale trattata, ad alta densità e rigidamente unito alla lamiera, protetto nella zona della serratura con due strati di materiale a base di calcio solfato; piastre interne per eventuale montaggio di chiudiporta. Spessore unico di 64 mm; ferramenta di manovra e bloccaggio con caratteristiche e qualità idonee all'uso cui è destinata composta da: 2 cerniere a tre ali (per anta) di cui una portante, dotate di sfere reggispinta e viti per la registrazione verticale dell'anta, marcata secondo EN 1935, classificata per portata fino a 160 kg, durabilità 200.000 cicli, idonea all‘uso su porta tagliafuoco. L'altra, dotata di molla per l'autochiusura dell'anta. Meccanismo di richiusura mediante apposita molla inserita nelle cerniere tarabile ed invisibile all'esterno; Rostro di tenuta posto fra le due cerniere; Installazione di serratura tipo Yale per antincendio adatta alle alte temperature; Installazione di maniglie di tipo antincendio e antinfortunistico colore nero, completa di placca da campionare per approvazione della D.L. posta ad altezza mm 960 come da DPR del 24/07/96; Targhetta di contrassegno con elementi di riferimento, applicata in battuta sull'anta; Finitura mediante verniciatura di serie con polveri epossi-poliestere termoindurite in forno a 180°, superficie a struttura goffrata antigraffi colore RAL da definire a scelta della D.L., da campionare per approvazione. | Opere da serramentista | Porte tagliafuoco
MD01 - Porta tagliafuoco interna metallica, a singola anta a battente, tipo Novoferm, mod. | Opere da serramentista | Porte tagliafuoco
Porta tagliafuoco a battente dim.60xh.210cm Fornitura e posa in opera di porta metallica tagliafuoco, EI 60, da interno a singolo battente, tipo Novoferm Elite, dim. 60x210 cm, colore grigio antracite RAL da definire e campionare per approvazione della D.L., realizzate in acciaio, costituita da: - Telaio fisso in profilo d’acciaio zincato; - Riscontri in plastica nera per scrocco serratura e rostri, vano per inserimento guarnizioni fumi freddi; - Guarnizione termoespandente EPDM; - Battente complanare al telaio in doppia lamiera d’acciaio, sp. 8/10mm, zincata, pressopiegata, inscatolata, elettrosaldata a punti, battuta perimetrale su 3 lati, piana sotto; - Battuta inferiore del telaio adattabile al pavimento finito, oppure smontabile, per esecuzione senza battuta; - Ferramenta di manovra e bloccaggio con caratteristiche e qualità idonee all’uso a cui è destinata composta da: n. 2 cerniere a baionetta per anta; meccanismo di richiusura mediante apposita molla inserita nelle cerniere tarabile e invisibile all’esterno; rostro di tenuta posto fra le due cerniere; - Serratura tipo Yale completa di cilindro con tre chiavi; maniglia in PVC nero con anima in acciaio; Specifiche tecniche come da Capitolato d'Appalto. Nel prezzo si intendono compresi e compensati gli oneri per i meccanismi e accessori particolari necessari all’adattamento ai vari tipi di porta, per l’idonea campionatura completa di accessori che l’Appaltatore dovrà presentare prima dell’inizio dei lavori, così come il rispetto della marcatura CE e la Dichiarazione di Produzione di Prodotto DOP per i prodotti di costruzione prevista dal Regolamento n. 305/2011 (UE) e quanto altro necessario per dare il lavoro finito a regola d’arte. | Opere da serramentista | Porte tagliafuoco
Soglia antincendio in corrispondenza di porte EI Fornitura e posa, come indicato negli elaborati grafici di progetto e in corrispondenza delle porte EI 60, di soglie antincendio, larghezza 20 cm per lato e lunghezza pari a quella delle porte dove sono installate. Realizzata in lamiera metallica tipo acciaio/alluminio, da definire e campionare per approvazione della D.L., con classificazione al fuoco A1; spessore 4/10, proviste da zigrinature puntuali su tutta la lunghezza della superficie, idonea ad assicurare un coefficiente di antiscivolamento R11. | Opere da serramentista | Porte tagliafuoco
MD01 - Porta tagliafuoco interna metallica, a singola anta a battente, tipo Novoferm, mod. Elite Premio, EI60-Sa, dim. | Opere da serramentista | Porte tagliafuoco
MD07 - Porta tagliafuoco interna metallica, a singola anta a battente, tipo Novoferm, mod. Elite Premio, EI60-Sa, dim. 120x210 cm Fornitura e posa in opera, di porta tagliafuoco isolante da interno a singola anta a battente, predisposta alla tenuta fumi freddi, tipo Novoferm Elite Premio, dim. 120x210 cm, in possesso di omologazione integrale EISA 60 come richiesto in progetto, fornite con la documentazione richiesta dalle vigenti disposizioni di legge, debitamente certificata dall'Appaltatore e accettata dalla D.L. realizzate in acciaio, costituite da: Telaio fisso in profilo di acciaio zincato sp mm 15/10 profilato a Z, munito di zanche per muratura, o di tasselli e viti per la posa su falsotelaio di cartongesso, opportunamente ancorato alla struttura muraria, giunzione del telaio agli angoli mediante sistema ad incastro; Riscontri in plastica nera per scrocco serratura e rostri, vano per inserimento guarnizione fumi freddi. Guarnizione termospandente EPDM, posta sul telaio perimetralmente e montate sopra e sotto le ante in funzione alla certificazione; Battente complanare al telaio realizzato in doppia lamiera d'acciaio zincato pressopiegata, scatolata, elettrosaldata a punti; battuta perimetrale su 3 lati, piana sotto. | Opere da serramentista | Porte tagliafuoco
MDC01 - Porta tagliafuoco a battente dim.60xh.210cm Fornitura e posa in opera di porta metallica tagliafuoco, EI 60, da interno a singolo battente, tipo Novoferm Elite, dim. 60x210 cm, colore grigio antracite RAL da definire e campionare per approvazione della D.L., realizzate in acciaio, costituita da: - Telaio fisso in profilo d’acciaio zincato; - Riscontri in plastica nera per scrocco serratura e rostri, vano per inserimento guarnizioni fumi freddi; - Guarnizione termoespandente EPDM; - Battente complanare al telaio in doppia lamiera d’acciaio, sp. | Opere da serramentista | Porte tagliafuoco
Porta tagliafuoco interna metallica, a singola anta a battente, tipo Novoferm, mod. Elite Premio, EI60-Sa, dim. 90x210 cm Fornitura e posa in opera, di porta tagliafuoco isolante da interno a singola anta a battente, predisposta alla tenuta fumi freddi, tipo Novoferm Elite Premio, dim. 90x210 cm, in possesso di omologazione integrale EISA 60 come richiesto in progetto, fornite con la documentazione richiesta dalle vigenti disposizioni di legge, debitamente certificata dall'Appaltatore e accettata dalla D.L. realizzate in acciaio, costituite da: Telaio fisso in profilo di acciaio zincato sp mm 15/10 profilato a Z, munito di zanche per muratura, o di tasselli e viti per la posa su falsotelaio di cartongesso, opportunamente ancorato alla struttura muraria, giunzione del telaio agli angoli mediante sistema ad incastro; Riscontri in plastica nera per scrocco serratura e rostri, vano per inserimento guarnizione fumi freddi. Guarnizione termospandente EPDM, posta sul telaio perimetralmente e montate sopra e sotto le ante in funzione alla certificazione; Battente complanare al telaio realizzato in doppia lamiera d'acciaio zincato pressopiegata, scatolata, elettrosaldata a punti; battuta perimetrale su 3 lati, piana sotto. | Opere da serramentista | Porte tagliafuoco
MD72 - Fornitura e posa in opera, di porta tagliafuoco da esterno a doppia anta battente, dim. 90+30x210 cm, in possesso di omologazione integrale EI 60 come richiesto in progetto, secondo Norma UNI EN 1634-1:2001, debitamente certificata dall'Appaltatore e accettata dalla D. L., realizzate in acciaio, con tenuta all'acqua classe 9A/R7, tenuta all'aria classe 4, trasmittanza termica pari a Uw= 1,30 W/m2K; costituita da: Telaio fisso in profilo di acciaio zincato sp mm 15/10 profilato a Z, munito di zanche per muratura, o di tasselli o viti per la posa su falsotelaio di cartongesso, opportunamente ancorato alla struttura muraria in modo di garantire stabilità e tenuta dell'intero serramento, giunzione di telaio agli angoli, mediante sistema ad incastro per evitare inneschi di corrosioni tipici delle saldature e assicurare rigidità. Riscontri in plastica nera per scrocco serratura e rostri. Guarnizioni termospandente EPDM, poste sul telaio perimetralmente e montate sopra e sotto le ante in funzione alla certificazione; Battente complanare al telaio realizzato in doppia lamiera d'acciaio zincato pressopiegata, inscatolata, elettrosaldata a punti; battuta perimetrale su 3 lati, piana sotto. Rinforzi interni in profilo di acciaio zincato a caldo riempito con coibente in lana minerale trattata, ad alta densità e rigidamente unito alla lamiera, protetto nella zona della serratura con due strati di materiale a base di calcio solfato; piastre interne per eventuale montaggio di chiudiporta. Spessore unico di 64 mm; ferramenta di manovra e bloccaggio con caratteristiche e qualità idonee all'uso cui è destinata composta da: 2 cerniere a tre ali (per anta) di cui una portante, dotate di sfere reggispinta e viti per la registrazione verticale dell'anta, marcata secondo EN 1935, classificata per portata fino a 160 kg, durabilità 200.000 cicli, idonea all‘uso su porta tagliafuoco. | Opere da serramentista | Porte tagliafuoco
Porta tagliafuoco interna metallica, a singola anta a battente, tipo Novoferm, mod. Elite Premio, EI60-Sa, dim. 120x210 cm Fornitura e posa in opera, di porta tagliafuoco isolante da interno a singola anta a battente, predisposta alla tenuta fumi freddi, tipo Novoferm Elite Premio, dim. 120x210 cm, in possesso di omologazione integrale EISA 60 come richiesto in progetto, fornite con la documentazione richiesta dalle vigenti disposizioni di legge, debitamente certificata dall'Appaltatore e accettata dalla D.L. | Opere da serramentista | Porte tagliafuoco
Soglia antincendio in corrispondenza di porte EI Fornitura e posa, come indicato negli elaborati grafici di progetto e in corrispondenza delle porte EI 60, di soglie antincendio, larghezza 20 cm per lato e lunghezza pari a quella delle porte dove sono installate. Realizzata in lamiera metallica tipo acciaio/alluminio, da definire e campionare per approvazione della D.L., con classificazione al fuoco A1; spessore 4/10, proviste da zigrinature puntuali su tutta la lunghezza della superficie, idonea ad assicurare un coefficiente di antiscivolamento R11. | Opere da serramentista | Porte tagliafuoco
PEI05 - Porte metalliche da interno EI60 a una anta battente, dim. 120x210 cm - Neulift Fornitura e posa in opera, di porte tagliafuoco isolanti a una anta battente, tipo Novoferm Elite, in possesso di omologazione integrale EI60 come richiesto in progetto. | Opere da serramentista | Porte tagliafuoco
Fornitura e posa in opera, di porta tagliafuoco ad anta battente, dim. 80x210 cm, in possesso di omologazione integrale EI 60 come richiesto in progetto, secondo Norma UNI EN 1634-1:2001, debitamente certificata dall'Appaltatore e accettata dalla D. L., realizzate in acciaio, costituita da: Telaio fisso in profilo di acciaio zincato sp mm 15/10 profilato a Z, munito di zanche per muratura, o di tasselli o viti per la posa su falsotelaio di cartongesso, opportunamente ancorato alla struttura muraria in modo di garantire stabilità e tenuta dell'intero serramento, giunzione di telaio agli angoli, mediante sistema ad incastro per evitare inneschi di corrosioni tipici delle saldature e assicurare rigidità. Riscontri in plastica nera per scrocco serratura e rostri. Guarnizioni termospandente EPDM, poste sul telaio perimetralmente e montate sopra e sotto le ante in funzione alla certificazione; Battente complanare al telaio realizzato in doppia lamiera d'acciaio zincato pressopiegata, inscatolata, elettrosaldata a punti; battuta perimetrale su 3 lati, piana sotto. Rinforzi interni in profilo di acciaio zincato a caldo riempito con coibente in lana minerale trattata, ad alta densità e rigidamente unito alla lamiera, protetto nella zona della serratura con due strati di materiale a base di calcio solfato; piastre interne per eventuale montaggio di chiudiporta. Spessore unico di 64 mm; ferramenta di manovra e bloccaggio con caratteristiche e qualità idonee all'uso cui è destinata composta da: 2 cerniere a tre ali (per anta) di cui una portante, dotate di sfere reggispinta e viti per la registrazione verticale dell'anta, marcata secondo EN 1935, classificata per portata fino a 160 kg, durabilità 200.000 cicli, idonea all‘uso su porta tagliafuoco. L'altra, dotata di molla per l'autochiusura dell'anta. Meccanismo di richiusura mediante apposita molla inserita nelle cerniere tarabile ed invisibile all'esterno; Rostro di tenuta posto fra le due cerniere; Installazione di serratura tipo Yale per antincendio adatta alle alte temperature; Installazione di maniglie di tipo antincendio e antinfortunistico colore nero, completa di placca da campionare per approvazione della D.L. | Opere da serramentista | Porte tagliafuoco
Soglia antincendio in corrispondenza di porte EI Fornitura e posa, come indicato negli elaborati grafici di progetto e in corrispondenza delle porte EI 60, di soglie antincendio, larghezza 20 cm per lato e lunghezza pari a quella delle porte dove sono installate. Realizzata in lamiera metallica tipo acciaio/alluminio, da definire e campionare per approvazione della D.L., con classificazione al fuoco A1; spessore 4/10, proviste da zigrinature puntuali su tutta la lunghezza della superficie, idonea ad assicurare un coefficiente di antiscivolamento R11. | Opere da serramentista | Porte tagliafuoco
MD47- Fornitura e posa in opera, di porta tagliafuoco ad anta battente, dim. 60x210 cm, in possesso di omologazione integrale EI 60 come richiesto in progetto, secondo Norma UNI EN 1634-1:2001, debitamente certificata dall'Appaltatore e accettata dalla D. L., realizzate in acciaio, costituita da: Telaio fisso in profilo di acciaio zincato sp mm 15/10 profilato a Z, munito di zanche per muratura, o di tasselli o viti per la posa su falsotelaio di cartongesso, opportunamente ancorato alla struttura muraria in modo di garantire stabilità e tenuta dell'intero serramento, giunzione di telaio agli angoli, mediante sistema ad incastro per evitare inneschi di corrosioni tipici delle saldature e assicurare rigidità. Riscontri in plastica nera per scrocco serratura e rostri. | Opere da serramentista | Porte tagliafuoco
MD06 - Porta tagliafuoco interna metallica, a doppia anta a battente, tipo Novoferm, mod. Elite Premio, EI60-Sa, U.S. | Opere da serramentista | Porte tagliafuoco
MD47- Fornitura e posa in opera, di porta tagliafuoco ad anta battente, dim. 60x210 cm, in possesso di omologazione integrale EI 60 come richiesto in progetto, secondo Norma UNI EN 1634-1:2001, debitamente certificata dall'Appaltatore e accettata dalla D. L., realizzate in acciaio, costituita da: Telaio fisso in profilo di acciaio zincato sp mm 15/10 profilato a Z, munito di zanche per muratura, o di tasselli o viti per la posa su falsotelaio di cartongesso, opportunamente ancorato alla struttura muraria in modo di garantire stabilità e tenuta dell'intero serramento, giunzione di telaio agli angoli, mediante sistema ad incastro per evitare inneschi di corrosioni tipici delle saldature e assicurare rigidità. Riscontri in plastica nera per scrocco serratura e rostri. Guarnizioni termospandente EPDM, poste sul telaio perimetralmente e montate sopra e sotto le ante in funzione alla certificazione; Battente complanare al telaio realizzato in doppia lamiera d'acciaio zincato pressopiegata, inscatolata, elettrosaldata a punti; battuta perimetrale su 3 lati, piana sotto. Rinforzi interni in profilo di acciaio zincato a caldo riempito con coibente in lana minerale trattata, ad alta densità e rigidamente unito alla lamiera, protetto nella zona della serratura con due strati di materiale a base di calcio solfato; piastre interne per eventuale montaggio di chiudiporta. Spessore unico di 64 mm; ferramenta di manovra e bloccaggio con caratteristiche e qualità idonee all'uso cui è destinata composta da: 2 cerniere a tre ali (per anta) di cui una portante, dotate di sfere reggispinta e viti per la registrazione verticale dell'anta, marcata secondo EN 1935, classificata per portata fino a 160 kg, durabilità 200.000 cicli, idonea all‘uso su porta tagliafuoco. L'altra, dotata di molla per l'autochiusura dell'anta. Meccanismo di richiusura mediante apposita molla inserita nelle cerniere tarabile ed invisibile all'esterno; Rostro di tenuta posto fra le due cerniere; Installazione di serratura tipo Yale per antincendio adatta alle alte temperature; Installazione di maniglie di tipo antincendio e antinfortunistico colore nero, completa di placca da campionare per approvazione della D.L. posta ad altezza mm 960 come da DPR del 24/07/96; Targhetta di contrassegno con elementi di riferimento, applicata in battuta sull'anta; Finitura mediante verniciatura di serie con polveri epossi-poliestere termoindurite in forno a 180°, superficie a struttura goffrata antigraffi colore RAL da definire a scelta della D.L., da campionare per approvazione. | Opere da serramentista | Porte tagliafuoco
MD05 - Porta tagliafuoco esterna metallica, a doppia anta a battente, tipo Novoferm, mod. Elite Premio, EI60-Sa, U.S. | Opere da serramentista | Porte tagliafuoco
Porta tagliafuoco interna metallica, a doppia anta a battente, tipo Novoferm, mod. | Opere da serramentista | Porte tagliafuoco
Fornitura e posa in opera, di porta tagliafuoco a doppia anta battente, dim. 90+30x210 cm, in possesso di omologazione integrale EI 60 come richiesto in progetto, secondo Norma UNI EN 1634-1:2001, debitamente certificata dall'Appaltatore e accettata dalla D. L., realizzate in acciaio, costituita da: Telaio fisso in profilo di acciaio zincato sp mm 15/10 profilato a Z, munito di zanche per muratura, o di tasselli o viti per la posa su falsotelaio di cartongesso, opportunamente ancorato alla struttura muraria in modo di garantire stabilità e tenuta dell'intero serramento, giunzione di telaio agli angoli, mediante sistema ad incastro per evitare inneschi di corrosioni tipici delle saldature e assicurare rigidità. | Opere da serramentista | Porte tagliafuoco
MD06 - Porta tagliafuoco interna metallica, a doppia anta a battente, tipo Novoferm, mod. Elite Premio, EI60-Sa, U.S. con pushbar, dim. 120(90+30)x240 cm Fornitura e posa in opera, di porta tagliafuoco isolante da interno a doppia anta a battente, predisposta alla tenuta fumi freddi, tipo Novoferm Elite Premio, dim. | Opere da serramentista | Porte tagliafuoco
Porta vetrata tagliafuoco EI 120 a singola anta battente, tipo Novoferm Novoglass+, dim. | Opere da serramentista | Porte tagliafuoco
Porta tagliafuoco interna metallica, a doppia anta a battente, tipo Novoferm, mod. Elite Premio, EI60-Sa, U.S. con pushbar, dim. 120(90+30)x240 cm Fornitura e posa in opera, di porta tagliafuoco isolante da interno a doppia anta a battente, predisposta alla tenuta fumi freddi, tipo Novoferm Elite Premio, dim. 120(90+30)x240 cm, in possesso di omologazione integrale EISA 60 come richiesto in progetto, fornite con la documentazione richiesta dalle vigenti disposizioni di legge, debitamente certificata dall'Appaltatore e accettata dalla D.L. realizzate in acciaio, costituite da: Telaio fisso in profilo di acciaio zincato sp mm 15/10 profilato a Z, munito di zanche per muratura, o di tasselli e viti per la posa su falsotelaio di cartongesso, opportunamente ancorato alla struttura muraria, giunzione del telaio agli angoli mediante sistema ad incastro; Riscontri in plastica nera per scrocco serratura e rostri, vano per inserimento guarnizione fumi freddi. Guarnizione termospandente EPDM, posta sul telaio perimetralmente e montate sopra e sotto le ante in funzione alla certificazione; Battente complanare al telaio realizzato in doppia lamiera d'acciaio zincato pressopiegata, scatolata, elettrosaldata a punti; battuta perimetrale su 3 lati, piana sotto. | Opere da serramentista | Porte tagliafuoco
P09 - Porta metallica EI 120 a singola anta battente US, tipo Novoferm Elite, dim. 90x210 cm Fornitura e posa in opera di porta metallica tagliafuoco da interno a singola anta battente US, tipo Novoferm Elite, dim. 120x210, colore grigio antracite come porta esistente RAL da definire e campionare per approvazione della D.L., in possesso di omologazione integrale EI 120 come richiesto in progetto, secondo Norma UNI EN 1634-1:2018, marcate CE secondo EN 14351-1:2016, debitamente certificata dall'Appaltatore e accettata dalla D. L., realizzate in acciaio, costituita da: - Telaio fisso in profilo d’acciaio zincato - Riscontri in plastica nera per scrocco serratura e rostri, vano per inserimento guarnizioni fumi freddi. | Opere da serramentista | Porte tagliafuoco
MD27- Fornitura e posa in opera, di porta tagliafuoco per esterno ad anta battente, dim. 80x210 cm, in possesso di omologazione integrale EI 120 come richiesto in progetto, secondo Norma UNI EN 1634-1:2001, debitamente certificata dall'Appaltatore e accettata dalla D. L., realizzate in acciaio, con tenuta all'acqua classe 9A/R7, tenuta all'aria classe 4, trasmittanza termica pari a Uw= 1,30 W/m2K; costituita da: Telaio fisso in profilo di acciaio zincato sp mm 15/10 profilato a Z, munito di zanche per muratura, o di tasselli o viti per la posa su falsotelaio di cartongesso, opportunamente ancorato alla struttura muraria in modo di garantire stabilità e tenuta dell'intero serramento, giunzione di telaio agli angoli, mediante sistema ad incastro per evitare inneschi di corrosioni tipici delle saldature e assicurare rigidità. Riscontri in plastica nera per scrocco serratura e rostri. | Opere da serramentista | Porte tagliafuoco
Porta tagliafuoco interna a battente, dim. | Opere da serramentista | Porte tagliafuoco
MD04 - Porta tagliafuoco esterna metallica, a singola anta a battente, tipo Novoferm, mod. Elite Premio, EI60-Sa, dim. 90x240 cm Fornitura e posa in opera, di porta tagliafuoco isolante da esterno a singola anta a battente, predisposta alla tenuta fumi freddi, tipo Novoferm Elite Premio, dim. 90x240 cm, in possesso di omologazione integrale EISA 60 come richiesto in progetto, fornite con la documentazione richiesta dalle vigenti disposizioni di legge, debitamente certificata dall'Appaltatore e accettata dalla D.L. realizzate in acciaio, costituite da: Telaio fisso in profilo di acciaio zincato sp mm 15/10 profilato a Z, munito di zanche per muratura, o di tasselli e viti per la posa su falsotelaio di cartongesso, opportunamente ancorato alla struttura muraria, giunzione del telaio agli angoli mediante sistema ad incastro; Riscontri in plastica nera per scrocco serratura e rostri, vano per inserimento guarnizione fumi freddi. Guarnizione termospandente EPDM, posta sul telaio perimetralmente e montate sopra e sotto le ante in funzione alla certificazione; Battente complanare al telaio realizzato in doppia lamiera d'acciaio zincato pressopiegata, scatolata, elettrosaldata a punti; battuta perimetrale su 3 lati, piana sotto. Rinforzi interni in profilo di acciaio zincato a caldo riempito con coibente in lana minerale trattata, ad alta densità; piastre interne per eventuale montaggio di chiudiporta e maniglioni; Spessore unico di 64 mm; Meccanismo di richiusura mediante apposita molla inserita nelle cerniere tarabile ed invisibile all'esterno; Rostro di tenuta posto fra le due cerniere; Controserratura tipo “Flush-bolt” per l’autobloccaggio dell’anta passiva e comando a leva per lo sbloccaggio per porte a due ante battenti. La porta sarà dotata con i seguenti accessori: - Kit SA+ per porte a tenuta fumi freddi dotata di guarnizioni integrate e ghigliottina acustica sotto porta; - Serratura per antincendio adatta alle alte temperature tipo Yale; - Installazione di gruppo maniglie di tipo antincendio e antinfortunistico in acciaio verniciato nero, completa di placca da campionare per approvazione della D.L. posta ad altezza mm 960 come da DPR del 24/07/96. | Opere da serramentista | Porte tagliafuoco
MD34 - Fornitura e posa in opera, di porta tagliafuoco da esterno a due ante battenti, dim. 125+125x250 cm, in possesso di omologazione integrale EI 60 come richiesto in progetto, secondo Norma UNI EN 1634-1:2001, debitamente certificata dall'Appaltatore e accettata dalla D. L., realizzate in acciaio, con tenuta all'acqua classe 9A/R7, tenuta all'aria classe 4, trasmittanza termica pari a Uw= 1,30 W/m2K; costituita da: Telaio fisso in profilo di acciaio zincato sp mm 15/10 profilato a Z, munito di zanche per muratura, o di tasselli o viti per la posa su falsotelaio di cartongesso, opportunamente ancorato alla struttura muraria in modo di garantire stabilità e tenuta dell'intero serramento, giunzione di telaio agli angoli, mediante sistema ad incastro per evitare inneschi di corrosioni tipici delle saldature e assicurare rigidità. Riscontri in plastica nera per scrocco serratura e rostri. Guarnizioni termospandente EPDM, poste sul telaio perimetralmente e montate sopra e sotto le ante in funzione alla certificazione; Battente complanare al telaio realizzato in doppia lamiera d'acciaio zincato pressopiegata, inscatolata, elettrosaldata a punti; battuta perimetrale su 3 lati, piana sotto. | Opere da serramentista | Porte tagliafuoco
Soglia antincendio in corrispondenza di porte EI Fornitura e posa, come indicato negli elaborati grafici di progetto e in corrispondenza delle porte EI 60, di soglie antincendio, larghezza 20 cm per lato e lunghezza pari a quella delle porte dove sono installate. Realizzata in lamiera metallica tipo acciaio/alluminio, da definire e campionare per approvazione della D.L., con classificazione al fuoco A1; spessore 4/10, proviste da zigrinature puntuali su tutta la lunghezza della superficie, idonea ad assicurare un coefficiente di antiscivolamento R11. Nel prezzo si intendono compresi e compensati gli oneri per i meccanismi e accessori particolari necessari all'adattamento ai vari tipi di porta, per l'idonea campionatura completa di accessori che l'Appaltatore dovrà presentare prima dell'inizio dei lavori, il rispetto della marcatura CE e la Dichiarazione di Produzione di Prodotto DOP per i prodotti di costruzione prevista dal Regolamento n. 305/2011 (UE) e quanto altro necessario per dare il lavoro finito a regola d'arte. | Opere da serramentista | Porte tagliafuoco
Porta tagliafuoco interna metallica, a doppia anta a battente, tipo Novoferm, mod. Elite Premio, EI60-Sa, U.S. con pushbar, dim. 120(90+30)x240 cm Fornitura e posa in opera, di porta tagliafuoco isolante da interno a doppia anta a battente, predisposta alla tenuta fumi freddi, tipo Novoferm Elite Premio, dim. 120(90+30)x240 cm, in possesso di omologazione integrale EISA 60 come richiesto in progetto, fornite con la documentazione richiesta dalle vigenti disposizioni di legge, debitamente certificata dall'Appaltatore e accettata dalla D.L. realizzate in acciaio, costituite da: Telaio fisso in profilo di acciaio zincato sp mm 15/10 profilato a Z, munito di zanche per muratura, o di tasselli e viti per la posa su falsotelaio di cartongesso, opportunamente ancorato alla struttura muraria, giunzione del telaio agli angoli mediante sistema ad incastro; Riscontri in plastica nera per scrocco serratura e rostri, vano per inserimento guarnizione fumi freddi. Guarnizione termospandente EPDM, posta sul telaio perimetralmente e montate sopra e sotto le ante in funzione alla certificazione; Battente complanare al telaio realizzato in doppia lamiera d'acciaio zincato pressopiegata, scatolata, elettrosaldata a punti; battuta perimetrale su 3 lati, piana sotto. Rinforzi interni in profilo di acciaio zincato a caldo riempito con coibente in lana minerale trattata, ad alta densità; piastre interne per eventuale montaggio di chiudiporta e maniglioni; Spessore unico di 64 mm; Meccanismo di richiusura mediante apposita molla inserita nelle cerniere tarabile ed invisibile all'esterno; Rostro di tenuta posto fra le due cerniere; Controserratura tipo “Flush-bolt” per l’autobloccaggio dell’anta passiva e comando a leva per lo sbloccaggio per porte a due ante battenti. | Opere da serramentista | Porte tagliafuoco
MD06 - Porta tagliafuoco interna metallica, a doppia anta a battente, tipo Novoferm, mod. Elite Premio, EI60-Sa, U.S. con pushbar, dim. 120(90+30)x240 cm Fornitura e posa in opera, di porta tagliafuoco isolante da interno a doppia anta a battente, predisposta alla tenuta fumi freddi, tipo Novoferm Elite Premio, dim. 120(90+30)x240 cm, in possesso di omologazione integrale EISA 60 come richiesto in progetto, fornite con la documentazione richiesta dalle vigenti disposizioni di legge, debitamente certificata dall'Appaltatore e accettata dalla D.L. realizzate in acciaio, costituite da: Telaio fisso in profilo di acciaio zincato sp mm 15/10 profilato a Z, munito di zanche per muratura, o di tasselli e viti per la posa su falsotelaio di cartongesso, opportunamente ancorato alla struttura muraria, giunzione del telaio agli angoli mediante sistema ad incastro; Riscontri in plastica nera per scrocco serratura e rostri, vano per inserimento guarnizione fumi freddi. | Opere da serramentista | Porte tagliafuoco
SH08 - Soglia antincendio in corrispondenza di porte EI Fornitura e posa, come indicato negli elaborati grafici di progetto e in corrispondenza delle porte EI 60, di soglie antincendio, larghezza 20 cm per lato e lunghezza pari a quella delle porte dove sono installate. Realizzata in lamiera metallica tipo acciaio/alluminio, da definire e campionare per approvazione della D.L., con classificazione al fuoco A1; spessore 4/10, proviste da zigrinature puntuali su tutta la lunghezza della superficie, idonea ad assicurare un coefficiente di antiscivolamento R11. | Opere da serramentista | Porte tagliafuoco
Soglia antincendio in corrispondenza di porte EI Fornitura e posa, come indicato negli elaborati grafici di progetto e in corrispondenza delle porte EI 60, di soglie antincendio, larghezza 20 cm per lato e lunghezza pari a quella delle porte dove sono installate. Realizzata in lamiera metallica tipo acciaio/alluminio, da definire e campionare per approvazione della D.L., con classificazione al fuoco A1; spessore 4/10, proviste da zigrinature puntuali su tutta la lunghezza della superficie, idonea ad assicurare un coefficiente di antiscivolamento R11. Nel prezzo si intendono compresi e compensati gli oneri per i meccanismi e accessori particolari necessari all'adattamento ai vari tipi di porta, per l'idonea campionatura completa di accessori che l'Appaltatore dovrà presentare prima dell'inizio dei lavori, il rispetto della marcatura CE e la Dichiarazione di Produzione di Prodotto DOP per i prodotti di costruzione prevista dal Regolamento n. 305/2011 (UE) e quanto altro necessario per dare il lavoro finito a regola d'arte. | Opere da serramentista | Porte tagliafuoco
Fornitura e posa in opera, di porta tagliafuoco da esterno a due ante battenti, dim. 125+125x250 cm, in possesso di omologazione integrale EI 60 come richiesto in progetto, secondo Norma UNI EN 1634-1:2001, debitamente certificata dall'Appaltatore e accettata dalla D. L., realizzate in acciaio, con tenuta all'acqua classe 9A/R7, tenuta all'aria classe 4, trasmittanza termica pari a Uw= 1,30 W/m2K; costituita da: Telaio fisso in profilo di acciaio zincato sp mm 15/10 profilato a Z, munito di zanche per muratura, o di tasselli o viti per la posa su falsotelaio di cartongesso, opportunamente ancorato alla struttura muraria in modo di garantire stabilità e tenuta dell'intero serramento, giunzione di telaio agli angoli, mediante sistema ad incastro per evitare inneschi di corrosioni tipici delle saldature e assicurare rigidità. Riscontri in plastica nera per scrocco serratura e rostri. Guarnizioni termospandente EPDM, poste sul telaio perimetralmente e montate sopra e sotto le ante in funzione alla certificazione; Battente complanare al telaio realizzato in doppia lamiera d'acciaio zincato pressopiegata, inscatolata, elettrosaldata a punti; battuta perimetrale su 3 lati, piana sotto. Rinforzi interni in profilo di acciaio zincato a caldo riempito con coibente in lana minerale trattata, ad alta densità e rigidamente unito alla lamiera, protetto nella zona della serratura con due strati di materiale a base di calcio solfato; piastre interne per eventuale montaggio di chiudiporta. Spessore unico di 64 mm; ferramenta di manovra e bloccaggio con caratteristiche e qualità idonee all'uso cui è destinata composta da: 2 cerniere a tre ali (per anta) di cui una portante, dotate di sfere reggispinta e viti per la registrazione verticale dell'anta, marcata secondo EN 1935, classificata per portata fino a 160 kg, durabilità 200.000 cicli, idonea all‘uso su porta tagliafuoco. L'altra, dotata di molla per l'autochiusura dell'anta. Meccanismo di richiusura mediante apposita molla inserita nelle cerniere tarabile ed invisibile all'esterno; Rostro di tenuta posto fra le due cerniere; Installazione di serratura tipo Yale per antincendio adatta alle alte temperature; Installazione di maniglie di tipo antincendio e antinfortunistico colore nero, completa di placca da campionare per approvazione della D.L. posta ad altezza mm 960 come da DPR del 24/07/96; Targhetta di contrassegno con elementi di riferimento, applicata in battuta sull'anta; Finitura mediante verniciatura di serie con polveri epossi-poliestere termoindurite in forno a 180°, superficie a struttura goffrata antigraffi colore RAL da definire a scelta della D.L., da campionare per approvazione. | Opere da serramentista | Porte tagliafuoco
SH08 - Soglia antincendio in corrispondenza di porte EI Fornitura e posa, come indicato negli elaborati grafici di progetto e in corrispondenza delle porte EI 60, di soglie antincendio, larghezza 20 cm per lato e lunghezza pari a quella delle porte dove sono installate. Realizzata in lamiera metallica tipo acciaio/alluminio, da definire e campionare per approvazione della D.L., con classificazione al fuoco A1; spessore 4/10, proviste da zigrinature puntuali su tutta la lunghezza della superficie, idonea ad assicurare un coefficiente di antiscivolamento R11. Nel prezzo si intendono compresi e compensati gli oneri per i meccanismi e accessori particolari necessari all'adattamento ai vari tipi di porta, per l'idonea campionatura completa di accessori che l'Appaltatore dovrà presentare prima dell'inizio dei lavori, il rispetto della marcatura CE e la Dichiarazione di Produzione di Prodotto DOP per i prodotti di costruzione prevista dal Regolamento n. 305/2011 (UE) e quanto altro necessario per dare il lavoro finito a regola d'arte. | Opere da serramentista | Porte tagliafuoco
PO05 - Fornitura e posa in opera, di porta tagliafuoco ad anta battente, dim. 90x210 cm, in possesso di omologazione integrale EI 30 come richiesto in progetto, secondo Norma UNI EN 1634-1:2001, debitamente certificata dall'Appaltatore e accettata dalla D. L., realizzate in acciaio, costituita da: Telaio fisso in profilo di acciaio zincato sp mm 15/10 profilato a Z, munito di zanche per muratura, o di tasselli o viti per la posa su falsotelaio di cartongesso, opportunamente ancorato alla struttura muraria in modo di garantire stabilità e tenuta dell'intero serramento, giunzione di telaio agli angoli, mediante sistema ad incastro per evitare inneschi di corrosioni tipici delle saldature e assicurare rigidità. Riscontri in plastica nera per scrocco serratura e rostri. Guarnizioni termospandente EPDM, poste sul telaio perimetralmente e montate sopra e sotto le ante in funzione alla certificazione; Battente complanare al telaio realizzato in doppia lamiera d'acciaio zincato pressopiegata, inscatolata, elettrosaldata a punti; battuta perimetrale su 3 lati, piana sotto. Rinforzi interni in profilo di acciaio zincato a caldo riempito con coibente in lana minerale trattata, ad alta densità e rigidamente unito alla lamiera, protetto nella zona della serratura con due strati di materiale a base di calcio solfato; piastre interne per eventuale montaggio di chiudiporta. Spessore unico di 64 mm; ferramenta di manovra e bloccaggio con caratteristiche e qualità idonee all'uso cui è destinata composta da: 2 cerniere a tre ali (per anta) di cui una portante, dotate di sfere reggispinta e viti per la registrazione verticale dell'anta, marcata secondo EN 1935, classificata per portata fino a 160 kg, durabilità 200.000 cicli, idonea all‘uso su porta tagliafuoco. L'altra, dotata di molla per l'autochiusura dell'anta. | Opere da serramentista | Porte tagliafuoco
MD04 - Fornitura e posa in opera di porta interna metallica tagliafuoco ad anta battente, dim. 90x210 cm, con sistema di tenuta ai fumi freddi, inclusa installazione, nella direzione di esodo, di dispositivo antipanico push-bar a leva in acciaio inox tipo Novoferm EPN-Touch, o similare a scelta della D.L., posto ad altezza mm 960 come da DPR del 24/07/96; in possesso di omologazione integrale EI 60-SA come richiesto in progetto, secondo Norma UNI EN 1634-1:2001, debitamente certificata dall'Appaltatore e accettata dalla D.L., realizzate in acciaio, costituita da: Telaio fisso in profilo di acciaio zincato sp mm 15/10 profilato a Z, conformato in modo di consentire la complanarità anta-telaio, munito di zanche per muratura, o di tasselli o viti per la posa su falsotelaio di cartongesso, opportunamente ancorato alla struttura muraria in modo di garantire stabilità e tenuta dell'intero serramento, giunzione di telaio agli angoli, mediante sistema ad incastro per evitare inneschi di corrosioni tipici delle saldature e assicurare rigidità. | Opere da serramentista | Porte tagliafuoco
Fornitura e posa in opera di porta interna metallica tagliafuoco ad anta battente, dim. 90x210 cm, con sistema di tenuta ai fumi freddi, in possesso di omologazione integrale EI 60-SA come richiesto in progetto, secondo Norma UNI EN 1634-1:2001, debitamente certificata dall'Appaltatore e accettata dalla D.L., realizzate in acciaio, costituita da: Telaio fisso in profilo di acciaio zincato sp mm 15/10 profilato a Z, conformato in modo di consentire la complanarità anta-telaio, munito di zanche per muratura, o di tasselli o viti per la posa su falsotelaio di cartongesso, opportunamente ancorato alla struttura muraria in modo di garantire stabilità e tenuta dell'intero serramento, giunzione di telaio agli angoli, mediante sistema ad incastro per evitare inneschi di corrosioni tipici delle saldature e assicurare rigidità. Riscontri in plastica nera per scrocco serratura e rostri, vano per inserimento guarnizioni fumi freddi. | Opere da serramentista | Porte tagliafuoco
Porta tagliafuoco interna a battente, dim. 90x210cm, EI 60 Fornitura e posa in opera di porta metallica tagliafuoco, EI 60, da interno a singolo battente, tipo Novoferm Elite, dim. 90x210 cm, colore grigio antracite RAL da definire e campionare per approvazione della D.L., realizzate in acciaio, costituita da: - Telaio fisso in profilo d’acciaio zincato; - Riscontri in plastica nera per scrocco serratura e rostri, vano per inserimento guarnizioni fumi freddi; - Guarnizione termoespandente EPDM; - Battente complanare al telaio in doppia lamiera d’acciaio, sp. 8/10mm, zincata, pressopiegata, inscatolata, elettrosaldata a punti, battuta perimetrale su 3 lati, piana sotto; - Battuta inferiore del telaio adattabile al pavimento finito, oppure smontabile, per esecuzione senza battuta; - Ferramenta di manovra e bloccaggio con caratteristiche e qualità idonee all’uso a cui è destinata composta da: n. | Opere da serramentista | Porte tagliafuoco
MD01 - Porta tagliafuoco interna a battente, dim. 90x210cm, EI 60 Fornitura e posa in opera di porta metallica tagliafuoco, EI 60, da interno a singolo battente, tipo Novoferm Elite, dim. 90x210 cm, colore grigio antracite RAL da definire e campionare per approvazione della D.L., realizzate in acciaio, costituita da: - Telaio fisso in profilo d’acciaio zincato; - Riscontri in plastica nera per scrocco serratura e rostri, vano per inserimento guarnizioni fumi freddi; - Guarnizione termoespandente EPDM; - Battente complanare al telaio in doppia lamiera d’acciaio, sp. | Opere da serramentista | Porte tagliafuoco
Porta tagliafuoco interna metallica, a doppia anta a battente, tipo Novoferm, mod. Elite Premio, EI60-Sa, U.S. con pushbar, dim. | Opere da serramentista | Porte tagliafuoco
Porta tagliafuoco interna metallica, a doppia anta a battente, tipo Novoferm, mod. Elite Premio, EI60-Sa, U.S. con pushbar, dim. 120(90+30)x240 cm Fornitura e posa in opera, di porta tagliafuoco isolante da interno a doppia anta a battente, predisposta alla tenuta fumi freddi, tipo Novoferm Elite Premio, dim. 120(90+30)x240 cm, in possesso di omologazione integrale EISA 60 come richiesto in progetto, fornite con la documentazione richiesta dalle vigenti disposizioni di legge, debitamente certificata dall'Appaltatore e accettata dalla D.L. | Opere da serramentista | Porte tagliafuoco
Porte metalliche da interno EI30 a una anta battente, dim. 90x210 cm - Kone Fornitura e posa in opera, di porte tagliafuoco isolanti a una anta battente, tipo Novoferm Elite, in possesso di omologazione integrale EI30 come richiesto in progetto. | Opere da serramentista | Porte tagliafuoco
Soglia antincendio in corrispondenza di porte EI Fornitura e posa, come indicato negli elaborati grafici di progetto e in corrispondenza delle porte EI 60, di soglie antincendio, larghezza 20 cm per lato e lunghezza pari a quella delle porte dove sono installate. Realizzata in lamiera metallica tipo acciaio/alluminio, da definire e campionare per approvazione della D.L., con classificazione al fuoco A1; spessore 4/10, proviste da zigrinature puntuali su tutta la lunghezza della superficie, idonea ad assicurare un coefficiente di antiscivolamento R11. Nel prezzo si intendono compresi e compensati gli oneri per i meccanismi e accessori particolari necessari all'adattamento ai vari tipi di porta, per l'idonea campionatura completa di accessori che l'Appaltatore dovrà presentare prima dell'inizio dei lavori, il rispetto della marcatura CE e la Dichiarazione di Produzione di Prodotto DOP per i prodotti di costruzione prevista dal Regolamento n. | Opere da serramentista | Porte tagliafuoco
MD01 - Porta tagliafuoco interna metallica, a singola anta a battente, tipo Novoferm, mod. Elite Premio, EI60-Sa, dim. 90x210 cm Fornitura e posa in opera, di porta tagliafuoco isolante da interno a singola anta a battente, predisposta alla tenuta fumi freddi, tipo Novoferm Elite Premio, dim. 90x210 cm, in possesso di omologazione integrale EISA 60 come richiesto in progetto, fornite con la documentazione richiesta dalle vigenti disposizioni di legge, debitamente certificata dall'Appaltatore e accettata dalla D.L. realizzate in acciaio, costituite da: Telaio fisso in profilo di acciaio zincato sp mm 15/10 profilato a Z, munito di zanche per muratura, o di tasselli e viti per la posa su falsotelaio di cartongesso, opportunamente ancorato alla struttura muraria, giunzione del telaio agli angoli mediante sistema ad incastro; Riscontri in plastica nera per scrocco serratura e rostri, vano per inserimento guarnizione fumi freddi. Guarnizione termospandente EPDM, posta sul telaio perimetralmente e montate sopra e sotto le ante in funzione alla certificazione; Battente complanare al telaio realizzato in doppia lamiera d'acciaio zincato pressopiegata, scatolata, elettrosaldata a punti; battuta perimetrale su 3 lati, piana sotto. Rinforzi interni in profilo di acciaio zincato a caldo riempito con coibente in lana minerale trattata, ad alta densità; piastre interne per eventuale montaggio di chiudiporta e maniglioni; Spessore unico di 64 mm; Meccanismo di richiusura mediante apposita molla inserita nelle cerniere tarabile ed invisibile all'esterno; Rostro di tenuta posto fra le due cerniere; Controserratura tipo “Flush-bolt” per l’autobloccaggio dell’anta passiva e comando a leva per lo sbloccaggio per porte a due ante battenti. La porta sarà dotata con i seguenti accessori: - Kit SA+ per porte a tenuta fumi freddi dotata di guarnizioni integrate e ghigliottina acustica sotto porta; - Serratura per antincendio adatta alle alte temperature tipo Yale; - Installazione di gruppo maniglie di tipo antincendio e antinfortunistico in acciaio verniciato nero, completa di placca da campionare per approvazione della D.L. posta ad altezza mm 960 come da DPR del 24/07/96; - Predisposizione per l’installazione di serratura elettrica tipo Iseo per collegamento a Badge (Badge e collegamenti elettrici esclusi). | Opere da serramentista | Porte tagliafuoco
Fornitura e posa in opera, di porta tagliafuoco ad anta battente, dim. 90x210 cm, in possesso di omologazione integrale EI 60 come richiesto in progetto, secondo Norma UNI EN 1634-1:2001, debitamente certificata dall'Appaltatore e accettata dalla D. L., realizzate in acciaio, costituita da: Telaio fisso in profilo di acciaio zincato sp mm 15/10 profilato a Z, munito di zanche per muratura, o di tasselli o viti per la posa su falsotelaio di cartongesso, opportunamente ancorato alla struttura muraria in modo di garantire stabilità e tenuta dell'intero serramento, giunzione di telaio agli angoli, mediante sistema ad incastro per evitare inneschi di corrosioni tipici delle saldature e assicurare rigidità. Riscontri in plastica nera per scrocco serratura e rostri. | Opere da serramentista | Porte tagliafuoco
Porta tagliafuoco interna metallica, a doppia anta a battente, tipo Novoferm, mod. | Opere da serramentista | Porte tagliafuoco
Fornitura e posa in opera, di porta tagliafuoco ad anta battente, dim. | Opere da serramentista | Porte tagliafuoco
Fornitura e posa in opera di porta interna metallica tagliafuoco ad anta battente, dim. 90x210 cm, con sistema di tenuta ai fumi freddi, in possesso di omologazione integrale EI 60-SA come richiesto in progetto, secondo Norma UNI EN 1634-1:2001, debitamente certificata dall'Appaltatore e accettata dalla D.L., realizzate in acciaio, costituita da: Telaio fisso in profilo di acciaio zincato sp mm 15/10 profilato a Z, conformato in modo di consentire la complanarità anta-telaio, munito di zanche per muratura, o di tasselli o viti per la posa su falsotelaio di cartongesso, opportunamente ancorato alla struttura muraria in modo di garantire stabilità e tenuta dell'intero serramento, giunzione di telaio agli angoli, mediante sistema ad incastro per evitare inneschi di corrosioni tipici delle saldature e assicurare rigidità. Riscontri in plastica nera per scrocco serratura e rostri, vano per inserimento guarnizioni fumi freddi. Guarnizioni termospandente EPDM, poste sul telaio perimetralmente e montate sopra e sotto le ante in funzione alla certificazione. Kit SA+ per porte a tenuta fumi freddi dotata di guarnizioni integrate e ghigliottina sotto porta. Chiudiporta visibile. Battente complanare al telaio realizzato in doppia lamiera d'acciaio zincato sp. mm. 8/10 pressopiegata, inscatolata, elettrosaldata a punti; battuta perimetrale su 3 lati, piana sotto. Rinforzi interni in profilo di acciaio zincato a caldo riempito con coibente in lana minerale trattata, ad alta densità e rigidamente unito alla lamiera, protetto nella zona della serratura con due strati di materiale a base di calcio solfato; piastre interne per eventuale montaggio di chiudiporta e maniglioni. Ferramenta di manovra e bloccaggio con caratteristiche e qualità idonee all'uso cui è destinata composta da: n. 2 cerniere a tre ali (per anta) di cui una portante, dotate di sfere reggispinta e viti per la registrazione verticale dell'anta, marcata secondo EN 1935, classificata per portata fino a 160 kg, durabilità 200.000 cicli, idonea all‘uso su porta tagliafuoco. L'altra, dotata di molla per l'autochiusura dell'anta. Meccanismo di richiusura mediante apposita molla inserita nelle cerniere tarabile ed invisibile all'esterno; Rostro di tenuta posto fra le due cerniere; Installazione di maniglia a leva in acciaio verniciato tipo antincendio e antinfortunistico completa di placca, marca e modello da definire e campionare per approvazione della D.L. posta ad altezza mm 960 come da DPR del 24/07/96. Installazione di serratura antincendio adatta alle alte temperature tipo Yale. Finitura mediante verniciatura di serie con polveri epossi-poliestere termoindurite in forno a 180°, superficie a struttura goffrata antigraffi colore RAL da definire a scelta della D.L., da campionare per approvazione. Realizzazione di eventuale riempimento con malta dell'interstizio del telaio in ferro a garanzia delle prestazioni richieste e su indicazione del produttore in ottemperanza alle disposizioni legislative per l'ottenimento della suddetta certificazione EI60-SA come richiesto. Nel prezzo si intendono compresi e compensati gli oneri per i meccanismi e accessori particolari necessari all'adattamento ai vari tipi di porta, per l'idonea campionatura completa di accessori che l'Appaltatore dovrà presentare prima dell'inizio dei lavori, gli oneri per la certificazione di porte metalliche EI60-SA come richiesto in progetto, così come il rispetto della marcatura CE e la Dichiarazione di Produzione di Prodotto DOP per i prodotti di costruzione prevista dal Regolamento n. 305/2011 (UE) e quanto altro necessario per dare il lavoro finito a regola d'arte. | Opere da serramentista | Porte tagliafuoco
Porta tagliafuoco a battente dim.60xh.210cm Fornitura e posa in opera di porta metallica tagliafuoco, EI 60, da interno a singolo battente, tipo Novoferm Elite, dim. 60x210 cm, colore grigio antracite RAL da definire e campionare per approvazione della D.L., realizzate in acciaio, costituita da: - Telaio fisso in profilo d’acciaio zincato; - Riscontri in plastica nera per scrocco serratura e rostri, vano per inserimento guarnizioni fumi freddi; - Guarnizione termoespandente EPDM; - Battente complanare al telaio in doppia lamiera d’acciaio, sp. | Opere da serramentista | Porte tagliafuoco
P02 - Porta metallica EI 120 a singola anta battente US, tipo Novoferm Elite, dim. | Opere da serramentista | Porte tagliafuoco
Fornitura e posa in opera di porta interna metallica tagliafuoco ad anta battente, dim. 90x210 cm, con sistema di tenuta ai fumi freddi, inclusa installazione, nella direzione di esodo, di dispositivo antipanico push-bar a leva in acciaio inox tipo Novoferm EPN-Touch, o similare a scelta della D.L., posto ad altezza mm 960 come da DPR del 24/07/96; in possesso di omologazione integrale EI 60-SA come richiesto in progetto, secondo Norma UNI EN 1634-1:2001, debitamente certificata dall'Appaltatore e accettata dalla D.L., realizzate in acciaio, costituita da: Telaio fisso in profilo di acciaio zincato sp mm 15/10 profilato a Z, conformato in modo di consentire la complanarità anta-telaio, munito di zanche per muratura, o di tasselli o viti per la posa su falsotelaio di cartongesso, opportunamente ancorato alla struttura muraria in modo di garantire stabilità e tenuta dell'intero serramento, giunzione di telaio agli angoli, mediante sistema ad incastro per evitare inneschi di corrosioni tipici delle saldature e assicurare rigidità. Riscontri in plastica nera per scrocco serratura e rostri, vano per inserimento guarnizioni fumi freddi. Guarnizioni termospandente EPDM, poste sul telaio perimetralmente e montate sopra e sotto le ante in funzione alla certificazione. Kit SA+ per porte a tenuta fumi freddi dotata di guarnizioni integrate e ghigliottina sotto porta. Chiudiporta visibile. Battente complanare al telaio realizzato in doppia lamiera d'acciaio zincato sp. mm. 8/10 pressopiegata, inscatolata, elettrosaldata a punti; battuta perimetrale su 3 lati, piana sotto. | Opere da serramentista | Porte tagliafuoco
Soglia antincendio in corrispondenza di porte EI Fornitura e posa, come indicato negli elaborati grafici di progetto e in corrispondenza delle porte EI 60, di soglie antincendio, larghezza 20 cm per lato e lunghezza pari a quella delle porte dove sono installate. Realizzata in lamiera metallica tipo acciaio/alluminio, da definire e campionare per approvazione della D.L., con classificazione al fuoco A1; spessore 4/10, proviste da zigrinature puntuali su tutta la lunghezza della superficie, idonea ad assicurare un coefficiente di antiscivolamento R11. Nel prezzo si intendono compresi e compensati gli oneri per i meccanismi e accessori particolari necessari all'adattamento ai vari tipi di porta, per l'idonea campionatura completa di accessori che l'Appaltatore dovrà presentare prima dell'inizio dei lavori, il rispetto della marcatura CE e la Dichiarazione di Produzione di Prodotto DOP per i prodotti di costruzione prevista dal Regolamento n. 305/2011 (UE) e quanto altro necessario per dare il lavoro finito a regola d'arte. | Opere da serramentista | Porte tagliafuoco
PEI02 - Porte metalliche da interno EI30 a una anta battente con tenuta ai fumi freddi, dim. 120x210 cm - Kone Fornitura e posa in opera, di porte tagliafuoco isolanti a una anta battente, tipo Novoferm Elite, in possesso di omologazione integrale EI30 come richiesto in progetto, con capacità di limitare o ridurre il passaggio di gas o fumi freddi in condizioni di prova normalizzate, debitamente certificata dall'Appaltatore e accettata dalla D.L. Con potere fonoisolante di 38 dB realizzate in acciaio, dimensione 120x210 cm. Inclusi maniglione antipanico EI30 e maniglia conforme alla UNI EN 1125, fermaporta a pavimento e pompa di ritorno. Finitura mediante verniciatura di serie con polveri epossi-poliestere termoindurite in forno a 180°, superficie a struttura goffrata antigraffi colore Bianco RAL 9010 da definire a scelta della D.L., da campionare per approvazione. Realizzazione di eventuale riempimento con malta dell'interstizio del telaio in ferro a garanzia delle prestazioni richieste e su indicazione del produttore in ottemperanza alle disposizioni legislative per l'ottenimento della suddetta certificazione EI30 come richiesto. Nel prezzo si intendono compresi e compensati gli oneri per i meccanismi e accessori particolari necessari all'adattamento ai vari tipi di porta, per l'idonea campionatura completa di accessori che l'Appaltatore dovrà presentare prima dell'inizio dei lavori, gli oneri per la certificazione di porte metalliche EI30 come richiesto in progetto, così come il rispetto della marcatura CE e la Dichiarazione di Produzione di Prodotto DOP per i prodotti di costruzione prevista dal Regolamento n. 305/2011 (UE) e quanto altro necessario per dare il lavoro finito a regola d'arte. | Opere da serramentista | Porte tagliafuoco
Porta tagliafuoco interna a battente, dim. | Opere da serramentista | Porte tagliafuoco
Porta metallica EI 120 a doppia anta battente US, tipo Novoferm Elite, dim. (90+40)130x210 cmx210 cm Fornitura e posa in opera di porta metallica tagliafuoco da interno a doppia anta battente US, tipo Novoferm Elite, dim. (90+40)130x210 (dimensioni passaggio netto da verificare in cantiere), colore bianco RAL 9010, da campionare per approvazione della D.L., in possesso di omologazione integrale EI 120 come richiesto in progetto, secondo Norma UNI EN 1634-1:2018, marcate CE secondo EN 14351-1:2016, debitamente certificata dall'Appaltatore e accettata dalla D. L., realizzate in acciaio, costituita da: - Telaio fisso in profilo d’acciaio zincato - Riscontri in plastica nera per scrocco serratura e rostri, vano per inserimento guarnizioni fumi freddi. - Guarnizione termoespandente EPDM - Battente complanare al telaio in doppia lamiera d’acciaio, sp. 8/10mm, zincata, pressopiegata, inscatolata, elettrosaldata a punti, battuta perimetrale su 3 lati, piana sotto. - Battuta inferiore del telaio adattabile al pavimento finito, oppure smontabile, per esecuzione senza battuta. - Ferramenta di manovra e bloccaggio con caratteristiche e qualità idonee all’uso a cui è destinata composta da: n. 2 cerniere a baionetta per anta; meccanismo di richiusura mediante apposita molla inserita nelle cerniere tarabile e invisibile all’esterno; rostro di tenuta posto fra le due cerniere; serratura tipo Yale completa di cilindro a tre chiavi; coppia di maniglie in PVC nero con anima in acciaio; - Maniglione antipanico tipo Novoferm Novoguard - Targhetta di contrassegno con elementi di riferimento, applicata in battuta sull’anta - Elettroserratura per predisposizione badge Specifiche tecniche come da Capitolato d'Appalto. | Opere da serramentista | Porte tagliafuoco
MD72 - Fornitura e posa in opera, di porta tagliafuoco da esterno a doppia anta battente, dim. 90+30x210 cm, in possesso di omologazione integrale EI 60 come richiesto in progetto, secondo Norma UNI EN 1634-1:2001, debitamente certificata dall'Appaltatore e accettata dalla D. L., realizzate in acciaio, con tenuta all'acqua classe 9A/R7, tenuta all'aria classe 4, trasmittanza termica pari a Uw= 1,30 W/m2K; costituita da: Telaio fisso in profilo di acciaio zincato sp mm 15/10 profilato a Z, munito di zanche per muratura, o di tasselli o viti per la posa su falsotelaio di cartongesso, opportunamente ancorato alla struttura muraria in modo di garantire stabilità e tenuta dell'intero serramento, giunzione di telaio agli angoli, mediante sistema ad incastro per evitare inneschi di corrosioni tipici delle saldature e assicurare rigidità. Riscontri in plastica nera per scrocco serratura e rostri. Guarnizioni termospandente EPDM, poste sul telaio perimetralmente e montate sopra e sotto le ante in funzione alla certificazione; Battente complanare al telaio realizzato in doppia lamiera d'acciaio zincato pressopiegata, inscatolata, elettrosaldata a punti; battuta perimetrale su 3 lati, piana sotto. Rinforzi interni in profilo di acciaio zincato a caldo riempito con coibente in lana minerale trattata, ad alta densità e rigidamente unito alla lamiera, protetto nella zona della serratura con due strati di materiale a base di calcio solfato; piastre interne per eventuale montaggio di chiudiporta. Spessore unico di 64 mm; ferramenta di manovra e bloccaggio con caratteristiche e qualità idonee all'uso cui è destinata composta da: 2 cerniere a tre ali (per anta) di cui una portante, dotate di sfere reggispinta e viti per la registrazione verticale dell'anta, marcata secondo EN 1935, classificata per portata fino a 160 kg, durabilità 200.000 cicli, idonea all‘uso su porta tagliafuoco. L'altra, dotata di molla per l'autochiusura dell'anta. | Opere da serramentista | Porte tagliafuoco
MD01 - Porta tagliafuoco interna metallica, a singola anta a battente, tipo Novoferm, mod. Elite Premio, EI60-Sa, dim. 90x210 cm Fornitura e posa in opera, di porta tagliafuoco isolante da interno a singola anta a battente, predisposta alla tenuta fumi freddi, tipo Novoferm Elite Premio, dim. 90x210 cm, in possesso di omologazione integrale EISA 60 come richiesto in progetto, fornite con la documentazione richiesta dalle vigenti disposizioni di legge, debitamente certificata dall'Appaltatore e accettata dalla D.L. realizzate in acciaio, costituite da: Telaio fisso in profilo di acciaio zincato sp mm 15/10 profilato a Z, munito di zanche per muratura, o di tasselli e viti per la posa su falsotelaio di cartongesso, opportunamente ancorato alla struttura muraria, giunzione del telaio agli angoli mediante sistema ad incastro; Riscontri in plastica nera per scrocco serratura e rostri, vano per inserimento guarnizione fumi freddi. Guarnizione termospandente EPDM, posta sul telaio perimetralmente e montate sopra e sotto le ante in funzione alla certificazione; Battente complanare al telaio realizzato in doppia lamiera d'acciaio zincato pressopiegata, scatolata, elettrosaldata a punti; battuta perimetrale su 3 lati, piana sotto. Rinforzi interni in profilo di acciaio zincato a caldo riempito con coibente in lana minerale trattata, ad alta densità; piastre interne per eventuale montaggio di chiudiporta e maniglioni; Spessore unico di 64 mm; Meccanismo di richiusura mediante apposita molla inserita nelle cerniere tarabile ed invisibile all'esterno; Rostro di tenuta posto fra le due cerniere; Controserratura tipo “Flush-bolt” per l’autobloccaggio dell’anta passiva e comando a leva per lo sbloccaggio per porte a due ante battenti. La porta sarà dotata con i seguenti accessori: - Kit SA+ per porte a tenuta fumi freddi dotata di guarnizioni integrate e ghigliottina acustica sotto porta; - Serratura per antincendio adatta alle alte temperature tipo Yale; - Installazione di gruppo maniglie di tipo antincendio e antinfortunistico in acciaio verniciato nero, completa di placca da campionare per approvazione della D.L. posta ad altezza mm 960 come da DPR del 24/07/96; - Predisposizione per l’installazione di serratura elettrica tipo Iseo per collegamento a Badge (Badge e collegamenti elettrici esclusi). Finitura mediante verniciatura di serie con polveri epossi-poliestere termoindurite in forno a 180°, superficie a struttura goffrata antigraffi colore RAL da definire a scelta della D.L., da campionare per approvazione. Nel prezzo si intendono compresi e compensati gli oneri per il rilievo i meccanismi e accessori particolari necessari all'adattamento ai vari tipi di porta, per l'idonea campionatura completa di accessori che l'Appaltatore dovrà presentare prima dell'inizio dei lavori, per la certificazione di porte metalliche a due battenti EI-SA 60, come richiesto in progetto, il rispetto della marcatura CE e la Dichiarazione di Produzione di Prodotto DOP per i prodotti di costruzione prevista dal Regolamento n. 305/2011 (UE) e quanto altro necessario per dare il lavoro finito a regola d'arte. | Opere da serramentista | Porte tagliafuoco
MD06 - Porta tagliafuoco interna metallica, a doppia anta a battente, tipo Novoferm, mod. Elite Premio, EI60-Sa, U.S. con pushbar, dim. 120(90+30)x240 cm Fornitura e posa in opera, di porta tagliafuoco isolante da interno a doppia anta a battente, predisposta alla tenuta fumi freddi, tipo Novoferm Elite Premio, dim. 120(90+30)x240 cm, in possesso di omologazione integrale EISA 60 come richiesto in progetto, fornite con la documentazione richiesta dalle vigenti disposizioni di legge, debitamente certificata dall'Appaltatore e accettata dalla D.L. | Opere da serramentista | Porte tagliafuoco
MD01 - Porta tagliafuoco interna a battente, dim. 90x210cm, EI 60 Fornitura e posa in opera di porta metallica tagliafuoco, EI 60, da interno a singolo battente, tipo Novoferm Elite, dim. 90x210 cm, colore grigio antracite RAL da definire e campionare per approvazione della D.L., realizzate in acciaio, costituita da: - Telaio fisso in profilo d’acciaio zincato; - Riscontri in plastica nera per scrocco serratura e rostri, vano per inserimento guarnizioni fumi freddi; - Guarnizione termoespandente EPDM; - Battente complanare al telaio in doppia lamiera d’acciaio, sp. 8/10mm, zincata, pressopiegata, inscatolata, elettrosaldata a punti, battuta perimetrale su 3 lati, piana sotto; - Battuta inferiore del telaio adattabile al pavimento finito, oppure smontabile, per esecuzione senza battuta; - Ferramenta di manovra e bloccaggio con caratteristiche e qualità idonee all’uso a cui è destinata composta da: n. | Opere da serramentista | Porte tagliafuoco
Porta tagliafuoco interna metallica, a doppia anta a battente, tipo Novoferm, mod. Elite Premio, EI60-Sa, U.S. | Opere da serramentista | Porte tagliafuoco
Fornitura e posa in opera, di porta tagliafuoco ad anta battente, dim. 90x210 cm, in possesso di omologazione integrale EI 60 come richiesto in progetto, secondo Norma UNI EN 1634-1:2001, debitamente certificata dall'Appaltatore e accettata dalla D. L., realizzate in acciaio, costituita da: Telaio fisso in profilo di acciaio zincato sp mm 15/10 profilato a Z, munito di zanche per muratura, o di tasselli o viti per la posa su falsotelaio di cartongesso, opportunamente ancorato alla struttura muraria in modo di garantire stabilità e tenuta dell'intero serramento, giunzione di telaio agli angoli, mediante sistema ad incastro per evitare inneschi di corrosioni tipici delle saldature e assicurare rigidità. Riscontri in plastica nera per scrocco serratura e rostri. Guarnizioni termospandente EPDM, poste sul telaio perimetralmente e montate sopra e sotto le ante in funzione alla certificazione; Battente complanare al telaio realizzato in doppia lamiera d'acciaio zincato pressopiegata, inscatolata, elettrosaldata a punti; battuta perimetrale su 3 lati, piana sotto. Rinforzi interni in profilo di acciaio zincato a caldo riempito con coibente in lana minerale trattata, ad alta densità e rigidamente unito alla lamiera, protetto nella zona della serratura con due strati di materiale a base di calcio solfato; piastre interne per eventuale montaggio di chiudiporta. Spessore unico di 64 mm; ferramenta di manovra e bloccaggio con caratteristiche e qualità idonee all'uso cui è destinata composta da: 2 cerniere a tre ali (per anta) di cui una portante, dotate di sfere reggispinta e viti per la registrazione verticale dell'anta, marcata secondo EN 1935, classificata per portata fino a 160 kg, durabilità 200.000 cicli, idonea all‘uso su porta tagliafuoco. L'altra, dotata di molla per l'autochiusura dell'anta. | Opere da serramentista | Porte tagliafuoco
Fornitura e posa in opera di porta interna metallica tagliafuoco a doppia anta battente, dim. (90+30)x210 cm, con sistema di tenuta ai fumi freddi, inclusa installazione, nella direzione di esodo, di dispositivo antipanico push-bar a leva in acciaio inox tipo Novoferm EPN-Touch, o similare a scelta della D.L., posto ad altezza mm 960 come da DPR del 24/07/96; in possesso di omologazione integrale EI 60-SA come richiesto in progetto, secondo Norma UNI EN 1634-1:2001, debitamente certificata dall'Appaltatore e accettata dalla D.L., realizzate in acciaio, costituita da: Telaio fisso in profilo di acciaio zincato sp mm 15/10 profilato a Z, conformato in modo di consentire la complanarità anta-telaio, munito di zanche per muratura, o di tasselli o viti per la posa su falsotelaio di cartongesso, opportunamente ancorato alla struttura muraria in modo di garantire stabilità e tenuta dell'intero serramento, giunzione di telaio agli angoli, mediante sistema ad incastro per evitare inneschi di corrosioni tipici delle saldature e assicurare rigidità. Riscontri in plastica nera per scrocco serratura e rostri, vano per inserimento guarnizioni fumi freddi. | Opere da serramentista | Porte tagliafuoco
SH08 - Soglia antincendio in corrispondenza di porte EI Fornitura e posa, come indicato negli elaborati grafici di progetto e in corrispondenza delle porte EI 60, di soglie antincendio, larghezza 20 cm per lato e lunghezza pari a quella delle porte dove sono installate. Realizzata in lamiera metallica tipo acciaio/alluminio, da definire e campionare per approvazione della D.L., con classificazione al fuoco A1; spessore 4/10, proviste da zigrinature puntuali su tutta la lunghezza della superficie, idonea ad assicurare un coefficiente di antiscivolamento R11. Nel prezzo si intendono compresi e compensati gli oneri per i meccanismi e accessori particolari necessari all'adattamento ai vari tipi di porta, per l'idonea campionatura completa di accessori che l'Appaltatore dovrà presentare prima dell'inizio dei lavori, il rispetto della marcatura CE e la Dichiarazione di Produzione di Prodotto DOP per i prodotti di costruzione prevista dal Regolamento n. | Opere da serramentista | Porte tagliafuoco
Porta tagliafuoco interna metallica, a doppia anta a battente, tipo Novoferm, mod. Elite Premio, EI60-Sa, U.S. con pushbar, dim. 120(90+30)x240 cm Fornitura e posa in opera, di porta tagliafuoco isolante da interno a doppia anta a battente, predisposta alla tenuta fumi freddi, tipo Novoferm Elite Premio, dim. 120(90+30)x240 cm, in possesso di omologazione integrale EISA 60 come richiesto in progetto, fornite con la documentazione richiesta dalle vigenti disposizioni di legge, debitamente certificata dall'Appaltatore e accettata dalla D.L. realizzate in acciaio, costituite da: Telaio fisso in profilo di acciaio zincato sp mm 15/10 profilato a Z, munito di zanche per muratura, o di tasselli e viti per la posa su falsotelaio di cartongesso, opportunamente ancorato alla struttura muraria, giunzione del telaio agli angoli mediante sistema ad incastro; Riscontri in plastica nera per scrocco serratura e rostri, vano per inserimento guarnizione fumi freddi. | Opere da serramentista | Porte tagliafuoco
Porta tagliafuoco esterna metallica, a singola anta a battente, tipo Novoferm, mod. Elite Premio, EI60-Sa, dim. 90x240 cm Fornitura e posa in opera, di porta tagliafuoco isolante da esterno a singola anta a battente, predisposta alla tenuta fumi freddi, tipo Novoferm Elite Premio, dim. 90x240 cm, in possesso di omologazione integrale EISA 60 come richiesto in progetto, fornite con la documentazione richiesta dalle vigenti disposizioni di legge, debitamente certificata dall'Appaltatore e accettata dalla D.L. realizzate in acciaio, costituite da: Telaio fisso in profilo di acciaio zincato sp mm 15/10 profilato a Z, munito di zanche per muratura, o di tasselli e viti per la posa su falsotelaio di cartongesso, opportunamente ancorato alla struttura muraria, giunzione del telaio agli angoli mediante sistema ad incastro; Riscontri in plastica nera per scrocco serratura e rostri, vano per inserimento guarnizione fumi freddi. Guarnizione termospandente EPDM, posta sul telaio perimetralmente e montate sopra e sotto le ante in funzione alla certificazione; Battente complanare al telaio realizzato in doppia lamiera d'acciaio zincato pressopiegata, scatolata, elettrosaldata a punti; battuta perimetrale su 3 lati, piana sotto. Rinforzi interni in profilo di acciaio zincato a caldo riempito con coibente in lana minerale trattata, ad alta densità; piastre interne per eventuale montaggio di chiudiporta e maniglioni; Spessore unico di 64 mm; Meccanismo di richiusura mediante apposita molla inserita nelle cerniere tarabile ed invisibile all'esterno; Rostro di tenuta posto fra le due cerniere; Controserratura tipo “Flush-bolt” per l’autobloccaggio dell’anta passiva e comando a leva per lo sbloccaggio per porte a due ante battenti. La porta sarà dotata con i seguenti accessori: - Kit SA+ per porte a tenuta fumi freddi dotata di guarnizioni integrate e ghigliottina acustica sotto porta; - Serratura per antincendio adatta alle alte temperature tipo Yale; - Installazione di gruppo maniglie di tipo antincendio e antinfortunistico in acciaio verniciato nero, completa di placca da campionare per approvazione della D.L. posta ad altezza mm 960 come da DPR del 24/07/96. - Predisposizione per l’installazione di serratura elettrica tipo Iseo per collegamento a Badge (Badge e collegamenti elettrici esclusi). Le porta EI dovrà inoltre essere Certificate CE per uso esterno ossia per: Resistenza al carico del vento e tenuta all’acqua; Isolamento termico; Permeabilità all’aria. Finitura mediante verniciatura di serie con polveri epossi-poliestere termoindurite in forno a 180°, superficie a struttura goffrata antigraffi colore RAL da definire a scelta della D.L., da campionare per approvazione. Nel prezzo si intendono compresi e compensati gli oneri per il rilievo i meccanismi e accessori particolari necessari all'adattamento ai vari tipi di porta, per l'idonea campionatura completa di accessori che l'Appaltatore dovrà presentare prima dell'inizio dei lavori, per la certificazione di porte metalliche a due battenti EI-SA 60, come richiesto in progetto, il rispetto della marcatura CE e la Dichiarazione di Produzione di Prodotto DOP per i prodotti di costruzione prevista dal Regolamento n. 305/2011 (UE) e quanto altro necessario per dare il lavoro finito a regola d'arte. | Opere da serramentista | Porte tagliafuoco
Porta tagliafuoco esterna metallica, a singola anta a battente, tipo Novoferm, mod. Elite Premio, EI60-Sa, dim. 90x240 cm Fornitura e posa in opera, di porta tagliafuoco isolante da esterno a singola anta a battente, predisposta alla tenuta fumi freddi, tipo Novoferm Elite Premio, dim. 90x240 cm, in possesso di omologazione integrale EISA 60 come richiesto in progetto, fornite con la documentazione richiesta dalle vigenti disposizioni di legge, debitamente certificata dall'Appaltatore e accettata dalla D.L. realizzate in acciaio, costituite da: Telaio fisso in profilo di acciaio zincato sp mm 15/10 profilato a Z, munito di zanche per muratura, o di tasselli e viti per la posa su falsotelaio di cartongesso, opportunamente ancorato alla struttura muraria, giunzione del telaio agli angoli mediante sistema ad incastro; Riscontri in plastica nera per scrocco serratura e rostri, vano per inserimento guarnizione fumi freddi. | Opere da serramentista | Porte tagliafuoco
MD01 - Porta tagliafuoco interna metallica, a singola anta a battente, tipo Novoferm, mod. Elite Premio, EI60-Sa, dim. 90x210 cm Fornitura e posa in opera, di porta tagliafuoco isolante da interno a singola anta a battente, predisposta alla tenuta fumi freddi, tipo Novoferm Elite Premio, dim. 90x210 cm, in possesso di omologazione integrale EISA 60 come richiesto in progetto, fornite con la documentazione richiesta dalle vigenti disposizioni di legge, debitamente certificata dall'Appaltatore e accettata dalla D.L. realizzate in acciaio, costituite da: Telaio fisso in profilo di acciaio zincato sp mm 15/10 profilato a Z, munito di zanche per muratura, o di tasselli e viti per la posa su falsotelaio di cartongesso, opportunamente ancorato alla struttura muraria, giunzione del telaio agli angoli mediante sistema ad incastro; Riscontri in plastica nera per scrocco serratura e rostri, vano per inserimento guarnizione fumi freddi. | Opere da serramentista | Porte tagliafuoco
Porta tagliafuoco interna metallica, a singola anta a battente, tipo Novoferm, mod. Elite Premio, EI60-Sa, dim. 70x240 cm Fornitura e posa in opera, di porta tagliafuoco isolante da interno a singola anta a battente, predisposta alla tenuta fumi freddi, tipo Novoferm Elite Premio, dim. 70x210 cm, in possesso di omologazione integrale EISA 60 come richiesto in progetto, fornite con la documentazione richiesta dalle vigenti disposizioni di legge, debitamente certificata dall'Appaltatore e accettata dalla D.L. realizzate in acciaio, costituite da: Telaio fisso in profilo di acciaio zincato sp mm 15/10 profilato a Z, munito di zanche per muratura, o di tasselli e viti per la posa su falsotelaio di cartongesso, opportunamente ancorato alla struttura muraria, giunzione del telaio agli angoli mediante sistema ad incastro; Riscontri in plastica nera per scrocco serratura e rostri, vano per inserimento guarnizione fumi freddi. | Opere da serramentista | Porte tagliafuoco
MD06 - Porta tagliafuoco interna metallica, a doppia anta a battente, tipo Novoferm, mod. Elite Premio, EI60-Sa, U.S. con pushbar, dim. 120(90+30)x240 cm Fornitura e posa in opera, di porta tagliafuoco isolante da interno a doppia anta a battente, predisposta alla tenuta fumi freddi, tipo Novoferm Elite Premio, dim. 120(90+30)x240 cm, in possesso di omologazione integrale EISA 60 come richiesto in progetto, fornite con la documentazione richiesta dalle vigenti disposizioni di legge, debitamente certificata dall'Appaltatore e accettata dalla D.L. realizzate in acciaio, costituite da: Telaio fisso in profilo di acciaio zincato sp mm 15/10 profilato a Z, munito di zanche per muratura, o di tasselli e viti per la posa su falsotelaio di cartongesso, opportunamente ancorato alla struttura muraria, giunzione del telaio agli angoli mediante sistema ad incastro; Riscontri in plastica nera per scrocco serratura e rostri, vano per inserimento guarnizione fumi freddi. | Opere da serramentista | Porte tagliafuoco
MD01 - Porta tagliafuoco interna a battente, dim. 90x210cm, EI 60 Fornitura e posa in opera di porta metallica tagliafuoco, EI 60, da interno a singolo battente, tipo Novoferm Elite, dim. 90x210 cm, colore grigio antracite RAL da definire e campionare per approvazione della D.L., realizzate in acciaio, costituita da: - Telaio fisso in profilo d’acciaio zincato; - Riscontri in plastica nera per scrocco serratura e rostri, vano per inserimento guarnizioni fumi freddi; - Guarnizione termoespandente EPDM; - Battente complanare al telaio in doppia lamiera d’acciaio, sp. | Opere da serramentista | Porte tagliafuoco
MD01 - Porta tagliafuoco interna metallica, a singola anta a battente, tipo Novoferm, mod. | Opere da serramentista | Porte tagliafuoco
Fornitura e posa in opera, di porta tagliafuoco a doppia anta battente, dim. | Opere da serramentista | Porte tagliafuoco
Fornitura e posa in opera di porta metallica tagliafuoco per esterni a singola anta battente, in possesso di omologazione integrale EI 60-SA come richiesto in progetto, secondo Norma UNI EN 1634-1:2001, debitamente certificata dall'Appaltatore e accettata dalla D.L., certificata per uso esterno con caratteristiche secondo EN 14351-1,realizzate in acciaio, dim. | Opere da serramentista | Porte tagliafuoco
Fornitura e posa in opera, di porta tagliafuoco a doppia anta battente, dim. | Opere da serramentista | Porte tagliafuoco
Fornitura e posa in opera di porta tagliafuoco a doppia anta battente, dim. 90+30x210 cm, in possesso di omologazione integrale EI 60 come richiesto in progetto, secondo Norma UNI EN 1634-1:2001, debitamente certificata dall'Appaltatore e accettata dalla D. L., realizzate in acciaio, costituita da: Telaio fisso in profilo di acciaio zincato sp mm 15/10 profilato a Z, munito di zanche per muratura, o di tasselli o viti per la posa su falsotelaio di cartongesso, opportunamente ancorato alla struttura muraria in modo di garantire stabilità e tenuta dell'intero serramento, giunzione di telaio agli angoli, mediante sistema ad incastro per evitare inneschi di corrosioni tipici delle saldature e assicurare rigidità. Riscontri in plastica nera per scrocco serratura e rostri. Guarnizioni termospandente EPDM, poste sul telaio perimetralmente e montate sopra e sotto le ante in funzione alla certificazione; Battente complanare al telaio realizzato in doppia lamiera d'acciaio zincato pressopiegata, inscatolata, elettrosaldata a punti; battuta perimetrale su 3 lati, piana sotto. Rinforzi interni in profilo di acciaio zincato a caldo riempito con coibente in lana minerale trattata, ad alta densità e rigidamente unito alla lamiera, protetto nella zona della serratura con due strati di materiale a base di calcio solfato; piastre interne per eventuale montaggio di chiudiporta. | Opere da serramentista | Porte tagliafuoco
Porta tagliafuoco interna a battente, dim. 90x210cm, EI 60 Fornitura e posa in opera di porta metallica tagliafuoco, EI 60, da interno a singolo battente, tipo Novoferm Elite, dim. 90x210 cm, colore grigio antracite RAL da definire e campionare per approvazione della D.L., realizzate in acciaio, costituita da: - Telaio fisso in profilo d’acciaio zincato; - Riscontri in plastica nera per scrocco serratura e rostri, vano per inserimento guarnizioni fumi freddi; - Guarnizione termoespandente EPDM; - Battente complanare al telaio in doppia lamiera d’acciaio, sp. 8/10mm, zincata, pressopiegata, inscatolata, elettrosaldata a punti, battuta perimetrale su 3 lati, piana sotto; - Battuta inferiore del telaio adattabile al pavimento finito, oppure smontabile, per esecuzione senza battuta; - Ferramenta di manovra e bloccaggio con caratteristiche e qualità idonee all’uso a cui è destinata composta da: n. 2 cerniere a baionetta per anta; meccanismo di richiusura mediante apposita molla inserita nelle cerniere tarabile e invisibile all’esterno; rostro di tenuta posto fra le due cerniere; - Serratura tipo Yale completa di cilindro con tre chiavi; maniglia in PVC nero con anima in acciaio. Specifiche tecniche come da Capitolato d'Appalto. | Opere da serramentista | Porte tagliafuoco
MD05 - Fornitura e posa in opera di porta interna metallica tagliafuoco a doppia anta battente, dim. (90+30)x210 cm, con sistema di tenuta ai fumi freddi, inclusa installazione, nella direzione di esodo, di dispositivo antipanico push-bar a leva in acciaio inox tipo Novoferm EPN-Touch, o similare a scelta della D.L., posto ad altezza mm 960 come da DPR del 24/07/96; in possesso di omologazione integrale EI 60-SA come richiesto in progetto, secondo Norma UNI EN 1634-1:2001, debitamente certificata dall'Appaltatore e accettata dalla D.L., realizzate in acciaio, costituita da: Telaio fisso in profilo di acciaio zincato sp mm 15/10 profilato a Z, conformato in modo di consentire la complanarità anta-telaio, munito di zanche per muratura, o di tasselli o viti per la posa su falsotelaio di cartongesso, opportunamente ancorato alla struttura muraria in modo di garantire stabilità e tenuta dell'intero serramento, giunzione di telaio agli angoli, mediante sistema ad incastro per evitare inneschi di corrosioni tipici delle saldature e assicurare rigidità. Riscontri in plastica nera per scrocco serratura e rostri, vano per inserimento guarnizioni fumi freddi. Guarnizioni termospandente EPDM, poste sul telaio perimetralmente e montate sopra e sotto le ante in funzione alla certificazione. Kit SA+ per porte a tenuta fumi freddi dotata di guarnizioni integrate e ghigliottina sotto porta. Chiudiporta visibile. | Opere da serramentista | Porte tagliafuoco
Fornitura e posa in opera, di porta tagliafuoco ad anta battente, dim. 90x210 cm, in possesso di omologazione integrale EI 60 come richiesto in progetto, secondo Norma UNI EN 1634-1:2001, debitamente certificata dall'Appaltatore e accettata dalla D. L., realizzate in acciaio, costituita da: Telaio fisso in profilo di acciaio zincato sp mm 15/10 profilato a Z, munito di zanche per muratura, o di tasselli o viti per la posa su falsotelaio di cartongesso, opportunamente ancorato alla struttura muraria in modo di garantire stabilità e tenuta dell'intero serramento, giunzione di telaio agli angoli, mediante sistema ad incastro per evitare inneschi di corrosioni tipici delle saldature e assicurare rigidità. Riscontri in plastica nera per scrocco serratura e rostri. Guarnizioni termospandente EPDM, poste sul telaio perimetralmente e montate sopra e sotto le ante in funzione alla certificazione; Battente complanare al telaio realizzato in doppia lamiera d'acciaio zincato pressopiegata, inscatolata, elettrosaldata a punti; battuta perimetrale su 3 lati, piana sotto. Rinforzi interni in profilo di acciaio zincato a caldo riempito con coibente in lana minerale trattata, ad alta densità e rigidamente unito alla lamiera, protetto nella zona della serratura con due strati di materiale a base di calcio solfato; piastre interne per eventuale montaggio di chiudiporta. Spessore unico di 64 mm; ferramenta di manovra e bloccaggio con caratteristiche e qualità idonee all'uso cui è destinata composta da: 2 cerniere a tre ali (per anta) di cui una portante, dotate di sfere reggispinta e viti per la registrazione verticale dell'anta, marcata secondo EN 1935, classificata per portata fino a 160 kg, durabilità 200.000 cicli, idonea all‘uso su porta tagliafuoco. L'altra, dotata di molla per l'autochiusura dell'anta. Meccanismo di richiusura mediante apposita molla inserita nelle cerniere tarabile ed invisibile all'esterno; Rostro di tenuta posto fra le due cerniere; Installazione di serratura tipo Yale per antincendio adatta alle alte temperature; Installazione di maniglie di tipo antincendio e antinfortunistico colore nero, completa di placca da campionare per approvazione della D.L. posta ad altezza mm 960 come da DPR del 24/07/96; Targhetta di contrassegno con elementi di riferimento, applicata in battuta sull'anta; Finitura mediante verniciatura di serie con polveri epossi-poliestere termoindurite in forno a 180°, superficie a struttura goffrata antigraffi colore RAL da definire a scelta della D.L., da campionare per approvazione. | Opere da serramentista | Porte tagliafuoco
Porta tagliafuoco interna a battente, dim. 90x210cm, EI 60 Fornitura e posa in opera di porta metallica tagliafuoco, EI 60, da interno a singolo battente, tipo Novoferm Elite, dim. 90x210 cm, colore grigio antracite RAL da definire e campionare per approvazione della D.L., realizzate in acciaio, costituita da: - Telaio fisso in profilo d’acciaio zincato; - Riscontri in plastica nera per scrocco serratura e rostri, vano per inserimento guarnizioni fumi freddi; - Guarnizione termoespandente EPDM; - Battente complanare al telaio in doppia lamiera d’acciaio, sp. 8/10mm, zincata, pressopiegata, inscatolata, elettrosaldata a punti, battuta perimetrale su 3 lati, piana sotto; - Battuta inferiore del telaio adattabile al pavimento finito, oppure smontabile, per esecuzione senza battuta; - Ferramenta di manovra e bloccaggio con caratteristiche e qualità idonee all’uso a cui è destinata composta da: n. | Opere da serramentista | Porte tagliafuoco
MD06 - Porta tagliafuoco interna metallica, a doppia anta a battente, tipo Novoferm, mod. Elite Premio, EI60-Sa, U.S. con pushbar, dim. | Opere da serramentista | Porte tagliafuoco
MD19 - Porta tagliafuoco interna metallica, a doppia anta a battente, tipo Novoferm, mod. Elite Premio, EI120-Sa, U.S. | Opere da serramentista | Porte tagliafuoco
MD78- Fornitura e posa in opera, di porta tagliafuoco ad anta battente, dim. 120x210 cm, in possesso di omologazione integrale EI 60 come richiesto in progetto, secondo Norma UNI EN 1634-1:2001, debitamente certificata dall'Appaltatore e accettata dalla D. L., realizzate in acciaio, costituita da: Telaio fisso in profilo di acciaio zincato sp mm 15/10 profilato a Z, munito di zanche per muratura, o di tasselli o viti per la posa su falsotelaio di cartongesso, opportunamente ancorato alla struttura muraria in modo di garantire stabilità e tenuta dell'intero serramento, giunzione di telaio agli angoli, mediante sistema ad incastro per evitare inneschi di corrosioni tipici delle saldature e assicurare rigidità. Riscontri in plastica nera per scrocco serratura e rostri. Guarnizioni termospandente EPDM, poste sul telaio perimetralmente e montate sopra e sotto le ante in funzione alla certificazione; Battente complanare al telaio realizzato in doppia lamiera d'acciaio zincato pressopiegata, inscatolata, elettrosaldata a punti; battuta perimetrale su 3 lati, piana sotto. Rinforzi interni in profilo di acciaio zincato a caldo riempito con coibente in lana minerale trattata, ad alta densità e rigidamente unito alla lamiera, protetto nella zona della serratura con due strati di materiale a base di calcio solfato; piastre interne per eventuale montaggio di chiudiporta. Spessore unico di 64 mm; ferramenta di manovra e bloccaggio con caratteristiche e qualità idonee all'uso cui è destinata composta da: 2 cerniere a tre ali (per anta) di cui una portante, dotate di sfere reggispinta e viti per la registrazione verticale dell'anta, marcata secondo EN 1935, classificata per portata fino a 160 kg, durabilità 200.000 cicli, idonea all‘uso su porta tagliafuoco. | Opere da serramentista | Porte tagliafuoco
Porte metalliche da interno EI30 a una anta battente, dim. 80x210 cm - Neulift Fornitura e posa in opera, di porte tagliafuoco isolanti a una anta battente, tipo Novoferm Elite, in possesso di omologazione integrale EI30 come richiesto in progetto. | Opere da serramentista | Porte tagliafuoco
MD01 - Porta tagliafuoco interna a battente, dim. 90x210cm, EI 60 Fornitura e posa in opera di porta metallica tagliafuoco, EI 60, da interno a singolo battente, tipo Novoferm Elite, dim. 90x210 cm, colore grigio antracite RAL da definire e campionare per approvazione della D.L., realizzate in acciaio, costituita da: - Telaio fisso in profilo d’acciaio zincato; - Riscontri in plastica nera per scrocco serratura e rostri, vano per inserimento guarnizioni fumi freddi; - Guarnizione termoespandente EPDM; - Battente complanare al telaio in doppia lamiera d’acciaio, sp. 8/10mm, zincata, pressopiegata, inscatolata, elettrosaldata a punti, battuta perimetrale su 3 lati, piana sotto; - Battuta inferiore del telaio adattabile al pavimento finito, oppure smontabile, per esecuzione senza battuta; - Ferramenta di manovra e bloccaggio con caratteristiche e qualità idonee all’uso a cui è destinata composta da: n. 2 cerniere a baionetta per anta; meccanismo di richiusura mediante apposita molla inserita nelle cerniere tarabile e invisibile all’esterno; rostro di tenuta posto fra le due cerniere; - Serratura tipo Yale completa di cilindro con tre chiavi; maniglia in PVC nero con anima in acciaio. Specifiche tecniche come da Capitolato d'Appalto. Nel prezzo si intendono compresi e compensati gli oneri per i meccanismi e accessori particolari necessari all’adattamento ai vari tipi di porta, per l’idonea campionatura completa di accessori che l’Appaltatore dovrà presentare prima dell’inizio dei lavori, così come il rispetto della marcatura CE e la Dichiarazione di Produzione di Prodotto DOP per i prodotti di costruzione prevista dal Regolamento n. 305/2011 (UE) e quanto altro necessario per dare il lavoro finito a regola d’arte.. | Opere da serramentista | Porte tagliafuoco
PEI04 - Porte metalliche da interno EI30 a una anta battente, dim. 90x210 cm - Kone Fornitura e posa in opera, di porte tagliafuoco isolanti a una anta battente, tipo Novoferm Elite, in possesso di omologazione integrale EI30 come richiesto in progetto. | Opere da serramentista | Porte tagliafuoco
Soglia antincendio in corrispondenza di porte EI Fornitura e posa, come indicato negli elaborati grafici di progetto e in corrispondenza delle porte EI 60, di soglie antincendio, larghezza 20 cm per lato e lunghezza pari a quella delle porte dove sono installate. | Opere da serramentista | Porte tagliafuoco
Fornitura e posa in opera, di porta tagliafuoco ad un'anta battente, dim. 90x210 cm, in possesso di omologazione integrale EI 60 come richiesto in progetto, secondo Norma UNI EN 1634-1:2001, debitamente certificata dall'Appaltatore e accettata dalla D. L., realizzate in acciaio, costituite da: Telaio fisso in profilo di acciaio zincato sp mm 15/10 profilato a Z, munito di zanche per muratura, o di tasselli o viti per la posa su falsotelaio di cartongesso, opportunamente ancorato alla struttura muraria in modo di garantire stabilità e tenuta dell'intero serramento, giunzione di telaio agli angoli, mediante sistema ad incastro per evitare inneschi di corrosioni tipici delle saldature e assicurare rigidità. Riscontri in plastica nera per scrocco serratura e rostri. Guarnizioni termospandente EPDM, poste sul telaio perimetralmente e montate sopra e sotto le ante in funzione alla certificazione; Battente complanare al telaio realizzato in doppia lamiera d'acciaio zincato pressopiegata, inscatolata, elettrosaldata a punti; battuta perimetrale su 3 lati, piana sotto. Rinforzi interni in profilo di acciaio zincato a caldo riempito con coibente in lana minerale trattata, ad alta densità e rigidamente unito alla lamiera, protetto nella zona della serratura con due strati di materiale a base di calcio solfato; piastre interne per eventuale montaggio di chiudiporta. Spessore unico di 64 mm; ferramenta di manovra e bloccaggio con caratteristiche e qualità idonee all'uso cui è destinata composta da: 2 cerniere a tre ali (per anta) di cui una portante, dotate di sfere reggispinta e viti per la registrazione verticale dell'anta, marcata secondo EN 1935, classificata per portata fino a 160 kg, durabilità 200.000 cicli, idonea all‘uso su porta tagliafuoco. L'altra, dotata di molla per l'autochiusura dell'anta. | Opere da serramentista | Porte tagliafuoco
MD01 - Porta tagliafuoco interna a battente, dim. 90x210cm, EI 60 Fornitura e posa in opera di porta metallica tagliafuoco, EI 60, da interno a singolo battente, tipo Novoferm Elite, dim. 90x210 cm, colore grigio antracite RAL da definire e campionare per approvazione della D.L., realizzate in acciaio, costituita da: - Telaio fisso in profilo d’acciaio zincato; - Riscontri in plastica nera per scrocco serratura e rostri, vano per inserimento guarnizioni fumi freddi; - Guarnizione termoespandente EPDM; - Battente complanare al telaio in doppia lamiera d’acciaio, sp. 8/10mm, zincata, pressopiegata, inscatolata, elettrosaldata a punti, battuta perimetrale su 3 lati, piana sotto; - Battuta inferiore del telaio adattabile al pavimento finito, oppure smontabile, per esecuzione senza battuta; - Ferramenta di manovra e bloccaggio con caratteristiche e qualità idonee all’uso a cui è destinata composta da: n. 2 cerniere a baionetta per anta; meccanismo di richiusura mediante apposita molla inserita nelle cerniere tarabile e invisibile all’esterno; rostro di tenuta posto fra le due cerniere; - Serratura tipo Yale completa di cilindro con tre chiavi; maniglia in PVC nero con anima in acciaio. Specifiche tecniche come da Capitolato d'Appalto. Nel prezzo si intendono compresi e compensati gli oneri per i meccanismi e accessori particolari necessari all’adattamento ai vari tipi di porta, per l’idonea campionatura completa di accessori che l’Appaltatore dovrà presentare prima dell’inizio dei lavori, così come il rispetto della marcatura CE e la Dichiarazione di Produzione di Prodotto DOP per i prodotti di costruzione prevista dal Regolamento n. 305/2011 (UE) e quanto altro necessario per dare il lavoro finito a regola d’arte.. | Opere da serramentista | Porte tagliafuoco
Fornitura e posa in opera di porta metallica tagliafuoco per esterni a singola anta battente, in possesso di omologazione integrale EI 60-SA come richiesto in progetto, secondo Norma UNI EN 1634-1:2001, debitamente certificata dall'Appaltatore e accettata dalla D.L., certificata per uso esterno con caratteristiche secondo EN 14351-1,realizzate in acciaio, dim. 90x210 cm, costituita da: Telaio fisso in profilo di acciaio zincato sp mm 15/10 profilato a Z, conformato in modo di consentire la complanarità anta-telaio, munito di zanche per muratura, o di tasselli o viti per la posa su falsotelaio di cartongesso, opportunamente ancorato alla struttura muraria in modo di garantire stabilità e tenuta dell'intero serramento, giunzione di telaio agli angoli, mediante sistema ad incastro per evitare inneschi di corrosioni tipici delle saldature e assicurare rigidità. Riscontri in plastica nera per scrocco serratura e rostri. Guarnizioni termospandente EPDM, poste sul telaio perimetralmente e montate sopra e sotto le ante in funzione alla certificazione. Battente complanare al telaio realizzato in doppia lamiera d'acciaio zincato sp. mm. 8/10 pressopiegata, inscatolata, elettrosaldata a punti; battuta perimetrale su 3 lati, piana sotto. Rinforzi interni in profilo di acciaio zincato a caldo riempito con coibente in lana minerale trattata, ad alta densità e rigidamente unito alla lamiera, protetto nella zona della serratura con due strati di materiale a base di calcio solfato; piastre interne per eventuale montaggio di chiudiporta e maniglioni. Ferramenta di manovra e bloccaggio con caratteristiche e qualità idonee all'uso cui è destinata composta da: n. | Opere da serramentista | Porte tagliafuoco
MD05 - Fornitura e posa in opera di porta interna metallica tagliafuoco a doppia anta battente, dim. | Opere da serramentista | Porte tagliafuoco
Fornitura e posa in opera, di porta tagliafuoco ad anta battente, dim. 90x210 cm, in possesso di omologazione integrale EI 60 come richiesto in progetto, secondo Norma UNI EN 1634-1:2001, debitamente certificata dall'Appaltatore e accettata dalla D. | Opere da serramentista | Porte tagliafuoco
MD01 - Porta tagliafuoco interna metallica, a singola anta a battente, tipo Novoferm, mod. Elite Premio, EI60-Sa, dim. 90x210 cm Fornitura e posa in opera, di porta tagliafuoco isolante da interno a singola anta a battente, predisposta alla tenuta fumi freddi, tipo Novoferm Elite Premio, dim. 90x210 cm, in possesso di omologazione integrale EISA 60 come richiesto in progetto, fornite con la documentazione richiesta dalle vigenti disposizioni di legge, debitamente certificata dall'Appaltatore e accettata dalla D.L. realizzate in acciaio, costituite da: Telaio fisso in profilo di acciaio zincato sp mm 15/10 profilato a Z, munito di zanche per muratura, o di tasselli e viti per la posa su falsotelaio di cartongesso, opportunamente ancorato alla struttura muraria, giunzione del telaio agli angoli mediante sistema ad incastro; Riscontri in plastica nera per scrocco serratura e rostri, vano per inserimento guarnizione fumi freddi. | Opere da serramentista | Porte tagliafuoco
SH08 - Soglia antincendio in corrispondenza di porte EI Fornitura e posa, come indicato negli elaborati grafici di progetto e in corrispondenza delle porte EI 60, di soglie antincendio, larghezza 20 cm per lato e lunghezza pari a quella delle porte dove sono installate. | Opere da serramentista | Porte tagliafuoco
Porta tagliafuoco interna metallica, a doppia anta a battente, tipo Novoferm, mod. Elite Premio, EI60-Sa, U.S. con pushbar, dim. 120(90+30)x240 cm Fornitura e posa in opera, di porta tagliafuoco isolante da interno a doppia anta a battente, predisposta alla tenuta fumi freddi, tipo Novoferm Elite Premio, dim. 120(90+30)x240 cm, in possesso di omologazione integrale EISA 60 come richiesto in progetto, fornite con la documentazione richiesta dalle vigenti disposizioni di legge, debitamente certificata dall'Appaltatore e accettata dalla D.L. realizzate in acciaio, costituite da: Telaio fisso in profilo di acciaio zincato sp mm 15/10 profilato a Z, munito di zanche per muratura, o di tasselli e viti per la posa su falsotelaio di cartongesso, opportunamente ancorato alla struttura muraria, giunzione del telaio agli angoli mediante sistema ad incastro; Riscontri in plastica nera per scrocco serratura e rostri, vano per inserimento guarnizione fumi freddi. Guarnizione termospandente EPDM, posta sul telaio perimetralmente e montate sopra e sotto le ante in funzione alla certificazione; Battente complanare al telaio realizzato in doppia lamiera d'acciaio zincato pressopiegata, scatolata, elettrosaldata a punti; battuta perimetrale su 3 lati, piana sotto. Rinforzi interni in profilo di acciaio zincato a caldo riempito con coibente in lana minerale trattata, ad alta densità; piastre interne per eventuale montaggio di chiudiporta e maniglioni; Spessore unico di 64 mm; Meccanismo di richiusura mediante apposita molla inserita nelle cerniere tarabile ed invisibile all'esterno; Rostro di tenuta posto fra le due cerniere; Controserratura tipo “Flush-bolt” per l’autobloccaggio dell’anta passiva e comando a leva per lo sbloccaggio per porte a due ante battenti. La porta sarà dotata con i seguenti accessori: - Kit SA+ per porte a tenuta fumi freddi dotata di guarnizioni integrate e ghigliottina acustica sotto porta; - Serratura per antincendio adatta alle alte temperature tipo Yale; - Installazione di gruppo maniglie di tipo antincendio e antinfortunistico in acciaio verniciato nero, completa di placca da campionare per approvazione della D.L. posta ad altezza mm 960 come da DPR del 24/07/96; - Predisposizione per l’installazione di serratura elettrica tipo Iseo per collegamento a Badge (Badge e collegamenti elettrici esclusi); - Installazione sulle vie di fuga, di dispositivo antipanico push-bar a leva, tipo Novoferm Novoguard con corpi laterali neri e barra in alluminio, o similare posto ad altezza mm 960 come da DPR del 24/07/96; - Installazione di chiudiporta aereo tipo Dorma TS92 con braccio a slitta di colore argento o nero, da definire a scelta della D.L., da campionare per approvazione. | Opere da serramentista | Porte tagliafuoco
MD01 - Porta tagliafuoco interna a battente, dim. 90x210cm, EI 60 Fornitura e posa in opera di porta metallica tagliafuoco, EI 60, da interno a singolo battente, tipo Novoferm Elite, dim. 90x210 cm, colore grigio antracite RAL da definire e campionare per approvazione della D.L., realizzate in acciaio, costituita da: - Telaio fisso in profilo d’acciaio zincato; - Riscontri in plastica nera per scrocco serratura e rostri, vano per inserimento guarnizioni fumi freddi; - Guarnizione termoespandente EPDM; - Battente complanare al telaio in doppia lamiera d’acciaio, sp. 8/10mm, zincata, pressopiegata, inscatolata, elettrosaldata a punti, battuta perimetrale su 3 lati, piana sotto; - Battuta inferiore del telaio adattabile al pavimento finito, oppure smontabile, per esecuzione senza battuta; - Ferramenta di manovra e bloccaggio con caratteristiche e qualità idonee all’uso a cui è destinata composta da: n. 2 cerniere a baionetta per anta; meccanismo di richiusura mediante apposita molla inserita nelle cerniere tarabile e invisibile all’esterno; rostro di tenuta posto fra le due cerniere; - Serratura tipo Yale completa di cilindro con tre chiavi; maniglia in PVC nero con anima in acciaio. Specifiche tecniche come da Capitolato d'Appalto. | Opere da serramentista | Porte tagliafuoco
MD06 - Fornitura e posa in opera, di porta tagliafuoco ad un'anta battente, dim. | Opere da serramentista | Porte tagliafuoco
Fornitura e posa in opera, di porta tagliafuoco a due ante battenti, dim. (125+125)x210 cm, in possesso di omologazione integrale EI 120 come richiesto in progetto, secondo Norma UNI EN 1634-1:2001, debitamente certificata dall'Appaltatore e accettata dalla D. L., realizzate in acciaio, costituite da: Telaio fisso in profilo di acciaio zincato sp mm 15/10 profilato a Z, munito di zanche per muratura, o di tasselli o viti per la posa su falsotelaio di cartongesso, opportunamente ancorato alla struttura muraria in modo di garantire stabilità e tenuta dell'intero serramento, giunzione di telaio agli angoli, mediante sistema ad incastro per evitare inneschi di corrosioni tipici delle saldature e assicurare rigidità. Riscontri in plastica nera per scrocco serratura e rostri. Guarnizioni termospandente EPDM, poste sul telaio perimetralmente e montate sopra e sotto le ante in funzione alla certificazione; Battente complanare al telaio realizzato in doppia lamiera d'acciaio zincato pressopiegata, inscatolata, elettrosaldata a punti; battuta perimetrale su 3 lati, piana sotto. Rinforzi interni in profilo di acciaio zincato a caldo riempito con coibente in lana minerale trattata, ad alta densità e rigidamente unito alla lamiera, protetto nella zona della serratura con due strati di materiale a base di calcio solfato; piastre interne per eventuale montaggio di chiudiporta. Spessore unico di 64 mm; ferramenta di manovra e bloccaggio con caratteristiche e qualità idonee all'uso cui è destinata composta da: 2 cerniere a tre ali (per anta) di cui una portante, dotate di sfere reggispinta e viti per la registrazione verticale dell'anta, marcata secondo EN 1935, classificata per portata fino a 160 kg, durabilità 200.000 cicli, idonea all‘uso su porta tagliafuoco. L'altra, dotata di molla per l'autochiusura dell'anta. | Opere da serramentista | Porte tagliafuoco
Fornitura e posa in opera di porta interna metallica tagliafuoco ad anta battente, dim. | Opere da serramentista | Porte tagliafuoco
Fornitura e posa in opera di porta interna metallica tagliafuoco ad anta battente, dim. 90x210 cm, con sistema di tenuta ai fumi freddi, in possesso di omologazione integrale EI 60-SA come richiesto in progetto, secondo Norma UNI EN 1634-1:2001, debitamente certificata dall'Appaltatore e accettata dalla D.L., realizzate in acciaio, costituita da: Telaio fisso in profilo di acciaio zincato sp mm 15/10 profilato a Z, conformato in modo di consentire la complanarità anta-telaio, munito di zanche per muratura, o di tasselli o viti per la posa su falsotelaio di cartongesso, opportunamente ancorato alla struttura muraria in modo di garantire stabilità e tenuta dell'intero serramento, giunzione di telaio agli angoli, mediante sistema ad incastro per evitare inneschi di corrosioni tipici delle saldature e assicurare rigidità. Riscontri in plastica nera per scrocco serratura e rostri, vano per inserimento guarnizioni fumi freddi. Guarnizioni termospandente EPDM, poste sul telaio perimetralmente e montate sopra e sotto le ante in funzione alla certificazione. Kit SA+ per porte a tenuta fumi freddi dotata di guarnizioni integrate e ghigliottina sotto porta. Chiudiporta visibile. | Opere da serramentista | Porte tagliafuoco
Fornitura e posa in opera di porta tagliafuoco a doppia anta battente, dim. 90+30x210 cm, in possesso di omologazione integrale EI 60 come richiesto in progetto, secondo Norma UNI EN 1634-1:2001, debitamente certificata dall'Appaltatore e accettata dalla D. L., realizzate in acciaio, costituita da: Telaio fisso in profilo di acciaio zincato sp mm 15/10 profilato a Z, munito di zanche per muratura, o di tasselli o viti per la posa su falsotelaio di cartongesso, opportunamente ancorato alla struttura muraria in modo di garantire stabilità e tenuta dell'intero serramento, giunzione di telaio agli angoli, mediante sistema ad incastro per evitare inneschi di corrosioni tipici delle saldature e assicurare rigidità. Riscontri in plastica nera per scrocco serratura e rostri. Guarnizioni termospandente EPDM, poste sul telaio perimetralmente e montate sopra e sotto le ante in funzione alla certificazione; Battente complanare al telaio realizzato in doppia lamiera d'acciaio zincato pressopiegata, inscatolata, elettrosaldata a punti; battuta perimetrale su 3 lati, piana sotto. Rinforzi interni in profilo di acciaio zincato a caldo riempito con coibente in lana minerale trattata, ad alta densità e rigidamente unito alla lamiera, protetto nella zona della serratura con due strati di materiale a base di calcio solfato; piastre interne per eventuale montaggio di chiudiporta. Spessore unico di 64 mm; ferramenta di manovra e bloccaggio con caratteristiche e qualità idonee all'uso cui è destinata composta da: 2 cerniere a tre ali (per anta) di cui una portante, dotate di sfere reggispinta e viti per la registrazione verticale dell'anta, marcata secondo EN 1935, classificata per portata fino a 160 kg, durabilità 200.000 cicli, idonea all‘uso su porta tagliafuoco. L'altra, dotata di molla per l'autochiusura dell'anta. Meccanismo di richiusura mediante apposita molla inserita nelle cerniere tarabile ed invisibile all'esterno; Rostro di tenuta posto fra le due cerniere; Installazione di serratura tipo Yale per antincendio adatta alle alte temperature; Installazione di maniglie di tipo antincendio e antinfortunistico colore nero, completa di placca da campionare per approvazione della D.L. posta ad altezza mm 960 come da DPR del 24/07/96; Targhetta di contrassegno con elementi di riferimento, applicata in battuta sull'anta; Finitura mediante verniciatura di serie con polveri epossi-poliestere termoindurite in forno a 180°, superficie a struttura goffrata antigraffi colore RAL da definire a scelta della D.L., da campionare per approvazione. Realizzazione di eventuale riempimento con malta dell'interstizio del telaio in ferro a garanzia delle prestazioni richieste e su indicazione del produttore in ottemperanza alle disposizioni legislative per l'ottenimento della suddetta certificazione EI60 come richiesto. Inclusi serratura con riscontro elettrico senza antiripetitore a basso assorbimento, alimentato a 12Vcc/ca, contatto magnetico di stato porta ad alta sicurezza certificato IMQ integrato, passacavi, maniglione antipanico su ogni anta, guarnizione per tenuta ai fumi freddi e sistema di chiusura automatica. Nel prezzo si intendono compresi e compensati gli oneri per i meccanismi e accessori particolari necessari all'adattamento ai vari tipi di porta, per l'idonea campionatura completa di accessori che l'Appaltatore dovrà presentare prima dell'inizio dei lavori, gli oneri per la certificazione di porte metalliche EI60 come richiesto in progetto, così come il rispetto della marcatura CE e la Dichiarazione di Produzione di Prodotto DOP per i prodotti di costruzione prevista dal Regolamento n. 305/2011 (UE) e quanto altro necessario per dare il lavoro finito a regola d'arte. | Opere da serramentista | Porte tagliafuoco
Soglia antincendio in corrispondenza di porte EI Fornitura e posa, come indicato negli elaborati grafici di progetto e in corrispondenza delle porte EI 60, di soglie antincendio, larghezza 20 cm per lato e lunghezza pari a quella delle porte dove sono installate. Realizzata in lamiera metallica tipo acciaio/alluminio, da definire e campionare per approvazione della D.L., con classificazione al fuoco A1; spessore 4/10, proviste da zigrinature puntuali su tutta la lunghezza della superficie, idonea ad assicurare un coefficiente di antiscivolamento R11. Nel prezzo si intendono compresi e compensati gli oneri per i meccanismi e accessori particolari necessari all'adattamento ai vari tipi di porta, per l'idonea campionatura completa di accessori che l'Appaltatore dovrà presentare prima dell'inizio dei lavori, il rispetto della marcatura CE e la Dichiarazione di Produzione di Prodotto DOP per i prodotti di costruzione prevista dal Regolamento n. 305/2011 (UE) e quanto altro necessario per dare il lavoro finito a regola d'arte. | Opere da serramentista | Porte tagliafuoco
MD19 - Porta tagliafuoco interna metallica, a doppia anta a battente, tipo Novoferm, mod. Elite Premio, EI120-Sa, U.S. con pushbar, dim. 120(90+30)x210 cm Fornitura e posa in opera, di porta tagliafuoco isolante da interno a doppia anta a battente, predisposta alla tenuta fumi freddi, tipo Novoferm Elite Premio, dim. 120(90+30)x210 cm, in possesso di omologazione integrale EISA 120 come richiesto in progetto, fornite con la documentazione richiesta dalle vigenti disposizioni di legge, debitamente certificata dall'Appaltatore e accettata dalla D.L. realizzate in acciaio, costituite da: Telaio fisso in profilo di acciaio zincato sp mm 15/10 profilato a Z, munito di zanche per muratura, o di tasselli e viti per la posa su falsotelaio di cartongesso, opportunamente ancorato alla struttura muraria, giunzione del telaio agli angoli mediante sistema ad incastro; Riscontri in plastica nera per scrocco serratura e rostri, vano per inserimento guarnizione fumi freddi. Guarnizione termospandente EPDM, posta sul telaio perimetralmente e montate sopra e sotto le ante in funzione alla certificazione; Battente complanare al telaio realizzato in doppia lamiera d'acciaio zincato pressopiegata, scatolata, elettrosaldata a punti; battuta perimetrale su 3 lati, piana sotto. Rinforzi interni in profilo di acciaio zincato a caldo riempito con coibente in lana minerale trattata, ad alta densità; piastre interne per eventuale montaggio di chiudiporta e maniglioni; Spessore unico di 64 mm; Meccanismo di richiusura mediante apposita molla inserita nelle cerniere tarabile ed invisibile all'esterno; Rostro di tenuta posto fra le due cerniere; Controserratura tipo “Flush-bolt” per l’autobloccaggio dell’anta passiva e comando a leva per lo sbloccaggio per porte a due ante battenti. La porta sarà dotata con i seguenti accessori: - Kit SA+ per porte a tenuta fumi freddi dotata di guarnizioni integrate e ghigliottina acustica sotto porta; - Serratura per antincendio adatta alle alte temperature tipo Yale; - Installazione di gruppo maniglie di tipo antincendio e antinfortunistico in acciaio verniciato nero, completa di placca da campionare per approvazione della D.L. posta ad altezza mm 960 come da DPR del 24/07/96; - Predisposizione per l’installazione di serratura elettrica tipo Iseo per collegamento a Badge (Badge e collegamenti elettrici esclusi); - Installazione sulle vie di fuga, di dispositivo antipanico push-bar a leva, tipo Novoferm Novoguard con corpi laterali neri e barra in alluminio, o similare posto ad altezza mm 960 come da DPR del 24/07/96; - Installazione di chiudiporta aereo con braccio a compasso a vista, tipo Dorma TS69 di colore argento o nero, da definire a scelta della D.L., da campionare per approvazione. | Opere da serramentista | Porte tagliafuoco
Soglia antincendio in corrispondenza di porte EI Fornitura e posa, come indicato negli elaborati grafici di progetto e in corrispondenza delle porte EI 60, di soglie antincendio, larghezza 20 cm per lato e lunghezza pari a quella delle porte dove sono installate. Realizzata in lamiera metallica tipo acciaio/alluminio, da definire e campionare per approvazione della D.L., con classificazione al fuoco A1; spessore 4/10, proviste da zigrinature puntuali su tutta la lunghezza della superficie, idonea ad assicurare un coefficiente di antiscivolamento R11. Nel prezzo si intendono compresi e compensati gli oneri per i meccanismi e accessori particolari necessari all'adattamento ai vari tipi di porta, per l'idonea campionatura completa di accessori che l'Appaltatore dovrà presentare prima dell'inizio dei lavori, il rispetto della marcatura CE e la Dichiarazione di Produzione di Prodotto DOP per i prodotti di costruzione prevista dal Regolamento n. | Opere da serramentista | Porte tagliafuoco
Porta tagliafuoco interna metallica, a singola anta a battente, tipo Novoferm, mod. Elite Premio, EI60-Sa, dim. 90x210 cm Fornitura e posa in opera, di porta tagliafuoco isolante da interno a singola anta a battente, predisposta alla tenuta fumi freddi, tipo Novoferm Elite Premio, dim. 90x210 cm, in possesso di omologazione integrale EISA 60 come richiesto in progetto, fornite con la documentazione richiesta dalle vigenti disposizioni di legge, debitamente certificata dall'Appaltatore e accettata dalla D.L. realizzate in acciaio, costituite da: Telaio fisso in profilo di acciaio zincato sp mm 15/10 profilato a Z, munito di zanche per muratura, o di tasselli e viti per la posa su falsotelaio di cartongesso, opportunamente ancorato alla struttura muraria, giunzione del telaio agli angoli mediante sistema ad incastro; Riscontri in plastica nera per scrocco serratura e rostri, vano per inserimento guarnizione fumi freddi. Guarnizione termospandente EPDM, posta sul telaio perimetralmente e montate sopra e sotto le ante in funzione alla certificazione; Battente complanare al telaio realizzato in doppia lamiera d'acciaio zincato pressopiegata, scatolata, elettrosaldata a punti; battuta perimetrale su 3 lati, piana sotto. Rinforzi interni in profilo di acciaio zincato a caldo riempito con coibente in lana minerale trattata, ad alta densità; piastre interne per eventuale montaggio di chiudiporta e maniglioni; Spessore unico di 64 mm; Meccanismo di richiusura mediante apposita molla inserita nelle cerniere tarabile ed invisibile all'esterno; Rostro di tenuta posto fra le due cerniere; Controserratura tipo “Flush-bolt” per l’autobloccaggio dell’anta passiva e comando a leva per lo sbloccaggio per porte a due ante battenti. | Opere da serramentista | Porte tagliafuoco
Fornitura e posa in opera, di porta tagliafuoco ad anta battente, dim. 90x210 cm, in possesso di omologazione integrale EI 60 come richiesto in progetto, secondo Norma UNI EN 1634-1:2001, debitamente certificata dall'Appaltatore e accettata dalla D. L., realizzate in acciaio, costituita da: Telaio fisso in profilo di acciaio zincato sp mm 15/10 profilato a Z, munito di zanche per muratura, o di tasselli o viti per la posa su falsotelaio di cartongesso, opportunamente ancorato alla struttura muraria in modo di garantire stabilità e tenuta dell'intero serramento, giunzione di telaio agli angoli, mediante sistema ad incastro per evitare inneschi di corrosioni tipici delle saldature e assicurare rigidità. Riscontri in plastica nera per scrocco serratura e rostri. Guarnizioni termospandente EPDM, poste sul telaio perimetralmente e montate sopra e sotto le ante in funzione alla certificazione; Battente complanare al telaio realizzato in doppia lamiera d'acciaio zincato pressopiegata, inscatolata, elettrosaldata a punti; battuta perimetrale su 3 lati, piana sotto. Rinforzi interni in profilo di acciaio zincato a caldo riempito con coibente in lana minerale trattata, ad alta densità e rigidamente unito alla lamiera, protetto nella zona della serratura con due strati di materiale a base di calcio solfato; piastre interne per eventuale montaggio di chiudiporta. | Opere da serramentista | Porte tagliafuoco
Porte metalliche da interno EI60 a una anta battente, dim. 120x210 cm - Kone Fornitura e posa in opera, di porte tagliafuoco isolanti a una anta battente, tipo Novoferm Elite, in possesso di omologazione integrale EI60 come richiesto in progetto. Con potere fonoisolante di 38 dB realizzate in acciaio, dimensione 120x210 cm. Inclusi maniglione antipanico EI30 e maniglia conforme alla UNI EN 1125, fermaporta a pavimento e pompa di ritorno. Finitura mediante verniciatura di serie con polveri epossi-poliestere termoindurite in forno a 180°, superficie a struttura goffrata antigraffi colore Bianco RAL 9010 da definire a scelta della D.L., da campionare per approvazione. Realizzazione di eventuale riempimento con malta dell'interstizio del telaio in ferro a garanzia delle prestazioni richieste e su indicazione del produttore in ottemperanza alle disposizioni legislative per l'ottenimento della suddetta certificazione EI60 come richiesto. Nel prezzo si intendono compresi e compensati gli oneri per i meccanismi e accessori particolari necessari all'adattamento ai vari tipi di porta, per l'idonea campionatura completa di accessori che l'Appaltatore dovrà presentare prima dell'inizio dei lavori, gli oneri per la certificazione di porte metalliche EI60 come richiesto in progetto, così come il rispetto della marcatura CE e la Dichiarazione di Produzione di Prodotto DOP per i prodotti di costruzione prevista dal Regolamento n. | Opere da serramentista | Porte tagliafuoco
MD78- Fornitura e posa in opera, di porta tagliafuoco ad anta battente, dim. | Opere da serramentista | Porte tagliafuoco
Porte metalliche da interno EI30 a una anta battente, dim. 90x210 cm - Neulift Fornitura e posa in opera, di porte tagliafuoco isolanti a una anta battente, tipo Novoferm Elite, in possesso di omologazione integrale EI30 come richiesto in progetto. Con potere fonoisolante di 38 dB realizzate in acciaio, dimensione 90x210 cm. Inclusi maniglia EI30 conforme alla UNI EN 1125, fermaporta a pavimento e pompa di ritorno. | Opere da serramentista | Porte tagliafuoco
Porta tagliafuoco interna a battente, dim. 90x210cm, EI 60 Fornitura e posa in opera di porta metallica tagliafuoco, EI 60, da interno a singolo battente, tipo Novoferm Elite, dim. 90x210 cm, colore grigio antracite RAL da definire e campionare per approvazione della D.L., realizzate in acciaio, costituita da: - Telaio fisso in profilo d’acciaio zincato; - Riscontri in plastica nera per scrocco serratura e rostri, vano per inserimento guarnizioni fumi freddi; - Guarnizione termoespandente EPDM; - Battente complanare al telaio in doppia lamiera d’acciaio, sp. 8/10mm, zincata, pressopiegata, inscatolata, elettrosaldata a punti, battuta perimetrale su 3 lati, piana sotto; - Battuta inferiore del telaio adattabile al pavimento finito, oppure smontabile, per esecuzione senza battuta; - Ferramenta di manovra e bloccaggio con caratteristiche e qualità idonee all’uso a cui è destinata composta da: n. 2 cerniere a baionetta per anta; meccanismo di richiusura mediante apposita molla inserita nelle cerniere tarabile e invisibile all’esterno; rostro di tenuta posto fra le due cerniere; - Serratura tipo Yale completa di cilindro con tre chiavi; maniglia in PVC nero con anima in acciaio. Specifiche tecniche come da Capitolato d'Appalto. | Opere da serramentista | Porte tagliafuoco
Porta tagliafuoco interna metallica, a singola anta a battente, tipo Novoferm, mod. Elite Premio, EI60-Sa, dim. 120x210 cm Fornitura e posa in opera, di porta tagliafuoco isolante da interno a singola anta a battente, predisposta alla tenuta fumi freddi, tipo Novoferm Elite Premio, dim. 120x210 cm, in possesso di omologazione integrale EISA 60 come richiesto in progetto, fornite con la documentazione richiesta dalle vigenti disposizioni di legge, debitamente certificata dall'Appaltatore e accettata dalla D.L. realizzate in acciaio, costituite da: Telaio fisso in profilo di acciaio zincato sp mm 15/10 profilato a Z, munito di zanche per muratura, o di tasselli e viti per la posa su falsotelaio di cartongesso, opportunamente ancorato alla struttura muraria, giunzione del telaio agli angoli mediante sistema ad incastro; Riscontri in plastica nera per scrocco serratura e rostri, vano per inserimento guarnizione fumi freddi. Guarnizione termospandente EPDM, posta sul telaio perimetralmente e montate sopra e sotto le ante in funzione alla certificazione; Battente complanare al telaio realizzato in doppia lamiera d'acciaio zincato pressopiegata, scatolata, elettrosaldata a punti; battuta perimetrale su 3 lati, piana sotto. Rinforzi interni in profilo di acciaio zincato a caldo riempito con coibente in lana minerale trattata, ad alta densità; piastre interne per eventuale montaggio di chiudiporta e maniglioni; Spessore unico di 64 mm; Meccanismo di richiusura mediante apposita molla inserita nelle cerniere tarabile ed invisibile all'esterno; Rostro di tenuta posto fra le due cerniere; Controserratura tipo “Flush-bolt” per l’autobloccaggio dell’anta passiva e comando a leva per lo sbloccaggio per porte a due ante battenti. La porta sarà dotata con i seguenti accessori: - Kit SA+ per porte a tenuta fumi freddi dotata di guarnizioni integrate e ghigliottina acustica sotto porta; - Serratura per antincendio adatta alle alte temperature tipo Yale; - Installazione di gruppo maniglie di tipo antincendio e antinfortunistico in acciaio verniciato nero, completa di placca da campionare per approvazione della D.L. posta ad altezza mm 960 come da DPR del 24/07/96; - Predisposizione per l’installazione di serratura elettrica tipo Iseo per collegamento a Badge (Badge e collegamenti elettrici esclusi). | Opere da serramentista | Porte tagliafuoco
Porte metalliche da interno EI60 a una anta battente, dim. 120x210 cm - Neulift Fornitura e posa in opera, di porte tagliafuoco isolanti a una anta battente, tipo Novoferm Elite, in possesso di omologazione integrale EI60 come richiesto in progetto. | Opere da serramentista | Porte tagliafuoco
Porta tagliafuoco interna metallica, a doppia anta a battente, tipo Novoferm, mod. Elite Premio, EI60-Sa, U.S. con pushbar, dim. | Opere da serramentista | Porte tagliafuoco
Porta tagliafuoco esterna metallica, a doppia anta a battente, tipo Novoferm, mod. | Opere da serramentista | Porte tagliafuoco
Fornitura e posa in opera, di porta tagliafuoco a doppia anta battente, dim. 90+30x210 cm, in possesso di omologazione integrale EI 60 come richiesto in progetto, secondo Norma UNI EN 1634-1:2001, debitamente certificata dall'Appaltatore e accettata dalla D. L., realizzate in acciaio, costituita da: Telaio fisso in profilo di acciaio zincato sp mm 15/10 profilato a Z, munito di zanche per muratura, o di tasselli o viti per la posa su falsotelaio di cartongesso, opportunamente ancorato alla struttura muraria in modo di garantire stabilità e tenuta dell'intero serramento, giunzione di telaio agli angoli, mediante sistema ad incastro per evitare inneschi di corrosioni tipici delle saldature e assicurare rigidità. Riscontri in plastica nera per scrocco serratura e rostri. Guarnizioni termospandente EPDM, poste sul telaio perimetralmente e montate sopra e sotto le ante in funzione alla certificazione; Battente complanare al telaio realizzato in doppia lamiera d'acciaio zincato pressopiegata, inscatolata, elettrosaldata a punti; battuta perimetrale su 3 lati, piana sotto. Rinforzi interni in profilo di acciaio zincato a caldo riempito con coibente in lana minerale trattata, ad alta densità e rigidamente unito alla lamiera, protetto nella zona della serratura con due strati di materiale a base di calcio solfato; piastre interne per eventuale montaggio di chiudiporta. Spessore unico di 64 mm; ferramenta di manovra e bloccaggio con caratteristiche e qualità idonee all'uso cui è destinata composta da: 2 cerniere a tre ali (per anta) di cui una portante, dotate di sfere reggispinta e viti per la registrazione verticale dell'anta, marcata secondo EN 1935, classificata per portata fino a 160 kg, durabilità 200.000 cicli, idonea all‘uso su porta tagliafuoco. L'altra, dotata di molla per l'autochiusura dell'anta. Meccanismo di richiusura mediante apposita molla inserita nelle cerniere tarabile ed invisibile all'esterno; Rostro di tenuta posto fra le due cerniere; Installazione di serratura tipo Yale per antincendio adatta alle alte temperature; Installazione di maniglie di tipo antincendio e antinfortunistico colore nero, completa di placca da campionare per approvazione della D.L. | Opere da serramentista | Porte tagliafuoco
MD01 - Porta tagliafuoco interna a battente, dim. | Opere da serramentista | Porte tagliafuoco
Porta tagliafuoco a battente dim.60xh.210cm Fornitura e posa in opera di porta metallica tagliafuoco, EI 60, da interno a singolo battente, tipo Novoferm Elite, dim. | Opere da serramentista | Porte tagliafuoco
Porta metallica EI 120 a singola anta battente US, tipo Novoferm Elite, dim. | Opere da serramentista | Porte tagliafuoco
Fornitura e posa in opera di porta tagliafuoco a doppia anta battente, dim. 90+30x210 cm, in possesso di omologazione integrale EI 120 come richiesto in progetto, secondo Norma UNI EN 1634-1:2001, debitamente certificata dall'Appaltatore e accettata dalla D. L., realizzate in acciaio, costituita da: Telaio fisso in profilo di acciaio zincato sp mm 15/10 profilato a Z, munito di zanche per muratura, o di tasselli o viti per la posa su falsotelaio di cartongesso, opportunamente ancorato alla struttura muraria in modo di garantire stabilità e tenuta dell'intero serramento, giunzione di telaio agli angoli, mediante sistema ad incastro per evitare inneschi di corrosioni tipici delle saldature e assicurare rigidità. Riscontri in plastica nera per scrocco serratura e rostri. Guarnizioni termospandente EPDM, poste sul telaio perimetralmente e montate sopra e sotto le ante in funzione alla certificazione; Battente complanare al telaio realizzato in doppia lamiera d'acciaio zincato pressopiegata, inscatolata, elettrosaldata a punti; battuta perimetrale su 3 lati, piana sotto. Rinforzi interni in profilo di acciaio zincato a caldo riempito con coibente in lana minerale trattata, ad alta densità e rigidamente unito alla lamiera, protetto nella zona della serratura con due strati di materiale a base di calcio solfato; piastre interne per eventuale montaggio di chiudiporta. Spessore unico di 64 mm; ferramenta di manovra e bloccaggio con caratteristiche e qualità idonee all'uso cui è destinata composta da: 2 cerniere a tre ali (per anta) di cui una portante, dotate di sfere reggispinta e viti per la registrazione verticale dell'anta, marcata secondo EN 1935, classificata per portata fino a 160 kg, durabilità 200.000 cicli, idonea all‘uso su porta tagliafuoco. | Opere da serramentista | Porte tagliafuoco
MD55 - Fornitura e posa in opera, di porta tagliafuoco da esterno ad anta battente, dim. 70x210 cm, in possesso di omologazione integrale EI 60 come richiesto in progetto, secondo Norma UNI EN 1634-1:2001, debitamente certificata dall'Appaltatore e accettata dalla D. | Opere da serramentista | Porte tagliafuoco
MD06 - Porta tagliafuoco interna metallica, a doppia anta a battente, tipo Novoferm, mod. Elite Premio, EI60-Sa, U.S. con pushbar, dim. 120(90+30)x240 cm Fornitura e posa in opera, di porta tagliafuoco isolante da interno a doppia anta a battente, predisposta alla tenuta fumi freddi, tipo Novoferm Elite Premio, dim. 120(90+30)x240 cm, in possesso di omologazione integrale EISA 60 come richiesto in progetto, fornite con la documentazione richiesta dalle vigenti disposizioni di legge, debitamente certificata dall'Appaltatore e accettata dalla D.L. realizzate in acciaio, costituite da: Telaio fisso in profilo di acciaio zincato sp mm 15/10 profilato a Z, munito di zanche per muratura, o di tasselli e viti per la posa su falsotelaio di cartongesso, opportunamente ancorato alla struttura muraria, giunzione del telaio agli angoli mediante sistema ad incastro; Riscontri in plastica nera per scrocco serratura e rostri, vano per inserimento guarnizione fumi freddi. Guarnizione termospandente EPDM, posta sul telaio perimetralmente e montate sopra e sotto le ante in funzione alla certificazione; Battente complanare al telaio realizzato in doppia lamiera d'acciaio zincato pressopiegata, scatolata, elettrosaldata a punti; battuta perimetrale su 3 lati, piana sotto. Rinforzi interni in profilo di acciaio zincato a caldo riempito con coibente in lana minerale trattata, ad alta densità; piastre interne per eventuale montaggio di chiudiporta e maniglioni; Spessore unico di 64 mm; Meccanismo di richiusura mediante apposita molla inserita nelle cerniere tarabile ed invisibile all'esterno; Rostro di tenuta posto fra le due cerniere; Controserratura tipo “Flush-bolt” per l’autobloccaggio dell’anta passiva e comando a leva per lo sbloccaggio per porte a due ante battenti. | Opere da serramentista | Porte tagliafuoco
MD78- Fornitura e posa in opera, di porta tagliafuoco ad anta battente, dim. 120x210 cm, in possesso di omologazione integrale EI 60 come richiesto in progetto, secondo Norma UNI EN 1634-1:2001, debitamente certificata dall'Appaltatore e accettata dalla D. L., realizzate in acciaio, costituita da: Telaio fisso in profilo di acciaio zincato sp mm 15/10 profilato a Z, munito di zanche per muratura, o di tasselli o viti per la posa su falsotelaio di cartongesso, opportunamente ancorato alla struttura muraria in modo di garantire stabilità e tenuta dell'intero serramento, giunzione di telaio agli angoli, mediante sistema ad incastro per evitare inneschi di corrosioni tipici delle saldature e assicurare rigidità. Riscontri in plastica nera per scrocco serratura e rostri. Guarnizioni termospandente EPDM, poste sul telaio perimetralmente e montate sopra e sotto le ante in funzione alla certificazione; Battente complanare al telaio realizzato in doppia lamiera d'acciaio zincato pressopiegata, inscatolata, elettrosaldata a punti; battuta perimetrale su 3 lati, piana sotto. Rinforzi interni in profilo di acciaio zincato a caldo riempito con coibente in lana minerale trattata, ad alta densità e rigidamente unito alla lamiera, protetto nella zona della serratura con due strati di materiale a base di calcio solfato; piastre interne per eventuale montaggio di chiudiporta. Spessore unico di 64 mm; ferramenta di manovra e bloccaggio con caratteristiche e qualità idonee all'uso cui è destinata composta da: 2 cerniere a tre ali (per anta) di cui una portante, dotate di sfere reggispinta e viti per la registrazione verticale dell'anta, marcata secondo EN 1935, classificata per portata fino a 160 kg, durabilità 200.000 cicli, idonea all‘uso su porta tagliafuoco. L'altra, dotata di molla per l'autochiusura dell'anta. Meccanismo di richiusura mediante apposita molla inserita nelle cerniere tarabile ed invisibile all'esterno; Rostro di tenuta posto fra le due cerniere; Installazione di serratura tipo Yale per antincendio adatta alle alte temperature; Installazione di maniglie di tipo antincendio e antinfortunistico colore nero, completa di placca da campionare per approvazione della D.L. posta ad altezza mm 960 come da DPR del 24/07/96; Targhetta di contrassegno con elementi di riferimento, applicata in battuta sull'anta; Finitura mediante verniciatura di serie con polveri epossi-poliestere termoindurite in forno a 180°, superficie a struttura goffrata antigraffi colore RAL da definire a scelta della D.L., da campionare per approvazione. Realizzazione di eventuale riempimento con malta dell'interstizio del telaio in ferro a garanzia delle prestazioni richieste e su indicazione del produttore in ottemperanza alle disposizioni legislative per l'ottenimento della suddetta certificazione EI60 come richiesto. Incluso sistema di chiusura automatica. Nel prezzo si intendono compresi e compensati gli oneri per i meccanismi e accessori particolari necessari all'adattamento ai vari tipi di porta, per l'idonea campionatura completa di accessori che l'Appaltatore dovrà presentare prima dell'inizio dei lavori, gli oneri per la certificazione di porte metalliche EI60 come richiesto in progetto, così come il rispetto della marcatura CE e la Dichiarazione di Produzione di Prodotto DOP per i prodotti di costruzione prevista dal Regolamento n. 305/2011 (UE) e quanto altro necessario per dare il lavoro finito a regola d'arte. | Opere da serramentista | Porte tagliafuoco
Porte metalliche da interno EI30 a una anta battente con tenuta ai fumi freddi, dim. 90x210 cm - Kone Fornitura e posa in opera, di porte tagliafuoco isolanti a una anta battente, tipo Novoferm Elite, in possesso di omologazione integrale EI30 come richiesto in progetto, con capacità di limitare o ridurre il passaggio di gas o fumi freddi in condizioni di prova normalizzate, debitamente certificata dall'Appaltatore e accettata dalla D.L. | Opere da serramentista | Porte tagliafuoco
Fornitura e posa in opera, di porta tagliafuoco a doppia anta battente, dim. 90+30x210 cm, in possesso di omologazione integrale EI 60 come richiesto in progetto, secondo Norma UNI EN 1634-1:2001, debitamente certificata dall'Appaltatore e accettata dalla D. L., realizzate in acciaio, costituita da: Telaio fisso in profilo di acciaio zincato sp mm 15/10 profilato a Z, munito di zanche per muratura, o di tasselli o viti per la posa su falsotelaio di cartongesso, opportunamente ancorato alla struttura muraria in modo di garantire stabilità e tenuta dell'intero serramento, giunzione di telaio agli angoli, mediante sistema ad incastro per evitare inneschi di corrosioni tipici delle saldature e assicurare rigidità. Riscontri in plastica nera per scrocco serratura e rostri. Guarnizioni termospandente EPDM, poste sul telaio perimetralmente e montate sopra e sotto le ante in funzione alla certificazione; Battente complanare al telaio realizzato in doppia lamiera d'acciaio zincato pressopiegata, inscatolata, elettrosaldata a punti; battuta perimetrale su 3 lati, piana sotto. Rinforzi interni in profilo di acciaio zincato a caldo riempito con coibente in lana minerale trattata, ad alta densità e rigidamente unito alla lamiera, protetto nella zona della serratura con due strati di materiale a base di calcio solfato; piastre interne per eventuale montaggio di chiudiporta. Spessore unico di 64 mm; ferramenta di manovra e bloccaggio con caratteristiche e qualità idonee all'uso cui è destinata composta da: 2 cerniere a tre ali (per anta) di cui una portante, dotate di sfere reggispinta e viti per la registrazione verticale dell'anta, marcata secondo EN 1935, classificata per portata fino a 160 kg, durabilità 200.000 cicli, idonea all‘uso su porta tagliafuoco. | Opere da serramentista | Porte tagliafuoco
MD06 - Porta tagliafuoco interna metallica, a doppia anta a battente, tipo Novoferm, mod. Elite Premio, EI60-Sa, U.S. con pushbar, dim. 120(90+30)x240 cm Fornitura e posa in opera, di porta tagliafuoco isolante da interno a doppia anta a battente, predisposta alla tenuta fumi freddi, tipo Novoferm Elite Premio, dim. 120(90+30)x240 cm, in possesso di omologazione integrale EISA 60 come richiesto in progetto, fornite con la documentazione richiesta dalle vigenti disposizioni di legge, debitamente certificata dall'Appaltatore e accettata dalla D.L. realizzate in acciaio, costituite da: Telaio fisso in profilo di acciaio zincato sp mm 15/10 profilato a Z, munito di zanche per muratura, o di tasselli e viti per la posa su falsotelaio di cartongesso, opportunamente ancorato alla struttura muraria, giunzione del telaio agli angoli mediante sistema ad incastro; Riscontri in plastica nera per scrocco serratura e rostri, vano per inserimento guarnizione fumi freddi. Guarnizione termospandente EPDM, posta sul telaio perimetralmente e montate sopra e sotto le ante in funzione alla certificazione; Battente complanare al telaio realizzato in doppia lamiera d'acciaio zincato pressopiegata, scatolata, elettrosaldata a punti; battuta perimetrale su 3 lati, piana sotto. | Opere da serramentista | Porte tagliafuoco
MD01 - Porta tagliafuoco interna metallica, a singola anta a battente, tipo Novoferm, mod. Elite Premio, EI60-Sa, dim. 90x210 cm Fornitura e posa in opera, di porta tagliafuoco isolante da interno a singola anta a battente, predisposta alla tenuta fumi freddi, tipo Novoferm Elite Premio, dim. 90x210 cm, in possesso di omologazione integrale EISA 60 come richiesto in progetto, fornite con la documentazione richiesta dalle vigenti disposizioni di legge, debitamente certificata dall'Appaltatore e accettata dalla D.L. realizzate in acciaio, costituite da: Telaio fisso in profilo di acciaio zincato sp mm 15/10 profilato a Z, munito di zanche per muratura, o di tasselli e viti per la posa su falsotelaio di cartongesso, opportunamente ancorato alla struttura muraria, giunzione del telaio agli angoli mediante sistema ad incastro; Riscontri in plastica nera per scrocco serratura e rostri, vano per inserimento guarnizione fumi freddi. Guarnizione termospandente EPDM, posta sul telaio perimetralmente e montate sopra e sotto le ante in funzione alla certificazione; Battente complanare al telaio realizzato in doppia lamiera d'acciaio zincato pressopiegata, scatolata, elettrosaldata a punti; battuta perimetrale su 3 lati, piana sotto. Rinforzi interni in profilo di acciaio zincato a caldo riempito con coibente in lana minerale trattata, ad alta densità; piastre interne per eventuale montaggio di chiudiporta e maniglioni; Spessore unico di 64 mm; Meccanismo di richiusura mediante apposita molla inserita nelle cerniere tarabile ed invisibile all'esterno; Rostro di tenuta posto fra le due cerniere; Controserratura tipo “Flush-bolt” per l’autobloccaggio dell’anta passiva e comando a leva per lo sbloccaggio per porte a due ante battenti. | Opere da serramentista | Porte tagliafuoco
Porta tagliafuoco interna metallica, a singola anta a battente, tipo Novoferm, mod. | Opere da serramentista | Porte tagliafuoco
P08 - Porta metallica EI 120 a doppia anta battente US, tipo Novoferm Elite, dim. (90+40)130x210 cmx210 cm Fornitura e posa in opera di porta metallica tagliafuoco da interno a doppia anta battente US, tipo Novoferm Elite, dim. (90+40)130x210 (dimensioni passaggio netto da verificare in cantiere), colore bianco RAL 9010, da campionare per approvazione della D.L., in possesso di omologazione integrale EI 120 come richiesto in progetto, secondo Norma UNI EN 1634-1:2018, marcate CE secondo EN 14351-1:2016, debitamente certificata dall'Appaltatore e accettata dalla D. L., realizzate in acciaio, costituita da: - Telaio fisso in profilo d’acciaio zincato - Riscontri in plastica nera per scrocco serratura e rostri, vano per inserimento guarnizioni fumi freddi. - Guarnizione termoespandente EPDM - Battente complanare al telaio in doppia lamiera d’acciaio, sp. 8/10mm, zincata, pressopiegata, inscatolata, elettrosaldata a punti, battuta perimetrale su 3 lati, piana sotto. - Battuta inferiore del telaio adattabile al pavimento finito, oppure smontabile, per esecuzione senza battuta. | Opere da serramentista | Porte tagliafuoco
Porta tagliafuoco interna a battente, dim. 90x210cm, EI 60 Fornitura e posa in opera di porta metallica tagliafuoco, EI 60, da interno a singolo battente, tipo Novoferm Elite, dim. | Opere da serramentista | Porte tagliafuoco
Porta tagliafuoco interna a battente, dim. 90x210cm, EI 60 Fornitura e posa in opera di porta metallica tagliafuoco, EI 60, da interno a singolo battente, tipo Novoferm Elite, dim. 90x210 cm, colore grigio antracite RAL da definire e campionare per approvazione della D.L., realizzate in acciaio, costituita da: - Telaio fisso in profilo d’acciaio zincato; - Riscontri in plastica nera per scrocco serratura e rostri, vano per inserimento guarnizioni fumi freddi; - Guarnizione termoespandente EPDM; - Battente complanare al telaio in doppia lamiera d’acciaio, sp. 8/10mm, zincata, pressopiegata, inscatolata, elettrosaldata a punti, battuta perimetrale su 3 lati, piana sotto; - Battuta inferiore del telaio adattabile al pavimento finito, oppure smontabile, per esecuzione senza battuta; - Ferramenta di manovra e bloccaggio con caratteristiche e qualità idonee all’uso a cui è destinata composta da: n. 2 cerniere a baionetta per anta; meccanismo di richiusura mediante apposita molla inserita nelle cerniere tarabile e invisibile all’esterno; rostro di tenuta posto fra le due cerniere; - Serratura tipo Yale completa di cilindro con tre chiavi; maniglia in PVC nero con anima in acciaio. | Opere da serramentista | Porte tagliafuoco
SH08 - Soglia antincendio in corrispondenza di porte EI Fornitura e posa, come indicato negli elaborati grafici di progetto e in corrispondenza delle porte EI 60, di soglie antincendio, larghezza 20 cm per lato e lunghezza pari a quella delle porte dove sono installate. Realizzata in lamiera metallica tipo acciaio/alluminio, da definire e campionare per approvazione della D.L., con classificazione al fuoco A1; spessore 4/10, proviste da zigrinature puntuali su tutta la lunghezza della superficie, idonea ad assicurare un coefficiente di antiscivolamento R11. Nel prezzo si intendono compresi e compensati gli oneri per i meccanismi e accessori particolari necessari all'adattamento ai vari tipi di porta, per l'idonea campionatura completa di accessori che l'Appaltatore dovrà presentare prima dell'inizio dei lavori, il rispetto della marcatura CE e la Dichiarazione di Produzione di Prodotto DOP per i prodotti di costruzione prevista dal Regolamento n. 305/2011 (UE) e quanto altro necessario per dare il lavoro finito a regola d'arte. | Opere da serramentista | Porte tagliafuoco
PEI02 - Porta interna vetrata a due ante battente EI 60 – VANO SCALA Fornitura e posa in opera, di porta interna vetrata tagliafuoco a doppio battente EI60, con maniglione e maniglia conformi alla UNI EN 1125, con meccanismo di sgancio in caso di incendio e con capacità di un elemento di chiusura di limitare o ridurre il passaggio di gas o fumi freddi in condizioni di prova normalizzate. | Opere da serramentista | Porte tagliafuoco
SH08 - Soglia antincendio in corrispondenza di porte EI Fornitura e posa, come indicato negli elaborati grafici di progetto e in corrispondenza delle porte EI 60, di soglie antincendio, larghezza 20 cm per lato e lunghezza pari a quella delle porte dove sono installate. Realizzata in lamiera metallica tipo acciaio/alluminio, da definire e campionare per approvazione della D.L., con classificazione al fuoco A1; spessore 4/10, proviste da zigrinature puntuali su tutta la lunghezza della superficie, idonea ad assicurare un coefficiente di antiscivolamento R11. Nel prezzo si intendono compresi e compensati gli oneri per i meccanismi e accessori particolari necessari all'adattamento ai vari tipi di porta, per l'idonea campionatura completa di accessori che l'Appaltatore dovrà presentare prima dell'inizio dei lavori, il rispetto della marcatura CE e la Dichiarazione di Produzione di Prodotto DOP per i prodotti di costruzione prevista dal Regolamento n. 305/2011 (UE) e quanto altro necessario per dare il lavoro finito a regola d'arte. | Opere da serramentista | Porte tagliafuoco
MD04 - Porta tagliafuoco esterna metallica, a singola anta a battente, tipo Novoferm, mod. | Opere da serramentista | Porte tagliafuoco
Fornitura e posa in opera, di porta tagliafuoco per esterno ad anta battente, dim. | Opere da serramentista | Porte tagliafuoco
Porta tagliafuoco interna a battente, dim. 90x210cm, EI 60 Fornitura e posa in opera di porta metallica tagliafuoco, EI 60, da interno a singolo battente, tipo Novoferm Elite, dim. 90x210 cm, colore grigio antracite RAL da definire e campionare per approvazione della D.L., realizzate in acciaio, costituita da: - Telaio fisso in profilo d’acciaio zincato; - Riscontri in plastica nera per scrocco serratura e rostri, vano per inserimento guarnizioni fumi freddi; - Guarnizione termoespandente EPDM; - Battente complanare al telaio in doppia lamiera d’acciaio, sp. 8/10mm, zincata, pressopiegata, inscatolata, elettrosaldata a punti, battuta perimetrale su 3 lati, piana sotto; - Battuta inferiore del telaio adattabile al pavimento finito, oppure smontabile, per esecuzione senza battuta; - Ferramenta di manovra e bloccaggio con caratteristiche e qualità idonee all’uso a cui è destinata composta da: n. 2 cerniere a baionetta per anta; meccanismo di richiusura mediante apposita molla inserita nelle cerniere tarabile e invisibile all’esterno; rostro di tenuta posto fra le due cerniere; - Serratura tipo Yale completa di cilindro con tre chiavi; maniglia in PVC nero con anima in acciaio. Specifiche tecniche come da Capitolato d'Appalto. Nel prezzo si intendono compresi e compensati gli oneri per i meccanismi e accessori particolari necessari all’adattamento ai vari tipi di porta, per l’idonea campionatura completa di accessori che l’Appaltatore dovrà presentare prima dell’inizio dei lavori, così come il rispetto della marcatura CE e la Dichiarazione di Produzione di Prodotto DOP per i prodotti di costruzione prevista dal Regolamento n. 305/2011 (UE) e quanto altro necessario per dare il lavoro finito a regola d’arte.. | Opere da serramentista | Porte tagliafuoco
SH08 - Soglia antincendio in corrispondenza di porte EI Fornitura e posa, come indicato negli elaborati grafici di progetto e in corrispondenza delle porte EI 60, di soglie antincendio, larghezza 20 cm per lato e lunghezza pari a quella delle porte dove sono installate. | Opere da serramentista | Porte tagliafuoco
Porta interna vetrata a due ante battente EI 60 – VANO SCALA Fornitura e posa in opera, di porta interna vetrata tagliafuoco a doppio battente EI60, con maniglione e maniglia conformi alla UNI EN 1125, con meccanismo di sgancio in caso di incendio e con capacità di un elemento di chiusura di limitare o ridurre il passaggio di gas o fumi freddi in condizioni di prova normalizzate. Fermaporta a pavimento. Marca e modello da definire a scelta della D.L. | Opere da serramentista | Porte tagliafuoco
Porta US esistente a doppio battente, dim. 240x220 cm Posa, come indicato negli elaborati grafici di progetto, di porta US esistente a doppio battente tipo Project Service Alcoa R40, con telaio in alluminio verniciato e anta costituita da orditura perimetrale con inseriti cristalli di tipo stratificato. | Opere da serramentista | Porte tagliafuoco
MD27- Fornitura e posa in opera, di porta tagliafuoco per esterno ad anta battente, dim. 80x210 cm, in possesso di omologazione integrale EI 120 come richiesto in progetto, secondo Norma UNI EN 1634-1:2001, debitamente certificata dall'Appaltatore e accettata dalla D. L., realizzate in acciaio, con tenuta all'acqua classe 9A/R7, tenuta all'aria classe 4, trasmittanza termica pari a Uw= 1,30 W/m2K; costituita da: Telaio fisso in profilo di acciaio zincato sp mm 15/10 profilato a Z, munito di zanche per muratura, o di tasselli o viti per la posa su falsotelaio di cartongesso, opportunamente ancorato alla struttura muraria in modo di garantire stabilità e tenuta dell'intero serramento, giunzione di telaio agli angoli, mediante sistema ad incastro per evitare inneschi di corrosioni tipici delle saldature e assicurare rigidità. Riscontri in plastica nera per scrocco serratura e rostri. Guarnizioni termospandente EPDM, poste sul telaio perimetralmente e montate sopra e sotto le ante in funzione alla certificazione; Battente complanare al telaio realizzato in doppia lamiera d'acciaio zincato pressopiegata, inscatolata, elettrosaldata a punti; battuta perimetrale su 3 lati, piana sotto. Rinforzi interni in profilo di acciaio zincato a caldo riempito con coibente in lana minerale trattata, ad alta densità e rigidamente unito alla lamiera, protetto nella zona della serratura con due strati di materiale a base di calcio solfato; piastre interne per eventuale montaggio di chiudiporta. Spessore unico di 64 mm; ferramenta di manovra e bloccaggio con caratteristiche e qualità idonee all'uso cui è destinata composta da: 2 cerniere a tre ali (per anta) di cui una portante, dotate di sfere reggispinta e viti per la registrazione verticale dell'anta, marcata secondo EN 1935, classificata per portata fino a 160 kg, durabilità 200.000 cicli, idonea all‘uso su porta tagliafuoco. L'altra, dotata di molla per l'autochiusura dell'anta. | Opere da serramentista | Porte tagliafuoco
PEI05 - Porte metalliche da interno EI60 a una anta battente, dim. 120x210 cm - Kone Fornitura e posa in opera, di porte tagliafuoco isolanti a una anta battente, tipo Novoferm Elite, in possesso di omologazione integrale EI60 come richiesto in progetto. Con potere fonoisolante di 38 dB realizzate in acciaio, dimensione 120x210 cm. Inclusi maniglione antipanico EI30 e maniglia conforme alla UNI EN 1125, fermaporta a pavimento e pompa di ritorno. | Opere da serramentista | Porte tagliafuoco
MD19 - Porta tagliafuoco interna metallica, a doppia anta a battente, tipo Novoferm, mod. Elite Premio, EI120-Sa, U.S. con pushbar, dim. 120(90+30)x210 cm Fornitura e posa in opera, di porta tagliafuoco isolante da interno a doppia anta a battente, predisposta alla tenuta fumi freddi, tipo Novoferm Elite Premio, dim. 120(90+30)x210 cm, in possesso di omologazione integrale EISA 120 come richiesto in progetto, fornite con la documentazione richiesta dalle vigenti disposizioni di legge, debitamente certificata dall'Appaltatore e accettata dalla D.L. realizzate in acciaio, costituite da: Telaio fisso in profilo di acciaio zincato sp mm 15/10 profilato a Z, munito di zanche per muratura, o di tasselli e viti per la posa su falsotelaio di cartongesso, opportunamente ancorato alla struttura muraria, giunzione del telaio agli angoli mediante sistema ad incastro; Riscontri in plastica nera per scrocco serratura e rostri, vano per inserimento guarnizione fumi freddi. Guarnizione termospandente EPDM, posta sul telaio perimetralmente e montate sopra e sotto le ante in funzione alla certificazione; Battente complanare al telaio realizzato in doppia lamiera d'acciaio zincato pressopiegata, scatolata, elettrosaldata a punti; battuta perimetrale su 3 lati, piana sotto. | Opere da serramentista | Porte tagliafuoco
Porta tagliafuoco interna a battente, dim. 90x210cm, EI 60 Fornitura e posa in opera di porta metallica tagliafuoco, EI 60, da interno a singolo battente, tipo Novoferm Elite, dim. 90x210 cm, colore grigio antracite RAL da definire e campionare per approvazione della D.L., realizzate in acciaio, costituita da: - Telaio fisso in profilo d’acciaio zincato; - Riscontri in plastica nera per scrocco serratura e rostri, vano per inserimento guarnizioni fumi freddi; - Guarnizione termoespandente EPDM; - Battente complanare al telaio in doppia lamiera d’acciaio, sp. 8/10mm, zincata, pressopiegata, inscatolata, elettrosaldata a punti, battuta perimetrale su 3 lati, piana sotto; - Battuta inferiore del telaio adattabile al pavimento finito, oppure smontabile, per esecuzione senza battuta; - Ferramenta di manovra e bloccaggio con caratteristiche e qualità idonee all’uso a cui è destinata composta da: n. 2 cerniere a baionetta per anta; meccanismo di richiusura mediante apposita molla inserita nelle cerniere tarabile e invisibile all’esterno; rostro di tenuta posto fra le due cerniere; - Serratura tipo Yale completa di cilindro con tre chiavi; maniglia in PVC nero con anima in acciaio. Specifiche tecniche come da Capitolato d'Appalto. Nel prezzo si intendono compresi e compensati gli oneri per i meccanismi e accessori particolari necessari all’adattamento ai vari tipi di porta, per l’idonea campionatura completa di accessori che l’Appaltatore dovrà presentare prima dell’inizio dei lavori, così come il rispetto della marcatura CE e la Dichiarazione di Produzione di Prodotto DOP per i prodotti di costruzione prevista dal Regolamento n. 305/2011 (UE) e quanto altro necessario per dare il lavoro finito a regola d’arte.. | Opere da serramentista | Porte tagliafuoco
MD06 - Porta tagliafuoco interna metallica, a doppia anta a battente, tipo Novoferm, mod. Elite Premio, EI60-Sa, U.S. con pushbar, dim. | Opere da serramentista | Porte tagliafuoco
PEI04 - Porte metalliche da interno EI30 a una anta battente, dim. 90x210 cm - Kone Fornitura e posa in opera, di porte tagliafuoco isolanti a una anta battente, tipo Novoferm Elite, in possesso di omologazione integrale EI30 come richiesto in progetto. Con potere fonoisolante di 38 dB realizzate in acciaio, dimensione 90x210 cm. Inclusi maniglia EI30 conforme alla UNI EN 1125, fermaporta a pavimento e pompa di ritorno. | Opere da serramentista | Porte tagliafuoco
MD85 - Fornitura e posa in opera, di porta tagliafuoco ad anta battente, dim. | Opere da serramentista | Porte tagliafuoco
Fornitura e posa in opera, di porta tagliafuoco da esterno ad anta battente, dim. 70x210 cm, in possesso di omologazione integrale EI 60 come richiesto in progetto, secondo Norma UNI EN 1634-1:2001, debitamente certificata dall'Appaltatore e accettata dalla D. L., realizzate in acciaio, con tenuta all'acqua classe 9A/R7, tenuta all'aria classe 4, trasmittanza termica pari a Uw= 1,30 W/m2K; costituita da: Telaio fisso in profilo di acciaio zincato sp mm 15/10 profilato a Z, munito di zanche per muratura, o di tasselli o viti per la posa su falsotelaio di cartongesso, opportunamente ancorato alla struttura muraria in modo di garantire stabilità e tenuta dell'intero serramento, giunzione di telaio agli angoli, mediante sistema ad incastro per evitare inneschi di corrosioni tipici delle saldature e assicurare rigidità. | Opere da serramentista | Porte tagliafuoco
MD02 - Fornitura e posa in opera di porta interna metallica tagliafuoco con sistema di tenuta ai fumi freddi, a singola anta battente, in possesso di omologazione integrale EI 120-SA come richiesto in progetto, secondo Norma UNI EN 1634-1:2001, debitamente certificata dall'Appaltatore e accettata dalla D.L., realizzate in acciaio, dim. 90x210 cm, costituita da: Telaio fisso in profilo di acciaio zincato sp mm 15/10 profilato a Z, conformato in modo di consentire la complanarità anta-telaio, munito di zanche per muratura, o di tasselli o viti per la posa su falsotelaio di cartongesso, opportunamente ancorato alla struttura muraria in modo di garantire stabilità e tenuta dell'intero serramento, giunzione di telaio agli angoli, mediante sistema ad incastro per evitare inneschi di corrosioni tipici delle saldature e assicurare rigidità. Riscontri in plastica nera per scrocco serratura e rostri, vano per inserimento guarnizioni fumi freddi. Guarnizioni termospandente EPDM, poste sul telaio perimetralmente e montate sopra e sotto le ante in funzione alla certificazione. Kit SA+ per porte a tenuta fumi freddi dotata di guarnizioni integrate e ghigliottina sotto porta. Chiudiporta visibile. Battente complanare al telaio realizzato in doppia lamiera d'acciaio zincato sp. mm. 8/10 pressopiegata, inscatolata, elettrosaldata a punti; battuta perimetrale su 3 lati, piana sotto. Rinforzi interni in profilo di acciaio zincato a caldo riempito con coibente in lana minerale trattata, ad alta densità e rigidamente unito alla lamiera, protetto nella zona della serratura con due strati di materiale a base di calcio solfato; piastre interne per eventuale montaggio di chiudiporta e maniglioni. Ferramenta di manovra e bloccaggio con caratteristiche e qualità idonee all'uso cui è destinata composta da: n. 2 cerniere a tre ali (per anta) di cui una portante, dotate di sfere reggispinta e viti per la registrazione verticale dell'anta, marcata secondo EN 1935, classificata per portata fino a 160 kg, durabilità 200.000 cicli, idonea all‘uso su porta tagliafuoco. Meccanismo di richiusura mediante apposita molla inserita nelle cerniere tarabile ed invisibile all'esterno; Rostro di tenuta posto fra le due cerniere; Installazione, da ambo i lati, di maniglia a leva in acciaio verniciato tipo antincendio e antinfortunistico completa di placca, marca e modello da definire e campionare per approvazione della D.L. posta ad altezza mm 960 come da DPR del 24/07/96. Installazione di serratura antincendio adatta alle alte temperature tipo Yale. Finitura mediante verniciatura di serie con polveri epossi-poliestere termoindurite in forno a 180°, superficie a struttura goffrata antigraffi colore RAL da definire a scelta della D.L., da campionare per approvazione. Realizzazione di eventuale riempimento con malta dell'interstizio del telaio in ferro a garanzia delle prestazioni richieste e su indicazione del produttore in ottemperanza alle disposizioni legislative per l'ottenimento della suddetta certificazione EI120-SA come richiesto. Nel prezzo si intendono compresi e compensati gli oneri per i meccanismi e accessori particolari necessari all'adattamento ai vari tipi di porta, per l'idonea campionatura completa di accessori che l'Appaltatore dovrà presentare prima dell'inizio dei lavori, gli oneri per la certificazione di porte metalliche EI120-SA come richiesto in progetto, così come il rispetto della marcatura CE e la Dichiarazione di Produzione di Prodotto DOP per i prodotti di costruzione prevista dal Regolamento n. 305/2011 (UE) e quanto altro necessario per dare il lavoro finito a regola d'arte. | Opere da serramentista | Porte tagliafuoco
MD07 - Porta tagliafuoco interna metallica, a singola anta a battente, tipo Novoferm, mod. Elite Premio, EI60-Sa, dim. 120x210 cm Fornitura e posa in opera, di porta tagliafuoco isolante da interno a singola anta a battente, predisposta alla tenuta fumi freddi, tipo Novoferm Elite Premio, dim. | Opere da serramentista | Porte tagliafuoco
Fornitura e posa in opera, di porta tagliafuoco da esterno ad anta battente, dim. 80x210 cm, in possesso di omologazione integrale EI 60 come richiesto in progetto, secondo Norma UNI EN 1634-1:2001, debitamente certificata dall'Appaltatore e accettata dalla D. | Opere da serramentista | Porte tagliafuoco
MD16 - Fornitura e posa in opera di porta metallica tagliafuoco per esterni a singola anta battente, in possesso di omologazione integrale EI 60-SA come richiesto in progetto, secondo Norma UNI EN 1634-1:2001, debitamente certificata dall'Appaltatore e accettata dalla D.L., certificata per uso esterno con caratteristiche secondo EN 14351-1,realizzate in acciaio, dim. 90x210 cm, costituita da: Telaio fisso in profilo di acciaio zincato sp mm 15/10 profilato a Z, conformato in modo di consentire la complanarità anta-telaio, munito di zanche per muratura, o di tasselli o viti per la posa su falsotelaio di cartongesso, opportunamente ancorato alla struttura muraria in modo di garantire stabilità e tenuta dell'intero serramento, giunzione di telaio agli angoli, mediante sistema ad incastro per evitare inneschi di corrosioni tipici delle saldature e assicurare rigidità. Riscontri in plastica nera per scrocco serratura e rostri. Guarnizioni termospandente EPDM, poste sul telaio perimetralmente e montate sopra e sotto le ante in funzione alla certificazione. Battente complanare al telaio realizzato in doppia lamiera d'acciaio zincato sp. mm. 8/10 pressopiegata, inscatolata, elettrosaldata a punti; battuta perimetrale su 3 lati, piana sotto. Rinforzi interni in profilo di acciaio zincato a caldo riempito con coibente in lana minerale trattata, ad alta densità e rigidamente unito alla lamiera, protetto nella zona della serratura con due strati di materiale a base di calcio solfato; piastre interne per eventuale montaggio di chiudiporta e maniglioni. | Opere da serramentista | Porte tagliafuoco
SH08 - Soglia antincendio in corrispondenza di porte EI Fornitura e posa, come indicato negli elaborati grafici di progetto e in corrispondenza delle porte EI 60, di soglie antincendio, larghezza 20 cm per lato e lunghezza pari a quella delle porte dove sono installate. Realizzata in lamiera metallica tipo acciaio/alluminio, da definire e campionare per approvazione della D.L., con classificazione al fuoco A1; spessore 4/10, proviste da zigrinature puntuali su tutta la lunghezza della superficie, idonea ad assicurare un coefficiente di antiscivolamento R11. Nel prezzo si intendono compresi e compensati gli oneri per i meccanismi e accessori particolari necessari all'adattamento ai vari tipi di porta, per l'idonea campionatura completa di accessori che l'Appaltatore dovrà presentare prima dell'inizio dei lavori, il rispetto della marcatura CE e la Dichiarazione di Produzione di Prodotto DOP per i prodotti di costruzione prevista dal Regolamento n. 305/2011 (UE) e quanto altro necessario per dare il lavoro finito a regola d'arte. | Opere da serramentista | Porte tagliafuoco
Porta tagliafuoco interna metallica, a doppia anta a battente, tipo Novoferm, mod. Elite Premio, EI60-Sa, U.S. con pushbar, dim. 120(90+30)x240 cm Fornitura e posa in opera, di porta tagliafuoco isolante da interno a doppia anta a battente, predisposta alla tenuta fumi freddi, tipo Novoferm Elite Premio, dim. 120(90+30)x240 cm, in possesso di omologazione integrale EISA 60 come richiesto in progetto, fornite con la documentazione richiesta dalle vigenti disposizioni di legge, debitamente certificata dall'Appaltatore e accettata dalla D.L. realizzate in acciaio, costituite da: Telaio fisso in profilo di acciaio zincato sp mm 15/10 profilato a Z, munito di zanche per muratura, o di tasselli e viti per la posa su falsotelaio di cartongesso, opportunamente ancorato alla struttura muraria, giunzione del telaio agli angoli mediante sistema ad incastro; Riscontri in plastica nera per scrocco serratura e rostri, vano per inserimento guarnizione fumi freddi. Guarnizione termospandente EPDM, posta sul telaio perimetralmente e montate sopra e sotto le ante in funzione alla certificazione; Battente complanare al telaio realizzato in doppia lamiera d'acciaio zincato pressopiegata, scatolata, elettrosaldata a punti; battuta perimetrale su 3 lati, piana sotto. Rinforzi interni in profilo di acciaio zincato a caldo riempito con coibente in lana minerale trattata, ad alta densità; piastre interne per eventuale montaggio di chiudiporta e maniglioni; Spessore unico di 64 mm; Meccanismo di richiusura mediante apposita molla inserita nelle cerniere tarabile ed invisibile all'esterno; Rostro di tenuta posto fra le due cerniere; Controserratura tipo “Flush-bolt” per l’autobloccaggio dell’anta passiva e comando a leva per lo sbloccaggio per porte a due ante battenti. La porta sarà dotata con i seguenti accessori: - Kit SA+ per porte a tenuta fumi freddi dotata di guarnizioni integrate e ghigliottina acustica sotto porta; - Serratura per antincendio adatta alle alte temperature tipo Yale; - Installazione di gruppo maniglie di tipo antincendio e antinfortunistico in acciaio verniciato nero, completa di placca da campionare per approvazione della D.L. | Opere da serramentista | Porte tagliafuoco
MD06 - Porta tagliafuoco interna metallica, a doppia anta a battente, tipo Novoferm, mod. | Opere da serramentista | Porte tagliafuoco
MD18 - Porta tagliafuoco interna metallica, a singola anta a battente, tipo Novoferm, mod. Elite Premio, EI60-Sa, dim. 70x240 cm Fornitura e posa in opera, di porta tagliafuoco isolante da interno a singola anta a battente, predisposta alla tenuta fumi freddi, tipo Novoferm Elite Premio, dim. 70x210 cm, in possesso di omologazione integrale EISA 60 come richiesto in progetto, fornite con la documentazione richiesta dalle vigenti disposizioni di legge, debitamente certificata dall'Appaltatore e accettata dalla D.L. realizzate in acciaio, costituite da: Telaio fisso in profilo di acciaio zincato sp mm 15/10 profilato a Z, munito di zanche per muratura, o di tasselli e viti per la posa su falsotelaio di cartongesso, opportunamente ancorato alla struttura muraria, giunzione del telaio agli angoli mediante sistema ad incastro; Riscontri in plastica nera per scrocco serratura e rostri, vano per inserimento guarnizione fumi freddi. | Opere da serramentista | Porte tagliafuoco
MD46 - Fornitura e posa in opera, di porta tagliafuoco a doppia anta battente, dim. 90+30x210 cm, in possesso di omologazione integrale EI 60 come richiesto in progetto, secondo Norma UNI EN 1634-1:2001, debitamente certificata dall'Appaltatore e accettata dalla D. L., realizzate in acciaio, costituita da: Telaio fisso in profilo di acciaio zincato sp mm 15/10 profilato a Z, munito di zanche per muratura, o di tasselli o viti per la posa su falsotelaio di cartongesso, opportunamente ancorato alla struttura muraria in modo di garantire stabilità e tenuta dell'intero serramento, giunzione di telaio agli angoli, mediante sistema ad incastro per evitare inneschi di corrosioni tipici delle saldature e assicurare rigidità. Riscontri in plastica nera per scrocco serratura e rostri. Guarnizioni termospandente EPDM, poste sul telaio perimetralmente e montate sopra e sotto le ante in funzione alla certificazione; Battente complanare al telaio realizzato in doppia lamiera d'acciaio zincato pressopiegata, inscatolata, elettrosaldata a punti; battuta perimetrale su 3 lati, piana sotto. Rinforzi interni in profilo di acciaio zincato a caldo riempito con coibente in lana minerale trattata, ad alta densità e rigidamente unito alla lamiera, protetto nella zona della serratura con due strati di materiale a base di calcio solfato; piastre interne per eventuale montaggio di chiudiporta. Spessore unico di 64 mm; ferramenta di manovra e bloccaggio con caratteristiche e qualità idonee all'uso cui è destinata composta da: 2 cerniere a tre ali (per anta) di cui una portante, dotate di sfere reggispinta e viti per la registrazione verticale dell'anta, marcata secondo EN 1935, classificata per portata fino a 160 kg, durabilità 200.000 cicli, idonea all‘uso su porta tagliafuoco. L'altra, dotata di molla per l'autochiusura dell'anta. Meccanismo di richiusura mediante apposita molla inserita nelle cerniere tarabile ed invisibile all'esterno; Rostro di tenuta posto fra le due cerniere; Installazione di serratura tipo Yale per antincendio adatta alle alte temperature; Installazione di maniglie di tipo antincendio e antinfortunistico colore nero, completa di placca da campionare per approvazione della D.L. posta ad altezza mm 960 come da DPR del 24/07/96; Targhetta di contrassegno con elementi di riferimento, applicata in battuta sull'anta; Finitura mediante verniciatura di serie con polveri epossi-poliestere termoindurite in forno a 180°, superficie a struttura goffrata antigraffi colore RAL da definire a scelta della D.L., da campionare per approvazione. | Opere da serramentista | Porte tagliafuoco
MD52 - Fornitura e posa in opera, di porta tagliafuoco a doppia anta battente, dim. 90+30x210 cm, in possesso di omologazione integrale EI 60 come richiesto in progetto, secondo Norma UNI EN 1634-1:2001, debitamente certificata dall'Appaltatore e accettata dalla D. L., realizzate in acciaio, costituita da: Telaio fisso in profilo di acciaio zincato sp mm 15/10 profilato a Z, munito di zanche per muratura, o di tasselli o viti per la posa su falsotelaio di cartongesso, opportunamente ancorato alla struttura muraria in modo di garantire stabilità e tenuta dell'intero serramento, giunzione di telaio agli angoli, mediante sistema ad incastro per evitare inneschi di corrosioni tipici delle saldature e assicurare rigidità. Riscontri in plastica nera per scrocco serratura e rostri. Guarnizioni termospandente EPDM, poste sul telaio perimetralmente e montate sopra e sotto le ante in funzione alla certificazione; Battente complanare al telaio realizzato in doppia lamiera d'acciaio zincato pressopiegata, inscatolata, elettrosaldata a punti; battuta perimetrale su 3 lati, piana sotto. | Opere da serramentista | Porte tagliafuoco
MD01 - Porta tagliafuoco interna a battente, dim. 90x210cm, EI 60 Fornitura e posa in opera di porta metallica tagliafuoco, EI 60, da interno a singolo battente, tipo Novoferm Elite, dim. 90x210 cm, colore grigio antracite RAL da definire e campionare per approvazione della D.L., realizzate in acciaio, costituita da: - Telaio fisso in profilo d’acciaio zincato; - Riscontri in plastica nera per scrocco serratura e rostri, vano per inserimento guarnizioni fumi freddi; - Guarnizione termoespandente EPDM; - Battente complanare al telaio in doppia lamiera d’acciaio, sp. | Opere da serramentista | Porte tagliafuoco
MD62 - Fornitura e posa in opera, di porta tagliafuoco ad anta battente, dim. 90x195 cm, in possesso di omologazione integrale EI 60 come richiesto in progetto, secondo Norma UNI EN 1634-1:2001, debitamente certificata dall'Appaltatore e accettata dalla D. L., realizzate in acciaio, costituita da: Telaio fisso in profilo di acciaio zincato sp mm 15/10 profilato a Z, munito di zanche per muratura, o di tasselli o viti per la posa su falsotelaio di cartongesso, opportunamente ancorato alla struttura muraria in modo di garantire stabilità e tenuta dell'intero serramento, giunzione di telaio agli angoli, mediante sistema ad incastro per evitare inneschi di corrosioni tipici delle saldature e assicurare rigidità. Riscontri in plastica nera per scrocco serratura e rostri. Guarnizioni termospandente EPDM, poste sul telaio perimetralmente e montate sopra e sotto le ante in funzione alla certificazione; Battente complanare al telaio realizzato in doppia lamiera d'acciaio zincato pressopiegata, inscatolata, elettrosaldata a punti; battuta perimetrale su 3 lati, piana sotto. | Opere da serramentista | Porte tagliafuoco
MD44 - Fornitura e posa in opera, di porta tagliafuoco da esterno ad anta battente, dim. 70x210 cm, in possesso di omologazione integrale EI 60 come richiesto in progetto, secondo Norma UNI EN 1634-1:2001, debitamente certificata dall'Appaltatore e accettata dalla D. L., realizzate in acciaio, con tenuta all'acqua classe 9A/R7, tenuta all'aria classe 4, trasmittanza termica pari a Uw= 1,30 W/m2K; costituita da: Telaio fisso in profilo di acciaio zincato sp mm 15/10 profilato a Z, munito di zanche per muratura, o di tasselli o viti per la posa su falsotelaio di cartongesso, opportunamente ancorato alla struttura muraria in modo di garantire stabilità e tenuta dell'intero serramento, giunzione di telaio agli angoli, mediante sistema ad incastro per evitare inneschi di corrosioni tipici delle saldature e assicurare rigidità. | Opere da serramentista | Porte tagliafuoco
Soglia antincendio in corrispondenza di porte EI Fornitura e posa, come indicato negli elaborati grafici di progetto e in corrispondenza delle porte EI 60, di soglie antincendio, larghezza 20 cm per lato e lunghezza pari a quella delle porte dove sono installate. Realizzata in lamiera metallica tipo acciaio/alluminio, da definire e campionare per approvazione della D.L., con classificazione al fuoco A1; spessore 4/10, proviste da zigrinature puntuali su tutta la lunghezza della superficie, idonea ad assicurare un coefficiente di antiscivolamento R11. Nel prezzo si intendono compresi e compensati gli oneri per i meccanismi e accessori particolari necessari all'adattamento ai vari tipi di porta, per l'idonea campionatura completa di accessori che l'Appaltatore dovrà presentare prima dell'inizio dei lavori, il rispetto della marcatura CE e la Dichiarazione di Produzione di Prodotto DOP per i prodotti di costruzione prevista dal Regolamento n. 305/2011 (UE) e quanto altro necessario per dare il lavoro finito a regola d'arte. | Opere da serramentista | Porte tagliafuoco
MD47- Fornitura e posa in opera, di porta tagliafuoco ad anta battente, dim. 60x210 cm, in possesso di omologazione integrale EI 60 come richiesto in progetto, secondo Norma UNI EN 1634-1:2001, debitamente certificata dall'Appaltatore e accettata dalla D. L., realizzate in acciaio, costituita da: Telaio fisso in profilo di acciaio zincato sp mm 15/10 profilato a Z, munito di zanche per muratura, o di tasselli o viti per la posa su falsotelaio di cartongesso, opportunamente ancorato alla struttura muraria in modo di garantire stabilità e tenuta dell'intero serramento, giunzione di telaio agli angoli, mediante sistema ad incastro per evitare inneschi di corrosioni tipici delle saldature e assicurare rigidità. Riscontri in plastica nera per scrocco serratura e rostri. Guarnizioni termospandente EPDM, poste sul telaio perimetralmente e montate sopra e sotto le ante in funzione alla certificazione; Battente complanare al telaio realizzato in doppia lamiera d'acciaio zincato pressopiegata, inscatolata, elettrosaldata a punti; battuta perimetrale su 3 lati, piana sotto. Rinforzi interni in profilo di acciaio zincato a caldo riempito con coibente in lana minerale trattata, ad alta densità e rigidamente unito alla lamiera, protetto nella zona della serratura con due strati di materiale a base di calcio solfato; piastre interne per eventuale montaggio di chiudiporta. Spessore unico di 64 mm; ferramenta di manovra e bloccaggio con caratteristiche e qualità idonee all'uso cui è destinata composta da: 2 cerniere a tre ali (per anta) di cui una portante, dotate di sfere reggispinta e viti per la registrazione verticale dell'anta, marcata secondo EN 1935, classificata per portata fino a 160 kg, durabilità 200.000 cicli, idonea all‘uso su porta tagliafuoco. L'altra, dotata di molla per l'autochiusura dell'anta. Meccanismo di richiusura mediante apposita molla inserita nelle cerniere tarabile ed invisibile all'esterno; Rostro di tenuta posto fra le due cerniere; Installazione di serratura tipo Yale per antincendio adatta alle alte temperature; Installazione di maniglie di tipo antincendio e antinfortunistico colore nero, completa di placca da campionare per approvazione della D.L. | Opere da serramentista | Porte tagliafuoco
Fornitura e posa in opera, di porta tagliafuoco da esterno ad anta battente, dim. | Opere da serramentista | Porte tagliafuoco
Porta tagliafuoco interna metallica, a singola anta a battente, tipo Novoferm, mod. Elite Premio, EI60-Sa, dim. 70x240 cm Fornitura e posa in opera, di porta tagliafuoco isolante da interno a singola anta a battente, predisposta alla tenuta fumi freddi, tipo Novoferm Elite Premio, dim. 70x210 cm, in possesso di omologazione integrale EISA 60 come richiesto in progetto, fornite con la documentazione richiesta dalle vigenti disposizioni di legge, debitamente certificata dall'Appaltatore e accettata dalla D.L. realizzate in acciaio, costituite da: Telaio fisso in profilo di acciaio zincato sp mm 15/10 profilato a Z, munito di zanche per muratura, o di tasselli e viti per la posa su falsotelaio di cartongesso, opportunamente ancorato alla struttura muraria, giunzione del telaio agli angoli mediante sistema ad incastro; Riscontri in plastica nera per scrocco serratura e rostri, vano per inserimento guarnizione fumi freddi. Guarnizione termospandente EPDM, posta sul telaio perimetralmente e montate sopra e sotto le ante in funzione alla certificazione; Battente complanare al telaio realizzato in doppia lamiera d'acciaio zincato pressopiegata, scatolata, elettrosaldata a punti; battuta perimetrale su 3 lati, piana sotto. Rinforzi interni in profilo di acciaio zincato a caldo riempito con coibente in lana minerale trattata, ad alta densità; piastre interne per eventuale montaggio di chiudiporta e maniglioni; Spessore unico di 64 mm; Meccanismo di richiusura mediante apposita molla inserita nelle cerniere tarabile ed invisibile all'esterno; Rostro di tenuta posto fra le due cerniere; Controserratura tipo “Flush-bolt” per l’autobloccaggio dell’anta passiva e comando a leva per lo sbloccaggio per porte a due ante battenti. La porta sarà dotata con i seguenti accessori: - Kit SA+ per porte a tenuta fumi freddi dotata di guarnizioni integrate e ghigliottina acustica sotto porta; - Serratura per antincendio adatta alle alte temperature tipo Yale; - Installazione di gruppo maniglie di tipo antincendio e antinfortunistico in acciaio verniciato nero, completa di placca da campionare per approvazione della D.L. posta ad altezza mm 960 come da DPR del 24/07/96; - Predisposizione per l’installazione di serratura elettrica tipo Iseo per collegamento a Badge (Badge e collegamenti elettrici esclusi). | Opere da serramentista | Porte tagliafuoco
Fornitura e posa in opera, di porta tagliafuoco per esterno ad anta battente, dim. 90x210 cm, in possesso di omologazione integrale EI 120 come richiesto in progetto, secondo Norma UNI EN 1634-1:2001, debitamente certificata dall'Appaltatore e accettata dalla D. | Opere da serramentista | Porte tagliafuoco
Fornitura e posa in opera di porta interna metallica tagliafuoco a doppia anta battente, dim. (90+30)x210 cm, con sistema di tenuta ai fumi freddi, inclusa installazione, nella direzione di esodo, di dispositivo antipanico push-bar a leva in acciaio inox tipo Novoferm EPN-Touch, o similare a scelta della D.L., posto ad altezza mm 960 come da DPR del 24/07/96; in possesso di omologazione integrale EI 60-SA come richiesto in progetto, secondo Norma UNI EN 1634-1:2001, debitamente certificata dall'Appaltatore e accettata dalla D.L., realizzate in acciaio, costituita da: Telaio fisso in profilo di acciaio zincato sp mm 15/10 profilato a Z, conformato in modo di consentire la complanarità anta-telaio, munito di zanche per muratura, o di tasselli o viti per la posa su falsotelaio di cartongesso, opportunamente ancorato alla struttura muraria in modo di garantire stabilità e tenuta dell'intero serramento, giunzione di telaio agli angoli, mediante sistema ad incastro per evitare inneschi di corrosioni tipici delle saldature e assicurare rigidità. Riscontri in plastica nera per scrocco serratura e rostri, vano per inserimento guarnizioni fumi freddi. Guarnizioni termospandente EPDM, poste sul telaio perimetralmente e montate sopra e sotto le ante in funzione alla certificazione. Kit SA+ per porte a tenuta fumi freddi dotata di guarnizioni integrate e ghigliottina sotto porta. Chiudiporta visibile. Battente complanare al telaio realizzato in doppia lamiera d'acciaio zincato sp. | Opere da serramentista | Porte tagliafuoco
MD19 - Porta tagliafuoco interna metallica, a doppia anta a battente, tipo Novoferm, mod. Elite Premio, EI120-Sa, U.S. con pushbar, dim. 120(90+30)x210 cm Fornitura e posa in opera, di porta tagliafuoco isolante da interno a doppia anta a battente, predisposta alla tenuta fumi freddi, tipo Novoferm Elite Premio, dim. 120(90+30)x210 cm, in possesso di omologazione integrale EISA 120 come richiesto in progetto, fornite con la documentazione richiesta dalle vigenti disposizioni di legge, debitamente certificata dall'Appaltatore e accettata dalla D.L. realizzate in acciaio, costituite da: Telaio fisso in profilo di acciaio zincato sp mm 15/10 profilato a Z, munito di zanche per muratura, o di tasselli e viti per la posa su falsotelaio di cartongesso, opportunamente ancorato alla struttura muraria, giunzione del telaio agli angoli mediante sistema ad incastro; Riscontri in plastica nera per scrocco serratura e rostri, vano per inserimento guarnizione fumi freddi. Guarnizione termospandente EPDM, posta sul telaio perimetralmente e montate sopra e sotto le ante in funzione alla certificazione; Battente complanare al telaio realizzato in doppia lamiera d'acciaio zincato pressopiegata, scatolata, elettrosaldata a punti; battuta perimetrale su 3 lati, piana sotto. Rinforzi interni in profilo di acciaio zincato a caldo riempito con coibente in lana minerale trattata, ad alta densità; piastre interne per eventuale montaggio di chiudiporta e maniglioni; Spessore unico di 64 mm; Meccanismo di richiusura mediante apposita molla inserita nelle cerniere tarabile ed invisibile all'esterno; Rostro di tenuta posto fra le due cerniere; Controserratura tipo “Flush-bolt” per l’autobloccaggio dell’anta passiva e comando a leva per lo sbloccaggio per porte a due ante battenti. | Opere da serramentista | Porte tagliafuoco
MD03a - Porta tagliafuoco interna metallica, a singola anta a battente, tipo Novoferm, mod. Elite Premio, EI120-Sa, dim. 70x210 cm Fornitura e posa in opera, di porta tagliafuoco isolante da interno a singola anta a battente, predisposta alla tenuta fumi freddi, tipo Novoferm Elite Premio, dim. 70x210 cm, in possesso di omologazione integrale EISA 120 come richiesto in progetto, fornite con la documentazione richiesta dalle vigenti disposizioni di legge, debitamente certificata dall'Appaltatore e accettata dalla D.L. realizzate in acciaio, costituite da: Telaio fisso in profilo di acciaio zincato sp mm 15/10 profilato a Z, munito di zanche per muratura, o di tasselli e viti per la posa su falsotelaio di cartongesso, opportunamente ancorato alla struttura muraria, giunzione del telaio agli angoli mediante sistema ad incastro; Riscontri in plastica nera per scrocco serratura e rostri, vano per inserimento guarnizione fumi freddi. | Opere da serramentista | Porte tagliafuoco
MD12 - Fornitura e posa in opera, di porta tagliafuoco a due ante battenti, dim. (125+125)x210 cm, in possesso di omologazione integrale EI 120 come richiesto in progetto, secondo Norma UNI EN 1634-1:2001, debitamente certificata dall'Appaltatore e accettata dalla D. | Opere da serramentista | Porte tagliafuoco
MD19 - Porta tagliafuoco interna metallica, a doppia anta a battente, tipo Novoferm, mod. Elite Premio, EI120-Sa, U.S. con pushbar, dim. 120(90+30)x210 cm Fornitura e posa in opera, di porta tagliafuoco isolante da interno a doppia anta a battente, predisposta alla tenuta fumi freddi, tipo Novoferm Elite Premio, dim. 120(90+30)x210 cm, in possesso di omologazione integrale EISA 120 come richiesto in progetto, fornite con la documentazione richiesta dalle vigenti disposizioni di legge, debitamente certificata dall'Appaltatore e accettata dalla D.L. | Opere da serramentista | Porte tagliafuoco
Porta metallica a singolo battente tipo Novoferm Kora Basic, dim. 90x210 cm Fornitura e posa in opera di porta metallica da interno a singolo battente tipo Novoferm Kora Basic, dim. 90x210, colore bianco RAL 9010 da campionare per approvazione della D.L., costituita da: - Telaio in alluminio anodizzato argento - Battente complanare al telaio in doppia lamiera d’acciaio, sp. 6/10mm, zincata e preverniciata - Cerniere in alluminio anodizzato argento con boccola in nylon autolubrificante e perno in acciaio, regolabili su due assi cartesiani; - Installazione di serratura con scrocco; maniglia in alluminio anodizzato con rosetta posta ad altezza mm 960 come da DPR del 24/07/96. - Guarnizioni di battuta perimetrale in gomma neoprenica premontata. - Finitura superficiale mediante verniciatura con polveri epossi-poliestere termoindurite in forno a 180° Specifiche tecniche come da Capitolato d'Appalto. Nel prezzo si intendono compresi e compensati gli oneri per i meccanismi e accessori particolari necessari all’adattamento ai vari tipi di porta, per l’idonea campionatura completa di accessori che l’Appaltatore dovrà presentare prima dell’inizio dei lavori, così come il rispetto della marcatura CE e la Dichiarazione di Produzione di Prodotto DOP per i prodotti di costruzione prevista dal Regolamento n. 305/2011 (UE) e quanto altro necessario per dare il lavoro finito a regola d’arte. | Opere da serramentista | Porte tagliafuoco
Porta tagliafuoco interna metallica, a doppia anta a battente, tipo Novoferm, mod. Elite Premio, EI60-Sa, U.S. con pushbar, dim. 120(90+30)x240 cm Fornitura e posa in opera, di porta tagliafuoco isolante da interno a doppia anta a battente, predisposta alla tenuta fumi freddi, tipo Novoferm Elite Premio, dim. | Opere da serramentista | Porte tagliafuoco
Porta tagliafuoco interna metallica, a doppia anta a battente, tipo Novoferm, mod. Elite Premio, EI60-Sa, U.S. con pushbar, dim. 120(90+30)x240 cm Fornitura e posa in opera, di porta tagliafuoco isolante da interno a doppia anta a battente, predisposta alla tenuta fumi freddi, tipo Novoferm Elite Premio, dim. 120(90+30)x240 cm, in possesso di omologazione integrale EISA 60 come richiesto in progetto, fornite con la documentazione richiesta dalle vigenti disposizioni di legge, debitamente certificata dall'Appaltatore e accettata dalla D.L. realizzate in acciaio, costituite da: Telaio fisso in profilo di acciaio zincato sp mm 15/10 profilato a Z, munito di zanche per muratura, o di tasselli e viti per la posa su falsotelaio di cartongesso, opportunamente ancorato alla struttura muraria, giunzione del telaio agli angoli mediante sistema ad incastro; Riscontri in plastica nera per scrocco serratura e rostri, vano per inserimento guarnizione fumi freddi. Guarnizione termospandente EPDM, posta sul telaio perimetralmente e montate sopra e sotto le ante in funzione alla certificazione; Battente complanare al telaio realizzato in doppia lamiera d'acciaio zincato pressopiegata, scatolata, elettrosaldata a punti; battuta perimetrale su 3 lati, piana sotto. Rinforzi interni in profilo di acciaio zincato a caldo riempito con coibente in lana minerale trattata, ad alta densità; piastre interne per eventuale montaggio di chiudiporta e maniglioni; Spessore unico di 64 mm; Meccanismo di richiusura mediante apposita molla inserita nelle cerniere tarabile ed invisibile all'esterno; Rostro di tenuta posto fra le due cerniere; Controserratura tipo “Flush-bolt” per l’autobloccaggio dell’anta passiva e comando a leva per lo sbloccaggio per porte a due ante battenti. La porta sarà dotata con i seguenti accessori: - Kit SA+ per porte a tenuta fumi freddi dotata di guarnizioni integrate e ghigliottina acustica sotto porta; - Serratura per antincendio adatta alle alte temperature tipo Yale; - Installazione di gruppo maniglie di tipo antincendio e antinfortunistico in acciaio verniciato nero, completa di placca da campionare per approvazione della D.L. posta ad altezza mm 960 come da DPR del 24/07/96; - Predisposizione per l’installazione di serratura elettrica tipo Iseo per collegamento a Badge (Badge e collegamenti elettrici esclusi); - Installazione sulle vie di fuga, di dispositivo antipanico push-bar a leva, tipo Novoferm Novoguard con corpi laterali neri e barra in alluminio, o similare posto ad altezza mm 960 come da DPR del 24/07/96; - Installazione di chiudiporta aereo tipo Dorma TS92 con braccio a slitta di colore argento o nero, da definire a scelta della D.L., da campionare per approvazione. | Opere da serramentista | Porte tagliafuoco
Porta tagliafuoco interna a battente, dim. 90x210cm, EI 60 Fornitura e posa in opera di porta metallica tagliafuoco, EI 60, da interno a singolo battente, tipo Novoferm Elite, dim. 90x210 cm, colore grigio antracite RAL da definire e campionare per approvazione della D.L., realizzate in acciaio, costituita da: - Telaio fisso in profilo d’acciaio zincato; - Riscontri in plastica nera per scrocco serratura e rostri, vano per inserimento guarnizioni fumi freddi; - Guarnizione termoespandente EPDM; - Battente complanare al telaio in doppia lamiera d’acciaio, sp. 8/10mm, zincata, pressopiegata, inscatolata, elettrosaldata a punti, battuta perimetrale su 3 lati, piana sotto; - Battuta inferiore del telaio adattabile al pavimento finito, oppure smontabile, per esecuzione senza battuta; - Ferramenta di manovra e bloccaggio con caratteristiche e qualità idonee all’uso a cui è destinata composta da: n. 2 cerniere a baionetta per anta; meccanismo di richiusura mediante apposita molla inserita nelle cerniere tarabile e invisibile all’esterno; rostro di tenuta posto fra le due cerniere; - Serratura tipo Yale completa di cilindro con tre chiavi; maniglia in PVC nero con anima in acciaio. | Opere da serramentista | Porte tagliafuoco
MD70 - Fornitura e posa in opera, di porta tagliafuoco da esterno ad anta battente, dim. 80x210 cm, in possesso di omologazione integrale EI 60 come richiesto in progetto, secondo Norma UNI EN 1634-1:2001, debitamente certificata dall'Appaltatore e accettata dalla D. L., realizzate in acciaio, con tenuta all'acqua classe 9A/R7, tenuta all'aria classe 4, trasmittanza termica pari a Uw= 1,30 W/m2K; costituita da: Telaio fisso in profilo di acciaio zincato sp mm 15/10 profilato a Z, munito di zanche per muratura, o di tasselli o viti per la posa su falsotelaio di cartongesso, opportunamente ancorato alla struttura muraria in modo di garantire stabilità e tenuta dell'intero serramento, giunzione di telaio agli angoli, mediante sistema ad incastro per evitare inneschi di corrosioni tipici delle saldature e assicurare rigidità. Riscontri in plastica nera per scrocco serratura e rostri. Guarnizioni termospandente EPDM, poste sul telaio perimetralmente e montate sopra e sotto le ante in funzione alla certificazione; Battente complanare al telaio realizzato in doppia lamiera d'acciaio zincato pressopiegata, inscatolata, elettrosaldata a punti; battuta perimetrale su 3 lati, piana sotto. | Opere da serramentista | Porte tagliafuoco
Porta tagliafuoco interna metallica, a singola anta a battente, tipo Novoferm, mod. Elite Premio, EI60-Sa, dim. | Opere da serramentista | Porte tagliafuoco
PEI05 - Porte metalliche da interno EI60 a una anta battente, dim. 120x210 cm - Kone Fornitura e posa in opera, di porte tagliafuoco isolanti a una anta battente, tipo Novoferm Elite, in possesso di omologazione integrale EI60 come richiesto in progetto. Con potere fonoisolante di 38 dB realizzate in acciaio, dimensione 120x210 cm. Inclusi maniglione antipanico EI30 e maniglia conforme alla UNI EN 1125, fermaporta a pavimento e pompa di ritorno. Finitura mediante verniciatura di serie con polveri epossi-poliestere termoindurite in forno a 180°, superficie a struttura goffrata antigraffi colore Bianco RAL 9010 da definire a scelta della D.L., da campionare per approvazione. Realizzazione di eventuale riempimento con malta dell'interstizio del telaio in ferro a garanzia delle prestazioni richieste e su indicazione del produttore in ottemperanza alle disposizioni legislative per l'ottenimento della suddetta certificazione EI60 come richiesto. Nel prezzo si intendono compresi e compensati gli oneri per i meccanismi e accessori particolari necessari all'adattamento ai vari tipi di porta, per l'idonea campionatura completa di accessori che l'Appaltatore dovrà presentare prima dell'inizio dei lavori, gli oneri per la certificazione di porte metalliche EI60 come richiesto in progetto, così come il rispetto della marcatura CE e la Dichiarazione di Produzione di Prodotto DOP per i prodotti di costruzione prevista dal Regolamento n. 305/2011 (UE) e quanto altro necessario per dare il lavoro finito a regola d'arte. | Opere da serramentista | Porte tagliafuoco
Porta tagliafuoco a battente dim.60xh.210cm Fornitura e posa in opera di porta metallica tagliafuoco, EI 60, da interno a singolo battente, tipo Novoferm Elite, dim. 60x210 cm, colore grigio antracite RAL da definire e campionare per approvazione della D.L., realizzate in acciaio, costituita da: - Telaio fisso in profilo d’acciaio zincato; - Riscontri in plastica nera per scrocco serratura e rostri, vano per inserimento guarnizioni fumi freddi; - Guarnizione termoespandente EPDM; - Battente complanare al telaio in doppia lamiera d’acciaio, sp. 8/10mm, zincata, pressopiegata, inscatolata, elettrosaldata a punti, battuta perimetrale su 3 lati, piana sotto; - Battuta inferiore del telaio adattabile al pavimento finito, oppure smontabile, per esecuzione senza battuta; - Ferramenta di manovra e bloccaggio con caratteristiche e qualità idonee all’uso a cui è destinata composta da: n. 2 cerniere a baionetta per anta; meccanismo di richiusura mediante apposita molla inserita nelle cerniere tarabile e invisibile all’esterno; rostro di tenuta posto fra le due cerniere; - Serratura tipo Yale completa di cilindro con tre chiavi; maniglia in PVC nero con anima in acciaio; Specifiche tecniche come da Capitolato d'Appalto. | Opere da serramentista | Porte tagliafuoco
Fornitura e posa in opera, di porta tagliafuoco ad anta battente, dim. 90x210 cm, in possesso di omologazione integrale EI 60 come richiesto in progetto, secondo Norma UNI EN 1634-1:2001, debitamente certificata dall'Appaltatore e accettata dalla D. L., realizzate in acciaio, costituita da: Telaio fisso in profilo di acciaio zincato sp mm 15/10 profilato a Z, munito di zanche per muratura, o di tasselli o viti per la posa su falsotelaio di cartongesso, opportunamente ancorato alla struttura muraria in modo di garantire stabilità e tenuta dell'intero serramento, giunzione di telaio agli angoli, mediante sistema ad incastro per evitare inneschi di corrosioni tipici delle saldature e assicurare rigidità. Riscontri in plastica nera per scrocco serratura e rostri. Guarnizioni termospandente EPDM, poste sul telaio perimetralmente e montate sopra e sotto le ante in funzione alla certificazione; Battente complanare al telaio realizzato in doppia lamiera d'acciaio zincato pressopiegata, inscatolata, elettrosaldata a punti; battuta perimetrale su 3 lati, piana sotto. Rinforzi interni in profilo di acciaio zincato a caldo riempito con coibente in lana minerale trattata, ad alta densità e rigidamente unito alla lamiera, protetto nella zona della serratura con due strati di materiale a base di calcio solfato; piastre interne per eventuale montaggio di chiudiporta. | Opere da serramentista | Porte tagliafuoco
Fornitura e posa in opera, di porta tagliafuoco per esterno ad anta battente, dim. 60x210 cm, in possesso di omologazione integrale EI 120 come richiesto in progetto, secondo Norma UNI EN 1634-1:2001, debitamente certificata dall'Appaltatore e accettata dalla D. L., realizzate in acciaio, con tenuta all'acqua classe 9A/R7, tenuta all'aria classe 4, trasmittanza termica pari a Uw= 1,30 W/m2K; costituita da: Telaio fisso in profilo di acciaio zincato sp mm 15/10 profilato a Z, munito di zanche per muratura, o di tasselli o viti per la posa su falsotelaio di cartongesso, opportunamente ancorato alla struttura muraria in modo di garantire stabilità e tenuta dell'intero serramento, giunzione di telaio agli angoli, mediante sistema ad incastro per evitare inneschi di corrosioni tipici delle saldature e assicurare rigidità. | Opere da serramentista | Porte tagliafuoco
Fornitura e posa in opera, di porta tagliafuoco ad anta battente, dim. 90x210 cm, in possesso di omologazione integrale EI 60 come richiesto in progetto, secondo Norma UNI EN 1634-1:2001, debitamente certificata dall'Appaltatore e accettata dalla D. L., realizzate in acciaio, costituita da: Telaio fisso in profilo di acciaio zincato sp mm 15/10 profilato a Z, munito di zanche per muratura, o di tasselli o viti per la posa su falsotelaio di cartongesso, opportunamente ancorato alla struttura muraria in modo di garantire stabilità e tenuta dell'intero serramento, giunzione di telaio agli angoli, mediante sistema ad incastro per evitare inneschi di corrosioni tipici delle saldature e assicurare rigidità. Riscontri in plastica nera per scrocco serratura e rostri. Guarnizioni termospandente EPDM, poste sul telaio perimetralmente e montate sopra e sotto le ante in funzione alla certificazione; Battente complanare al telaio realizzato in doppia lamiera d'acciaio zincato pressopiegata, inscatolata, elettrosaldata a punti; battuta perimetrale su 3 lati, piana sotto. Rinforzi interni in profilo di acciaio zincato a caldo riempito con coibente in lana minerale trattata, ad alta densità e rigidamente unito alla lamiera, protetto nella zona della serratura con due strati di materiale a base di calcio solfato; piastre interne per eventuale montaggio di chiudiporta. Spessore unico di 64 mm; ferramenta di manovra e bloccaggio con caratteristiche e qualità idonee all'uso cui è destinata composta da: 2 cerniere a tre ali (per anta) di cui una portante, dotate di sfere reggispinta e viti per la registrazione verticale dell'anta, marcata secondo EN 1935, classificata per portata fino a 160 kg, durabilità 200.000 cicli, idonea all‘uso su porta tagliafuoco. L'altra, dotata di molla per l'autochiusura dell'anta. Meccanismo di richiusura mediante apposita molla inserita nelle cerniere tarabile ed invisibile all'esterno; Rostro di tenuta posto fra le due cerniere; Installazione di serratura tipo Yale per antincendio adatta alle alte temperature; Installazione di maniglie di tipo antincendio e antinfortunistico colore nero, completa di placca da campionare per approvazione della D.L. posta ad altezza mm 960 come da DPR del 24/07/96; Targhetta di contrassegno con elementi di riferimento, applicata in battuta sull'anta; Finitura mediante verniciatura di serie con polveri epossi-poliestere termoindurite in forno a 180°, superficie a struttura goffrata antigraffi colore RAL da definire a scelta della D.L., da campionare per approvazione. | Opere da serramentista | Porte tagliafuoco
Fornitura e posa in opera di porta tagliafuoco a doppia anta battente, dim. 90+30x210 cm, in possesso di omologazione integrale EI 60 come richiesto in progetto, secondo Norma UNI EN 1634-1:2001, debitamente certificata dall'Appaltatore e accettata dalla D. L., realizzate in acciaio, costituita da: Telaio fisso in profilo di acciaio zincato sp mm 15/10 profilato a Z, munito di zanche per muratura, o di tasselli o viti per la posa su falsotelaio di cartongesso, opportunamente ancorato alla struttura muraria in modo di garantire stabilità e tenuta dell'intero serramento, giunzione di telaio agli angoli, mediante sistema ad incastro per evitare inneschi di corrosioni tipici delle saldature e assicurare rigidità. Riscontri in plastica nera per scrocco serratura e rostri. Guarnizioni termospandente EPDM, poste sul telaio perimetralmente e montate sopra e sotto le ante in funzione alla certificazione; Battente complanare al telaio realizzato in doppia lamiera d'acciaio zincato pressopiegata, inscatolata, elettrosaldata a punti; battuta perimetrale su 3 lati, piana sotto. Rinforzi interni in profilo di acciaio zincato a caldo riempito con coibente in lana minerale trattata, ad alta densità e rigidamente unito alla lamiera, protetto nella zona della serratura con due strati di materiale a base di calcio solfato; piastre interne per eventuale montaggio di chiudiporta. Spessore unico di 64 mm; ferramenta di manovra e bloccaggio con caratteristiche e qualità idonee all'uso cui è destinata composta da: 2 cerniere a tre ali (per anta) di cui una portante, dotate di sfere reggispinta e viti per la registrazione verticale dell'anta, marcata secondo EN 1935, classificata per portata fino a 160 kg, durabilità 200.000 cicli, idonea all‘uso su porta tagliafuoco. L'altra, dotata di molla per l'autochiusura dell'anta. Meccanismo di richiusura mediante apposita molla inserita nelle cerniere tarabile ed invisibile all'esterno; Rostro di tenuta posto fra le due cerniere; Installazione di serratura tipo Yale per antincendio adatta alle alte temperature; Installazione di maniglie di tipo antincendio e antinfortunistico colore nero, completa di placca da campionare per approvazione della D.L. posta ad altezza mm 960 come da DPR del 24/07/96; Targhetta di contrassegno con elementi di riferimento, applicata in battuta sull'anta; Finitura mediante verniciatura di serie con polveri epossi-poliestere termoindurite in forno a 180°, superficie a struttura goffrata antigraffi colore RAL da definire a scelta della D.L., da campionare per approvazione. | Opere da serramentista | Porte tagliafuoco
PEI02 - Porta interna vetrata a due ante battente EI 60 – VANO SCALA Fornitura e posa in opera, di porta interna vetrata tagliafuoco a doppio battente EI60, con maniglione e maniglia conformi alla UNI EN 1125, con meccanismo di sgancio in caso di incendio e con capacità di un elemento di chiusura di limitare o ridurre il passaggio di gas o fumi freddi in condizioni di prova normalizzate. Fermaporta a pavimento. Marca e modello da definire a scelta della D.L. Dimensioni (60+60)x210 cm, con sistema di tenuta ai fumi freddi e installazione di dispositvo antipanico push-bar a leva, posto ad altezza mm 960 da quota pavimento, come da DPR del 24/07/96. Realizzazione di eventuale riempimento con malta dell'interstizio del telaio in ferro a garanzia delle prestazioni richieste e su indicazione del produttore in ottemperanza alle disposizioni legislative per l'ottenimento della suddetta certificazione EI60 come richiesto. | Opere da serramentista | Porte tagliafuoco
MD83 - Fornitura e posa in opera di porta tagliafuoco a doppia anta battente, dim. | Opere da serramentista | Porte tagliafuoco
MD18 - Porta tagliafuoco interna metallica, a singola anta a battente, tipo Novoferm, mod. Elite Premio, EI60-Sa, dim. 70x240 cm Fornitura e posa in opera, di porta tagliafuoco isolante da interno a singola anta a battente, predisposta alla tenuta fumi freddi, tipo Novoferm Elite Premio, dim. | Opere da serramentista | Porte tagliafuoco
Fornitura e posa in opera di porta interna metallica a singola anta battente, dim. 90x210 cmm, realizzate in acciaio, costituita da: Telaio fisso in profilo di acciaio zincato sp mm 15/10 profilato a Z, conformato in modo di consentire la complanarità anta-telaio, munito di zanche per muratura, o di tasselli o viti per la posa su falsotelaio di cartongesso, opportunamente ancorato alla struttura muraria in modo di garantire stabilità e tenuta dell'intero serramento, giunzione di telaio agli angoli, mediante sistema ad incastro per evitare inneschi di corrosioni tipici delle saldature e assicurare rigidità. Riscontri in plastica nera per scrocco serratura e rostri. Battente complanare al telaio realizzato in doppia lamiera d'acciaio zincato sp. mm. 8/10 pressopiegata, inscatolata, elettrosaldata a punti; battuta perimetrale su 3 lati, piana sotto. Rinforzi interni in profilo di acciaio zincato a caldo riempito con coibente in lana minerale trattata, ad alta densità e rigidamente unito alla lamiera, protetto nella zona della serratura con due strati di materiale a base di calcio solfato; piastre interne per eventuale montaggio di chiudiporta e maniglioni. Ferramenta di manovra e bloccaggio con caratteristiche e qualità idonee all'uso cui è destinata. | Opere da serramentista | Porte tagliafuoco
MDC01 - Porta tagliafuoco a battente dim.60xh.210cm Fornitura e posa in opera di porta metallica tagliafuoco, EI 60, da interno a singolo battente, tipo Novoferm Elite, dim. 60x210 cm, colore grigio antracite RAL da definire e campionare per approvazione della D.L., realizzate in acciaio, costituita da: - Telaio fisso in profilo d’acciaio zincato; - Riscontri in plastica nera per scrocco serratura e rostri, vano per inserimento guarnizioni fumi freddi; - Guarnizione termoespandente EPDM; - Battente complanare al telaio in doppia lamiera d’acciaio, sp. 8/10mm, zincata, pressopiegata, inscatolata, elettrosaldata a punti, battuta perimetrale su 3 lati, piana sotto; - Battuta inferiore del telaio adattabile al pavimento finito, oppure smontabile, per esecuzione senza battuta; - Ferramenta di manovra e bloccaggio con caratteristiche e qualità idonee all’uso a cui è destinata composta da: n. 2 cerniere a baionetta per anta; meccanismo di richiusura mediante apposita molla inserita nelle cerniere tarabile e invisibile all’esterno; rostro di tenuta posto fra le due cerniere; - Serratura tipo Yale completa di cilindro con tre chiavi; maniglia in PVC nero con anima in acciaio; Specifiche tecniche come da Capitolato d'Appalto. Nel prezzo si intendono compresi e compensati gli oneri per i meccanismi e accessori particolari necessari all’adattamento ai vari tipi di porta, per l’idonea campionatura completa di accessori che l’Appaltatore dovrà presentare prima dell’inizio dei lavori, così come il rispetto della marcatura CE e la Dichiarazione di Produzione di Prodotto DOP per i prodotti di costruzione prevista dal Regolamento n. 305/2011 (UE) e quanto altro necessario per dare il lavoro finito a regola d’arte. | Opere da serramentista | Porte tagliafuoco
MD23 - Fornitura e posa in opera, di porta tagliafuoco ad anta battente, dim. | Opere da serramentista | Porte tagliafuoco
MD06 - Porta tagliafuoco interna metallica, a doppia anta a battente, tipo Novoferm, mod. | Opere da serramentista | Porte tagliafuoco
Fornitura e posa in opera, di porta tagliafuoco ad anta battente, dim. 80x210 cm, in possesso di omologazione integrale EI 60 come richiesto in progetto, secondo Norma UNI EN 1634-1:2001, debitamente certificata dall'Appaltatore e accettata dalla D. L., realizzate in acciaio, costituita da: Telaio fisso in profilo di acciaio zincato sp mm 15/10 profilato a Z, munito di zanche per muratura, o di tasselli o viti per la posa su falsotelaio di cartongesso, opportunamente ancorato alla struttura muraria in modo di garantire stabilità e tenuta dell'intero serramento, giunzione di telaio agli angoli, mediante sistema ad incastro per evitare inneschi di corrosioni tipici delle saldature e assicurare rigidità. | Opere da serramentista | Porte tagliafuoco
SH08 - Soglia antincendio in corrispondenza di porte EI Fornitura e posa, come indicato negli elaborati grafici di progetto e in corrispondenza delle porte EI 60, di soglie antincendio, larghezza 20 cm per lato e lunghezza pari a quella delle porte dove sono installate. Realizzata in lamiera metallica tipo acciaio/alluminio, da definire e campionare per approvazione della D.L., con classificazione al fuoco A1; spessore 4/10, proviste da zigrinature puntuali su tutta la lunghezza della superficie, idonea ad assicurare un coefficiente di antiscivolamento R11. Nel prezzo si intendono compresi e compensati gli oneri per i meccanismi e accessori particolari necessari all'adattamento ai vari tipi di porta, per l'idonea campionatura completa di accessori che l'Appaltatore dovrà presentare prima dell'inizio dei lavori, il rispetto della marcatura CE e la Dichiarazione di Produzione di Prodotto DOP per i prodotti di costruzione prevista dal Regolamento n. | Opere da serramentista | Porte tagliafuoco
Porta tagliafuoco a battente dim.60xh.210cm Fornitura e posa in opera di porta metallica tagliafuoco, EI 60, da interno a singolo battente, tipo Novoferm Elite, dim. 60x210 cm, colore grigio antracite RAL da definire e campionare per approvazione della D.L., realizzate in acciaio, costituita da: - Telaio fisso in profilo d’acciaio zincato; - Riscontri in plastica nera per scrocco serratura e rostri, vano per inserimento guarnizioni fumi freddi; - Guarnizione termoespandente EPDM; - Battente complanare al telaio in doppia lamiera d’acciaio, sp. 8/10mm, zincata, pressopiegata, inscatolata, elettrosaldata a punti, battuta perimetrale su 3 lati, piana sotto; - Battuta inferiore del telaio adattabile al pavimento finito, oppure smontabile, per esecuzione senza battuta; - Ferramenta di manovra e bloccaggio con caratteristiche e qualità idonee all’uso a cui è destinata composta da: n. 2 cerniere a baionetta per anta; meccanismo di richiusura mediante apposita molla inserita nelle cerniere tarabile e invisibile all’esterno; rostro di tenuta posto fra le due cerniere; - Serratura tipo Yale completa di cilindro con tre chiavi; maniglia in PVC nero con anima in acciaio; Specifiche tecniche come da Capitolato d'Appalto. Nel prezzo si intendono compresi e compensati gli oneri per i meccanismi e accessori particolari necessari all’adattamento ai vari tipi di porta, per l’idonea campionatura completa di accessori che l’Appaltatore dovrà presentare prima dell’inizio dei lavori, così come il rispetto della marcatura CE e la Dichiarazione di Produzione di Prodotto DOP per i prodotti di costruzione prevista dal Regolamento n. 305/2011 (UE) e quanto altro necessario per dare il lavoro finito a regola d’arte. | Opere da serramentista | Porte tagliafuoco
Fornitura e posa in opera, di porta tagliafuoco da esterno ad anta battente, dim. 80x210 cm, in possesso di omologazione integrale EI 60 come richiesto in progetto, secondo Norma UNI EN 1634-1:2001, debitamente certificata dall'Appaltatore e accettata dalla D. L., realizzate in acciaio, con tenuta all'acqua classe 9A/R7, tenuta all'aria classe 4, trasmittanza termica pari a Uw= 1,30 W/m2K; costituita da: Telaio fisso in profilo di acciaio zincato sp mm 15/10 profilato a Z, munito di zanche per muratura, o di tasselli o viti per la posa su falsotelaio di cartongesso, opportunamente ancorato alla struttura muraria in modo di garantire stabilità e tenuta dell'intero serramento, giunzione di telaio agli angoli, mediante sistema ad incastro per evitare inneschi di corrosioni tipici delle saldature e assicurare rigidità. Riscontri in plastica nera per scrocco serratura e rostri. | Opere da serramentista | Porte tagliafuoco
Porta tagliafuoco esterna metallica, a singola anta a battente, tipo Novoferm, mod. Elite Premio, EI60-Sa, dim. 90x240 cm Fornitura e posa in opera, di porta tagliafuoco isolante da esterno a singola anta a battente, predisposta alla tenuta fumi freddi, tipo Novoferm Elite Premio, dim. 90x240 cm, in possesso di omologazione integrale EISA 60 come richiesto in progetto, fornite con la documentazione richiesta dalle vigenti disposizioni di legge, debitamente certificata dall'Appaltatore e accettata dalla D.L. realizzate in acciaio, costituite da: Telaio fisso in profilo di acciaio zincato sp mm 15/10 profilato a Z, munito di zanche per muratura, o di tasselli e viti per la posa su falsotelaio di cartongesso, opportunamente ancorato alla struttura muraria, giunzione del telaio agli angoli mediante sistema ad incastro; Riscontri in plastica nera per scrocco serratura e rostri, vano per inserimento guarnizione fumi freddi. Guarnizione termospandente EPDM, posta sul telaio perimetralmente e montate sopra e sotto le ante in funzione alla certificazione; Battente complanare al telaio realizzato in doppia lamiera d'acciaio zincato pressopiegata, scatolata, elettrosaldata a punti; battuta perimetrale su 3 lati, piana sotto. | Opere da serramentista | Porte tagliafuoco
Porta tagliafuoco scorrevole a 2 ante EI120 Fornitura e posa in opera di porta tagliafuoco scorrevole a due ante simmetriche tipo Novoferm Novoslide, in possesso di omologazione integrale EI120 come richiesto in progetto, marcata CE secondo Norma EN 13241, debitamente certificata dall'Appaltatore e accettata dalla D. L., costituite da: - Pannelli realizzati in lamiera di acciaio pressopiegato, elettrosaldato e isolato internamente con pacco coibente ad alta densità; - Montante di battuta completo di scatola guida e contrappeso, che assicura la chiusura in caso di incendio; - Labirinti parafiamma di tenuta posti sul perimetro dei pannelli mobili; - Guida superiore completa di speciali supporti per montaggio su architrave in cemento armato; la porta non impiega guida a pavimento, la perpendicolarità è mantenuta da un rullo inferiore di guida; - Lo scorrimento è dolce grazie a ruote montate su doppio cuscinetto a sfere. La particolare metodologia costruttiva consente una facile ispezionabilità di tutti i meccanismi di movimento; - Carter copriguida realizzato in lamiera pressopiegata, diviso in elementi modulari; - Guarnizione termoespandente perimetrale; - Maniglie fisse ad incasso per l’apertura. Dotata di dispositivo di autochiusura mediante contrappeso. La porta è fornita di serie di ammortizzatore fine corsa e/o continuo secondo necessità dettata dal rispetto della legge 81/08. Targhetta di contrassegno con elementi di riferimento, applicata in battuta sull'anta. Finitura mediante verniciatura con polveri epossi-poliestere termoindurite in forno a 180°, superficie a struttura goffrata antigraffi, colore bianco RAL 9010 da campionare per approvazione della D.L. Dimensioni porte: PSEI01: (105+105) 210x300 cm Realizzazione di eventuale riempimento con malta dell'interstizio del telaio in ferro a garanzia delle prestazioni richieste e su indicazione del produttore in ottemperanza alle disposizioni legislative per l'ottenimento della suddetta certificazione EI 120 come richiesto. Nel prezzo si intendono compresi e compensati gli oneri per il rilievo, per i meccanismi e accessori particolari necessari all'adattamento ai vari tipi di porta, per l'idonea campionatura della finitura richiesta in progetto, completa di accessori che l'Appaltatore dovrà presentare prima dell'inizio dei lavori, per la certificazione di porte scorrevoli EI 120, come richiesto in progetto, per il trasporto , il calo a pie d’opera, per le assistenze murarie così come il rispetto della marcatura CE e la Dichiarazione di Produzione di Prodotto DOP per i prodotti di costruzione prevista dal Regolamento n. 305/2011 (UE) e quanto altro necessario per dare il lavoro finito a regola d'arte. | Opere da serramentista | Porte tagliafuoco
Fornitura e posa in opera, di porta tagliafuoco da esterno ad anta battente, dim. 80x210 cm, in possesso di omologazione integrale EI 60 come richiesto in progetto, secondo Norma UNI EN 1634-1:2001, debitamente certificata dall'Appaltatore e accettata dalla D. L., realizzate in acciaio, con tenuta all'acqua classe 9A/R7, tenuta all'aria classe 4, trasmittanza termica pari a Uw= 1,30 W/m2K; costituita da: Telaio fisso in profilo di acciaio zincato sp mm 15/10 profilato a Z, munito di zanche per muratura, o di tasselli o viti per la posa su falsotelaio di cartongesso, opportunamente ancorato alla struttura muraria in modo di garantire stabilità e tenuta dell'intero serramento, giunzione di telaio agli angoli, mediante sistema ad incastro per evitare inneschi di corrosioni tipici delle saldature e assicurare rigidità. Riscontri in plastica nera per scrocco serratura e rostri. Guarnizioni termospandente EPDM, poste sul telaio perimetralmente e montate sopra e sotto le ante in funzione alla certificazione; Battente complanare al telaio realizzato in doppia lamiera d'acciaio zincato pressopiegata, inscatolata, elettrosaldata a punti; battuta perimetrale su 3 lati, piana sotto. Rinforzi interni in profilo di acciaio zincato a caldo riempito con coibente in lana minerale trattata, ad alta densità e rigidamente unito alla lamiera, protetto nella zona della serratura con due strati di materiale a base di calcio solfato; piastre interne per eventuale montaggio di chiudiporta. Spessore unico di 64 mm; ferramenta di manovra e bloccaggio con caratteristiche e qualità idonee all'uso cui è destinata composta da: 2 cerniere a tre ali (per anta) di cui una portante, dotate di sfere reggispinta e viti per la registrazione verticale dell'anta, marcata secondo EN 1935, classificata per portata fino a 160 kg, durabilità 200.000 cicli, idonea all‘uso su porta tagliafuoco. L'altra, dotata di molla per l'autochiusura dell'anta. Meccanismo di richiusura mediante apposita molla inserita nelle cerniere tarabile ed invisibile all'esterno; Rostro di tenuta posto fra le due cerniere; Installazione di serratura tipo Yale per antincendio adatta alle alte temperature; Installazione di maniglie di tipo antincendio e antinfortunistico colore nero, completa di placca da campionare per approvazione della D.L. posta ad altezza mm 960 come da DPR del 24/07/96; Targhetta di contrassegno con elementi di riferimento, applicata in battuta sull'anta; Finitura mediante verniciatura di serie con polveri epossi-poliestere termoindurite in forno a 180°, superficie a struttura goffrata antigraffi colore RAL da definire a scelta della D.L., da campionare per approvazione. | Opere da serramentista | Porte tagliafuoco
MD76 - Fornitura e posa in opera, di porta tagliafuoco a doppia anta battente, dim. 90+30x210 cm, in possesso di omologazione integrale EI 60 come richiesto in progetto, secondo Norma UNI EN 1634-1:2001, debitamente certificata dall'Appaltatore e accettata dalla D. L., realizzate in acciaio, costituita da: Telaio fisso in profilo di acciaio zincato sp mm 15/10 profilato a Z, munito di zanche per muratura, o di tasselli o viti per la posa su falsotelaio di cartongesso, opportunamente ancorato alla struttura muraria in modo di garantire stabilità e tenuta dell'intero serramento, giunzione di telaio agli angoli, mediante sistema ad incastro per evitare inneschi di corrosioni tipici delle saldature e assicurare rigidità. Riscontri in plastica nera per scrocco serratura e rostri. Guarnizioni termospandente EPDM, poste sul telaio perimetralmente e montate sopra e sotto le ante in funzione alla certificazione; Battente complanare al telaio realizzato in doppia lamiera d'acciaio zincato pressopiegata, inscatolata, elettrosaldata a punti; battuta perimetrale su 3 lati, piana sotto. Rinforzi interni in profilo di acciaio zincato a caldo riempito con coibente in lana minerale trattata, ad alta densità e rigidamente unito alla lamiera, protetto nella zona della serratura con due strati di materiale a base di calcio solfato; piastre interne per eventuale montaggio di chiudiporta. | Opere da serramentista | Porte tagliafuoco
MD49 - Fornitura e posa in opera, di porta tagliafuoco a doppia anta battente, dim. 90+30x210 cm, in possesso di omologazione integrale EI 60 come richiesto in progetto, secondo Norma UNI EN 1634-1:2001, debitamente certificata dall'Appaltatore e accettata dalla D. L., realizzate in acciaio, costituita da: Telaio fisso in profilo di acciaio zincato sp mm 15/10 profilato a Z, munito di zanche per muratura, o di tasselli o viti per la posa su falsotelaio di cartongesso, opportunamente ancorato alla struttura muraria in modo di garantire stabilità e tenuta dell'intero serramento, giunzione di telaio agli angoli, mediante sistema ad incastro per evitare inneschi di corrosioni tipici delle saldature e assicurare rigidità. Riscontri in plastica nera per scrocco serratura e rostri. Guarnizioni termospandente EPDM, poste sul telaio perimetralmente e montate sopra e sotto le ante in funzione alla certificazione; Battente complanare al telaio realizzato in doppia lamiera d'acciaio zincato pressopiegata, inscatolata, elettrosaldata a punti; battuta perimetrale su 3 lati, piana sotto. Rinforzi interni in profilo di acciaio zincato a caldo riempito con coibente in lana minerale trattata, ad alta densità e rigidamente unito alla lamiera, protetto nella zona della serratura con due strati di materiale a base di calcio solfato; piastre interne per eventuale montaggio di chiudiporta. Spessore unico di 64 mm; ferramenta di manovra e bloccaggio con caratteristiche e qualità idonee all'uso cui è destinata composta da: 2 cerniere a tre ali (per anta) di cui una portante, dotate di sfere reggispinta e viti per la registrazione verticale dell'anta, marcata secondo EN 1935, classificata per portata fino a 160 kg, durabilità 200.000 cicli, idonea all‘uso su porta tagliafuoco. L'altra, dotata di molla per l'autochiusura dell'anta. Meccanismo di richiusura mediante apposita molla inserita nelle cerniere tarabile ed invisibile all'esterno; Rostro di tenuta posto fra le due cerniere; Installazione di serratura tipo Yale per antincendio adatta alle alte temperature; Installazione di maniglie di tipo antincendio e antinfortunistico colore nero, completa di placca da campionare per approvazione della D.L. posta ad altezza mm 960 come da DPR del 24/07/96; Targhetta di contrassegno con elementi di riferimento, applicata in battuta sull'anta; Finitura mediante verniciatura di serie con polveri epossi-poliestere termoindurite in forno a 180°, superficie a struttura goffrata antigraffi colore RAL da definire a scelta della D.L., da campionare per approvazione. | Opere da serramentista | Porte tagliafuoco
Porta tagliafuoco interna a battente, dim. 90x210cm, EI 60 Fornitura e posa in opera di porta metallica tagliafuoco, EI 60, da interno a singolo battente, tipo Novoferm Elite, dim. 90x210 cm, colore grigio antracite RAL da definire e campionare per approvazione della D.L., realizzate in acciaio, costituita da: - Telaio fisso in profilo d’acciaio zincato; - Riscontri in plastica nera per scrocco serratura e rostri, vano per inserimento guarnizioni fumi freddi; - Guarnizione termoespandente EPDM; - Battente complanare al telaio in doppia lamiera d’acciaio, sp. 8/10mm, zincata, pressopiegata, inscatolata, elettrosaldata a punti, battuta perimetrale su 3 lati, piana sotto; - Battuta inferiore del telaio adattabile al pavimento finito, oppure smontabile, per esecuzione senza battuta; - Ferramenta di manovra e bloccaggio con caratteristiche e qualità idonee all’uso a cui è destinata composta da: n. 2 cerniere a baionetta per anta; meccanismo di richiusura mediante apposita molla inserita nelle cerniere tarabile e invisibile all’esterno; rostro di tenuta posto fra le due cerniere; - Serratura tipo Yale completa di cilindro con tre chiavi; maniglia in PVC nero con anima in acciaio. Specifiche tecniche come da Capitolato d'Appalto. Nel prezzo si intendono compresi e compensati gli oneri per i meccanismi e accessori particolari necessari all’adattamento ai vari tipi di porta, per l’idonea campionatura completa di accessori che l’Appaltatore dovrà presentare prima dell’inizio dei lavori, così come il rispetto della marcatura CE e la Dichiarazione di Produzione di Prodotto DOP per i prodotti di costruzione prevista dal Regolamento n. | Opere da serramentista | Porte tagliafuoco
MDC01 - Porta tagliafuoco a battente dim.60xh.210cm Fornitura e posa in opera di porta metallica tagliafuoco, EI 60, da interno a singolo battente, tipo Novoferm Elite, dim. 60x210 cm, colore grigio antracite RAL da definire e campionare per approvazione della D.L., realizzate in acciaio, costituita da: - Telaio fisso in profilo d’acciaio zincato; - Riscontri in plastica nera per scrocco serratura e rostri, vano per inserimento guarnizioni fumi freddi; - Guarnizione termoespandente EPDM; - Battente complanare al telaio in doppia lamiera d’acciaio, sp. 8/10mm, zincata, pressopiegata, inscatolata, elettrosaldata a punti, battuta perimetrale su 3 lati, piana sotto; - Battuta inferiore del telaio adattabile al pavimento finito, oppure smontabile, per esecuzione senza battuta; - Ferramenta di manovra e bloccaggio con caratteristiche e qualità idonee all’uso a cui è destinata composta da: n. 2 cerniere a baionetta per anta; meccanismo di richiusura mediante apposita molla inserita nelle cerniere tarabile e invisibile all’esterno; rostro di tenuta posto fra le due cerniere; - Serratura tipo Yale completa di cilindro con tre chiavi; maniglia in PVC nero con anima in acciaio; Specifiche tecniche come da Capitolato d'Appalto. Nel prezzo si intendono compresi e compensati gli oneri per i meccanismi e accessori particolari necessari all’adattamento ai vari tipi di porta, per l’idonea campionatura completa di accessori che l’Appaltatore dovrà presentare prima dell’inizio dei lavori, così come il rispetto della marcatura CE e la Dichiarazione di Produzione di Prodotto DOP per i prodotti di costruzione prevista dal Regolamento n. 305/2011 (UE) e quanto altro necessario per dare il lavoro finito a regola d’arte. | Opere da serramentista | Porte tagliafuoco
Porte metalliche da interno EI30 a una anta battente con tenuta ai fumi freddi, dim. 120x210 cm - Kone Fornitura e posa in opera, di porte tagliafuoco isolanti a una anta battente, tipo Novoferm Elite, in possesso di omologazione integrale EI30 come richiesto in progetto, con capacità di limitare o ridurre il passaggio di gas o fumi freddi in condizioni di prova normalizzate, debitamente certificata dall'Appaltatore e accettata dalla D.L. Con potere fonoisolante di 38 dB realizzate in acciaio, dimensione 120x210 cm. Inclusi maniglione antipanico EI30 e maniglia conforme alla UNI EN 1125, fermaporta a pavimento e pompa di ritorno. | Opere da serramentista | Porte tagliafuoco
MD01 - Porta tagliafuoco interna a battente, dim. 90x210cm, EI 60 Fornitura e posa in opera di porta metallica tagliafuoco, EI 60, da interno a singolo battente, tipo Novoferm Elite, dim. 90x210 cm, colore grigio antracite RAL da definire e campionare per approvazione della D.L., realizzate in acciaio, costituita da: - Telaio fisso in profilo d’acciaio zincato; - Riscontri in plastica nera per scrocco serratura e rostri, vano per inserimento guarnizioni fumi freddi; - Guarnizione termoespandente EPDM; - Battente complanare al telaio in doppia lamiera d’acciaio, sp. 8/10mm, zincata, pressopiegata, inscatolata, elettrosaldata a punti, battuta perimetrale su 3 lati, piana sotto; - Battuta inferiore del telaio adattabile al pavimento finito, oppure smontabile, per esecuzione senza battuta; - Ferramenta di manovra e bloccaggio con caratteristiche e qualità idonee all’uso a cui è destinata composta da: n. 2 cerniere a baionetta per anta; meccanismo di richiusura mediante apposita molla inserita nelle cerniere tarabile e invisibile all’esterno; rostro di tenuta posto fra le due cerniere; - Serratura tipo Yale completa di cilindro con tre chiavi; maniglia in PVC nero con anima in acciaio. Specifiche tecniche come da Capitolato d'Appalto. Nel prezzo si intendono compresi e compensati gli oneri per i meccanismi e accessori particolari necessari all’adattamento ai vari tipi di porta, per l’idonea campionatura completa di accessori che l’Appaltatore dovrà presentare prima dell’inizio dei lavori, così come il rispetto della marcatura CE e la Dichiarazione di Produzione di Prodotto DOP per i prodotti di costruzione prevista dal Regolamento n. 305/2011 (UE) e quanto altro necessario per dare il lavoro finito a regola d’arte.. | Opere da serramentista | Porte tagliafuoco
Porta metallica a singolo battente tipo Novoferm Elite su parete EI90, dim. 70x210 cm Fornitura e posa in opera di porta metallica tagliafuoco da interno a singolo battente, tipo Novoferm Elite, dim. 70x210 cm, colore grigio antracite RAL da definire e campionare per approvazione della D.L., realizzate in acciaio, costituita da: - Telaio fisso in profilo d’acciaio zincato - Riscontri in plastica nera per scrocco serratura e rostri, vano per inserimento guarnizioni fumi freddi. - Guarnizione termoespandente EPDM - Battente complanare al telaio in doppia lamiera d’acciaio, sp. 8/10mm, zincata, pressopiegata, inscatolata, elettrosaldata a punti, battuta perimetrale su 3 lati, piana sotto. - Battuta inferiore del telaio adattabile al pavimento finito, oppure smontabile, per esecuzione senza battuta. - Ferramenta di manovra e bloccaggio con caratteristiche e qualità idonee all’uso a cui è destinata composta da: n. 2 cerniere a baionetta per anta; meccanismo di richiusura mediante apposita molla inserita nelle cerniere tarabile e invisibile all’esterno; rostro di tenuta posto fra le due cerniere; serratura tipo Yale completa di cilindro con tre chiavi; maniglia in PVC nero con anima in acciaio Specifiche tecniche come da Capitolato d'Appalto. | Opere da serramentista | Porte tagliafuoco
MD03 - Porta tagliafuoco interna metallica, a singola anta a battente, tipo Novoferm, mod. Elite Premio, EI60-Sa, dim. 70x210 cm Fornitura e posa in opera, di porta tagliafuoco isolante da interno a singola anta a battente, predisposta alla tenuta fumi freddi, tipo Novoferm Elite Premio, dim. 70x210 cm, in possesso di omologazione integrale EISA 60 come richiesto in progetto, fornite con la documentazione richiesta dalle vigenti disposizioni di legge, debitamente certificata dall'Appaltatore e accettata dalla D.L. realizzate in acciaio, costituite da: Telaio fisso in profilo di acciaio zincato sp mm 15/10 profilato a Z, munito di zanche per muratura, o di tasselli e viti per la posa su falsotelaio di cartongesso, opportunamente ancorato alla struttura muraria, giunzione del telaio agli angoli mediante sistema ad incastro; Riscontri in plastica nera per scrocco serratura e rostri, vano per inserimento guarnizione fumi freddi. Guarnizione termospandente EPDM, posta sul telaio perimetralmente e montate sopra e sotto le ante in funzione alla certificazione; Battente complanare al telaio realizzato in doppia lamiera d'acciaio zincato pressopiegata, scatolata, elettrosaldata a punti; battuta perimetrale su 3 lati, piana sotto. Rinforzi interni in profilo di acciaio zincato a caldo riempito con coibente in lana minerale trattata, ad alta densità; piastre interne per eventuale montaggio di chiudiporta e maniglioni; Spessore unico di 64 mm; Meccanismo di richiusura mediante apposita molla inserita nelle cerniere tarabile ed invisibile all'esterno; Rostro di tenuta posto fra le due cerniere; Controserratura tipo “Flush-bolt” per l’autobloccaggio dell’anta passiva e comando a leva per lo sbloccaggio per porte a due ante battenti. La porta sarà dotata con i seguenti accessori: - Kit SA+ per porte a tenuta fumi freddi dotata di guarnizioni integrate e ghigliottina acustica sotto porta; - Serratura per antincendio adatta alle alte temperature tipo Yale; - Installazione di gruppo maniglie di tipo antincendio e antinfortunistico in acciaio verniciato nero, completa di placca da campionare per approvazione della D.L. posta ad altezza mm 960 come da DPR del 24/07/96; - Predisposizione per l’installazione di serratura elettrica tipo Iseo per collegamento a Badge (Badge e collegamenti elettrici esclusi). Finitura mediante verniciatura di serie con polveri epossi-poliestere termoindurite in forno a 180°, superficie a struttura goffrata antigraffi colore RAL da definire a scelta della D.L., da campionare per approvazione. Nel prezzo si intendono compresi e compensati gli oneri per il rilievo i meccanismi e accessori particolari necessari all'adattamento ai vari tipi di porta, per l'idonea campionatura completa di accessori che l'Appaltatore dovrà presentare prima dell'inizio dei lavori, per la certificazione di porte metalliche a due battenti EI-SA 60, come richiesto in progetto, il rispetto della marcatura CE e la Dichiarazione di Produzione di Prodotto DOP per i prodotti di costruzione prevista dal Regolamento n. 305/2011 (UE) e quanto altro necessario per dare il lavoro finito a regola d'arte. | Opere da serramentista | Porte tagliafuoco
Porta tagliafuoco interna a battente, dim. 90x210cm, EI 60 Fornitura e posa in opera di porta metallica tagliafuoco, EI 60, da interno a singolo battente, tipo Novoferm Elite, dim. 90x210 cm, colore grigio antracite RAL da definire e campionare per approvazione della D.L., realizzate in acciaio, costituita da: - Telaio fisso in profilo d’acciaio zincato; - Riscontri in plastica nera per scrocco serratura e rostri, vano per inserimento guarnizioni fumi freddi; - Guarnizione termoespandente EPDM; - Battente complanare al telaio in doppia lamiera d’acciaio, sp. 8/10mm, zincata, pressopiegata, inscatolata, elettrosaldata a punti, battuta perimetrale su 3 lati, piana sotto; - Battuta inferiore del telaio adattabile al pavimento finito, oppure smontabile, per esecuzione senza battuta; - Ferramenta di manovra e bloccaggio con caratteristiche e qualità idonee all’uso a cui è destinata composta da: n. 2 cerniere a baionetta per anta; meccanismo di richiusura mediante apposita molla inserita nelle cerniere tarabile e invisibile all’esterno; rostro di tenuta posto fra le due cerniere; - Serratura tipo Yale completa di cilindro con tre chiavi; maniglia in PVC nero con anima in acciaio. Specifiche tecniche come da Capitolato d'Appalto. Nel prezzo si intendono compresi e compensati gli oneri per i meccanismi e accessori particolari necessari all’adattamento ai vari tipi di porta, per l’idonea campionatura completa di accessori che l’Appaltatore dovrà presentare prima dell’inizio dei lavori, così come il rispetto della marcatura CE e la Dichiarazione di Produzione di Prodotto DOP per i prodotti di costruzione prevista dal Regolamento n. 305/2011 (UE) e quanto altro necessario per dare il lavoro finito a regola d’arte.. | Opere da serramentista | Porte tagliafuoco
Porta interna vetrata a due ante battente EI 60 – VANO SCALA Fornitura e posa in opera, di porta interna vetrata tagliafuoco a doppio battente EI60, con maniglione e maniglia conformi alla UNI EN 1125, con meccanismo di sgancio in caso di incendio e con capacità di un elemento di chiusura di limitare o ridurre il passaggio di gas o fumi freddi in condizioni di prova normalizzate. Fermaporta a pavimento. Marca e modello da definire a scelta della D.L. Dimensioni (60+60)x210 cm, con sistema di tenuta ai fumi freddi e installazione di dispositvo antipanico push-bar a leva, posto ad altezza mm 960 da quota pavimento, come da DPR del 24/07/96. Realizzazione di eventuale riempimento con malta dell'interstizio del telaio in ferro a garanzia delle prestazioni richieste e su indicazione del produttore in ottemperanza alle disposizioni legislative per l'ottenimento della suddetta certificazione EI60 come richiesto. Nel prezzo si intendono compresi e compensati gli oneri per i meccanismi e accessori particolari necessari all'adattamento ai vari tipi di porta, per l'idonea campionatura completa di accessori che l'Appaltatore dovrà presentare prima dell'inizio dei lavori, gli oneri per la certificazione di porte metalliche EI120 come richiesto in progetto, così come il rispetto della marcatura CE e la Dichiarazione di Produzione di Prodotto DOP per i prodotti di costruzione prevista dal Regolamento n. | Opere da serramentista | Porte tagliafuoco
Soglia antincendio in corrispondenza di porte EI Fornitura e posa, come indicato negli elaborati grafici di progetto e in corrispondenza delle porte EI 60, di soglie antincendio, larghezza 20 cm per lato e lunghezza pari a quella delle porte dove sono installate. Realizzata in lamiera metallica tipo acciaio/alluminio, da definire e campionare per approvazione della D.L., con classificazione al fuoco A1; spessore 4/10, proviste da zigrinature puntuali su tutta la lunghezza della superficie, idonea ad assicurare un coefficiente di antiscivolamento R11. | Opere da serramentista | Porte tagliafuoco
MD07 - Porta tagliafuoco interna metallica, a singola anta a battente, tipo Novoferm, mod. Elite Premio, EI60-Sa, dim. 120x210 cm Fornitura e posa in opera, di porta tagliafuoco isolante da interno a singola anta a battente, predisposta alla tenuta fumi freddi, tipo Novoferm Elite Premio, dim. 120x210 cm, in possesso di omologazione integrale EISA 60 come richiesto in progetto, fornite con la documentazione richiesta dalle vigenti disposizioni di legge, debitamente certificata dall'Appaltatore e accettata dalla D.L. realizzate in acciaio, costituite da: Telaio fisso in profilo di acciaio zincato sp mm 15/10 profilato a Z, munito di zanche per muratura, o di tasselli e viti per la posa su falsotelaio di cartongesso, opportunamente ancorato alla struttura muraria, giunzione del telaio agli angoli mediante sistema ad incastro; Riscontri in plastica nera per scrocco serratura e rostri, vano per inserimento guarnizione fumi freddi. | Opere da serramentista | Porte tagliafuoco
Fornitura e posa in opera, di porta tagliafuoco ad un'anta battente, dim. 90x210 cm, in possesso di omologazione integrale EI 60 come richiesto in progetto, secondo Norma UNI EN 1634-1:2001, debitamente certificata dall'Appaltatore e accettata dalla D. L., realizzate in acciaio, costituite da: Telaio fisso in profilo di acciaio zincato sp mm 15/10 profilato a Z, munito di zanche per muratura, o di tasselli o viti per la posa su falsotelaio di cartongesso, opportunamente ancorato alla struttura muraria in modo di garantire stabilità e tenuta dell'intero serramento, giunzione di telaio agli angoli, mediante sistema ad incastro per evitare inneschi di corrosioni tipici delle saldature e assicurare rigidità. Riscontri in plastica nera per scrocco serratura e rostri. Guarnizioni termospandente EPDM, poste sul telaio perimetralmente e montate sopra e sotto le ante in funzione alla certificazione; Battente complanare al telaio realizzato in doppia lamiera d'acciaio zincato pressopiegata, inscatolata, elettrosaldata a punti; battuta perimetrale su 3 lati, piana sotto. Rinforzi interni in profilo di acciaio zincato a caldo riempito con coibente in lana minerale trattata, ad alta densità e rigidamente unito alla lamiera, protetto nella zona della serratura con due strati di materiale a base di calcio solfato; piastre interne per eventuale montaggio di chiudiporta. Spessore unico di 64 mm; ferramenta di manovra e bloccaggio con caratteristiche e qualità idonee all'uso cui è destinata composta da: 2 cerniere a tre ali (per anta) di cui una portante, dotate di sfere reggispinta e viti per la registrazione verticale dell'anta, marcata secondo EN 1935, classificata per portata fino a 160 kg, durabilità 200.000 cicli, idonea all‘uso su porta tagliafuoco. L'altra, dotata di molla per l'autochiusura dell'anta. | Opere da serramentista | Porte tagliafuoco
MD07 - Porta tagliafuoco interna metallica, a singola anta a battente, tipo Novoferm, mod. Elite Premio, EI60-Sa, dim. 120x210 cm Fornitura e posa in opera, di porta tagliafuoco isolante da interno a singola anta a battente, predisposta alla tenuta fumi freddi, tipo Novoferm Elite Premio, dim. 120x210 cm, in possesso di omologazione integrale EISA 60 come richiesto in progetto, fornite con la documentazione richiesta dalle vigenti disposizioni di legge, debitamente certificata dall'Appaltatore e accettata dalla D.L. realizzate in acciaio, costituite da: Telaio fisso in profilo di acciaio zincato sp mm 15/10 profilato a Z, munito di zanche per muratura, o di tasselli e viti per la posa su falsotelaio di cartongesso, opportunamente ancorato alla struttura muraria, giunzione del telaio agli angoli mediante sistema ad incastro; Riscontri in plastica nera per scrocco serratura e rostri, vano per inserimento guarnizione fumi freddi. Guarnizione termospandente EPDM, posta sul telaio perimetralmente e montate sopra e sotto le ante in funzione alla certificazione; Battente complanare al telaio realizzato in doppia lamiera d'acciaio zincato pressopiegata, scatolata, elettrosaldata a punti; battuta perimetrale su 3 lati, piana sotto. Rinforzi interni in profilo di acciaio zincato a caldo riempito con coibente in lana minerale trattata, ad alta densità; piastre interne per eventuale montaggio di chiudiporta e maniglioni; Spessore unico di 64 mm; Meccanismo di richiusura mediante apposita molla inserita nelle cerniere tarabile ed invisibile all'esterno; Rostro di tenuta posto fra le due cerniere; Controserratura tipo “Flush-bolt” per l’autobloccaggio dell’anta passiva e comando a leva per lo sbloccaggio per porte a due ante battenti. La porta sarà dotata con i seguenti accessori: - Kit SA+ per porte a tenuta fumi freddi dotata di guarnizioni integrate e ghigliottina acustica sotto porta; - Serratura per antincendio adatta alle alte temperature tipo Yale; - Installazione di gruppo maniglie di tipo antincendio e antinfortunistico in acciaio verniciato nero, completa di placca da campionare per approvazione della D.L. | Opere da serramentista | Porte tagliafuoco
MDC01 - Porta tagliafuoco a battente dim.60xh.210cm Fornitura e posa in opera di porta metallica tagliafuoco, EI 60, da interno a singolo battente, tipo Novoferm Elite, dim. 60x210 cm, colore grigio antracite RAL da definire e campionare per approvazione della D.L., realizzate in acciaio, costituita da: - Telaio fisso in profilo d’acciaio zincato; - Riscontri in plastica nera per scrocco serratura e rostri, vano per inserimento guarnizioni fumi freddi; - Guarnizione termoespandente EPDM; - Battente complanare al telaio in doppia lamiera d’acciaio, sp. 8/10mm, zincata, pressopiegata, inscatolata, elettrosaldata a punti, battuta perimetrale su 3 lati, piana sotto; - Battuta inferiore del telaio adattabile al pavimento finito, oppure smontabile, per esecuzione senza battuta; - Ferramenta di manovra e bloccaggio con caratteristiche e qualità idonee all’uso a cui è destinata composta da: n. 2 cerniere a baionetta per anta; meccanismo di richiusura mediante apposita molla inserita nelle cerniere tarabile e invisibile all’esterno; rostro di tenuta posto fra le due cerniere; - Serratura tipo Yale completa di cilindro con tre chiavi; maniglia in PVC nero con anima in acciaio; Specifiche tecniche come da Capitolato d'Appalto. | Opere da serramentista | Porte tagliafuoco
Fornitura e posa in opera, di porta tagliafuoco da esterno ad anta battente, dim. 70x210 cm, in possesso di omologazione integrale EI 60 come richiesto in progetto, secondo Norma UNI EN 1634-1:2001, debitamente certificata dall'Appaltatore e accettata dalla D. L., realizzate in acciaio, con tenuta all'acqua classe 9A/R7, tenuta all'aria classe 4, trasmittanza termica pari a Uw= 1,30 W/m2K; costituita da: Telaio fisso in profilo di acciaio zincato sp mm 15/10 profilato a Z, munito di zanche per muratura, o di tasselli o viti per la posa su falsotelaio di cartongesso, opportunamente ancorato alla struttura muraria in modo di garantire stabilità e tenuta dell'intero serramento, giunzione di telaio agli angoli, mediante sistema ad incastro per evitare inneschi di corrosioni tipici delle saldature e assicurare rigidità. Riscontri in plastica nera per scrocco serratura e rostri. Guarnizioni termospandente EPDM, poste sul telaio perimetralmente e montate sopra e sotto le ante in funzione alla certificazione; Battente complanare al telaio realizzato in doppia lamiera d'acciaio zincato pressopiegata, inscatolata, elettrosaldata a punti; battuta perimetrale su 3 lati, piana sotto. Rinforzi interni in profilo di acciaio zincato a caldo riempito con coibente in lana minerale trattata, ad alta densità e rigidamente unito alla lamiera, protetto nella zona della serratura con due strati di materiale a base di calcio solfato; piastre interne per eventuale montaggio di chiudiporta. Spessore unico di 64 mm; ferramenta di manovra e bloccaggio con caratteristiche e qualità idonee all'uso cui è destinata composta da: 2 cerniere a tre ali (per anta) di cui una portante, dotate di sfere reggispinta e viti per la registrazione verticale dell'anta, marcata secondo EN 1935, classificata per portata fino a 160 kg, durabilità 200.000 cicli, idonea all‘uso su porta tagliafuoco. | Opere da serramentista | Porte tagliafuoco
Porta tagliafuoco interna metallica, a singola anta a battente, tipo Novoferm, mod. Elite Premio, EI120-Sa, dim. 70x210 cm Fornitura e posa in opera, di porta tagliafuoco isolante da interno a singola anta a battente, predisposta alla tenuta fumi freddi, tipo Novoferm Elite Premio, dim. | Opere da serramentista | Porte tagliafuoco
Porta tagliafuoco interna metallica, a singola anta a battente, tipo Novoferm, mod. Elite Premio, EI60-Sa, dim. 90x210 cm Fornitura e posa in opera, di porta tagliafuoco isolante da interno a singola anta a battente, predisposta alla tenuta fumi freddi, tipo Novoferm Elite Premio, dim. 90x210 cm, in possesso di omologazione integrale EISA 60 come richiesto in progetto, fornite con la documentazione richiesta dalle vigenti disposizioni di legge, debitamente certificata dall'Appaltatore e accettata dalla D.L. realizzate in acciaio, costituite da: Telaio fisso in profilo di acciaio zincato sp mm 15/10 profilato a Z, munito di zanche per muratura, o di tasselli e viti per la posa su falsotelaio di cartongesso, opportunamente ancorato alla struttura muraria, giunzione del telaio agli angoli mediante sistema ad incastro; Riscontri in plastica nera per scrocco serratura e rostri, vano per inserimento guarnizione fumi freddi. Guarnizione termospandente EPDM, posta sul telaio perimetralmente e montate sopra e sotto le ante in funzione alla certificazione; Battente complanare al telaio realizzato in doppia lamiera d'acciaio zincato pressopiegata, scatolata, elettrosaldata a punti; battuta perimetrale su 3 lati, piana sotto. Rinforzi interni in profilo di acciaio zincato a caldo riempito con coibente in lana minerale trattata, ad alta densità; piastre interne per eventuale montaggio di chiudiporta e maniglioni; Spessore unico di 64 mm; Meccanismo di richiusura mediante apposita molla inserita nelle cerniere tarabile ed invisibile all'esterno; Rostro di tenuta posto fra le due cerniere; Controserratura tipo “Flush-bolt” per l’autobloccaggio dell’anta passiva e comando a leva per lo sbloccaggio per porte a due ante battenti. La porta sarà dotata con i seguenti accessori: - Kit SA+ per porte a tenuta fumi freddi dotata di guarnizioni integrate e ghigliottina acustica sotto porta; - Serratura per antincendio adatta alle alte temperature tipo Yale; - Installazione di gruppo maniglie di tipo antincendio e antinfortunistico in acciaio verniciato nero, completa di placca da campionare per approvazione della D.L. posta ad altezza mm 960 come da DPR del 24/07/96; - Predisposizione per l’installazione di serratura elettrica tipo Iseo per collegamento a Badge (Badge e collegamenti elettrici esclusi). Finitura mediante verniciatura di serie con polveri epossi-poliestere termoindurite in forno a 180°, superficie a struttura goffrata antigraffi colore RAL da definire a scelta della D.L., da campionare per approvazione. Nel prezzo si intendono compresi e compensati gli oneri per il rilievo i meccanismi e accessori particolari necessari all'adattamento ai vari tipi di porta, per l'idonea campionatura completa di accessori che l'Appaltatore dovrà presentare prima dell'inizio dei lavori, per la certificazione di porte metalliche a due battenti EI-SA 60, come richiesto in progetto, il rispetto della marcatura CE e la Dichiarazione di Produzione di Prodotto DOP per i prodotti di costruzione prevista dal Regolamento n. 305/2011 (UE) e quanto altro necessario per dare il lavoro finito a regola d'arte. | Opere da serramentista | Porte tagliafuoco
MD77 - Fornitura e posa in opera, di porta tagliafuoco da esterno ad anta battente, dim. 80x210 cm, in possesso di omologazione integrale EI 60 come richiesto in progetto, secondo Norma UNI EN 1634-1:2001, debitamente certificata dall'Appaltatore e accettata dalla D. L., realizzate in acciaio, con tenuta all'acqua classe 9A/R7, tenuta all'aria classe 4, trasmittanza termica pari a Uw= 1,30 W/m2K; costituita da: Telaio fisso in profilo di acciaio zincato sp mm 15/10 profilato a Z, munito di zanche per muratura, o di tasselli o viti per la posa su falsotelaio di cartongesso, opportunamente ancorato alla struttura muraria in modo di garantire stabilità e tenuta dell'intero serramento, giunzione di telaio agli angoli, mediante sistema ad incastro per evitare inneschi di corrosioni tipici delle saldature e assicurare rigidità. Riscontri in plastica nera per scrocco serratura e rostri. | Opere da serramentista | Porte tagliafuoco
Fornitura e posa in opera, di porta tagliafuoco a due ante battenti, dim. | Opere da serramentista | Porte tagliafuoco
Porta tagliafuoco interna metallica, a singola anta a battente, tipo Novoferm, mod. Elite Premio, EI120-Sa, dim. 120x210 cm Fornitura e posa in opera, di porta tagliafuoco isolante da interno a singola anta a battente, predisposta alla tenuta fumi freddi, tipo Novoferm Elite Premio, dim. 120x210 cm, in possesso di omologazione integrale EISA 120 come richiesto in progetto, fornite con la documentazione richiesta dalle vigenti disposizioni di legge, debitamente certificata dall'Appaltatore e accettata dalla D.L. realizzate in acciaio, costituite da: Telaio fisso in profilo di acciaio zincato sp mm 15/10 profilato a Z, munito di zanche per muratura, o di tasselli e viti per la posa su falsotelaio di cartongesso, opportunamente ancorato alla struttura muraria, giunzione del telaio agli angoli mediante sistema ad incastro; Riscontri in plastica nera per scrocco serratura e rostri, vano per inserimento guarnizione fumi freddi. | Opere da serramentista | Porte tagliafuoco
MD12 - Fornitura e posa in opera, di porta tagliafuoco a due ante battenti, dim. (125+125)x210 cm, in possesso di omologazione integrale EI 120 come richiesto in progetto, secondo Norma UNI EN 1634-1:2001, debitamente certificata dall'Appaltatore e accettata dalla D. L., realizzate in acciaio, costituite da: Telaio fisso in profilo di acciaio zincato sp mm 15/10 profilato a Z, munito di zanche per muratura, o di tasselli o viti per la posa su falsotelaio di cartongesso, opportunamente ancorato alla struttura muraria in modo di garantire stabilità e tenuta dell'intero serramento, giunzione di telaio agli angoli, mediante sistema ad incastro per evitare inneschi di corrosioni tipici delle saldature e assicurare rigidità. Riscontri in plastica nera per scrocco serratura e rostri. Guarnizioni termospandente EPDM, poste sul telaio perimetralmente e montate sopra e sotto le ante in funzione alla certificazione; Battente complanare al telaio realizzato in doppia lamiera d'acciaio zincato pressopiegata, inscatolata, elettrosaldata a punti; battuta perimetrale su 3 lati, piana sotto. Rinforzi interni in profilo di acciaio zincato a caldo riempito con coibente in lana minerale trattata, ad alta densità e rigidamente unito alla lamiera, protetto nella zona della serratura con due strati di materiale a base di calcio solfato; piastre interne per eventuale montaggio di chiudiporta. Spessore unico di 64 mm; ferramenta di manovra e bloccaggio con caratteristiche e qualità idonee all'uso cui è destinata composta da: 2 cerniere a tre ali (per anta) di cui una portante, dotate di sfere reggispinta e viti per la registrazione verticale dell'anta, marcata secondo EN 1935, classificata per portata fino a 160 kg, durabilità 200.000 cicli, idonea all‘uso su porta tagliafuoco. L'altra, dotata di molla per l'autochiusura dell'anta. Meccanismo di richiusura mediante apposita molla inserita nelle cerniere tarabile ed invisibile all'esterno; Rostro di tenuta posto fra le due cerniere; Installazione di serratura tipo Yale per antincendio adatta alle alte temperature; Installazione di maniglie di tipo antincendio e antinfortunistico colore nero, completa di placca da campionare per approvazione della D.L. | Opere da serramentista | Porte tagliafuoco
MD06 - Porta tagliafuoco interna metallica, a doppia anta a battente, tipo Novoferm, mod. Elite Premio, EI60-Sa, U.S. con pushbar, dim. 120(90+30)x240 cm Fornitura e posa in opera, di porta tagliafuoco isolante da interno a doppia anta a battente, predisposta alla tenuta fumi freddi, tipo Novoferm Elite Premio, dim. 120(90+30)x240 cm, in possesso di omologazione integrale EISA 60 come richiesto in progetto, fornite con la documentazione richiesta dalle vigenti disposizioni di legge, debitamente certificata dall'Appaltatore e accettata dalla D.L. realizzate in acciaio, costituite da: Telaio fisso in profilo di acciaio zincato sp mm 15/10 profilato a Z, munito di zanche per muratura, o di tasselli e viti per la posa su falsotelaio di cartongesso, opportunamente ancorato alla struttura muraria, giunzione del telaio agli angoli mediante sistema ad incastro; Riscontri in plastica nera per scrocco serratura e rostri, vano per inserimento guarnizione fumi freddi. Guarnizione termospandente EPDM, posta sul telaio perimetralmente e montate sopra e sotto le ante in funzione alla certificazione; Battente complanare al telaio realizzato in doppia lamiera d'acciaio zincato pressopiegata, scatolata, elettrosaldata a punti; battuta perimetrale su 3 lati, piana sotto. Rinforzi interni in profilo di acciaio zincato a caldo riempito con coibente in lana minerale trattata, ad alta densità; piastre interne per eventuale montaggio di chiudiporta e maniglioni; Spessore unico di 64 mm; Meccanismo di richiusura mediante apposita molla inserita nelle cerniere tarabile ed invisibile all'esterno; Rostro di tenuta posto fra le due cerniere; Controserratura tipo “Flush-bolt” per l’autobloccaggio dell’anta passiva e comando a leva per lo sbloccaggio per porte a due ante battenti. La porta sarà dotata con i seguenti accessori: - Kit SA+ per porte a tenuta fumi freddi dotata di guarnizioni integrate e ghigliottina acustica sotto porta; - Serratura per antincendio adatta alle alte temperature tipo Yale; - Installazione di gruppo maniglie di tipo antincendio e antinfortunistico in acciaio verniciato nero, completa di placca da campionare per approvazione della D.L. posta ad altezza mm 960 come da DPR del 24/07/96; - Predisposizione per l’installazione di serratura elettrica tipo Iseo per collegamento a Badge (Badge e collegamenti elettrici esclusi); - Installazione sulle vie di fuga, di dispositivo antipanico push-bar a leva, tipo Novoferm Novoguard con corpi laterali neri e barra in alluminio, o similare posto ad altezza mm 960 come da DPR del 24/07/96; - Installazione di chiudiporta aereo tipo Dorma TS92 con braccio a slitta di colore argento o nero, da definire a scelta della D.L., da campionare per approvazione. Finitura mediante verniciatura di serie con polveri epossi-poliestere termoindurite in forno a 180°, superficie a struttura goffrata antigraffi colore RAL da definire a scelta della D.L., da campionare per approvazione. Nel prezzo si intendono compresi e compensati gli oneri per il rilievo i meccanismi e accessori particolari necessari all'adattamento ai vari tipi di porta, per l'idonea campionatura completa di accessori che l'Appaltatore dovrà presentare prima dell'inizio dei lavori, per la certificazione di porte metalliche a due battenti EI-SA 60, come richiesto in progetto, il rispetto della marcatura CE e la Dichiarazione di Produzione di Prodotto DOP per i prodotti di costruzione prevista dal Regolamento n. 305/2011 (UE) e quanto altro necessario per dare il lavoro finito a regola d'arte. | Opere da serramentista | Porte tagliafuoco
MD05 - Porta tagliafuoco esterna metallica, a doppia anta a battente, tipo Novoferm, mod. Elite Premio, EI60-Sa, U.S. con pushbar, dim. 120(90+30)x240 cm Fornitura e posa in opera, di porta tagliafuoco isolante da esterno a doppia anta a battente, predisposta alla tenuta fumi freddi, tipo Novoferm Elite Premio, dim. | Opere da serramentista | Porte tagliafuoco
Porta tagliafuoco interna metallica, a singola anta a battente, tipo Novoferm, mod. Elite Premio, EI60-Sa, dim. 70x240 cm Fornitura e posa in opera, di porta tagliafuoco isolante da interno a singola anta a battente, predisposta alla tenuta fumi freddi, tipo Novoferm Elite Premio, dim. 70x210 cm, in possesso di omologazione integrale EISA 60 come richiesto in progetto, fornite con la documentazione richiesta dalle vigenti disposizioni di legge, debitamente certificata dall'Appaltatore e accettata dalla D.L. realizzate in acciaio, costituite da: Telaio fisso in profilo di acciaio zincato sp mm 15/10 profilato a Z, munito di zanche per muratura, o di tasselli e viti per la posa su falsotelaio di cartongesso, opportunamente ancorato alla struttura muraria, giunzione del telaio agli angoli mediante sistema ad incastro; Riscontri in plastica nera per scrocco serratura e rostri, vano per inserimento guarnizione fumi freddi. Guarnizione termospandente EPDM, posta sul telaio perimetralmente e montate sopra e sotto le ante in funzione alla certificazione; Battente complanare al telaio realizzato in doppia lamiera d'acciaio zincato pressopiegata, scatolata, elettrosaldata a punti; battuta perimetrale su 3 lati, piana sotto. | Opere da serramentista | Porte tagliafuoco
Fornitura e posa in opera, di porta tagliafuoco a doppia anta battente, dim. 90+30x210 cm, in possesso di omologazione integrale EI 60 come richiesto in progetto, secondo Norma UNI EN 1634-1:2001, debitamente certificata dall'Appaltatore e accettata dalla D. L., realizzate in acciaio, costituita da: Telaio fisso in profilo di acciaio zincato sp mm 15/10 profilato a Z, munito di zanche per muratura, o di tasselli o viti per la posa su falsotelaio di cartongesso, opportunamente ancorato alla struttura muraria in modo di garantire stabilità e tenuta dell'intero serramento, giunzione di telaio agli angoli, mediante sistema ad incastro per evitare inneschi di corrosioni tipici delle saldature e assicurare rigidità. | Opere da serramentista | Porte tagliafuoco
MD19 - Porta tagliafuoco interna metallica, a doppia anta a battente, tipo Novoferm, mod. Elite Premio, EI120-Sa, U.S. con pushbar, dim. 120(90+30)x210 cm Fornitura e posa in opera, di porta tagliafuoco isolante da interno a doppia anta a battente, predisposta alla tenuta fumi freddi, tipo Novoferm Elite Premio, dim. 120(90+30)x210 cm, in possesso di omologazione integrale EISA 120 come richiesto in progetto, fornite con la documentazione richiesta dalle vigenti disposizioni di legge, debitamente certificata dall'Appaltatore e accettata dalla D.L. realizzate in acciaio, costituite da: Telaio fisso in profilo di acciaio zincato sp mm 15/10 profilato a Z, munito di zanche per muratura, o di tasselli e viti per la posa su falsotelaio di cartongesso, opportunamente ancorato alla struttura muraria, giunzione del telaio agli angoli mediante sistema ad incastro; Riscontri in plastica nera per scrocco serratura e rostri, vano per inserimento guarnizione fumi freddi. Guarnizione termospandente EPDM, posta sul telaio perimetralmente e montate sopra e sotto le ante in funzione alla certificazione; Battente complanare al telaio realizzato in doppia lamiera d'acciaio zincato pressopiegata, scatolata, elettrosaldata a punti; battuta perimetrale su 3 lati, piana sotto. Rinforzi interni in profilo di acciaio zincato a caldo riempito con coibente in lana minerale trattata, ad alta densità; piastre interne per eventuale montaggio di chiudiporta e maniglioni; Spessore unico di 64 mm; Meccanismo di richiusura mediante apposita molla inserita nelle cerniere tarabile ed invisibile all'esterno; Rostro di tenuta posto fra le due cerniere; Controserratura tipo “Flush-bolt” per l’autobloccaggio dell’anta passiva e comando a leva per lo sbloccaggio per porte a due ante battenti. La porta sarà dotata con i seguenti accessori: - Kit SA+ per porte a tenuta fumi freddi dotata di guarnizioni integrate e ghigliottina acustica sotto porta; - Serratura per antincendio adatta alle alte temperature tipo Yale; - Installazione di gruppo maniglie di tipo antincendio e antinfortunistico in acciaio verniciato nero, completa di placca da campionare per approvazione della D.L. posta ad altezza mm 960 come da DPR del 24/07/96; - Predisposizione per l’installazione di serratura elettrica tipo Iseo per collegamento a Badge (Badge e collegamenti elettrici esclusi); - Installazione sulle vie di fuga, di dispositivo antipanico push-bar a leva, tipo Novoferm Novoguard con corpi laterali neri e barra in alluminio, o similare posto ad altezza mm 960 come da DPR del 24/07/96; - Installazione di chiudiporta aereo con braccio a compasso a vista, tipo Dorma TS69 di colore argento o nero, da definire a scelta della D.L., da campionare per approvazione. Finitura mediante verniciatura di serie con polveri epossi-poliestere termoindurite in forno a 180°, superficie a struttura goffrata antigraffi colore RAL da definire a scelta della D.L., da campionare per approvazione. Nel prezzo si intendono compresi e compensati gli oneri per il rilievo i meccanismi e accessori particolari necessari all'adattamento ai vari tipi di porta, per l'idonea campionatura completa di accessori che l'Appaltatore dovrà presentare prima dell'inizio dei lavori, per la certificazione di porte metalliche a due battenti EI-SA 120, come richiesto in progetto, il rispetto della marcatura CE e la Dichiarazione di Produzione di Prodotto DOP per i prodotti di costruzione prevista dal Regolamento n. 305/2011 (UE) e quanto altro necessario per dare il lavoro finito a regola d'arte. | Opere da serramentista | Porte tagliafuoco
P03 - Porta metallica EI 120 a doppia anta battente US, tipo Novoferm Elite, dim. | Opere da serramentista | Porte tagliafuoco
MD01 - Porta tagliafuoco interna a battente, dim. | Opere da serramentista | Porte tagliafuoco
Porta tagliafuoco interna metallica, a singola anta a battente, tipo Novoferm, mod. Elite Premio, EI60-Sa, dim. 70x240 cm Fornitura e posa in opera, di porta tagliafuoco isolante da interno a singola anta a battente, predisposta alla tenuta fumi freddi, tipo Novoferm Elite Premio, dim. 70x210 cm, in possesso di omologazione integrale EISA 60 come richiesto in progetto, fornite con la documentazione richiesta dalle vigenti disposizioni di legge, debitamente certificata dall'Appaltatore e accettata dalla D.L. realizzate in acciaio, costituite da: Telaio fisso in profilo di acciaio zincato sp mm 15/10 profilato a Z, munito di zanche per muratura, o di tasselli e viti per la posa su falsotelaio di cartongesso, opportunamente ancorato alla struttura muraria, giunzione del telaio agli angoli mediante sistema ad incastro; Riscontri in plastica nera per scrocco serratura e rostri, vano per inserimento guarnizione fumi freddi. Guarnizione termospandente EPDM, posta sul telaio perimetralmente e montate sopra e sotto le ante in funzione alla certificazione; Battente complanare al telaio realizzato in doppia lamiera d'acciaio zincato pressopiegata, scatolata, elettrosaldata a punti; battuta perimetrale su 3 lati, piana sotto. Rinforzi interni in profilo di acciaio zincato a caldo riempito con coibente in lana minerale trattata, ad alta densità; piastre interne per eventuale montaggio di chiudiporta e maniglioni; Spessore unico di 64 mm; Meccanismo di richiusura mediante apposita molla inserita nelle cerniere tarabile ed invisibile all'esterno; Rostro di tenuta posto fra le due cerniere; Controserratura tipo “Flush-bolt” per l’autobloccaggio dell’anta passiva e comando a leva per lo sbloccaggio per porte a due ante battenti. La porta sarà dotata con i seguenti accessori: - Kit SA+ per porte a tenuta fumi freddi dotata di guarnizioni integrate e ghigliottina acustica sotto porta; - Serratura per antincendio adatta alle alte temperature tipo Yale; - Installazione di gruppo maniglie di tipo antincendio e antinfortunistico in acciaio verniciato nero, completa di placca da campionare per approvazione della D.L. posta ad altezza mm 960 come da DPR del 24/07/96; - Predisposizione per l’installazione di serratura elettrica tipo Iseo per collegamento a Badge (Badge e collegamenti elettrici esclusi). Finitura mediante verniciatura di serie con polveri epossi-poliestere termoindurite in forno a 180°, superficie a struttura goffrata antigraffi colore RAL da definire a scelta della D.L., da campionare per approvazione. | Opere da serramentista | Porte tagliafuoco
Porta tagliafuoco interna metallica, a doppia anta a battente, tipo Novoferm, mod. Elite Premio, EI60-Sa, U.S. con pushbar, dim. 120(90+30)x240 cm Fornitura e posa in opera, di porta tagliafuoco isolante da interno a doppia anta a battente, predisposta alla tenuta fumi freddi, tipo Novoferm Elite Premio, dim. 120(90+30)x240 cm, in possesso di omologazione integrale EISA 60 come richiesto in progetto, fornite con la documentazione richiesta dalle vigenti disposizioni di legge, debitamente certificata dall'Appaltatore e accettata dalla D.L. realizzate in acciaio, costituite da: Telaio fisso in profilo di acciaio zincato sp mm 15/10 profilato a Z, munito di zanche per muratura, o di tasselli e viti per la posa su falsotelaio di cartongesso, opportunamente ancorato alla struttura muraria, giunzione del telaio agli angoli mediante sistema ad incastro; Riscontri in plastica nera per scrocco serratura e rostri, vano per inserimento guarnizione fumi freddi. Guarnizione termospandente EPDM, posta sul telaio perimetralmente e montate sopra e sotto le ante in funzione alla certificazione; Battente complanare al telaio realizzato in doppia lamiera d'acciaio zincato pressopiegata, scatolata, elettrosaldata a punti; battuta perimetrale su 3 lati, piana sotto. Rinforzi interni in profilo di acciaio zincato a caldo riempito con coibente in lana minerale trattata, ad alta densità; piastre interne per eventuale montaggio di chiudiporta e maniglioni; Spessore unico di 64 mm; Meccanismo di richiusura mediante apposita molla inserita nelle cerniere tarabile ed invisibile all'esterno; Rostro di tenuta posto fra le due cerniere; Controserratura tipo “Flush-bolt” per l’autobloccaggio dell’anta passiva e comando a leva per lo sbloccaggio per porte a due ante battenti. La porta sarà dotata con i seguenti accessori: - Kit SA+ per porte a tenuta fumi freddi dotata di guarnizioni integrate e ghigliottina acustica sotto porta; - Serratura per antincendio adatta alle alte temperature tipo Yale; - Installazione di gruppo maniglie di tipo antincendio e antinfortunistico in acciaio verniciato nero, completa di placca da campionare per approvazione della D.L. posta ad altezza mm 960 come da DPR del 24/07/96; - Predisposizione per l’installazione di serratura elettrica tipo Iseo per collegamento a Badge (Badge e collegamenti elettrici esclusi); - Installazione sulle vie di fuga, di dispositivo antipanico push-bar a leva, tipo Novoferm Novoguard con corpi laterali neri e barra in alluminio, o similare posto ad altezza mm 960 come da DPR del 24/07/96; - Installazione di chiudiporta aereo tipo Dorma TS92 con braccio a slitta di colore argento o nero, da definire a scelta della D.L., da campionare per approvazione. Finitura mediante verniciatura di serie con polveri epossi-poliestere termoindurite in forno a 180°, superficie a struttura goffrata antigraffi colore RAL da definire a scelta della D.L., da campionare per approvazione. Nel prezzo si intendono compresi e compensati gli oneri per il rilievo i meccanismi e accessori particolari necessari all'adattamento ai vari tipi di porta, per l'idonea campionatura completa di accessori che l'Appaltatore dovrà presentare prima dell'inizio dei lavori, per la certificazione di porte metalliche a due battenti EI-SA 60, come richiesto in progetto, il rispetto della marcatura CE e la Dichiarazione di Produzione di Prodotto DOP per i prodotti di costruzione prevista dal Regolamento n. 305/2011 (UE) e quanto altro necessario per dare il lavoro finito a regola d'arte. | Opere da serramentista | Porte tagliafuoco
MD12 - Fornitura e posa in opera, di porta tagliafuoco a due ante battenti, dim. (125+125)x210 cm, in possesso di omologazione integrale EI 120 come richiesto in progetto, secondo Norma UNI EN 1634-1:2001, debitamente certificata dall'Appaltatore e accettata dalla D. L., realizzate in acciaio, costituite da: Telaio fisso in profilo di acciaio zincato sp mm 15/10 profilato a Z, munito di zanche per muratura, o di tasselli o viti per la posa su falsotelaio di cartongesso, opportunamente ancorato alla struttura muraria in modo di garantire stabilità e tenuta dell'intero serramento, giunzione di telaio agli angoli, mediante sistema ad incastro per evitare inneschi di corrosioni tipici delle saldature e assicurare rigidità. Riscontri in plastica nera per scrocco serratura e rostri. Guarnizioni termospandente EPDM, poste sul telaio perimetralmente e montate sopra e sotto le ante in funzione alla certificazione; Battente complanare al telaio realizzato in doppia lamiera d'acciaio zincato pressopiegata, inscatolata, elettrosaldata a punti; battuta perimetrale su 3 lati, piana sotto. | Opere da serramentista | Porte tagliafuoco
Porta tagliafuoco interna a battente, dim. 90x210cm, EI 60 Fornitura e posa in opera di porta metallica tagliafuoco, EI 60, da interno a singolo battente, tipo Novoferm Elite, dim. 90x210 cm, colore grigio antracite RAL da definire e campionare per approvazione della D.L., realizzate in acciaio, costituita da: - Telaio fisso in profilo d’acciaio zincato; - Riscontri in plastica nera per scrocco serratura e rostri, vano per inserimento guarnizioni fumi freddi; - Guarnizione termoespandente EPDM; - Battente complanare al telaio in doppia lamiera d’acciaio, sp. 8/10mm, zincata, pressopiegata, inscatolata, elettrosaldata a punti, battuta perimetrale su 3 lati, piana sotto; - Battuta inferiore del telaio adattabile al pavimento finito, oppure smontabile, per esecuzione senza battuta; - Ferramenta di manovra e bloccaggio con caratteristiche e qualità idonee all’uso a cui è destinata composta da: n. 2 cerniere a baionetta per anta; meccanismo di richiusura mediante apposita molla inserita nelle cerniere tarabile e invisibile all’esterno; rostro di tenuta posto fra le due cerniere; - Serratura tipo Yale completa di cilindro con tre chiavi; maniglia in PVC nero con anima in acciaio. Specifiche tecniche come da Capitolato d'Appalto. Nel prezzo si intendono compresi e compensati gli oneri per i meccanismi e accessori particolari necessari all’adattamento ai vari tipi di porta, per l’idonea campionatura completa di accessori che l’Appaltatore dovrà presentare prima dell’inizio dei lavori, così come il rispetto della marcatura CE e la Dichiarazione di Produzione di Prodotto DOP per i prodotti di costruzione prevista dal Regolamento n. 305/2011 (UE) e quanto altro necessario per dare il lavoro finito a regola d’arte.. | Opere da serramentista | Porte tagliafuoco
SH08 - Soglia antincendio in corrispondenza di porte EI Fornitura e posa, come indicato negli elaborati grafici di progetto e in corrispondenza delle porte EI 60, di soglie antincendio, larghezza 20 cm per lato e lunghezza pari a quella delle porte dove sono installate. Realizzata in lamiera metallica tipo acciaio/alluminio, da definire e campionare per approvazione della D.L., con classificazione al fuoco A1; spessore 4/10, proviste da zigrinature puntuali su tutta la lunghezza della superficie, idonea ad assicurare un coefficiente di antiscivolamento R11. Nel prezzo si intendono compresi e compensati gli oneri per i meccanismi e accessori particolari necessari all'adattamento ai vari tipi di porta, per l'idonea campionatura completa di accessori che l'Appaltatore dovrà presentare prima dell'inizio dei lavori, il rispetto della marcatura CE e la Dichiarazione di Produzione di Prodotto DOP per i prodotti di costruzione prevista dal Regolamento n. | Opere da serramentista | Porte tagliafuoco
Soglia antincendio in corrispondenza di porte EI Fornitura e posa, come indicato negli elaborati grafici di progetto e in corrispondenza delle porte EI 60, di soglie antincendio, larghezza 20 cm per lato e lunghezza pari a quella delle porte dove sono installate. Realizzata in lamiera metallica tipo acciaio/alluminio, da definire e campionare per approvazione della D.L., con classificazione al fuoco A1; spessore 4/10, proviste da zigrinature puntuali su tutta la lunghezza della superficie, idonea ad assicurare un coefficiente di antiscivolamento R11. Nel prezzo si intendono compresi e compensati gli oneri per i meccanismi e accessori particolari necessari all'adattamento ai vari tipi di porta, per l'idonea campionatura completa di accessori che l'Appaltatore dovrà presentare prima dell'inizio dei lavori, il rispetto della marcatura CE e la Dichiarazione di Produzione di Prodotto DOP per i prodotti di costruzione prevista dal Regolamento n. 305/2011 (UE) e quanto altro necessario per dare il lavoro finito a regola d'arte. | Opere da serramentista | Porte tagliafuoco
Fornitura e posa in opera, di porta tagliafuoco ad anta battente, dim. 90x210 cm, in possesso di omologazione integrale EI 60 come richiesto in progetto, secondo Norma UNI EN 1634-1:2001, debitamente certificata dall'Appaltatore e accettata dalla D. L., realizzate in acciaio, costituita da: Telaio fisso in profilo di acciaio zincato sp mm 15/10 profilato a Z, munito di zanche per muratura, o di tasselli o viti per la posa su falsotelaio di cartongesso, opportunamente ancorato alla struttura muraria in modo di garantire stabilità e tenuta dell'intero serramento, giunzione di telaio agli angoli, mediante sistema ad incastro per evitare inneschi di corrosioni tipici delle saldature e assicurare rigidità. Riscontri in plastica nera per scrocco serratura e rostri. Guarnizioni termospandente EPDM, poste sul telaio perimetralmente e montate sopra e sotto le ante in funzione alla certificazione; Battente complanare al telaio realizzato in doppia lamiera d'acciaio zincato pressopiegata, inscatolata, elettrosaldata a punti; battuta perimetrale su 3 lati, piana sotto. Rinforzi interni in profilo di acciaio zincato a caldo riempito con coibente in lana minerale trattata, ad alta densità e rigidamente unito alla lamiera, protetto nella zona della serratura con due strati di materiale a base di calcio solfato; piastre interne per eventuale montaggio di chiudiporta. Spessore unico di 64 mm; ferramenta di manovra e bloccaggio con caratteristiche e qualità idonee all'uso cui è destinata composta da: 2 cerniere a tre ali (per anta) di cui una portante, dotate di sfere reggispinta e viti per la registrazione verticale dell'anta, marcata secondo EN 1935, classificata per portata fino a 160 kg, durabilità 200.000 cicli, idonea all‘uso su porta tagliafuoco. L'altra, dotata di molla per l'autochiusura dell'anta. Meccanismo di richiusura mediante apposita molla inserita nelle cerniere tarabile ed invisibile all'esterno; Rostro di tenuta posto fra le due cerniere; Installazione di serratura tipo Yale per antincendio adatta alle alte temperature; Installazione di maniglie di tipo antincendio e antinfortunistico colore nero, completa di placca da campionare per approvazione della D.L. posta ad altezza mm 960 come da DPR del 24/07/96; Targhetta di contrassegno con elementi di riferimento, applicata in battuta sull'anta; Finitura mediante verniciatura di serie con polveri epossi-poliestere termoindurite in forno a 180°, superficie a struttura goffrata antigraffi colore RAL da definire a scelta della D.L., da campionare per approvazione. | Opere da serramentista | Porte tagliafuoco
Fornitura e posa in opera di porta interna metallica tagliafuoco ad anta battente, dim. 90x210 cm, con sistema di tenuta ai fumi freddi, inclusa installazione, nella direzione di esodo, di dispositivo antipanico push-bar a leva in acciaio inox tipo Novoferm EPN-Touch, o similare a scelta della D.L., posto ad altezza mm 960 come da DPR del 24/07/96; in possesso di omologazione integrale EI 60-SA come richiesto in progetto, secondo Norma UNI EN 1634-1:2001, debitamente certificata dall'Appaltatore e accettata dalla D.L., realizzate in acciaio, costituita da: Telaio fisso in profilo di acciaio zincato sp mm 15/10 profilato a Z, conformato in modo di consentire la complanarità anta-telaio, munito di zanche per muratura, o di tasselli o viti per la posa su falsotelaio di cartongesso, opportunamente ancorato alla struttura muraria in modo di garantire stabilità e tenuta dell'intero serramento, giunzione di telaio agli angoli, mediante sistema ad incastro per evitare inneschi di corrosioni tipici delle saldature e assicurare rigidità. Riscontri in plastica nera per scrocco serratura e rostri, vano per inserimento guarnizioni fumi freddi. Guarnizioni termospandente EPDM, poste sul telaio perimetralmente e montate sopra e sotto le ante in funzione alla certificazione. Kit SA+ per porte a tenuta fumi freddi dotata di guarnizioni integrate e ghigliottina sotto porta. Chiudiporta visibile. | Opere da serramentista | Porte tagliafuoco
MD01 - Porta tagliafuoco interna a battente, dim. 90x210cm, EI 60 Fornitura e posa in opera di porta metallica tagliafuoco, EI 60, da interno a singolo battente, tipo Novoferm Elite, dim. 90x210 cm, colore grigio antracite RAL da definire e campionare per approvazione della D.L., realizzate in acciaio, costituita da: - Telaio fisso in profilo d’acciaio zincato; - Riscontri in plastica nera per scrocco serratura e rostri, vano per inserimento guarnizioni fumi freddi; - Guarnizione termoespandente EPDM; - Battente complanare al telaio in doppia lamiera d’acciaio, sp. 8/10mm, zincata, pressopiegata, inscatolata, elettrosaldata a punti, battuta perimetrale su 3 lati, piana sotto; - Battuta inferiore del telaio adattabile al pavimento finito, oppure smontabile, per esecuzione senza battuta; - Ferramenta di manovra e bloccaggio con caratteristiche e qualità idonee all’uso a cui è destinata composta da: n. | Opere da serramentista | Porte tagliafuoco
Porta metallica EI 120 a doppia anta battente US, tipo Novoferm Elite, dim. 240x210 cm Fornitura e posa in opera di porta metallica tagliafuoco da interno a doppia anta battente US, tipo Novoferm Elite, dim. 240x210, colore bianco RAL 9010, da campionare per approvazione della D.L., in possesso di omologazione integrale EI 120 come richiesto in progetto, secondo Norma UNI EN 1634-1:2018, marcate CE secondo EN 14351-1:2016, debitamente certificata dall'Appaltatore e accettata dalla D. L., realizzate in acciaio, costituita da: - Telaio fisso in profilo d’acciaio zincato - Riscontri in plastica nera per scrocco serratura e rostri, vano per inserimento guarnizioni fumi freddi. - Guarnizione termoespandente EPDM - Battente complanare al telaio in doppia lamiera d’acciaio, sp. 8/10mm, zincata, pressopiegata, inscatolata, elettrosaldata a punti, battuta perimetrale su 3 lati, piana sotto. - Battuta inferiore del telaio adattabile al pavimento finito, oppure smontabile, per esecuzione senza battuta. - Ferramenta di manovra e bloccaggio con caratteristiche e qualità idonee all’uso a cui è destinata composta da: n. 2 cerniere a baionetta per anta; meccanismo di richiusura mediante apposita molla inserita nelle cerniere tarabile e invisibile all’esterno; rostro di tenuta posto fra le due cerniere; serratura tipo Yale completa di cilindro a tre chiavi; coppia di maniglie in PVC nero con anima in acciaio; - Maniglione antipanico tipo Novoferm Novoguard - Targhetta di contrassegno con elementi di riferimento, applicata in battuta sull’anta. | Opere da serramentista | Porte tagliafuoco
MD01 - Porta tagliafuoco interna a battente, dim. | Opere da serramentista | Porte tagliafuoco
SH08 - Soglia antincendio in corrispondenza di porte EI Fornitura e posa, come indicato negli elaborati grafici di progetto e in corrispondenza delle porte EI 60, di soglie antincendio, larghezza 20 cm per lato e lunghezza pari a quella delle porte dove sono installate. Realizzata in lamiera metallica tipo acciaio/alluminio, da definire e campionare per approvazione della D.L., con classificazione al fuoco A1; spessore 4/10, proviste da zigrinature puntuali su tutta la lunghezza della superficie, idonea ad assicurare un coefficiente di antiscivolamento R11. Nel prezzo si intendono compresi e compensati gli oneri per i meccanismi e accessori particolari necessari all'adattamento ai vari tipi di porta, per l'idonea campionatura completa di accessori che l'Appaltatore dovrà presentare prima dell'inizio dei lavori, il rispetto della marcatura CE e la Dichiarazione di Produzione di Prodotto DOP per i prodotti di costruzione prevista dal Regolamento n. | Opere da serramentista | Porte tagliafuoco
MD01 - Porta tagliafuoco interna metallica, a singola anta a battente, tipo Novoferm, mod. Elite Premio, EI60-Sa, dim. 90x210 cm Fornitura e posa in opera, di porta tagliafuoco isolante da interno a singola anta a battente, predisposta alla tenuta fumi freddi, tipo Novoferm Elite Premio, dim. 90x210 cm, in possesso di omologazione integrale EISA 60 come richiesto in progetto, fornite con la documentazione richiesta dalle vigenti disposizioni di legge, debitamente certificata dall'Appaltatore e accettata dalla D.L. realizzate in acciaio, costituite da: Telaio fisso in profilo di acciaio zincato sp mm 15/10 profilato a Z, munito di zanche per muratura, o di tasselli e viti per la posa su falsotelaio di cartongesso, opportunamente ancorato alla struttura muraria, giunzione del telaio agli angoli mediante sistema ad incastro; Riscontri in plastica nera per scrocco serratura e rostri, vano per inserimento guarnizione fumi freddi. Guarnizione termospandente EPDM, posta sul telaio perimetralmente e montate sopra e sotto le ante in funzione alla certificazione; Battente complanare al telaio realizzato in doppia lamiera d'acciaio zincato pressopiegata, scatolata, elettrosaldata a punti; battuta perimetrale su 3 lati, piana sotto. Rinforzi interni in profilo di acciaio zincato a caldo riempito con coibente in lana minerale trattata, ad alta densità; piastre interne per eventuale montaggio di chiudiporta e maniglioni; Spessore unico di 64 mm; Meccanismo di richiusura mediante apposita molla inserita nelle cerniere tarabile ed invisibile all'esterno; Rostro di tenuta posto fra le due cerniere; Controserratura tipo “Flush-bolt” per l’autobloccaggio dell’anta passiva e comando a leva per lo sbloccaggio per porte a due ante battenti. La porta sarà dotata con i seguenti accessori: - Kit SA+ per porte a tenuta fumi freddi dotata di guarnizioni integrate e ghigliottina acustica sotto porta; - Serratura per antincendio adatta alle alte temperature tipo Yale; - Installazione di gruppo maniglie di tipo antincendio e antinfortunistico in acciaio verniciato nero, completa di placca da campionare per approvazione della D.L. | Opere da serramentista | Porte tagliafuoco
Porta tagliafuoco interna metallica, a singola anta a battente, tipo Novoferm, mod. Elite Premio, EI60-Sa, dim. 70x210 cm Fornitura e posa in opera, di porta tagliafuoco isolante da interno a singola anta a battente, predisposta alla tenuta fumi freddi, tipo Novoferm Elite Premio, dim. 70x210 cm, in possesso di omologazione integrale EISA 60 come richiesto in progetto, fornite con la documentazione richiesta dalle vigenti disposizioni di legge, debitamente certificata dall'Appaltatore e accettata dalla D.L. realizzate in acciaio, costituite da: Telaio fisso in profilo di acciaio zincato sp mm 15/10 profilato a Z, munito di zanche per muratura, o di tasselli e viti per la posa su falsotelaio di cartongesso, opportunamente ancorato alla struttura muraria, giunzione del telaio agli angoli mediante sistema ad incastro; Riscontri in plastica nera per scrocco serratura e rostri, vano per inserimento guarnizione fumi freddi. Guarnizione termospandente EPDM, posta sul telaio perimetralmente e montate sopra e sotto le ante in funzione alla certificazione; Battente complanare al telaio realizzato in doppia lamiera d'acciaio zincato pressopiegata, scatolata, elettrosaldata a punti; battuta perimetrale su 3 lati, piana sotto. Rinforzi interni in profilo di acciaio zincato a caldo riempito con coibente in lana minerale trattata, ad alta densità; piastre interne per eventuale montaggio di chiudiporta e maniglioni; Spessore unico di 64 mm; Meccanismo di richiusura mediante apposita molla inserita nelle cerniere tarabile ed invisibile all'esterno; Rostro di tenuta posto fra le due cerniere; Controserratura tipo “Flush-bolt” per l’autobloccaggio dell’anta passiva e comando a leva per lo sbloccaggio per porte a due ante battenti. La porta sarà dotata con i seguenti accessori: - Kit SA+ per porte a tenuta fumi freddi dotata di guarnizioni integrate e ghigliottina acustica sotto porta; - Serratura per antincendio adatta alle alte temperature tipo Yale; - Installazione di gruppo maniglie di tipo antincendio e antinfortunistico in acciaio verniciato nero, completa di placca da campionare per approvazione della D.L. posta ad altezza mm 960 come da DPR del 24/07/96; - Predisposizione per l’installazione di serratura elettrica tipo Iseo per collegamento a Badge (Badge e collegamenti elettrici esclusi). Finitura mediante verniciatura di serie con polveri epossi-poliestere termoindurite in forno a 180°, superficie a struttura goffrata antigraffi colore RAL da definire a scelta della D.L., da campionare per approvazione. Nel prezzo si intendono compresi e compensati gli oneri per il rilievo i meccanismi e accessori particolari necessari all'adattamento ai vari tipi di porta, per l'idonea campionatura completa di accessori che l'Appaltatore dovrà presentare prima dell'inizio dei lavori, per la certificazione di porte metalliche a due battenti EI-SA 60, come richiesto in progetto, il rispetto della marcatura CE e la Dichiarazione di Produzione di Prodotto DOP per i prodotti di costruzione prevista dal Regolamento n. 305/2011 (UE) e quanto altro necessario per dare il lavoro finito a regola d'arte. | Opere da serramentista | Porte tagliafuoco
Porta tagliafuoco interna metallica, a doppia anta a battente, tipo Novoferm, mod. Elite Premio, EI60-Sa, U.S. con pushbar, dim. 120(90+30)x240 cm Fornitura e posa in opera, di porta tagliafuoco isolante da interno a doppia anta a battente, predisposta alla tenuta fumi freddi, tipo Novoferm Elite Premio, dim. 120(90+30)x240 cm, in possesso di omologazione integrale EISA 60 come richiesto in progetto, fornite con la documentazione richiesta dalle vigenti disposizioni di legge, debitamente certificata dall'Appaltatore e accettata dalla D.L. realizzate in acciaio, costituite da: Telaio fisso in profilo di acciaio zincato sp mm 15/10 profilato a Z, munito di zanche per muratura, o di tasselli e viti per la posa su falsotelaio di cartongesso, opportunamente ancorato alla struttura muraria, giunzione del telaio agli angoli mediante sistema ad incastro; Riscontri in plastica nera per scrocco serratura e rostri, vano per inserimento guarnizione fumi freddi. Guarnizione termospandente EPDM, posta sul telaio perimetralmente e montate sopra e sotto le ante in funzione alla certificazione; Battente complanare al telaio realizzato in doppia lamiera d'acciaio zincato pressopiegata, scatolata, elettrosaldata a punti; battuta perimetrale su 3 lati, piana sotto. Rinforzi interni in profilo di acciaio zincato a caldo riempito con coibente in lana minerale trattata, ad alta densità; piastre interne per eventuale montaggio di chiudiporta e maniglioni; Spessore unico di 64 mm; Meccanismo di richiusura mediante apposita molla inserita nelle cerniere tarabile ed invisibile all'esterno; Rostro di tenuta posto fra le due cerniere; Controserratura tipo “Flush-bolt” per l’autobloccaggio dell’anta passiva e comando a leva per lo sbloccaggio per porte a due ante battenti. La porta sarà dotata con i seguenti accessori: - Kit SA+ per porte a tenuta fumi freddi dotata di guarnizioni integrate e ghigliottina acustica sotto porta; - Serratura per antincendio adatta alle alte temperature tipo Yale; - Installazione di gruppo maniglie di tipo antincendio e antinfortunistico in acciaio verniciato nero, completa di placca da campionare per approvazione della D.L. posta ad altezza mm 960 come da DPR del 24/07/96; - Predisposizione per l’installazione di serratura elettrica tipo Iseo per collegamento a Badge (Badge e collegamenti elettrici esclusi); - Installazione sulle vie di fuga, di dispositivo antipanico push-bar a leva, tipo Novoferm Novoguard con corpi laterali neri e barra in alluminio, o similare posto ad altezza mm 960 come da DPR del 24/07/96; - Installazione di chiudiporta aereo tipo Dorma TS92 con braccio a slitta di colore argento o nero, da definire a scelta della D.L., da campionare per approvazione. | Opere da serramentista | Porte tagliafuoco
MD11 - Fornitura e posa in opera di porta interna metallica tagliafuoco ad anta battente, dim. | Opere da serramentista | Porte tagliafuoco
MD18 - Porta tagliafuoco interna metallica, a singola anta a battente, tipo Novoferm, mod. Elite Premio, EI60-Sa, dim. 70x240 cm Fornitura e posa in opera, di porta tagliafuoco isolante da interno a singola anta a battente, predisposta alla tenuta fumi freddi, tipo Novoferm Elite Premio, dim. 70x210 cm, in possesso di omologazione integrale EISA 60 come richiesto in progetto, fornite con la documentazione richiesta dalle vigenti disposizioni di legge, debitamente certificata dall'Appaltatore e accettata dalla D.L. | Opere da serramentista | Porte tagliafuoco
MD01 - Porta tagliafuoco interna metallica, a singola anta a battente, tipo Novoferm, mod. Elite Premio, EI60-Sa, dim. 90x210 cm Fornitura e posa in opera, di porta tagliafuoco isolante da interno a singola anta a battente, predisposta alla tenuta fumi freddi, tipo Novoferm Elite Premio, dim. 90x210 cm, in possesso di omologazione integrale EISA 60 come richiesto in progetto, fornite con la documentazione richiesta dalle vigenti disposizioni di legge, debitamente certificata dall'Appaltatore e accettata dalla D.L. realizzate in acciaio, costituite da: Telaio fisso in profilo di acciaio zincato sp mm 15/10 profilato a Z, munito di zanche per muratura, o di tasselli e viti per la posa su falsotelaio di cartongesso, opportunamente ancorato alla struttura muraria, giunzione del telaio agli angoli mediante sistema ad incastro; Riscontri in plastica nera per scrocco serratura e rostri, vano per inserimento guarnizione fumi freddi. Guarnizione termospandente EPDM, posta sul telaio perimetralmente e montate sopra e sotto le ante in funzione alla certificazione; Battente complanare al telaio realizzato in doppia lamiera d'acciaio zincato pressopiegata, scatolata, elettrosaldata a punti; battuta perimetrale su 3 lati, piana sotto. Rinforzi interni in profilo di acciaio zincato a caldo riempito con coibente in lana minerale trattata, ad alta densità; piastre interne per eventuale montaggio di chiudiporta e maniglioni; Spessore unico di 64 mm; Meccanismo di richiusura mediante apposita molla inserita nelle cerniere tarabile ed invisibile all'esterno; Rostro di tenuta posto fra le due cerniere; Controserratura tipo “Flush-bolt” per l’autobloccaggio dell’anta passiva e comando a leva per lo sbloccaggio per porte a due ante battenti. La porta sarà dotata con i seguenti accessori: - Kit SA+ per porte a tenuta fumi freddi dotata di guarnizioni integrate e ghigliottina acustica sotto porta; - Serratura per antincendio adatta alle alte temperature tipo Yale; - Installazione di gruppo maniglie di tipo antincendio e antinfortunistico in acciaio verniciato nero, completa di placca da campionare per approvazione della D.L. posta ad altezza mm 960 come da DPR del 24/07/96; - Predisposizione per l’installazione di serratura elettrica tipo Iseo per collegamento a Badge (Badge e collegamenti elettrici esclusi). Finitura mediante verniciatura di serie con polveri epossi-poliestere termoindurite in forno a 180°, superficie a struttura goffrata antigraffi colore RAL da definire a scelta della D.L., da campionare per approvazione. Nel prezzo si intendono compresi e compensati gli oneri per il rilievo i meccanismi e accessori particolari necessari all'adattamento ai vari tipi di porta, per l'idonea campionatura completa di accessori che l'Appaltatore dovrà presentare prima dell'inizio dei lavori, per la certificazione di porte metalliche a due battenti EI-SA 60, come richiesto in progetto, il rispetto della marcatura CE e la Dichiarazione di Produzione di Prodotto DOP per i prodotti di costruzione prevista dal Regolamento n. 305/2011 (UE) e quanto altro necessario per dare il lavoro finito a regola d'arte. | Opere da serramentista | Porte tagliafuoco
Porta tagliafuoco interna metallica, a doppia anta a battente, tipo Novoferm, mod. Elite Premio, EI120-Sa, U.S. con pushbar, dim. 120(90+30)x210 cm Fornitura e posa in opera, di porta tagliafuoco isolante da interno a doppia anta a battente, predisposta alla tenuta fumi freddi, tipo Novoferm Elite Premio, dim. 120(90+30)x210 cm, in possesso di omologazione integrale EISA 120 come richiesto in progetto, fornite con la documentazione richiesta dalle vigenti disposizioni di legge, debitamente certificata dall'Appaltatore e accettata dalla D.L. realizzate in acciaio, costituite da: Telaio fisso in profilo di acciaio zincato sp mm 15/10 profilato a Z, munito di zanche per muratura, o di tasselli e viti per la posa su falsotelaio di cartongesso, opportunamente ancorato alla struttura muraria, giunzione del telaio agli angoli mediante sistema ad incastro; Riscontri in plastica nera per scrocco serratura e rostri, vano per inserimento guarnizione fumi freddi. Guarnizione termospandente EPDM, posta sul telaio perimetralmente e montate sopra e sotto le ante in funzione alla certificazione; Battente complanare al telaio realizzato in doppia lamiera d'acciaio zincato pressopiegata, scatolata, elettrosaldata a punti; battuta perimetrale su 3 lati, piana sotto. | Opere da serramentista | Porte tagliafuoco
MDC01 - Porta tagliafuoco a battente dim.60xh.210cm Fornitura e posa in opera di porta metallica tagliafuoco, EI 60, da interno a singolo battente, tipo Novoferm Elite, dim. 60x210 cm, colore grigio antracite RAL da definire e campionare per approvazione della D.L., realizzate in acciaio, costituita da: - Telaio fisso in profilo d’acciaio zincato; - Riscontri in plastica nera per scrocco serratura e rostri, vano per inserimento guarnizioni fumi freddi; - Guarnizione termoespandente EPDM; - Battente complanare al telaio in doppia lamiera d’acciaio, sp. | Opere da serramentista | Porte tagliafuoco
Porta tagliafuoco interna metallica, a singola anta a battente, tipo Novoferm, mod. Elite Premio, EI60-Sa, dim. 120x210 cm Fornitura e posa in opera, di porta tagliafuoco isolante da interno a singola anta a battente, predisposta alla tenuta fumi freddi, tipo Novoferm Elite Premio, dim. 120x210 cm, in possesso di omologazione integrale EISA 60 come richiesto in progetto, fornite con la documentazione richiesta dalle vigenti disposizioni di legge, debitamente certificata dall'Appaltatore e accettata dalla D.L. | Opere da serramentista | Porte tagliafuoco
MD55 - Fornitura e posa in opera, di porta tagliafuoco da esterno ad anta battente, dim. 70x210 cm, in possesso di omologazione integrale EI 60 come richiesto in progetto, secondo Norma UNI EN 1634-1:2001, debitamente certificata dall'Appaltatore e accettata dalla D. L., realizzate in acciaio, con tenuta all'acqua classe 9A/R7, tenuta all'aria classe 4, trasmittanza termica pari a Uw= 1,30 W/m2K; costituita da: Telaio fisso in profilo di acciaio zincato sp mm 15/10 profilato a Z, munito di zanche per muratura, o di tasselli o viti per la posa su falsotelaio di cartongesso, opportunamente ancorato alla struttura muraria in modo di garantire stabilità e tenuta dell'intero serramento, giunzione di telaio agli angoli, mediante sistema ad incastro per evitare inneschi di corrosioni tipici delle saldature e assicurare rigidità. Riscontri in plastica nera per scrocco serratura e rostri. Guarnizioni termospandente EPDM, poste sul telaio perimetralmente e montate sopra e sotto le ante in funzione alla certificazione; Battente complanare al telaio realizzato in doppia lamiera d'acciaio zincato pressopiegata, inscatolata, elettrosaldata a punti; battuta perimetrale su 3 lati, piana sotto. | Opere da serramentista | Porte tagliafuoco
Porte metalliche da interno EI30 a una anta battente, dim. 90x210 cm - Kone Fornitura e posa in opera, di porte tagliafuoco isolanti a una anta battente, tipo Novoferm Elite, in possesso di omologazione integrale EI30 come richiesto in progetto. Con potere fonoisolante di 38 dB realizzate in acciaio, dimensione 90x210 cm. Inclusi maniglia EI30 conforme alla UNI EN 1125, fermaporta a pavimento e pompa di ritorno. Finitura mediante verniciatura di serie con polveri epossi-poliestere termoindurite in forno a 180°, superficie a struttura goffrata antigraffi colore Bianco RAL 9010 da definire a scelta della D.L., da campionare per approvazione. | Opere da serramentista | Porte tagliafuoco
Fornitura e posa in opera di porta interna metallica tagliafuoco ad anta battente, dim. 90x210 cm, con sistema di tenuta ai fumi freddi, in possesso di omologazione integrale EI 60-SA come richiesto in progetto, secondo Norma UNI EN 1634-1:2001, debitamente certificata dall'Appaltatore e accettata dalla D.L., realizzate in acciaio, costituita da: Telaio fisso in profilo di acciaio zincato sp mm 15/10 profilato a Z, conformato in modo di consentire la complanarità anta-telaio, munito di zanche per muratura, o di tasselli o viti per la posa su falsotelaio di cartongesso, opportunamente ancorato alla struttura muraria in modo di garantire stabilità e tenuta dell'intero serramento, giunzione di telaio agli angoli, mediante sistema ad incastro per evitare inneschi di corrosioni tipici delle saldature e assicurare rigidità. Riscontri in plastica nera per scrocco serratura e rostri, vano per inserimento guarnizioni fumi freddi. Guarnizioni termospandente EPDM, poste sul telaio perimetralmente e montate sopra e sotto le ante in funzione alla certificazione. | Opere da serramentista | Porte tagliafuoco
PEI05 - Porte metalliche da interno EI60 a una anta battente, dim. 120x210 cm - Kone Fornitura e posa in opera, di porte tagliafuoco isolanti a una anta battente, tipo Novoferm Elite, in possesso di omologazione integrale EI60 come richiesto in progetto. Con potere fonoisolante di 38 dB realizzate in acciaio, dimensione 120x210 cm. Inclusi maniglione antipanico EI30 e maniglia conforme alla UNI EN 1125, fermaporta a pavimento e pompa di ritorno. Finitura mediante verniciatura di serie con polveri epossi-poliestere termoindurite in forno a 180°, superficie a struttura goffrata antigraffi colore Bianco RAL 9010 da definire a scelta della D.L., da campionare per approvazione. | Opere da serramentista | Porte tagliafuoco
Porta tagliafuoco interna metallica, a singola anta a battente, tipo Novoferm, mod. Elite Premio, EI60-Sa, dim. 90x210 cm Fornitura e posa in opera, di porta tagliafuoco isolante da interno a singola anta a battente, predisposta alla tenuta fumi freddi, tipo Novoferm Elite Premio, dim. 90x210 cm, in possesso di omologazione integrale EISA 60 come richiesto in progetto, fornite con la documentazione richiesta dalle vigenti disposizioni di legge, debitamente certificata dall'Appaltatore e accettata dalla D.L. realizzate in acciaio, costituite da: Telaio fisso in profilo di acciaio zincato sp mm 15/10 profilato a Z, munito di zanche per muratura, o di tasselli e viti per la posa su falsotelaio di cartongesso, opportunamente ancorato alla struttura muraria, giunzione del telaio agli angoli mediante sistema ad incastro; Riscontri in plastica nera per scrocco serratura e rostri, vano per inserimento guarnizione fumi freddi. Guarnizione termospandente EPDM, posta sul telaio perimetralmente e montate sopra e sotto le ante in funzione alla certificazione; Battente complanare al telaio realizzato in doppia lamiera d'acciaio zincato pressopiegata, scatolata, elettrosaldata a punti; battuta perimetrale su 3 lati, piana sotto. Rinforzi interni in profilo di acciaio zincato a caldo riempito con coibente in lana minerale trattata, ad alta densità; piastre interne per eventuale montaggio di chiudiporta e maniglioni; Spessore unico di 64 mm; Meccanismo di richiusura mediante apposita molla inserita nelle cerniere tarabile ed invisibile all'esterno; Rostro di tenuta posto fra le due cerniere; Controserratura tipo “Flush-bolt” per l’autobloccaggio dell’anta passiva e comando a leva per lo sbloccaggio per porte a due ante battenti. La porta sarà dotata con i seguenti accessori: - Kit SA+ per porte a tenuta fumi freddi dotata di guarnizioni integrate e ghigliottina acustica sotto porta; - Serratura per antincendio adatta alle alte temperature tipo Yale; - Installazione di gruppo maniglie di tipo antincendio e antinfortunistico in acciaio verniciato nero, completa di placca da campionare per approvazione della D.L. posta ad altezza mm 960 come da DPR del 24/07/96; - Predisposizione per l’installazione di serratura elettrica tipo Iseo per collegamento a Badge (Badge e collegamenti elettrici esclusi). Finitura mediante verniciatura di serie con polveri epossi-poliestere termoindurite in forno a 180°, superficie a struttura goffrata antigraffi colore RAL da definire a scelta della D.L., da campionare per approvazione. | Opere da serramentista | Porte tagliafuoco
SH08 - Soglia antincendio in corrispondenza di porte EI Fornitura e posa, come indicato negli elaborati grafici di progetto e in corrispondenza delle porte EI 60, di soglie antincendio, larghezza 20 cm per lato e lunghezza pari a quella delle porte dove sono installate. Realizzata in lamiera metallica tipo acciaio/alluminio, da definire e campionare per approvazione della D.L., con classificazione al fuoco A1; spessore 4/10, proviste da zigrinature puntuali su tutta la lunghezza della superficie, idonea ad assicurare un coefficiente di antiscivolamento R11. | Opere da serramentista | Porte tagliafuoco
MD23 - Fornitura e posa in opera, di porta tagliafuoco ad anta battente, dim. 80x210 cm, in possesso di omologazione integrale EI 60 come richiesto in progetto, secondo Norma UNI EN 1634-1:2001, debitamente certificata dall'Appaltatore e accettata dalla D. | Opere da serramentista | Porte tagliafuoco
P03 - Porta metallica EI 120 a doppia anta battente US, tipo Novoferm Elite, dim. 240x210 cm Fornitura e posa in opera di porta metallica tagliafuoco da interno a doppia anta battente US, tipo Novoferm Elite, dim. 240x210, colore bianco RAL 9010, da campionare per approvazione della D.L., in possesso di omologazione integrale EI 120 come richiesto in progetto, secondo Norma UNI EN 1634-1:2018, marcate CE secondo EN 14351-1:2016, debitamente certificata dall'Appaltatore e accettata dalla D. L., realizzate in acciaio, costituita da: - Telaio fisso in profilo d’acciaio zincato - Riscontri in plastica nera per scrocco serratura e rostri, vano per inserimento guarnizioni fumi freddi. - Guarnizione termoespandente EPDM - Battente complanare al telaio in doppia lamiera d’acciaio, sp. 8/10mm, zincata, pressopiegata, inscatolata, elettrosaldata a punti, battuta perimetrale su 3 lati, piana sotto. - Battuta inferiore del telaio adattabile al pavimento finito, oppure smontabile, per esecuzione senza battuta. - Ferramenta di manovra e bloccaggio con caratteristiche e qualità idonee all’uso a cui è destinata composta da: n. 2 cerniere a baionetta per anta; meccanismo di richiusura mediante apposita molla inserita nelle cerniere tarabile e invisibile all’esterno; rostro di tenuta posto fra le due cerniere; serratura tipo Yale completa di cilindro a tre chiavi; coppia di maniglie in PVC nero con anima in acciaio; - Maniglione antipanico tipo Novoferm Novoguard - Targhetta di contrassegno con elementi di riferimento, applicata in battuta sull’anta. - Selettore di chiusura - Fermoelettromagnetico con pulsante di sgancio - Elettroserratura per predisposizione badge Specifiche tecniche come da Capitolato d'Appalto. | Opere da serramentista | Porte tagliafuoco
MD06 - Porta tagliafuoco interna metallica, a doppia anta a battente, tipo Novoferm, mod. Elite Premio, EI60-Sa, U.S. con pushbar, dim. 120(90+30)x240 cm Fornitura e posa in opera, di porta tagliafuoco isolante da interno a doppia anta a battente, predisposta alla tenuta fumi freddi, tipo Novoferm Elite Premio, dim. 120(90+30)x240 cm, in possesso di omologazione integrale EISA 60 come richiesto in progetto, fornite con la documentazione richiesta dalle vigenti disposizioni di legge, debitamente certificata dall'Appaltatore e accettata dalla D.L. realizzate in acciaio, costituite da: Telaio fisso in profilo di acciaio zincato sp mm 15/10 profilato a Z, munito di zanche per muratura, o di tasselli e viti per la posa su falsotelaio di cartongesso, opportunamente ancorato alla struttura muraria, giunzione del telaio agli angoli mediante sistema ad incastro; Riscontri in plastica nera per scrocco serratura e rostri, vano per inserimento guarnizione fumi freddi. Guarnizione termospandente EPDM, posta sul telaio perimetralmente e montate sopra e sotto le ante in funzione alla certificazione; Battente complanare al telaio realizzato in doppia lamiera d'acciaio zincato pressopiegata, scatolata, elettrosaldata a punti; battuta perimetrale su 3 lati, piana sotto. Rinforzi interni in profilo di acciaio zincato a caldo riempito con coibente in lana minerale trattata, ad alta densità; piastre interne per eventuale montaggio di chiudiporta e maniglioni; Spessore unico di 64 mm; Meccanismo di richiusura mediante apposita molla inserita nelle cerniere tarabile ed invisibile all'esterno; Rostro di tenuta posto fra le due cerniere; Controserratura tipo “Flush-bolt” per l’autobloccaggio dell’anta passiva e comando a leva per lo sbloccaggio per porte a due ante battenti. La porta sarà dotata con i seguenti accessori: - Kit SA+ per porte a tenuta fumi freddi dotata di guarnizioni integrate e ghigliottina acustica sotto porta; - Serratura per antincendio adatta alle alte temperature tipo Yale; - Installazione di gruppo maniglie di tipo antincendio e antinfortunistico in acciaio verniciato nero, completa di placca da campionare per approvazione della D.L. posta ad altezza mm 960 come da DPR del 24/07/96; - Predisposizione per l’installazione di serratura elettrica tipo Iseo per collegamento a Badge (Badge e collegamenti elettrici esclusi); - Installazione sulle vie di fuga, di dispositivo antipanico push-bar a leva, tipo Novoferm Novoguard con corpi laterali neri e barra in alluminio, o similare posto ad altezza mm 960 come da DPR del 24/07/96; - Installazione di chiudiporta aereo tipo Dorma TS92 con braccio a slitta di colore argento o nero, da definire a scelta della D.L., da campionare per approvazione. Finitura mediante verniciatura di serie con polveri epossi-poliestere termoindurite in forno a 180°, superficie a struttura goffrata antigraffi colore RAL da definire a scelta della D.L., da campionare per approvazione. Nel prezzo si intendono compresi e compensati gli oneri per il rilievo i meccanismi e accessori particolari necessari all'adattamento ai vari tipi di porta, per l'idonea campionatura completa di accessori che l'Appaltatore dovrà presentare prima dell'inizio dei lavori, per la certificazione di porte metalliche a due battenti EI-SA 60, come richiesto in progetto, il rispetto della marcatura CE e la Dichiarazione di Produzione di Prodotto DOP per i prodotti di costruzione prevista dal Regolamento n. 305/2011 (UE) e quanto altro necessario per dare il lavoro finito a regola d'arte. | Opere da serramentista | Porte tagliafuoco
SH08 - Soglia antincendio in corrispondenza di porte EI Fornitura e posa, come indicato negli elaborati grafici di progetto e in corrispondenza delle porte EI 60, di soglie antincendio, larghezza 20 cm per lato e lunghezza pari a quella delle porte dove sono installate. Realizzata in lamiera metallica tipo acciaio/alluminio, da definire e campionare per approvazione della D.L., con classificazione al fuoco A1; spessore 4/10, proviste da zigrinature puntuali su tutta la lunghezza della superficie, idonea ad assicurare un coefficiente di antiscivolamento R11. Nel prezzo si intendono compresi e compensati gli oneri per i meccanismi e accessori particolari necessari all'adattamento ai vari tipi di porta, per l'idonea campionatura completa di accessori che l'Appaltatore dovrà presentare prima dell'inizio dei lavori, il rispetto della marcatura CE e la Dichiarazione di Produzione di Prodotto DOP per i prodotti di costruzione prevista dal Regolamento n. 305/2011 (UE) e quanto altro necessario per dare il lavoro finito a regola d'arte. | Opere da serramentista | Porte tagliafuoco
Porta interna vetrata a due ante battente EI 60 – AREA INGRESSO MENSA Fornitura e posa in opera, di porta interna vetrata tagliafuoco a doppio battente EI60, con maniglione e maniglia conformi alla UNI EN 1125, con meccanismo di sgancio in caso di incendio e con capacità di un elemento di chiusura di limitare o ridurre il passaggio di gas o fumi freddi in condizioni di prova normalizzate. Fermaporta a pavimento. | Opere da serramentista | Porte tagliafuoco
MD06 - Porta tagliafuoco interna metallica, a doppia anta a battente, tipo Novoferm, mod. Elite Premio, EI60-Sa, U.S. con pushbar, dim. 120(90+30)x240 cm Fornitura e posa in opera, di porta tagliafuoco isolante da interno a doppia anta a battente, predisposta alla tenuta fumi freddi, tipo Novoferm Elite Premio, dim. 120(90+30)x240 cm, in possesso di omologazione integrale EISA 60 come richiesto in progetto, fornite con la documentazione richiesta dalle vigenti disposizioni di legge, debitamente certificata dall'Appaltatore e accettata dalla D.L. realizzate in acciaio, costituite da: Telaio fisso in profilo di acciaio zincato sp mm 15/10 profilato a Z, munito di zanche per muratura, o di tasselli e viti per la posa su falsotelaio di cartongesso, opportunamente ancorato alla struttura muraria, giunzione del telaio agli angoli mediante sistema ad incastro; Riscontri in plastica nera per scrocco serratura e rostri, vano per inserimento guarnizione fumi freddi. Guarnizione termospandente EPDM, posta sul telaio perimetralmente e montate sopra e sotto le ante in funzione alla certificazione; Battente complanare al telaio realizzato in doppia lamiera d'acciaio zincato pressopiegata, scatolata, elettrosaldata a punti; battuta perimetrale su 3 lati, piana sotto. Rinforzi interni in profilo di acciaio zincato a caldo riempito con coibente in lana minerale trattata, ad alta densità; piastre interne per eventuale montaggio di chiudiporta e maniglioni; Spessore unico di 64 mm; Meccanismo di richiusura mediante apposita molla inserita nelle cerniere tarabile ed invisibile all'esterno; Rostro di tenuta posto fra le due cerniere; Controserratura tipo “Flush-bolt” per l’autobloccaggio dell’anta passiva e comando a leva per lo sbloccaggio per porte a due ante battenti. | Opere da serramentista | Porte tagliafuoco
Fornitura e posa in opera di porta interna metallica tagliafuoco a doppia anta battente, dim. | Opere da serramentista | Porte tagliafuoco
Fornitura e posa in opera, di porta tagliafuoco per esterno ad anta battente, dim. 80x210 cm, in possesso di omologazione integrale EI 120 come richiesto in progetto, secondo Norma UNI EN 1634-1:2001, debitamente certificata dall'Appaltatore e accettata dalla D. L., realizzate in acciaio, con tenuta all'acqua classe 9A/R7, tenuta all'aria classe 4, trasmittanza termica pari a Uw= 1,30 W/m2K; costituita da: Telaio fisso in profilo di acciaio zincato sp mm 15/10 profilato a Z, munito di zanche per muratura, o di tasselli o viti per la posa su falsotelaio di cartongesso, opportunamente ancorato alla struttura muraria in modo di garantire stabilità e tenuta dell'intero serramento, giunzione di telaio agli angoli, mediante sistema ad incastro per evitare inneschi di corrosioni tipici delle saldature e assicurare rigidità. Riscontri in plastica nera per scrocco serratura e rostri. Guarnizioni termospandente EPDM, poste sul telaio perimetralmente e montate sopra e sotto le ante in funzione alla certificazione; Battente complanare al telaio realizzato in doppia lamiera d'acciaio zincato pressopiegata, inscatolata, elettrosaldata a punti; battuta perimetrale su 3 lati, piana sotto. | Opere da serramentista | Porte tagliafuoco
MDC01 - Porta tagliafuoco a battente dim.60xh.210cm Fornitura e posa in opera di porta metallica tagliafuoco, EI 60, da interno a singolo battente, tipo Novoferm Elite, dim. 60x210 cm, colore grigio antracite RAL da definire e campionare per approvazione della D.L., realizzate in acciaio, costituita da: - Telaio fisso in profilo d’acciaio zincato; - Riscontri in plastica nera per scrocco serratura e rostri, vano per inserimento guarnizioni fumi freddi; - Guarnizione termoespandente EPDM; - Battente complanare al telaio in doppia lamiera d’acciaio, sp. 8/10mm, zincata, pressopiegata, inscatolata, elettrosaldata a punti, battuta perimetrale su 3 lati, piana sotto; - Battuta inferiore del telaio adattabile al pavimento finito, oppure smontabile, per esecuzione senza battuta; - Ferramenta di manovra e bloccaggio con caratteristiche e qualità idonee all’uso a cui è destinata composta da: n. 2 cerniere a baionetta per anta; meccanismo di richiusura mediante apposita molla inserita nelle cerniere tarabile e invisibile all’esterno; rostro di tenuta posto fra le due cerniere; - Serratura tipo Yale completa di cilindro con tre chiavi; maniglia in PVC nero con anima in acciaio; Specifiche tecniche come da Capitolato d'Appalto. | Opere da serramentista | Porte tagliafuoco
MD06 - Porta tagliafuoco interna metallica, a doppia anta a battente, tipo Novoferm, mod. Elite Premio, EI60-Sa, U.S. con pushbar, dim. 120(90+30)x240 cm Fornitura e posa in opera, di porta tagliafuoco isolante da interno a doppia anta a battente, predisposta alla tenuta fumi freddi, tipo Novoferm Elite Premio, dim. 120(90+30)x240 cm, in possesso di omologazione integrale EISA 60 come richiesto in progetto, fornite con la documentazione richiesta dalle vigenti disposizioni di legge, debitamente certificata dall'Appaltatore e accettata dalla D.L. realizzate in acciaio, costituite da: Telaio fisso in profilo di acciaio zincato sp mm 15/10 profilato a Z, munito di zanche per muratura, o di tasselli e viti per la posa su falsotelaio di cartongesso, opportunamente ancorato alla struttura muraria, giunzione del telaio agli angoli mediante sistema ad incastro; Riscontri in plastica nera per scrocco serratura e rostri, vano per inserimento guarnizione fumi freddi. Guarnizione termospandente EPDM, posta sul telaio perimetralmente e montate sopra e sotto le ante in funzione alla certificazione; Battente complanare al telaio realizzato in doppia lamiera d'acciaio zincato pressopiegata, scatolata, elettrosaldata a punti; battuta perimetrale su 3 lati, piana sotto. Rinforzi interni in profilo di acciaio zincato a caldo riempito con coibente in lana minerale trattata, ad alta densità; piastre interne per eventuale montaggio di chiudiporta e maniglioni; Spessore unico di 64 mm; Meccanismo di richiusura mediante apposita molla inserita nelle cerniere tarabile ed invisibile all'esterno; Rostro di tenuta posto fra le due cerniere; Controserratura tipo “Flush-bolt” per l’autobloccaggio dell’anta passiva e comando a leva per lo sbloccaggio per porte a due ante battenti. La porta sarà dotata con i seguenti accessori: - Kit SA+ per porte a tenuta fumi freddi dotata di guarnizioni integrate e ghigliottina acustica sotto porta; - Serratura per antincendio adatta alle alte temperature tipo Yale; - Installazione di gruppo maniglie di tipo antincendio e antinfortunistico in acciaio verniciato nero, completa di placca da campionare per approvazione della D.L. posta ad altezza mm 960 come da DPR del 24/07/96; - Predisposizione per l’installazione di serratura elettrica tipo Iseo per collegamento a Badge (Badge e collegamenti elettrici esclusi); - Installazione sulle vie di fuga, di dispositivo antipanico push-bar a leva, tipo Novoferm Novoguard con corpi laterali neri e barra in alluminio, o similare posto ad altezza mm 960 come da DPR del 24/07/96; - Installazione di chiudiporta aereo tipo Dorma TS92 con braccio a slitta di colore argento o nero, da definire a scelta della D.L., da campionare per approvazione. Finitura mediante verniciatura di serie con polveri epossi-poliestere termoindurite in forno a 180°, superficie a struttura goffrata antigraffi colore RAL da definire a scelta della D.L., da campionare per approvazione. Nel prezzo si intendono compresi e compensati gli oneri per il rilievo i meccanismi e accessori particolari necessari all'adattamento ai vari tipi di porta, per l'idonea campionatura completa di accessori che l'Appaltatore dovrà presentare prima dell'inizio dei lavori, per la certificazione di porte metalliche a due battenti EI-SA 60, come richiesto in progetto, il rispetto della marcatura CE e la Dichiarazione di Produzione di Prodotto DOP per i prodotti di costruzione prevista dal Regolamento n. 305/2011 (UE) e quanto altro necessario per dare il lavoro finito a regola d'arte. | Opere da serramentista | Porte tagliafuoco
Porta tagliafuoco interna metallica, a doppia anta a battente, tipo Novoferm, mod. Elite Premio, EI60-Sa, U.S. con pushbar, dim. 120(90+30)x240 cm Fornitura e posa in opera, di porta tagliafuoco isolante da interno a doppia anta a battente, predisposta alla tenuta fumi freddi, tipo Novoferm Elite Premio, dim. | Opere da serramentista | Porte tagliafuoco
PEI02 - Porta interna vetrata a due ante battente EI 60 – VANO SCALA Fornitura e posa in opera, di porta interna vetrata tagliafuoco a doppio battente EI60, con maniglione e maniglia conformi alla UNI EN 1125, con meccanismo di sgancio in caso di incendio e con capacità di un elemento di chiusura di limitare o ridurre il passaggio di gas o fumi freddi in condizioni di prova normalizzate. Fermaporta a pavimento. Marca e modello da definire a scelta della D.L. Dimensioni (60+60)x210 cm, con sistema di tenuta ai fumi freddi e installazione di dispositvo antipanico push-bar a leva, posto ad altezza mm 960 da quota pavimento, come da DPR del 24/07/96. Realizzazione di eventuale riempimento con malta dell'interstizio del telaio in ferro a garanzia delle prestazioni richieste e su indicazione del produttore in ottemperanza alle disposizioni legislative per l'ottenimento della suddetta certificazione EI60 come richiesto. Nel prezzo si intendono compresi e compensati gli oneri per i meccanismi e accessori particolari necessari all'adattamento ai vari tipi di porta, per l'idonea campionatura completa di accessori che l'Appaltatore dovrà presentare prima dell'inizio dei lavori, gli oneri per la certificazione di porte metalliche EI120 come richiesto in progetto, così come il rispetto della marcatura CE e la Dichiarazione di Produzione di Prodotto DOP per i prodotti di costruzione prevista dal Regolamento n. 305/2011 (UE) e quanto altro necessario per dare il lavoro finito a regola d'arte. | Opere da serramentista | Porte tagliafuoco
Porta tagliafuoco interna metallica, a singola anta a battente, tipo Novoferm, mod. Elite Premio, EI60-Sa, dim. 70x240 cm Fornitura e posa in opera, di porta tagliafuoco isolante da interno a singola anta a battente, predisposta alla tenuta fumi freddi, tipo Novoferm Elite Premio, dim. 70x210 cm, in possesso di omologazione integrale EISA 60 come richiesto in progetto, fornite con la documentazione richiesta dalle vigenti disposizioni di legge, debitamente certificata dall'Appaltatore e accettata dalla D.L. realizzate in acciaio, costituite da: Telaio fisso in profilo di acciaio zincato sp mm 15/10 profilato a Z, munito di zanche per muratura, o di tasselli e viti per la posa su falsotelaio di cartongesso, opportunamente ancorato alla struttura muraria, giunzione del telaio agli angoli mediante sistema ad incastro; Riscontri in plastica nera per scrocco serratura e rostri, vano per inserimento guarnizione fumi freddi. Guarnizione termospandente EPDM, posta sul telaio perimetralmente e montate sopra e sotto le ante in funzione alla certificazione; Battente complanare al telaio realizzato in doppia lamiera d'acciaio zincato pressopiegata, scatolata, elettrosaldata a punti; battuta perimetrale su 3 lati, piana sotto. Rinforzi interni in profilo di acciaio zincato a caldo riempito con coibente in lana minerale trattata, ad alta densità; piastre interne per eventuale montaggio di chiudiporta e maniglioni; Spessore unico di 64 mm; Meccanismo di richiusura mediante apposita molla inserita nelle cerniere tarabile ed invisibile all'esterno; Rostro di tenuta posto fra le due cerniere; Controserratura tipo “Flush-bolt” per l’autobloccaggio dell’anta passiva e comando a leva per lo sbloccaggio per porte a due ante battenti. | Opere da serramentista | Porte tagliafuoco
Porta tagliafuoco interna metallica, a singola anta a battente, tipo Novoferm, mod. Elite Premio, EI60-Sa, dim. | Opere da serramentista | Porte tagliafuoco
Porta tagliafuoco interna metallica, a singola anta a battente, tipo Novoferm, mod. Elite Premio, EI120-Sa, dim. | Opere da serramentista | Porte tagliafuoco
SH08 - Soglia antincendio in corrispondenza di porte EI Fornitura e posa, come indicato negli elaborati grafici di progetto e in corrispondenza delle porte EI 60, di soglie antincendio, larghezza 20 cm per lato e lunghezza pari a quella delle porte dove sono installate. Realizzata in lamiera metallica tipo acciaio/alluminio, da definire e campionare per approvazione della D.L., con classificazione al fuoco A1; spessore 4/10, proviste da zigrinature puntuali su tutta la lunghezza della superficie, idonea ad assicurare un coefficiente di antiscivolamento R11. | Opere da serramentista | Porte tagliafuoco
SH08 - Soglia antincendio in corrispondenza di porte EI Fornitura e posa, come indicato negli elaborati grafici di progetto e in corrispondenza delle porte EI 60, di soglie antincendio, larghezza 20 cm per lato e lunghezza pari a quella delle porte dove sono installate. Realizzata in lamiera metallica tipo acciaio/alluminio, da definire e campionare per approvazione della D.L., con classificazione al fuoco A1; spessore 4/10, proviste da zigrinature puntuali su tutta la lunghezza della superficie, idonea ad assicurare un coefficiente di antiscivolamento R11. Nel prezzo si intendono compresi e compensati gli oneri per i meccanismi e accessori particolari necessari all'adattamento ai vari tipi di porta, per l'idonea campionatura completa di accessori che l'Appaltatore dovrà presentare prima dell'inizio dei lavori, il rispetto della marcatura CE e la Dichiarazione di Produzione di Prodotto DOP per i prodotti di costruzione prevista dal Regolamento n. 305/2011 (UE) e quanto altro necessario per dare il lavoro finito a regola d'arte. | Opere da serramentista | Porte tagliafuoco
MDC01 - Porta tagliafuoco a battente dim.60xh.210cm Fornitura e posa in opera di porta metallica tagliafuoco, EI 60, da interno a singolo battente, tipo Novoferm Elite, dim. 60x210 cm, colore grigio antracite RAL da definire e campionare per approvazione della D.L., realizzate in acciaio, costituita da: - Telaio fisso in profilo d’acciaio zincato; - Riscontri in plastica nera per scrocco serratura e rostri, vano per inserimento guarnizioni fumi freddi; - Guarnizione termoespandente EPDM; - Battente complanare al telaio in doppia lamiera d’acciaio, sp. 8/10mm, zincata, pressopiegata, inscatolata, elettrosaldata a punti, battuta perimetrale su 3 lati, piana sotto; - Battuta inferiore del telaio adattabile al pavimento finito, oppure smontabile, per esecuzione senza battuta; - Ferramenta di manovra e bloccaggio con caratteristiche e qualità idonee all’uso a cui è destinata composta da: n. 2 cerniere a baionetta per anta; meccanismo di richiusura mediante apposita molla inserita nelle cerniere tarabile e invisibile all’esterno; rostro di tenuta posto fra le due cerniere; - Serratura tipo Yale completa di cilindro con tre chiavi; maniglia in PVC nero con anima in acciaio; Specifiche tecniche come da Capitolato d'Appalto. Nel prezzo si intendono compresi e compensati gli oneri per i meccanismi e accessori particolari necessari all’adattamento ai vari tipi di porta, per l’idonea campionatura completa di accessori che l’Appaltatore dovrà presentare prima dell’inizio dei lavori, così come il rispetto della marcatura CE e la Dichiarazione di Produzione di Prodotto DOP per i prodotti di costruzione prevista dal Regolamento n. | Opere da serramentista | Porte tagliafuoco
SH08 - Soglia antincendio in corrispondenza di porte EI Fornitura e posa, come indicato negli elaborati grafici di progetto e in corrispondenza delle porte EI 60, di soglie antincendio, larghezza 20 cm per lato e lunghezza pari a quella delle porte dove sono installate. | Opere da serramentista | Porte tagliafuoco
MD05 - Fornitura e posa in opera di porta interna metallica tagliafuoco a doppia anta battente, dim. (90+30)x210 cm, con sistema di tenuta ai fumi freddi, inclusa installazione, nella direzione di esodo, di dispositivo antipanico push-bar a leva in acciaio inox tipo Novoferm EPN-Touch, o similare a scelta della D.L., posto ad altezza mm 960 come da DPR del 24/07/96; in possesso di omologazione integrale EI 60-SA come richiesto in progetto, secondo Norma UNI EN 1634-1:2001, debitamente certificata dall'Appaltatore e accettata dalla D.L., realizzate in acciaio, costituita da: Telaio fisso in profilo di acciaio zincato sp mm 15/10 profilato a Z, conformato in modo di consentire la complanarità anta-telaio, munito di zanche per muratura, o di tasselli o viti per la posa su falsotelaio di cartongesso, opportunamente ancorato alla struttura muraria in modo di garantire stabilità e tenuta dell'intero serramento, giunzione di telaio agli angoli, mediante sistema ad incastro per evitare inneschi di corrosioni tipici delle saldature e assicurare rigidità. Riscontri in plastica nera per scrocco serratura e rostri, vano per inserimento guarnizioni fumi freddi. Guarnizioni termospandente EPDM, poste sul telaio perimetralmente e montate sopra e sotto le ante in funzione alla certificazione. Kit SA+ per porte a tenuta fumi freddi dotata di guarnizioni integrate e ghigliottina sotto porta. Chiudiporta visibile. Battente complanare al telaio realizzato in doppia lamiera d'acciaio zincato sp. mm. | Opere da serramentista | Porte tagliafuoco
MD11 - Fornitura e posa in opera, di porta tagliafuoco ad un'anta battente, dim. 90x210 cm, in possesso di omologazione integrale EI 60 come richiesto in progetto, secondo Norma UNI EN 1634-1:2001, debitamente certificata dall'Appaltatore e accettata dalla D. L., realizzate in acciaio, costituite da: Telaio fisso in profilo di acciaio zincato sp mm 15/10 profilato a Z, munito di zanche per muratura, o di tasselli o viti per la posa su falsotelaio di cartongesso, opportunamente ancorato alla struttura muraria in modo di garantire stabilità e tenuta dell'intero serramento, giunzione di telaio agli angoli, mediante sistema ad incastro per evitare inneschi di corrosioni tipici delle saldature e assicurare rigidità. Riscontri in plastica nera per scrocco serratura e rostri. Guarnizioni termospandente EPDM, poste sul telaio perimetralmente e montate sopra e sotto le ante in funzione alla certificazione; Battente complanare al telaio realizzato in doppia lamiera d'acciaio zincato pressopiegata, inscatolata, elettrosaldata a punti; battuta perimetrale su 3 lati, piana sotto. Rinforzi interni in profilo di acciaio zincato a caldo riempito con coibente in lana minerale trattata, ad alta densità e rigidamente unito alla lamiera, protetto nella zona della serratura con due strati di materiale a base di calcio solfato; piastre interne per eventuale montaggio di chiudiporta. Spessore unico di 64 mm; ferramenta di manovra e bloccaggio con caratteristiche e qualità idonee all'uso cui è destinata composta da: 2 cerniere a tre ali (per anta) di cui una portante, dotate di sfere reggispinta e viti per la registrazione verticale dell'anta, marcata secondo EN 1935, classificata per portata fino a 160 kg, durabilità 200.000 cicli, idonea all‘uso su porta tagliafuoco. | Opere da serramentista | Porte tagliafuoco
MD06 - Porta tagliafuoco interna metallica, a doppia anta a battente, tipo Novoferm, mod. Elite Premio, EI60-Sa, U.S. con pushbar, dim. 120(90+30)x240 cm Fornitura e posa in opera, di porta tagliafuoco isolante da interno a doppia anta a battente, predisposta alla tenuta fumi freddi, tipo Novoferm Elite Premio, dim. 120(90+30)x240 cm, in possesso di omologazione integrale EISA 60 come richiesto in progetto, fornite con la documentazione richiesta dalle vigenti disposizioni di legge, debitamente certificata dall'Appaltatore e accettata dalla D.L. realizzate in acciaio, costituite da: Telaio fisso in profilo di acciaio zincato sp mm 15/10 profilato a Z, munito di zanche per muratura, o di tasselli e viti per la posa su falsotelaio di cartongesso, opportunamente ancorato alla struttura muraria, giunzione del telaio agli angoli mediante sistema ad incastro; Riscontri in plastica nera per scrocco serratura e rostri, vano per inserimento guarnizione fumi freddi. Guarnizione termospandente EPDM, posta sul telaio perimetralmente e montate sopra e sotto le ante in funzione alla certificazione; Battente complanare al telaio realizzato in doppia lamiera d'acciaio zincato pressopiegata, scatolata, elettrosaldata a punti; battuta perimetrale su 3 lati, piana sotto. | Opere da serramentista | Porte tagliafuoco
Soglia antincendio in corrispondenza di porte EI Fornitura e posa, come indicato negli elaborati grafici di progetto e in corrispondenza delle porte EI 60, di soglie antincendio, larghezza 20 cm per lato e lunghezza pari a quella delle porte dove sono installate. Realizzata in lamiera metallica tipo acciaio/alluminio, da definire e campionare per approvazione della D.L., con classificazione al fuoco A1; spessore 4/10, proviste da zigrinature puntuali su tutta la lunghezza della superficie, idonea ad assicurare un coefficiente di antiscivolamento R11. Nel prezzo si intendono compresi e compensati gli oneri per i meccanismi e accessori particolari necessari all'adattamento ai vari tipi di porta, per l'idonea campionatura completa di accessori che l'Appaltatore dovrà presentare prima dell'inizio dei lavori, il rispetto della marcatura CE e la Dichiarazione di Produzione di Prodotto DOP per i prodotti di costruzione prevista dal Regolamento n. 305/2011 (UE) e quanto altro necessario per dare il lavoro finito a regola d'arte. | Opere da serramentista | Porte tagliafuoco
SH08 - Soglia antincendio in corrispondenza di porte EI Fornitura e posa, come indicato negli elaborati grafici di progetto e in corrispondenza delle porte EI 60, di soglie antincendio, larghezza 20 cm per lato e lunghezza pari a quella delle porte dove sono installate. Realizzata in lamiera metallica tipo acciaio/alluminio, da definire e campionare per approvazione della D.L., con classificazione al fuoco A1; spessore 4/10, proviste da zigrinature puntuali su tutta la lunghezza della superficie, idonea ad assicurare un coefficiente di antiscivolamento R11. Nel prezzo si intendono compresi e compensati gli oneri per i meccanismi e accessori particolari necessari all'adattamento ai vari tipi di porta, per l'idonea campionatura completa di accessori che l'Appaltatore dovrà presentare prima dell'inizio dei lavori, il rispetto della marcatura CE e la Dichiarazione di Produzione di Prodotto DOP per i prodotti di costruzione prevista dal Regolamento n. 305/2011 (UE) e quanto altro necessario per dare il lavoro finito a regola d'arte. | Opere da serramentista | Porte tagliafuoco
MD06 - Porta tagliafuoco interna metallica, a doppia anta a battente, tipo Novoferm, mod. | Opere da serramentista | Porte tagliafuoco
Porta tagliafuoco interna metallica, a singola anta a battente, tipo Novoferm, mod. Elite Premio, EI60-Sa, dim. 90x210 cm Fornitura e posa in opera, di porta tagliafuoco isolante da interno a singola anta a battente, predisposta alla tenuta fumi freddi, tipo Novoferm Elite Premio, dim. 90x210 cm, in possesso di omologazione integrale EISA 60 come richiesto in progetto, fornite con la documentazione richiesta dalle vigenti disposizioni di legge, debitamente certificata dall'Appaltatore e accettata dalla D.L. | Opere da serramentista | Porte tagliafuoco
Porta tagliafuoco interna metallica, a doppia anta a battente, tipo Novoferm, mod. Elite Premio, EI60-Sa, U.S. con pushbar, dim. 120(90+30)x240 cm Fornitura e posa in opera, di porta tagliafuoco isolante da interno a doppia anta a battente, predisposta alla tenuta fumi freddi, tipo Novoferm Elite Premio, dim. 120(90+30)x240 cm, in possesso di omologazione integrale EISA 60 come richiesto in progetto, fornite con la documentazione richiesta dalle vigenti disposizioni di legge, debitamente certificata dall'Appaltatore e accettata dalla D.L. | Opere da serramentista | Porte tagliafuoco
MD04 - Porta tagliafuoco esterna metallica, a singola anta a battente, tipo Novoferm, mod. Elite Premio, EI60-Sa, dim. 90x240 cm Fornitura e posa in opera, di porta tagliafuoco isolante da esterno a singola anta a battente, predisposta alla tenuta fumi freddi, tipo Novoferm Elite Premio, dim. 90x240 cm, in possesso di omologazione integrale EISA 60 come richiesto in progetto, fornite con la documentazione richiesta dalle vigenti disposizioni di legge, debitamente certificata dall'Appaltatore e accettata dalla D.L. realizzate in acciaio, costituite da: Telaio fisso in profilo di acciaio zincato sp mm 15/10 profilato a Z, munito di zanche per muratura, o di tasselli e viti per la posa su falsotelaio di cartongesso, opportunamente ancorato alla struttura muraria, giunzione del telaio agli angoli mediante sistema ad incastro; Riscontri in plastica nera per scrocco serratura e rostri, vano per inserimento guarnizione fumi freddi. Guarnizione termospandente EPDM, posta sul telaio perimetralmente e montate sopra e sotto le ante in funzione alla certificazione; Battente complanare al telaio realizzato in doppia lamiera d'acciaio zincato pressopiegata, scatolata, elettrosaldata a punti; battuta perimetrale su 3 lati, piana sotto. Rinforzi interni in profilo di acciaio zincato a caldo riempito con coibente in lana minerale trattata, ad alta densità; piastre interne per eventuale montaggio di chiudiporta e maniglioni; Spessore unico di 64 mm; Meccanismo di richiusura mediante apposita molla inserita nelle cerniere tarabile ed invisibile all'esterno; Rostro di tenuta posto fra le due cerniere; Controserratura tipo “Flush-bolt” per l’autobloccaggio dell’anta passiva e comando a leva per lo sbloccaggio per porte a due ante battenti. La porta sarà dotata con i seguenti accessori: - Kit SA+ per porte a tenuta fumi freddi dotata di guarnizioni integrate e ghigliottina acustica sotto porta; - Serratura per antincendio adatta alle alte temperature tipo Yale; - Installazione di gruppo maniglie di tipo antincendio e antinfortunistico in acciaio verniciato nero, completa di placca da campionare per approvazione della D.L. posta ad altezza mm 960 come da DPR del 24/07/96. - Predisposizione per l’installazione di serratura elettrica tipo Iseo per collegamento a Badge (Badge e collegamenti elettrici esclusi). | Opere da serramentista | Porte tagliafuoco
Porta tagliafuoco interna metallica, a doppia anta a battente, tipo Novoferm, mod. Elite Premio, EI60-Sa, U.S. | Opere da serramentista | Porte tagliafuoco
Porta metallica EI 120 a singola anta battente US, tipo Novoferm Elite, dim. 120x210 cm Fornitura e posa in opera di porta metallica tagliafuoco da interno a singola anta battente US, tipo Novoferm Elite, dim. 120x210, colore bianco RAL 9010, da campionare per approvazione della D.L., in possesso di omologazione integrale EI 120 come richiesto in progetto, secondo Norma UNI EN 1634-1:2018, marcate CE secondo EN 14351-1:2016, debitamente certificata dall'Appaltatore e accettata dalla D. L., realizzate in acciaio, costituita da: - Telaio fisso in profilo d’acciaio zincato - Riscontri in plastica nera per scrocco serratura e rostri, vano per inserimento guarnizioni fumi freddi. | Opere da serramentista | Porte tagliafuoco
MD05 - Porta tagliafuoco esterna metallica, a doppia anta a battente, tipo Novoferm, mod. Elite Premio, EI60-Sa, U.S. con pushbar, dim. 120(90+30)x240 cm Fornitura e posa in opera, di porta tagliafuoco isolante da esterno a doppia anta a battente, predisposta alla tenuta fumi freddi, tipo Novoferm Elite Premio, dim. 120(90+30)x240 cm, in possesso di omologazione integrale EISA 60 come richiesto in progetto, fornite con la documentazione richiesta dalle vigenti disposizioni di legge, debitamente certificata dall'Appaltatore e accettata dalla D.L. realizzate in acciaio, costituite da: Telaio fisso in profilo di acciaio zincato sp mm 15/10 profilato a Z, munito di zanche per muratura, o di tasselli e viti per la posa su falsotelaio di cartongesso, opportunamente ancorato alla struttura muraria, giunzione del telaio agli angoli mediante sistema ad incastro; Riscontri in plastica nera per scrocco serratura e rostri, vano per inserimento guarnizione fumi freddi. Guarnizione termospandente EPDM, posta sul telaio perimetralmente e montate sopra e sotto le ante in funzione alla certificazione; Battente complanare al telaio realizzato in doppia lamiera d'acciaio zincato pressopiegata, scatolata, elettrosaldata a punti; battuta perimetrale su 3 lati, piana sotto. Rinforzi interni in profilo di acciaio zincato a caldo riempito con coibente in lana minerale trattata, ad alta densità; piastre interne per eventuale montaggio di chiudiporta e maniglioni; Spessore unico di 64 mm; Meccanismo di richiusura mediante apposita molla inserita nelle cerniere tarabile ed invisibile all'esterno; Rostro di tenuta posto fra le due cerniere; Controserratura tipo “Flush-bolt” per l’autobloccaggio dell’anta passiva e comando a leva per lo sbloccaggio per porte a due ante battenti. La porta sarà dotata con i seguenti accessori: - Kit SA+ per porte a tenuta fumi freddi dotata di guarnizioni integrate e ghigliottina acustica sotto porta; - Serratura per antincendio adatta alle alte temperature tipo Yale; - Installazione di gruppo maniglie di tipo antincendio e antinfortunistico in acciaio verniciato nero, completa di placca da campionare per approvazione della D.L. | Opere da serramentista | Porte tagliafuoco
Porta tagliafuoco interna a battente, dim. 90x210cm, EI 60 Fornitura e posa in opera di porta metallica tagliafuoco, EI 60, da interno a singolo battente, tipo Novoferm Elite, dim. 90x210 cm, colore grigio antracite RAL da definire e campionare per approvazione della D.L., realizzate in acciaio, costituita da: - Telaio fisso in profilo d’acciaio zincato; - Riscontri in plastica nera per scrocco serratura e rostri, vano per inserimento guarnizioni fumi freddi; - Guarnizione termoespandente EPDM; - Battente complanare al telaio in doppia lamiera d’acciaio, sp. 8/10mm, zincata, pressopiegata, inscatolata, elettrosaldata a punti, battuta perimetrale su 3 lati, piana sotto; - Battuta inferiore del telaio adattabile al pavimento finito, oppure smontabile, per esecuzione senza battuta; - Ferramenta di manovra e bloccaggio con caratteristiche e qualità idonee all’uso a cui è destinata composta da: n. 2 cerniere a baionetta per anta; meccanismo di richiusura mediante apposita molla inserita nelle cerniere tarabile e invisibile all’esterno; rostro di tenuta posto fra le due cerniere; - Serratura tipo Yale completa di cilindro con tre chiavi; maniglia in PVC nero con anima in acciaio. Specifiche tecniche come da Capitolato d'Appalto. | Opere da serramentista | Porte tagliafuoco
Porta tagliafuoco interna a battente, dim. | Opere da serramentista | Porte tagliafuoco
MD01 - Porta tagliafuoco interna metallica, a singola anta a battente, tipo Novoferm, mod. Elite Premio, EI60-Sa, dim. 90x210 cm Fornitura e posa in opera, di porta tagliafuoco isolante da interno a singola anta a battente, predisposta alla tenuta fumi freddi, tipo Novoferm Elite Premio, dim. | Opere da serramentista | Porte tagliafuoco
Porta tagliafuoco interna metallica, a singola anta a battente, tipo Novoferm, mod. Elite Premio, EI60-Sa, dim. 90x210 cm Fornitura e posa in opera, di porta tagliafuoco isolante da interno a singola anta a battente, predisposta alla tenuta fumi freddi, tipo Novoferm Elite Premio, dim. 90x210 cm, in possesso di omologazione integrale EISA 60 come richiesto in progetto, fornite con la documentazione richiesta dalle vigenti disposizioni di legge, debitamente certificata dall'Appaltatore e accettata dalla D.L. realizzate in acciaio, costituite da: Telaio fisso in profilo di acciaio zincato sp mm 15/10 profilato a Z, munito di zanche per muratura, o di tasselli e viti per la posa su falsotelaio di cartongesso, opportunamente ancorato alla struttura muraria, giunzione del telaio agli angoli mediante sistema ad incastro; Riscontri in plastica nera per scrocco serratura e rostri, vano per inserimento guarnizione fumi freddi. Guarnizione termospandente EPDM, posta sul telaio perimetralmente e montate sopra e sotto le ante in funzione alla certificazione; Battente complanare al telaio realizzato in doppia lamiera d'acciaio zincato pressopiegata, scatolata, elettrosaldata a punti; battuta perimetrale su 3 lati, piana sotto. Rinforzi interni in profilo di acciaio zincato a caldo riempito con coibente in lana minerale trattata, ad alta densità; piastre interne per eventuale montaggio di chiudiporta e maniglioni; Spessore unico di 64 mm; Meccanismo di richiusura mediante apposita molla inserita nelle cerniere tarabile ed invisibile all'esterno; Rostro di tenuta posto fra le due cerniere; Controserratura tipo “Flush-bolt” per l’autobloccaggio dell’anta passiva e comando a leva per lo sbloccaggio per porte a due ante battenti. La porta sarà dotata con i seguenti accessori: - Kit SA+ per porte a tenuta fumi freddi dotata di guarnizioni integrate e ghigliottina acustica sotto porta; - Serratura per antincendio adatta alle alte temperature tipo Yale; - Installazione di gruppo maniglie di tipo antincendio e antinfortunistico in acciaio verniciato nero, completa di placca da campionare per approvazione della D.L. | Opere da serramentista | Porte tagliafuoco
Porta tagliafuoco a battente dim.60xh.210cm Fornitura e posa in opera di porta metallica tagliafuoco, EI 60, da interno a singolo battente, tipo Novoferm Elite, dim. 60x210 cm, colore grigio antracite RAL da definire e campionare per approvazione della D.L., realizzate in acciaio, costituita da: - Telaio fisso in profilo d’acciaio zincato; - Riscontri in plastica nera per scrocco serratura e rostri, vano per inserimento guarnizioni fumi freddi; - Guarnizione termoespandente EPDM; - Battente complanare al telaio in doppia lamiera d’acciaio, sp. 8/10mm, zincata, pressopiegata, inscatolata, elettrosaldata a punti, battuta perimetrale su 3 lati, piana sotto; - Battuta inferiore del telaio adattabile al pavimento finito, oppure smontabile, per esecuzione senza battuta; - Ferramenta di manovra e bloccaggio con caratteristiche e qualità idonee all’uso a cui è destinata composta da: n. 2 cerniere a baionetta per anta; meccanismo di richiusura mediante apposita molla inserita nelle cerniere tarabile e invisibile all’esterno; rostro di tenuta posto fra le due cerniere; - Serratura tipo Yale completa di cilindro con tre chiavi; maniglia in PVC nero con anima in acciaio; Specifiche tecniche come da Capitolato d'Appalto. Nel prezzo si intendono compresi e compensati gli oneri per i meccanismi e accessori particolari necessari all’adattamento ai vari tipi di porta, per l’idonea campionatura completa di accessori che l’Appaltatore dovrà presentare prima dell’inizio dei lavori, così come il rispetto della marcatura CE e la Dichiarazione di Produzione di Prodotto DOP per i prodotti di costruzione prevista dal Regolamento n. | Opere da serramentista | Porte tagliafuoco
PEI04 - Porte metalliche da interno EI30 a una anta battente, dim. 90x210 cm - Kone Fornitura e posa in opera, di porte tagliafuoco isolanti a una anta battente, tipo Novoferm Elite, in possesso di omologazione integrale EI30 come richiesto in progetto. Con potere fonoisolante di 38 dB realizzate in acciaio, dimensione 90x210 cm. Inclusi maniglia EI30 conforme alla UNI EN 1125, fermaporta a pavimento e pompa di ritorno. Finitura mediante verniciatura di serie con polveri epossi-poliestere termoindurite in forno a 180°, superficie a struttura goffrata antigraffi colore Bianco RAL 9010 da definire a scelta della D.L., da campionare per approvazione. Realizzazione di eventuale riempimento con malta dell'interstizio del telaio in ferro a garanzia delle prestazioni richieste e su indicazione del produttore in ottemperanza alle disposizioni legislative per l'ottenimento della suddetta certificazione EI30 come richiesto. Nel prezzo si intendono compresi e compensati gli oneri per i meccanismi e accessori particolari necessari all'adattamento ai vari tipi di porta, per l'idonea campionatura completa di accessori che l'Appaltatore dovrà presentare prima dell'inizio dei lavori, gli oneri per la certificazione di porte metalliche EI30 come richiesto in progetto, così come il rispetto della marcatura CE e la Dichiarazione di Produzione di Prodotto DOP per i prodotti di costruzione prevista dal Regolamento n. 305/2011 (UE) e quanto altro necessario per dare il lavoro finito a regola d'arte. | Opere da serramentista | Porte tagliafuoco
Fornitura e posa in opera di porta tagliafuoco a doppia anta battente, dim. 90+30x210 cm, in possesso di omologazione integrale EI 120 come richiesto in progetto, secondo Norma UNI EN 1634-1:2001, debitamente certificata dall'Appaltatore e accettata dalla D. L., realizzate in acciaio, costituita da: Telaio fisso in profilo di acciaio zincato sp mm 15/10 profilato a Z, munito di zanche per muratura, o di tasselli o viti per la posa su falsotelaio di cartongesso, opportunamente ancorato alla struttura muraria in modo di garantire stabilità e tenuta dell'intero serramento, giunzione di telaio agli angoli, mediante sistema ad incastro per evitare inneschi di corrosioni tipici delle saldature e assicurare rigidità. | Opere da serramentista | Porte tagliafuoco
Soglia antincendio in corrispondenza di porte EI Fornitura e posa, come indicato negli elaborati grafici di progetto e in corrispondenza delle porte EI 60, di soglie antincendio, larghezza 20 cm per lato e lunghezza pari a quella delle porte dove sono installate. Realizzata in lamiera metallica tipo acciaio/alluminio, da definire e campionare per approvazione della D.L., con classificazione al fuoco A1; spessore 4/10, proviste da zigrinature puntuali su tutta la lunghezza della superficie, idonea ad assicurare un coefficiente di antiscivolamento R11. | Opere da serramentista | Porte tagliafuoco
MD56 - Fornitura e posa in opera, di porta tagliafuoco da esterno a doppia anta battente, dim. 90+90x210 cm, in possesso di omologazione integrale EI 60 come richiesto in progetto, secondo Norma UNI EN 1634-1:2001, debitamente certificata dall'Appaltatore e accettata dalla D. L., realizzate in acciaio, con tenuta all'acqua classe 9A/R7, tenuta all'aria classe 4, trasmittanza termica pari a Uw= 1,30 W/m2K; costituita da: Telaio fisso in profilo di acciaio zincato sp mm 15/10 profilato a Z, munito di zanche per muratura, o di tasselli o viti per la posa su falsotelaio di cartongesso, opportunamente ancorato alla struttura muraria in modo di garantire stabilità e tenuta dell'intero serramento, giunzione di telaio agli angoli, mediante sistema ad incastro per evitare inneschi di corrosioni tipici delle saldature e assicurare rigidità. Riscontri in plastica nera per scrocco serratura e rostri. Guarnizioni termospandente EPDM, poste sul telaio perimetralmente e montate sopra e sotto le ante in funzione alla certificazione; Battente complanare al telaio realizzato in doppia lamiera d'acciaio zincato pressopiegata, inscatolata, elettrosaldata a punti; battuta perimetrale su 3 lati, piana sotto. Rinforzi interni in profilo di acciaio zincato a caldo riempito con coibente in lana minerale trattata, ad alta densità e rigidamente unito alla lamiera, protetto nella zona della serratura con due strati di materiale a base di calcio solfato; piastre interne per eventuale montaggio di chiudiporta. | Opere da serramentista | Porte tagliafuoco
MD02 - Fornitura e posa in opera di porta interna metallica tagliafuoco con sistema di tenuta ai fumi freddi, a singola anta battente, in possesso di omologazione integrale EI 120-SA come richiesto in progetto, secondo Norma UNI EN 1634-1:2001, debitamente certificata dall'Appaltatore e accettata dalla D.L., realizzate in acciaio, dim. | Opere da serramentista | Porte tagliafuoco
Fornitura e posa in opera, di porta tagliafuoco a doppia anta battente, dim. 90+30x210 cm, in possesso di omologazione integrale EI 60 come richiesto in progetto, secondo Norma UNI EN 1634-1:2001, debitamente certificata dall'Appaltatore e accettata dalla D. | Opere da serramentista | Porte tagliafuoco
Porta tagliafuoco a battente dim.60xh.210cm Fornitura e posa in opera di porta metallica tagliafuoco, EI 60, da interno a singolo battente, tipo Novoferm Elite, dim. 60x210 cm, colore grigio antracite RAL da definire e campionare per approvazione della D.L., realizzate in acciaio, costituita da: - Telaio fisso in profilo d’acciaio zincato; - Riscontri in plastica nera per scrocco serratura e rostri, vano per inserimento guarnizioni fumi freddi; - Guarnizione termoespandente EPDM; - Battente complanare al telaio in doppia lamiera d’acciaio, sp. | Opere da serramentista | Porte tagliafuoco
Fornitura e posa in opera, di porta tagliafuoco da esterno ad anta battente, dim. 70x210 cm, in possesso di omologazione integrale EI 60 come richiesto in progetto, secondo Norma UNI EN 1634-1:2001, debitamente certificata dall'Appaltatore e accettata dalla D. L., realizzate in acciaio, con tenuta all'acqua classe 9A/R7, tenuta all'aria classe 4, trasmittanza termica pari a Uw= 1,30 W/m2K; costituita da: Telaio fisso in profilo di acciaio zincato sp mm 15/10 profilato a Z, munito di zanche per muratura, o di tasselli o viti per la posa su falsotelaio di cartongesso, opportunamente ancorato alla struttura muraria in modo di garantire stabilità e tenuta dell'intero serramento, giunzione di telaio agli angoli, mediante sistema ad incastro per evitare inneschi di corrosioni tipici delle saldature e assicurare rigidità. Riscontri in plastica nera per scrocco serratura e rostri. Guarnizioni termospandente EPDM, poste sul telaio perimetralmente e montate sopra e sotto le ante in funzione alla certificazione; Battente complanare al telaio realizzato in doppia lamiera d'acciaio zincato pressopiegata, inscatolata, elettrosaldata a punti; battuta perimetrale su 3 lati, piana sotto. Rinforzi interni in profilo di acciaio zincato a caldo riempito con coibente in lana minerale trattata, ad alta densità e rigidamente unito alla lamiera, protetto nella zona della serratura con due strati di materiale a base di calcio solfato; piastre interne per eventuale montaggio di chiudiporta. | Opere da serramentista | Porte tagliafuoco
P03 - Porta metallica EI 120 a doppia anta battente US, tipo Novoferm Elite, dim. 240x210 cm Fornitura e posa in opera di porta metallica tagliafuoco da interno a doppia anta battente US, tipo Novoferm Elite, dim. 240x210, colore bianco RAL 9010, da campionare per approvazione della D.L., in possesso di omologazione integrale EI 120 come richiesto in progetto, secondo Norma UNI EN 1634-1:2018, marcate CE secondo EN 14351-1:2016, debitamente certificata dall'Appaltatore e accettata dalla D. L., realizzate in acciaio, costituita da: - Telaio fisso in profilo d’acciaio zincato - Riscontri in plastica nera per scrocco serratura e rostri, vano per inserimento guarnizioni fumi freddi. - Guarnizione termoespandente EPDM - Battente complanare al telaio in doppia lamiera d’acciaio, sp. | Opere da serramentista | Porte tagliafuoco
PEI03 - Porte metalliche da interno EI30 a una anta battente, dim. 80x210 cm - Neulift Fornitura e posa in opera, di porte tagliafuoco isolanti a una anta battente, tipo Novoferm Elite, in possesso di omologazione integrale EI30 come richiesto in progetto. Con potere fonoisolante di 38 dB realizzate in acciaio, dimensione 80x210 cm. | Opere da serramentista | Porte tagliafuoco
Fornitura e posa in opera, di porta tagliafuoco ad anta battente, dim. 90x210 cm, in possesso di omologazione integrale EI 60 come richiesto in progetto, secondo Norma UNI EN 1634-1:2001, debitamente certificata dall'Appaltatore e accettata dalla D. L., realizzate in acciaio, costituita da: Telaio fisso in profilo di acciaio zincato sp mm 15/10 profilato a Z, munito di zanche per muratura, o di tasselli o viti per la posa su falsotelaio di cartongesso, opportunamente ancorato alla struttura muraria in modo di garantire stabilità e tenuta dell'intero serramento, giunzione di telaio agli angoli, mediante sistema ad incastro per evitare inneschi di corrosioni tipici delle saldature e assicurare rigidità. Riscontri in plastica nera per scrocco serratura e rostri. Guarnizioni termospandente EPDM, poste sul telaio perimetralmente e montate sopra e sotto le ante in funzione alla certificazione; Battente complanare al telaio realizzato in doppia lamiera d'acciaio zincato pressopiegata, inscatolata, elettrosaldata a punti; battuta perimetrale su 3 lati, piana sotto. Rinforzi interni in profilo di acciaio zincato a caldo riempito con coibente in lana minerale trattata, ad alta densità e rigidamente unito alla lamiera, protetto nella zona della serratura con due strati di materiale a base di calcio solfato; piastre interne per eventuale montaggio di chiudiporta. Spessore unico di 64 mm; ferramenta di manovra e bloccaggio con caratteristiche e qualità idonee all'uso cui è destinata composta da: 2 cerniere a tre ali (per anta) di cui una portante, dotate di sfere reggispinta e viti per la registrazione verticale dell'anta, marcata secondo EN 1935, classificata per portata fino a 160 kg, durabilità 200.000 cicli, idonea all‘uso su porta tagliafuoco. L'altra, dotata di molla per l'autochiusura dell'anta. Meccanismo di richiusura mediante apposita molla inserita nelle cerniere tarabile ed invisibile all'esterno; Rostro di tenuta posto fra le due cerniere; Installazione di serratura tipo Yale per antincendio adatta alle alte temperature; Installazione di maniglie di tipo antincendio e antinfortunistico colore nero, completa di placca da campionare per approvazione della D.L. posta ad altezza mm 960 come da DPR del 24/07/96; Targhetta di contrassegno con elementi di riferimento, applicata in battuta sull'anta; Finitura mediante verniciatura di serie con polveri epossi-poliestere termoindurite in forno a 180°, superficie a struttura goffrata antigraffi colore RAL da definire a scelta della D.L., da campionare per approvazione. Realizzazione di eventuale riempimento con malta dell'interstizio del telaio in ferro a garanzia delle prestazioni richieste e su indicazione del produttore in ottemperanza alle disposizioni legislative per l'ottenimento della suddetta certificazione EI60 come richiesto. Inclusi maniglione antipanico, guarnizione di tenuta ai fumi freddi, serratura con riscontro elettrico senza antiripetitore a basso assorbimento, alimentato a 12Vcc/ca, contatto magnetico di stato porta ad alta sicurezza certificato IMQ integrato, passacavi e sistema di chiusura automatica. Nel prezzo si intendono compresi e compensati gli oneri per i meccanismi e accessori particolari necessari all'adattamento ai vari tipi di porta, per l'idonea campionatura completa di accessori che l'Appaltatore dovrà presentare prima dell'inizio dei lavori, gli oneri per la certificazione di porte metalliche EI60 come richiesto in progetto, così come il rispetto della marcatura CE e la Dichiarazione di Produzione di Prodotto DOP per i prodotti di costruzione prevista dal Regolamento n. 305/2011 (UE) e quanto altro necessario per dare il lavoro finito a regola d'arte. | Opere da serramentista | Porte tagliafuoco
SH08 - Soglia antincendio in corrispondenza di porte EI Fornitura e posa, come indicato negli elaborati grafici di progetto e in corrispondenza delle porte EI 60, di soglie antincendio, larghezza 20 cm per lato e lunghezza pari a quella delle porte dove sono installate. Realizzata in lamiera metallica tipo acciaio/alluminio, da definire e campionare per approvazione della D.L., con classificazione al fuoco A1; spessore 4/10, proviste da zigrinature puntuali su tutta la lunghezza della superficie, idonea ad assicurare un coefficiente di antiscivolamento R11. Nel prezzo si intendono compresi e compensati gli oneri per i meccanismi e accessori particolari necessari all'adattamento ai vari tipi di porta, per l'idonea campionatura completa di accessori che l'Appaltatore dovrà presentare prima dell'inizio dei lavori, il rispetto della marcatura CE e la Dichiarazione di Produzione di Prodotto DOP per i prodotti di costruzione prevista dal Regolamento n. 305/2011 (UE) e quanto altro necessario per dare il lavoro finito a regola d'arte. | Opere da serramentista | Porte tagliafuoco
MD06 - Porta tagliafuoco interna metallica, a doppia anta a battente, tipo Novoferm, mod. Elite Premio, EI60-Sa, U.S. con pushbar, dim. 120(90+30)x240 cm Fornitura e posa in opera, di porta tagliafuoco isolante da interno a doppia anta a battente, predisposta alla tenuta fumi freddi, tipo Novoferm Elite Premio, dim. | Opere da serramentista | Porte tagliafuoco
Soglia antincendio in corrispondenza di porte EI Fornitura e posa, come indicato negli elaborati grafici di progetto e in corrispondenza delle porte EI 60, di soglie antincendio, larghezza 20 cm per lato e lunghezza pari a quella delle porte dove sono installate. | Opere da serramentista | Porte tagliafuoco
Porta tagliafuoco interna metallica, a singola anta a battente, tipo Novoferm, mod. Elite Premio, EI60-Sa, dim. 70x240 cm Fornitura e posa in opera, di porta tagliafuoco isolante da interno a singola anta a battente, predisposta alla tenuta fumi freddi, tipo Novoferm Elite Premio, dim. 70x210 cm, in possesso di omologazione integrale EISA 60 come richiesto in progetto, fornite con la documentazione richiesta dalle vigenti disposizioni di legge, debitamente certificata dall'Appaltatore e accettata dalla D.L. realizzate in acciaio, costituite da: Telaio fisso in profilo di acciaio zincato sp mm 15/10 profilato a Z, munito di zanche per muratura, o di tasselli e viti per la posa su falsotelaio di cartongesso, opportunamente ancorato alla struttura muraria, giunzione del telaio agli angoli mediante sistema ad incastro; Riscontri in plastica nera per scrocco serratura e rostri, vano per inserimento guarnizione fumi freddi. Guarnizione termospandente EPDM, posta sul telaio perimetralmente e montate sopra e sotto le ante in funzione alla certificazione; Battente complanare al telaio realizzato in doppia lamiera d'acciaio zincato pressopiegata, scatolata, elettrosaldata a punti; battuta perimetrale su 3 lati, piana sotto. Rinforzi interni in profilo di acciaio zincato a caldo riempito con coibente in lana minerale trattata, ad alta densità; piastre interne per eventuale montaggio di chiudiporta e maniglioni; Spessore unico di 64 mm; Meccanismo di richiusura mediante apposita molla inserita nelle cerniere tarabile ed invisibile all'esterno; Rostro di tenuta posto fra le due cerniere; Controserratura tipo “Flush-bolt” per l’autobloccaggio dell’anta passiva e comando a leva per lo sbloccaggio per porte a due ante battenti. La porta sarà dotata con i seguenti accessori: - Kit SA+ per porte a tenuta fumi freddi dotata di guarnizioni integrate e ghigliottina acustica sotto porta; - Serratura per antincendio adatta alle alte temperature tipo Yale; - Installazione di gruppo maniglie di tipo antincendio e antinfortunistico in acciaio verniciato nero, completa di placca da campionare per approvazione della D.L. posta ad altezza mm 960 come da DPR del 24/07/96; - Predisposizione per l’installazione di serratura elettrica tipo Iseo per collegamento a Badge (Badge e collegamenti elettrici esclusi). | Opere da serramentista | Porte tagliafuoco
PEI01 - Porte metalliche da interno EI30 a una anta battente con tenuta ai fumi freddi, dim. | Opere da serramentista | Porte tagliafuoco
Fornitura e posa in opera, di porta tagliafuoco ad anta battente, dim. 120x210 cm, in possesso di omologazione integrale EI 60 come richiesto in progetto, secondo Norma UNI EN 1634-1:2001, debitamente certificata dall'Appaltatore e accettata dalla D. | Opere da serramentista | Porte tagliafuoco
MD04 - Fornitura e posa in opera di porta interna metallica tagliafuoco ad anta battente, dim. | Opere da serramentista | Porte tagliafuoco
Porta tagliafuoco interna metallica, a doppia anta a battente, tipo Novoferm, mod. Elite Premio, EI60-Sa, U.S. con pushbar, dim. 120(90+30)x240 cm Fornitura e posa in opera, di porta tagliafuoco isolante da interno a doppia anta a battente, predisposta alla tenuta fumi freddi, tipo Novoferm Elite Premio, dim. 120(90+30)x240 cm, in possesso di omologazione integrale EISA 60 come richiesto in progetto, fornite con la documentazione richiesta dalle vigenti disposizioni di legge, debitamente certificata dall'Appaltatore e accettata dalla D.L. realizzate in acciaio, costituite da: Telaio fisso in profilo di acciaio zincato sp mm 15/10 profilato a Z, munito di zanche per muratura, o di tasselli e viti per la posa su falsotelaio di cartongesso, opportunamente ancorato alla struttura muraria, giunzione del telaio agli angoli mediante sistema ad incastro; Riscontri in plastica nera per scrocco serratura e rostri, vano per inserimento guarnizione fumi freddi. Guarnizione termospandente EPDM, posta sul telaio perimetralmente e montate sopra e sotto le ante in funzione alla certificazione; Battente complanare al telaio realizzato in doppia lamiera d'acciaio zincato pressopiegata, scatolata, elettrosaldata a punti; battuta perimetrale su 3 lati, piana sotto. Rinforzi interni in profilo di acciaio zincato a caldo riempito con coibente in lana minerale trattata, ad alta densità; piastre interne per eventuale montaggio di chiudiporta e maniglioni; Spessore unico di 64 mm; Meccanismo di richiusura mediante apposita molla inserita nelle cerniere tarabile ed invisibile all'esterno; Rostro di tenuta posto fra le due cerniere; Controserratura tipo “Flush-bolt” per l’autobloccaggio dell’anta passiva e comando a leva per lo sbloccaggio per porte a due ante battenti. | Opere da serramentista | Porte tagliafuoco
Porta tagliafuoco interna metallica, a doppia anta a battente, tipo Novoferm Elite Premio, EI60-Sa, U.S. con pushbar, dim. 180(90+90)x240 cm Fornitura e posa in opera, di porta tagliafuoco isolante da interno a doppia anta a battente, predisposta alla tenuta fumi freddi, tipo Novoferm Elite Premio, dim. 180(90+90)x240 cm, in possesso di omologazione integrale EISA 60 come richiesto in progetto, fornite con la documentazione richiesta dalle vigenti disposizioni di legge, debitamente certificata dall'Appaltatore e accettata dalla D.L. realizzate in acciaio, costituite da: Telaio fisso in profilo di acciaio zincato sp mm 15/10 profilato a Z, munito di zanche per muratura, o di tasselli e viti per la posa su falsotelaio di cartongesso, opportunamente ancorato alla struttura muraria, giunzione del telaio agli angoli mediante sistema ad incastro; Riscontri in plastica nera per scrocco serratura e rostri, vano per inserimento guarnizione fumi freddi. Guarnizione termospandente EPDM, posta sul telaio perimetralmente e montate sopra e sotto le ante in funzione alla certificazione; Battente complanare al telaio realizzato in doppia lamiera d'acciaio zincato pressopiegata, scatolata, elettrosaldata a punti; battuta perimetrale su 3 lati, piana sotto. | Opere da serramentista | Porte tagliafuoco
MD28- Fornitura e posa in opera, di porta tagliafuoco per esterno ad anta battente, dim. 90x210 cm, in possesso di omologazione integrale EI 120 come richiesto in progetto, secondo Norma UNI EN 1634-1:2001, debitamente certificata dall'Appaltatore e accettata dalla D. L., realizzate in acciaio, con tenuta all'acqua classe 9A/R7, tenuta all'aria classe 4, trasmittanza termica pari a Uw= 1,30 W/m2K; costituita da: Telaio fisso in profilo di acciaio zincato sp mm 15/10 profilato a Z, munito di zanche per muratura, o di tasselli o viti per la posa su falsotelaio di cartongesso, opportunamente ancorato alla struttura muraria in modo di garantire stabilità e tenuta dell'intero serramento, giunzione di telaio agli angoli, mediante sistema ad incastro per evitare inneschi di corrosioni tipici delle saldature e assicurare rigidità. Riscontri in plastica nera per scrocco serratura e rostri. | Opere da serramentista | Porte tagliafuoco
Porta tagliafuoco interna a doppio battente dim.90+30xh.210cm, EI 60 Fornitura e posa in opera di porta metallica tagliafuoco da interno a doppia anta battente dim. 90+30x210, colore da campionare per approvazione della D.L., in possesso di omologazione integrale EI 60 come richiesto in progetto, secondo Norma UNI EN 1634-1:2018, marcate CE secondo EN 14351-1:2016, debitamente certificata dall'Appaltatore e accettata dalla D. L., realizzate in acciaio, costituita da: - Telaio fisso in profilo d’acciaio zincato; - Riscontri in plastica nera per scrocco serratura e rostri, vano per inserimento guarnizioni fumi freddi; - Guarnizione termoespandente EPDM; - Battente complanare al telaio in doppia lamiera d’acciaio, sp. 8/10mm, zincata, pressopiegata, inscatolata, elettrosaldata a punti, battuta perimetrale su 3 lati, piana sotto; - Battuta inferiore del telaio adattabile al pavimento finito, oppure smontabile, per esecuzione senza battuta; - Ferramenta di manovra e bloccaggio con caratteristiche e qualità idonee all’uso a cui è destinata composta da: n. 2 cerniere a baionetta per anta; meccanismo di richiusura mediante apposita molla inserita nelle cerniere tarabile e invisibile all’esterno; rostro di tenuta posto fra le due cerniere; serratura tipo Yale completa di cilindro a tre chiavi; coppia di maniglie in PVC nero con anima in acciaio; - Maniglione antipanico tipo Novoferm Novoguard; - Targhetta di contrassegno con elementi di riferimento, applicata in battuta sull’anta; - Selettore di chiusura; - Fermoelettromagnetico con pulsante di sgancio; - Elettroserratura per predisposizione badge. | Opere da serramentista | Porte tagliafuoco
Fornitura e posa in opera, di porta tagliafuoco da esterno a doppia anta battente, dim. | Opere da serramentista | Porte tagliafuoco
PEI02 - Porte metalliche da interno EI30 a una anta battente con tenuta ai fumi freddi, dim. | Opere da serramentista | Porte tagliafuoco
MD18 - Porta tagliafuoco interna metallica, a singola anta a battente, tipo Novoferm, mod. Elite Premio, EI60-Sa, dim. 70x240 cm Fornitura e posa in opera, di porta tagliafuoco isolante da interno a singola anta a battente, predisposta alla tenuta fumi freddi, tipo Novoferm Elite Premio, dim. 70x210 cm, in possesso di omologazione integrale EISA 60 come richiesto in progetto, fornite con la documentazione richiesta dalle vigenti disposizioni di legge, debitamente certificata dall'Appaltatore e accettata dalla D.L. realizzate in acciaio, costituite da: Telaio fisso in profilo di acciaio zincato sp mm 15/10 profilato a Z, munito di zanche per muratura, o di tasselli e viti per la posa su falsotelaio di cartongesso, opportunamente ancorato alla struttura muraria, giunzione del telaio agli angoli mediante sistema ad incastro; Riscontri in plastica nera per scrocco serratura e rostri, vano per inserimento guarnizione fumi freddi. Guarnizione termospandente EPDM, posta sul telaio perimetralmente e montate sopra e sotto le ante in funzione alla certificazione; Battente complanare al telaio realizzato in doppia lamiera d'acciaio zincato pressopiegata, scatolata, elettrosaldata a punti; battuta perimetrale su 3 lati, piana sotto. Rinforzi interni in profilo di acciaio zincato a caldo riempito con coibente in lana minerale trattata, ad alta densità; piastre interne per eventuale montaggio di chiudiporta e maniglioni; Spessore unico di 64 mm; Meccanismo di richiusura mediante apposita molla inserita nelle cerniere tarabile ed invisibile all'esterno; Rostro di tenuta posto fra le due cerniere; Controserratura tipo “Flush-bolt” per l’autobloccaggio dell’anta passiva e comando a leva per lo sbloccaggio per porte a due ante battenti. La porta sarà dotata con i seguenti accessori: - Kit SA+ per porte a tenuta fumi freddi dotata di guarnizioni integrate e ghigliottina acustica sotto porta; - Serratura per antincendio adatta alle alte temperature tipo Yale; - Installazione di gruppo maniglie di tipo antincendio e antinfortunistico in acciaio verniciato nero, completa di placca da campionare per approvazione della D.L. | Opere da serramentista | Porte tagliafuoco
Fornitura e posa in opera, di porta tagliafuoco per esterno ad anta battente, dim. 80x210 cm, in possesso di omologazione integrale EI 120 come richiesto in progetto, secondo Norma UNI EN 1634-1:2001, debitamente certificata dall'Appaltatore e accettata dalla D. L., realizzate in acciaio, con tenuta all'acqua classe 9A/R7, tenuta all'aria classe 4, trasmittanza termica pari a Uw= 1,30 W/m2K; costituita da: Telaio fisso in profilo di acciaio zincato sp mm 15/10 profilato a Z, munito di zanche per muratura, o di tasselli o viti per la posa su falsotelaio di cartongesso, opportunamente ancorato alla struttura muraria in modo di garantire stabilità e tenuta dell'intero serramento, giunzione di telaio agli angoli, mediante sistema ad incastro per evitare inneschi di corrosioni tipici delle saldature e assicurare rigidità. | Opere da serramentista | Porte tagliafuoco
MD27- Fornitura e posa in opera, di porta tagliafuoco per esterno ad anta battente, dim. | Opere da serramentista | Porte tagliafuoco
MDC01 - Porta tagliafuoco a battente dim.60xh.210cm Fornitura e posa in opera di porta metallica tagliafuoco, EI 60, da interno a singolo battente, tipo Novoferm Elite, dim. | Opere da serramentista | Porte tagliafuoco
Soglia antincendio in corrispondenza di porte EI Fornitura e posa, come indicato negli elaborati grafici di progetto e in corrispondenza delle porte EI 60, di soglie antincendio, larghezza 20 cm per lato e lunghezza pari a quella delle porte dove sono installate. Realizzata in lamiera metallica tipo acciaio/alluminio, da definire e campionare per approvazione della D.L., con classificazione al fuoco A1; spessore 4/10, proviste da zigrinature puntuali su tutta la lunghezza della superficie, idonea ad assicurare un coefficiente di antiscivolamento R11. Nel prezzo si intendono compresi e compensati gli oneri per i meccanismi e accessori particolari necessari all'adattamento ai vari tipi di porta, per l'idonea campionatura completa di accessori che l'Appaltatore dovrà presentare prima dell'inizio dei lavori, il rispetto della marcatura CE e la Dichiarazione di Produzione di Prodotto DOP per i prodotti di costruzione prevista dal Regolamento n. 305/2011 (UE) e quanto altro necessario per dare il lavoro finito a regola d'arte. | Opere da serramentista | Porte tagliafuoco
MD78- Fornitura e posa in opera, di porta tagliafuoco ad anta battente, dim. 120x210 cm, in possesso di omologazione integrale EI 60 come richiesto in progetto, secondo Norma UNI EN 1634-1:2001, debitamente certificata dall'Appaltatore e accettata dalla D. L., realizzate in acciaio, costituita da: Telaio fisso in profilo di acciaio zincato sp mm 15/10 profilato a Z, munito di zanche per muratura, o di tasselli o viti per la posa su falsotelaio di cartongesso, opportunamente ancorato alla struttura muraria in modo di garantire stabilità e tenuta dell'intero serramento, giunzione di telaio agli angoli, mediante sistema ad incastro per evitare inneschi di corrosioni tipici delle saldature e assicurare rigidità. | Opere da serramentista | Porte tagliafuoco
Porte metalliche da interno EI60 a una anta battente, dim. 120x210 cm - Neulift Fornitura e posa in opera, di porte tagliafuoco isolanti a una anta battente, tipo Novoferm Elite, in possesso di omologazione integrale EI60 come richiesto in progetto. Con potere fonoisolante di 38 dB realizzate in acciaio, dimensione 120x210 cm. Inclusi maniglione antipanico EI30 e maniglia conforme alla UNI EN 1125, fermaporta a pavimento e pompa di ritorno. | Opere da serramentista | Porte tagliafuoco
MD71 - Fornitura e posa in opera di porta tagliafuoco a doppia anta battente, dim. 90+30x210 cm, in possesso di omologazione integrale EI 60 come richiesto in progetto, secondo Norma UNI EN 1634-1:2001, debitamente certificata dall'Appaltatore e accettata dalla D. L., realizzate in acciaio, costituita da: Telaio fisso in profilo di acciaio zincato sp mm 15/10 profilato a Z, munito di zanche per muratura, o di tasselli o viti per la posa su falsotelaio di cartongesso, opportunamente ancorato alla struttura muraria in modo di garantire stabilità e tenuta dell'intero serramento, giunzione di telaio agli angoli, mediante sistema ad incastro per evitare inneschi di corrosioni tipici delle saldature e assicurare rigidità. Riscontri in plastica nera per scrocco serratura e rostri. Guarnizioni termospandente EPDM, poste sul telaio perimetralmente e montate sopra e sotto le ante in funzione alla certificazione; Battente complanare al telaio realizzato in doppia lamiera d'acciaio zincato pressopiegata, inscatolata, elettrosaldata a punti; battuta perimetrale su 3 lati, piana sotto. Rinforzi interni in profilo di acciaio zincato a caldo riempito con coibente in lana minerale trattata, ad alta densità e rigidamente unito alla lamiera, protetto nella zona della serratura con due strati di materiale a base di calcio solfato; piastre interne per eventuale montaggio di chiudiporta. Spessore unico di 64 mm; ferramenta di manovra e bloccaggio con caratteristiche e qualità idonee all'uso cui è destinata composta da: 2 cerniere a tre ali (per anta) di cui una portante, dotate di sfere reggispinta e viti per la registrazione verticale dell'anta, marcata secondo EN 1935, classificata per portata fino a 160 kg, durabilità 200.000 cicli, idonea all‘uso su porta tagliafuoco. L'altra, dotata di molla per l'autochiusura dell'anta. Meccanismo di richiusura mediante apposita molla inserita nelle cerniere tarabile ed invisibile all'esterno; Rostro di tenuta posto fra le due cerniere; Installazione di serratura tipo Yale per antincendio adatta alle alte temperature; Installazione di maniglie di tipo antincendio e antinfortunistico colore nero, completa di placca da campionare per approvazione della D.L. | Opere da serramentista | Porte tagliafuoco
Fornitura e posa in opera di porta interna metallica a singola anta battente, dim. 90x210 cmm, realizzate in acciaio, costituita da: Telaio fisso in profilo di acciaio zincato sp mm 15/10 profilato a Z, conformato in modo di consentire la complanarità anta-telaio, munito di zanche per muratura, o di tasselli o viti per la posa su falsotelaio di cartongesso, opportunamente ancorato alla struttura muraria in modo di garantire stabilità e tenuta dell'intero serramento, giunzione di telaio agli angoli, mediante sistema ad incastro per evitare inneschi di corrosioni tipici delle saldature e assicurare rigidità. | Opere da serramentista | Porte tagliafuoco
MDC01 - Porta tagliafuoco a battente dim.60xh.210cm Fornitura e posa in opera di porta metallica tagliafuoco, EI 60, da interno a singolo battente, tipo Novoferm Elite, dim. 60x210 cm, colore grigio antracite RAL da definire e campionare per approvazione della D.L., realizzate in acciaio, costituita da: - Telaio fisso in profilo d’acciaio zincato; - Riscontri in plastica nera per scrocco serratura e rostri, vano per inserimento guarnizioni fumi freddi; - Guarnizione termoespandente EPDM; - Battente complanare al telaio in doppia lamiera d’acciaio, sp. 8/10mm, zincata, pressopiegata, inscatolata, elettrosaldata a punti, battuta perimetrale su 3 lati, piana sotto; - Battuta inferiore del telaio adattabile al pavimento finito, oppure smontabile, per esecuzione senza battuta; - Ferramenta di manovra e bloccaggio con caratteristiche e qualità idonee all’uso a cui è destinata composta da: n. 2 cerniere a baionetta per anta; meccanismo di richiusura mediante apposita molla inserita nelle cerniere tarabile e invisibile all’esterno; rostro di tenuta posto fra le due cerniere; - Serratura tipo Yale completa di cilindro con tre chiavi; maniglia in PVC nero con anima in acciaio; Specifiche tecniche come da Capitolato d'Appalto. Nel prezzo si intendono compresi e compensati gli oneri per i meccanismi e accessori particolari necessari all’adattamento ai vari tipi di porta, per l’idonea campionatura completa di accessori che l’Appaltatore dovrà presentare prima dell’inizio dei lavori, così come il rispetto della marcatura CE e la Dichiarazione di Produzione di Prodotto DOP per i prodotti di costruzione prevista dal Regolamento n. | Opere da serramentista | Porte tagliafuoco
Porta tagliafuoco interna metallica, a singola anta a battente, tipo Novoferm, mod. Elite Premio, EI60-Sa, dim. 90x210 cm Fornitura e posa in opera, di porta tagliafuoco isolante da interno a singola anta a battente, predisposta alla tenuta fumi freddi, tipo Novoferm Elite Premio, dim. | Opere da serramentista | Porte tagliafuoco
MD02 - Porta tagliafuoco interna a doppio battente dim.90+30xh.210cm, EI 60 Fornitura e posa in opera di porta metallica tagliafuoco da interno a doppia anta battente dim. 90+30x210, colore da campionare per approvazione della D.L., in possesso di omologazione integrale EI 60 come richiesto in progetto, secondo Norma UNI EN 1634-1:2018, marcate CE secondo EN 14351-1:2016, debitamente certificata dall'Appaltatore e accettata dalla D. | Opere da serramentista | Porte tagliafuoco
MD34 - Fornitura e posa in opera, di porta tagliafuoco da esterno a due ante battenti, dim. 125+125x250 cm, in possesso di omologazione integrale EI 60 come richiesto in progetto, secondo Norma UNI EN 1634-1:2001, debitamente certificata dall'Appaltatore e accettata dalla D. L., realizzate in acciaio, con tenuta all'acqua classe 9A/R7, tenuta all'aria classe 4, trasmittanza termica pari a Uw= 1,30 W/m2K; costituita da: Telaio fisso in profilo di acciaio zincato sp mm 15/10 profilato a Z, munito di zanche per muratura, o di tasselli o viti per la posa su falsotelaio di cartongesso, opportunamente ancorato alla struttura muraria in modo di garantire stabilità e tenuta dell'intero serramento, giunzione di telaio agli angoli, mediante sistema ad incastro per evitare inneschi di corrosioni tipici delle saldature e assicurare rigidità. Riscontri in plastica nera per scrocco serratura e rostri. Guarnizioni termospandente EPDM, poste sul telaio perimetralmente e montate sopra e sotto le ante in funzione alla certificazione; Battente complanare al telaio realizzato in doppia lamiera d'acciaio zincato pressopiegata, inscatolata, elettrosaldata a punti; battuta perimetrale su 3 lati, piana sotto. Rinforzi interni in profilo di acciaio zincato a caldo riempito con coibente in lana minerale trattata, ad alta densità e rigidamente unito alla lamiera, protetto nella zona della serratura con due strati di materiale a base di calcio solfato; piastre interne per eventuale montaggio di chiudiporta. Spessore unico di 64 mm; ferramenta di manovra e bloccaggio con caratteristiche e qualità idonee all'uso cui è destinata composta da: 2 cerniere a tre ali (per anta) di cui una portante, dotate di sfere reggispinta e viti per la registrazione verticale dell'anta, marcata secondo EN 1935, classificata per portata fino a 160 kg, durabilità 200.000 cicli, idonea all‘uso su porta tagliafuoco. L'altra, dotata di molla per l'autochiusura dell'anta. Meccanismo di richiusura mediante apposita molla inserita nelle cerniere tarabile ed invisibile all'esterno; Rostro di tenuta posto fra le due cerniere; Installazione di serratura tipo Yale per antincendio adatta alle alte temperature; Installazione di maniglie di tipo antincendio e antinfortunistico colore nero, completa di placca da campionare per approvazione della D.L. posta ad altezza mm 960 come da DPR del 24/07/96; Targhetta di contrassegno con elementi di riferimento, applicata in battuta sull'anta; Finitura mediante verniciatura di serie con polveri epossi-poliestere termoindurite in forno a 180°, superficie a struttura goffrata antigraffi colore RAL da definire a scelta della D.L., da campionare per approvazione. | Opere da serramentista | Porte tagliafuoco
Porta tagliafuoco interna metallica, a singola anta a battente, tipo Novoferm, mod. Elite Premio, EI60-Sa, dim. | Opere da serramentista | Porte tagliafuoco
MD07 - Porta tagliafuoco interna metallica, a singola anta a battente, tipo Novoferm, mod. Elite Premio, EI60-Sa, dim. 120x210 cm Fornitura e posa in opera, di porta tagliafuoco isolante da interno a singola anta a battente, predisposta alla tenuta fumi freddi, tipo Novoferm Elite Premio, dim. 120x210 cm, in possesso di omologazione integrale EISA 60 come richiesto in progetto, fornite con la documentazione richiesta dalle vigenti disposizioni di legge, debitamente certificata dall'Appaltatore e accettata dalla D.L. realizzate in acciaio, costituite da: Telaio fisso in profilo di acciaio zincato sp mm 15/10 profilato a Z, munito di zanche per muratura, o di tasselli e viti per la posa su falsotelaio di cartongesso, opportunamente ancorato alla struttura muraria, giunzione del telaio agli angoli mediante sistema ad incastro; Riscontri in plastica nera per scrocco serratura e rostri, vano per inserimento guarnizione fumi freddi. Guarnizione termospandente EPDM, posta sul telaio perimetralmente e montate sopra e sotto le ante in funzione alla certificazione; Battente complanare al telaio realizzato in doppia lamiera d'acciaio zincato pressopiegata, scatolata, elettrosaldata a punti; battuta perimetrale su 3 lati, piana sotto. Rinforzi interni in profilo di acciaio zincato a caldo riempito con coibente in lana minerale trattata, ad alta densità; piastre interne per eventuale montaggio di chiudiporta e maniglioni; Spessore unico di 64 mm; Meccanismo di richiusura mediante apposita molla inserita nelle cerniere tarabile ed invisibile all'esterno; Rostro di tenuta posto fra le due cerniere; Controserratura tipo “Flush-bolt” per l’autobloccaggio dell’anta passiva e comando a leva per lo sbloccaggio per porte a due ante battenti. La porta sarà dotata con i seguenti accessori: - Kit SA+ per porte a tenuta fumi freddi dotata di guarnizioni integrate e ghigliottina acustica sotto porta; - Serratura per antincendio adatta alle alte temperature tipo Yale; - Installazione di gruppo maniglie di tipo antincendio e antinfortunistico in acciaio verniciato nero, completa di placca da campionare per approvazione della D.L. posta ad altezza mm 960 come da DPR del 24/07/96; - Predisposizione per l’installazione di serratura elettrica tipo Iseo per collegamento a Badge (Badge e collegamenti elettrici esclusi). Finitura mediante verniciatura di serie con polveri epossi-poliestere termoindurite in forno a 180°, superficie a struttura goffrata antigraffi colore RAL da definire a scelta della D.L., da campionare per approvazione. Nel prezzo si intendono compresi e compensati gli oneri per il rilievo i meccanismi e accessori particolari necessari all'adattamento ai vari tipi di porta, per l'idonea campionatura completa di accessori che l'Appaltatore dovrà presentare prima dell'inizio dei lavori, per la certificazione di porte metalliche a due battenti EI-SA 60, come richiesto in progetto, il rispetto della marcatura CE e la Dichiarazione di Produzione di Prodotto DOP per i prodotti di costruzione prevista dal Regolamento n. 305/2011 (UE) e quanto altro necessario per dare il lavoro finito a regola d'arte. | Opere da serramentista | Porte tagliafuoco
Porta vetrata tagliafuoco EI 120 a singola anta battente, tipo Novoferm Novoglass+, dim. 120x210 cm Fornitura e posa in opera di porta vetrata tagliafuoco da interno a singola anta battente US, tipo Novoferm Novoglass+, dim. 120x210 cm, in possesso di omologazione integrale REI 120 come richiesto in progetto, secondo Norma UNI EN 1634-1:2018, marcate CE secondo EN 14351-1:2016, debitamente certificata dall'Appaltatore e accettata dalla D. L, costituita da: - Telaio fisso in profilo d’acciaio zincato - Giunzione metallica del telaio agli angoli senza impiego di saldature - Riscontri in plastica nera per scrocco serratura e rostri, vano per inserimento guarnizioni fumi freddi. - Guarnizione termoespandente EPDM - Anta costituita da un’orditura perimetrale in acciaio con sezione portante, complanare al telaio realizzato mediante doppia lamiera in acciaio zincata pressopiegata, inscatolata, elettrosaldata, con pacco interno coibente inorganico esente da amianto - Cristalli di tipo stratificato omologati, composti da più lastre di vetro con interposto materiale che, normalmente trasparente, sottoposto all’azione della fiamma diventa opaco ed emette vapore acqueo. I vetri sono fissati da robusti fermavetri riportati, senza viti in vista, con interposte guarnizioni speciali autoestinguenti in grado di non ostacolare il rigonfiamento del vetro alle elevate temperature. - Ferramenta di manovra e bloccaggio composta da: n. 2 cerniere a baionetta per anta; rostro di tenuta posto fra le due cerniere; chiudiporta aereo idraulico; serratura tipo Yale completa di cilindro a tre chiavi; coppia di maniglie in PVC nero con anima in acciaio - Maniglione antipanico tipo Novoferm Novoguard - Predisposizione per l’inserimento della ghigliottina mobile a pavimento. | Opere da serramentista | Porte tagliafuoco
MDC01 - Porta tagliafuoco a battente dim.60xh.210cm Fornitura e posa in opera di porta metallica tagliafuoco, EI 60, da interno a singolo battente, tipo Novoferm Elite, dim. 60x210 cm, colore grigio antracite RAL da definire e campionare per approvazione della D.L., realizzate in acciaio, costituita da: - Telaio fisso in profilo d’acciaio zincato; - Riscontri in plastica nera per scrocco serratura e rostri, vano per inserimento guarnizioni fumi freddi; - Guarnizione termoespandente EPDM; - Battente complanare al telaio in doppia lamiera d’acciaio, sp. 8/10mm, zincata, pressopiegata, inscatolata, elettrosaldata a punti, battuta perimetrale su 3 lati, piana sotto; - Battuta inferiore del telaio adattabile al pavimento finito, oppure smontabile, per esecuzione senza battuta; - Ferramenta di manovra e bloccaggio con caratteristiche e qualità idonee all’uso a cui è destinata composta da: n. 2 cerniere a baionetta per anta; meccanismo di richiusura mediante apposita molla inserita nelle cerniere tarabile e invisibile all’esterno; rostro di tenuta posto fra le due cerniere; - Serratura tipo Yale completa di cilindro con tre chiavi; maniglia in PVC nero con anima in acciaio; Specifiche tecniche come da Capitolato d'Appalto. Nel prezzo si intendono compresi e compensati gli oneri per i meccanismi e accessori particolari necessari all’adattamento ai vari tipi di porta, per l’idonea campionatura completa di accessori che l’Appaltatore dovrà presentare prima dell’inizio dei lavori, così come il rispetto della marcatura CE e la Dichiarazione di Produzione di Prodotto DOP per i prodotti di costruzione prevista dal Regolamento n. 305/2011 (UE) e quanto altro necessario per dare il lavoro finito a regola d’arte. | Opere da serramentista | Porte tagliafuoco
MD46 - Fornitura e posa in opera, di porta tagliafuoco a doppia anta battente, dim. 90+30x210 cm, in possesso di omologazione integrale EI 60 come richiesto in progetto, secondo Norma UNI EN 1634-1:2001, debitamente certificata dall'Appaltatore e accettata dalla D. L., realizzate in acciaio, costituita da: Telaio fisso in profilo di acciaio zincato sp mm 15/10 profilato a Z, munito di zanche per muratura, o di tasselli o viti per la posa su falsotelaio di cartongesso, opportunamente ancorato alla struttura muraria in modo di garantire stabilità e tenuta dell'intero serramento, giunzione di telaio agli angoli, mediante sistema ad incastro per evitare inneschi di corrosioni tipici delle saldature e assicurare rigidità. Riscontri in plastica nera per scrocco serratura e rostri. Guarnizioni termospandente EPDM, poste sul telaio perimetralmente e montate sopra e sotto le ante in funzione alla certificazione; Battente complanare al telaio realizzato in doppia lamiera d'acciaio zincato pressopiegata, inscatolata, elettrosaldata a punti; battuta perimetrale su 3 lati, piana sotto. Rinforzi interni in profilo di acciaio zincato a caldo riempito con coibente in lana minerale trattata, ad alta densità e rigidamente unito alla lamiera, protetto nella zona della serratura con due strati di materiale a base di calcio solfato; piastre interne per eventuale montaggio di chiudiporta. Spessore unico di 64 mm; ferramenta di manovra e bloccaggio con caratteristiche e qualità idonee all'uso cui è destinata composta da: 2 cerniere a tre ali (per anta) di cui una portante, dotate di sfere reggispinta e viti per la registrazione verticale dell'anta, marcata secondo EN 1935, classificata per portata fino a 160 kg, durabilità 200.000 cicli, idonea all‘uso su porta tagliafuoco. L'altra, dotata di molla per l'autochiusura dell'anta. Meccanismo di richiusura mediante apposita molla inserita nelle cerniere tarabile ed invisibile all'esterno; Rostro di tenuta posto fra le due cerniere; Installazione di serratura tipo Yale per antincendio adatta alle alte temperature; Installazione di maniglie di tipo antincendio e antinfortunistico colore nero, completa di placca da campionare per approvazione della D.L. | Opere da serramentista | Porte tagliafuoco
MD29- Fornitura e posa in opera, di porta tagliafuoco ad anta battente, dim. 90x210 cm, in possesso di omologazione integrale EI 60 come richiesto in progetto, secondo Norma UNI EN 1634-1:2001, debitamente certificata dall'Appaltatore e accettata dalla D. L., realizzate in acciaio, costituita da: Telaio fisso in profilo di acciaio zincato sp mm 15/10 profilato a Z, munito di zanche per muratura, o di tasselli o viti per la posa su falsotelaio di cartongesso, opportunamente ancorato alla struttura muraria in modo di garantire stabilità e tenuta dell'intero serramento, giunzione di telaio agli angoli, mediante sistema ad incastro per evitare inneschi di corrosioni tipici delle saldature e assicurare rigidità. Riscontri in plastica nera per scrocco serratura e rostri. Guarnizioni termospandente EPDM, poste sul telaio perimetralmente e montate sopra e sotto le ante in funzione alla certificazione; Battente complanare al telaio realizzato in doppia lamiera d'acciaio zincato pressopiegata, inscatolata, elettrosaldata a punti; battuta perimetrale su 3 lati, piana sotto. Rinforzi interni in profilo di acciaio zincato a caldo riempito con coibente in lana minerale trattata, ad alta densità e rigidamente unito alla lamiera, protetto nella zona della serratura con due strati di materiale a base di calcio solfato; piastre interne per eventuale montaggio di chiudiporta. | Opere da serramentista | Porte tagliafuoco
Porta tagliafuoco interna metallica, a doppia anta a battente, tipo Novoferm, mod. Elite Premio, EI60-Sa, U.S. con pushbar, dim. 120(90+30)x240 cm Fornitura e posa in opera, di porta tagliafuoco isolante da interno a doppia anta a battente, predisposta alla tenuta fumi freddi, tipo Novoferm Elite Premio, dim. 120(90+30)x240 cm, in possesso di omologazione integrale EISA 60 come richiesto in progetto, fornite con la documentazione richiesta dalle vigenti disposizioni di legge, debitamente certificata dall'Appaltatore e accettata dalla D.L. realizzate in acciaio, costituite da: Telaio fisso in profilo di acciaio zincato sp mm 15/10 profilato a Z, munito di zanche per muratura, o di tasselli e viti per la posa su falsotelaio di cartongesso, opportunamente ancorato alla struttura muraria, giunzione del telaio agli angoli mediante sistema ad incastro; Riscontri in plastica nera per scrocco serratura e rostri, vano per inserimento guarnizione fumi freddi. Guarnizione termospandente EPDM, posta sul telaio perimetralmente e montate sopra e sotto le ante in funzione alla certificazione; Battente complanare al telaio realizzato in doppia lamiera d'acciaio zincato pressopiegata, scatolata, elettrosaldata a punti; battuta perimetrale su 3 lati, piana sotto. Rinforzi interni in profilo di acciaio zincato a caldo riempito con coibente in lana minerale trattata, ad alta densità; piastre interne per eventuale montaggio di chiudiporta e maniglioni; Spessore unico di 64 mm; Meccanismo di richiusura mediante apposita molla inserita nelle cerniere tarabile ed invisibile all'esterno; Rostro di tenuta posto fra le due cerniere; Controserratura tipo “Flush-bolt” per l’autobloccaggio dell’anta passiva e comando a leva per lo sbloccaggio per porte a due ante battenti. La porta sarà dotata con i seguenti accessori: - Kit SA+ per porte a tenuta fumi freddi dotata di guarnizioni integrate e ghigliottina acustica sotto porta; - Serratura per antincendio adatta alle alte temperature tipo Yale; - Installazione di gruppo maniglie di tipo antincendio e antinfortunistico in acciaio verniciato nero, completa di placca da campionare per approvazione della D.L. posta ad altezza mm 960 come da DPR del 24/07/96; - Predisposizione per l’installazione di serratura elettrica tipo Iseo per collegamento a Badge (Badge e collegamenti elettrici esclusi); - Installazione sulle vie di fuga, di dispositivo antipanico push-bar a leva, tipo Novoferm Novoguard con corpi laterali neri e barra in alluminio, o similare posto ad altezza mm 960 come da DPR del 24/07/96; - Installazione di chiudiporta aereo tipo Dorma TS92 con braccio a slitta di colore argento o nero, da definire a scelta della D.L., da campionare per approvazione. Finitura mediante verniciatura di serie con polveri epossi-poliestere termoindurite in forno a 180°, superficie a struttura goffrata antigraffi colore RAL da definire a scelta della D.L., da campionare per approvazione. Nel prezzo si intendono compresi e compensati gli oneri per il rilievo i meccanismi e accessori particolari necessari all'adattamento ai vari tipi di porta, per l'idonea campionatura completa di accessori che l'Appaltatore dovrà presentare prima dell'inizio dei lavori, per la certificazione di porte metalliche a due battenti EI-SA 60, come richiesto in progetto, il rispetto della marcatura CE e la Dichiarazione di Produzione di Prodotto DOP per i prodotti di costruzione prevista dal Regolamento n. 305/2011 (UE) e quanto altro necessario per dare il lavoro finito a regola d'arte. | Opere da serramentista | Porte tagliafuoco
Porta tagliafuoco interna a battente, dim. 90x210cm, EI 60 Fornitura e posa in opera di porta metallica tagliafuoco, EI 60, da interno a singolo battente, tipo Novoferm Elite, dim. 90x210 cm, colore grigio antracite RAL da definire e campionare per approvazione della D.L., realizzate in acciaio, costituita da: - Telaio fisso in profilo d’acciaio zincato; - Riscontri in plastica nera per scrocco serratura e rostri, vano per inserimento guarnizioni fumi freddi; - Guarnizione termoespandente EPDM; - Battente complanare al telaio in doppia lamiera d’acciaio, sp. 8/10mm, zincata, pressopiegata, inscatolata, elettrosaldata a punti, battuta perimetrale su 3 lati, piana sotto; - Battuta inferiore del telaio adattabile al pavimento finito, oppure smontabile, per esecuzione senza battuta; - Ferramenta di manovra e bloccaggio con caratteristiche e qualità idonee all’uso a cui è destinata composta da: n. 2 cerniere a baionetta per anta; meccanismo di richiusura mediante apposita molla inserita nelle cerniere tarabile e invisibile all’esterno; rostro di tenuta posto fra le due cerniere; - Serratura tipo Yale completa di cilindro con tre chiavi; maniglia in PVC nero con anima in acciaio. | Opere da serramentista | Porte tagliafuoco
MD06 - Porta tagliafuoco interna metallica, a doppia anta a battente, tipo Novoferm, mod. Elite Premio, EI60-Sa, U.S. con pushbar, dim. 120(90+30)x240 cm Fornitura e posa in opera, di porta tagliafuoco isolante da interno a doppia anta a battente, predisposta alla tenuta fumi freddi, tipo Novoferm Elite Premio, dim. 120(90+30)x240 cm, in possesso di omologazione integrale EISA 60 come richiesto in progetto, fornite con la documentazione richiesta dalle vigenti disposizioni di legge, debitamente certificata dall'Appaltatore e accettata dalla D.L. realizzate in acciaio, costituite da: Telaio fisso in profilo di acciaio zincato sp mm 15/10 profilato a Z, munito di zanche per muratura, o di tasselli e viti per la posa su falsotelaio di cartongesso, opportunamente ancorato alla struttura muraria, giunzione del telaio agli angoli mediante sistema ad incastro; Riscontri in plastica nera per scrocco serratura e rostri, vano per inserimento guarnizione fumi freddi. Guarnizione termospandente EPDM, posta sul telaio perimetralmente e montate sopra e sotto le ante in funzione alla certificazione; Battente complanare al telaio realizzato in doppia lamiera d'acciaio zincato pressopiegata, scatolata, elettrosaldata a punti; battuta perimetrale su 3 lati, piana sotto. Rinforzi interni in profilo di acciaio zincato a caldo riempito con coibente in lana minerale trattata, ad alta densità; piastre interne per eventuale montaggio di chiudiporta e maniglioni; Spessore unico di 64 mm; Meccanismo di richiusura mediante apposita molla inserita nelle cerniere tarabile ed invisibile all'esterno; Rostro di tenuta posto fra le due cerniere; Controserratura tipo “Flush-bolt” per l’autobloccaggio dell’anta passiva e comando a leva per lo sbloccaggio per porte a due ante battenti. La porta sarà dotata con i seguenti accessori: - Kit SA+ per porte a tenuta fumi freddi dotata di guarnizioni integrate e ghigliottina acustica sotto porta; - Serratura per antincendio adatta alle alte temperature tipo Yale; - Installazione di gruppo maniglie di tipo antincendio e antinfortunistico in acciaio verniciato nero, completa di placca da campionare per approvazione della D.L. posta ad altezza mm 960 come da DPR del 24/07/96; - Predisposizione per l’installazione di serratura elettrica tipo Iseo per collegamento a Badge (Badge e collegamenti elettrici esclusi); - Installazione sulle vie di fuga, di dispositivo antipanico push-bar a leva, tipo Novoferm Novoguard con corpi laterali neri e barra in alluminio, o similare posto ad altezza mm 960 come da DPR del 24/07/96; - Installazione di chiudiporta aereo tipo Dorma TS92 con braccio a slitta di colore argento o nero, da definire a scelta della D.L., da campionare per approvazione. Finitura mediante verniciatura di serie con polveri epossi-poliestere termoindurite in forno a 180°, superficie a struttura goffrata antigraffi colore RAL da definire a scelta della D.L., da campionare per approvazione. Nel prezzo si intendono compresi e compensati gli oneri per il rilievo i meccanismi e accessori particolari necessari all'adattamento ai vari tipi di porta, per l'idonea campionatura completa di accessori che l'Appaltatore dovrà presentare prima dell'inizio dei lavori, per la certificazione di porte metalliche a due battenti EI-SA 60, come richiesto in progetto, il rispetto della marcatura CE e la Dichiarazione di Produzione di Prodotto DOP per i prodotti di costruzione prevista dal Regolamento n. 305/2011 (UE) e quanto altro necessario per dare il lavoro finito a regola d'arte. | Opere da serramentista | Porte tagliafuoco
MD46 - Fornitura e posa in opera, di porta tagliafuoco a doppia anta battente, dim. 90+30x210 cm, in possesso di omologazione integrale EI 60 come richiesto in progetto, secondo Norma UNI EN 1634-1:2001, debitamente certificata dall'Appaltatore e accettata dalla D. | Opere da serramentista | Porte tagliafuoco
Fornitura e posa in opera, di porta tagliafuoco da esterno ad anta battente, dim. | Opere da serramentista | Porte tagliafuoco
Fornitura e posa in opera, di porta tagliafuoco da esterno ad anta battente, dim. 80x210 cm, in possesso di omologazione integrale EI 60 come richiesto in progetto, secondo Norma UNI EN 1634-1:2001, debitamente certificata dall'Appaltatore e accettata dalla D. | Opere da serramentista | Porte tagliafuoco
MD01 - Porta tagliafuoco interna metallica, a singola anta a battente, tipo Novoferm, mod. Elite Premio, EI60-Sa, dim. 90x210 cm Fornitura e posa in opera, di porta tagliafuoco isolante da interno a singola anta a battente, predisposta alla tenuta fumi freddi, tipo Novoferm Elite Premio, dim. 90x210 cm, in possesso di omologazione integrale EISA 60 come richiesto in progetto, fornite con la documentazione richiesta dalle vigenti disposizioni di legge, debitamente certificata dall'Appaltatore e accettata dalla D.L. realizzate in acciaio, costituite da: Telaio fisso in profilo di acciaio zincato sp mm 15/10 profilato a Z, munito di zanche per muratura, o di tasselli e viti per la posa su falsotelaio di cartongesso, opportunamente ancorato alla struttura muraria, giunzione del telaio agli angoli mediante sistema ad incastro; Riscontri in plastica nera per scrocco serratura e rostri, vano per inserimento guarnizione fumi freddi. Guarnizione termospandente EPDM, posta sul telaio perimetralmente e montate sopra e sotto le ante in funzione alla certificazione; Battente complanare al telaio realizzato in doppia lamiera d'acciaio zincato pressopiegata, scatolata, elettrosaldata a punti; battuta perimetrale su 3 lati, piana sotto. Rinforzi interni in profilo di acciaio zincato a caldo riempito con coibente in lana minerale trattata, ad alta densità; piastre interne per eventuale montaggio di chiudiporta e maniglioni; Spessore unico di 64 mm; Meccanismo di richiusura mediante apposita molla inserita nelle cerniere tarabile ed invisibile all'esterno; Rostro di tenuta posto fra le due cerniere; Controserratura tipo “Flush-bolt” per l’autobloccaggio dell’anta passiva e comando a leva per lo sbloccaggio per porte a due ante battenti. La porta sarà dotata con i seguenti accessori: - Kit SA+ per porte a tenuta fumi freddi dotata di guarnizioni integrate e ghigliottina acustica sotto porta; - Serratura per antincendio adatta alle alte temperature tipo Yale; - Installazione di gruppo maniglie di tipo antincendio e antinfortunistico in acciaio verniciato nero, completa di placca da campionare per approvazione della D.L. posta ad altezza mm 960 come da DPR del 24/07/96; - Predisposizione per l’installazione di serratura elettrica tipo Iseo per collegamento a Badge (Badge e collegamenti elettrici esclusi). | Opere da serramentista | Porte tagliafuoco
Porta tagliafuoco interna metallica, a doppia anta a battente, tipo Novoferm, mod. Elite Premio, EI60-Sa, dim. 120(90+30)x240 cm Fornitura e posa in opera, di porta tagliafuoco isolante da interno a doppia anta a battente, predisposta alla tenuta fumi freddi, tipo Novoferm Elite Premio, dim. | Opere da serramentista | Porte tagliafuoco
MD01 - Porta tagliafuoco interna a battente, dim. 90x210cm, EI 60 Fornitura e posa in opera di porta metallica tagliafuoco, EI 60, da interno a singolo battente, tipo Novoferm Elite, dim. 90x210 cm, colore grigio antracite RAL da definire e campionare per approvazione della D.L., realizzate in acciaio, costituita da: - Telaio fisso in profilo d’acciaio zincato; - Riscontri in plastica nera per scrocco serratura e rostri, vano per inserimento guarnizioni fumi freddi; - Guarnizione termoespandente EPDM; - Battente complanare al telaio in doppia lamiera d’acciaio, sp. 8/10mm, zincata, pressopiegata, inscatolata, elettrosaldata a punti, battuta perimetrale su 3 lati, piana sotto; - Battuta inferiore del telaio adattabile al pavimento finito, oppure smontabile, per esecuzione senza battuta; - Ferramenta di manovra e bloccaggio con caratteristiche e qualità idonee all’uso a cui è destinata composta da: n. | Opere da serramentista | Porte tagliafuoco
Fornitura e posa in opera, di porta tagliafuoco a doppia anta battente, dim. 90+30x210 cm, in possesso di omologazione integrale EI 60 come richiesto in progetto, secondo Norma UNI EN 1634-1:2001, debitamente certificata dall'Appaltatore e accettata dalla D. L., realizzate in acciaio, costituita da: Telaio fisso in profilo di acciaio zincato sp mm 15/10 profilato a Z, munito di zanche per muratura, o di tasselli o viti per la posa su falsotelaio di cartongesso, opportunamente ancorato alla struttura muraria in modo di garantire stabilità e tenuta dell'intero serramento, giunzione di telaio agli angoli, mediante sistema ad incastro per evitare inneschi di corrosioni tipici delle saldature e assicurare rigidità. Riscontri in plastica nera per scrocco serratura e rostri. Guarnizioni termospandente EPDM, poste sul telaio perimetralmente e montate sopra e sotto le ante in funzione alla certificazione; Battente complanare al telaio realizzato in doppia lamiera d'acciaio zincato pressopiegata, inscatolata, elettrosaldata a punti; battuta perimetrale su 3 lati, piana sotto. Rinforzi interni in profilo di acciaio zincato a caldo riempito con coibente in lana minerale trattata, ad alta densità e rigidamente unito alla lamiera, protetto nella zona della serratura con due strati di materiale a base di calcio solfato; piastre interne per eventuale montaggio di chiudiporta. Spessore unico di 64 mm; ferramenta di manovra e bloccaggio con caratteristiche e qualità idonee all'uso cui è destinata composta da: 2 cerniere a tre ali (per anta) di cui una portante, dotate di sfere reggispinta e viti per la registrazione verticale dell'anta, marcata secondo EN 1935, classificata per portata fino a 160 kg, durabilità 200.000 cicli, idonea all‘uso su porta tagliafuoco. L'altra, dotata di molla per l'autochiusura dell'anta. Meccanismo di richiusura mediante apposita molla inserita nelle cerniere tarabile ed invisibile all'esterno; Rostro di tenuta posto fra le due cerniere; Installazione di serratura tipo Yale per antincendio adatta alle alte temperature; Installazione di maniglie di tipo antincendio e antinfortunistico colore nero, completa di placca da campionare per approvazione della D.L. posta ad altezza mm 960 come da DPR del 24/07/96; Targhetta di contrassegno con elementi di riferimento, applicata in battuta sull'anta; Finitura mediante verniciatura di serie con polveri epossi-poliestere termoindurite in forno a 180°, superficie a struttura goffrata antigraffi colore RAL da definire a scelta della D.L., da campionare per approvazione. Realizzazione di eventuale riempimento con malta dell'interstizio del telaio in ferro a garanzia delle prestazioni richieste e su indicazione del produttore in ottemperanza alle disposizioni legislative per l'ottenimento della suddetta certificazione EI60 come richiesto. Inclusi maniglione antipanico su ogni anta, guarnizione per tenuta ai fumi freddi e sistema di chiusura automatica. Nel prezzo si intendono compresi e compensati gli oneri per i meccanismi e accessori particolari necessari all'adattamento ai vari tipi di porta, per l'idonea campionatura completa di accessori che l'Appaltatore dovrà presentare prima dell'inizio dei lavori, gli oneri per la certificazione di porte metalliche EI60 come richiesto in progetto, così come il rispetto della marcatura CE e la Dichiarazione di Produzione di Prodotto DOP per i prodotti di costruzione prevista dal Regolamento n. 305/2011 (UE) e quanto altro necessario per dare il lavoro finito a regola d'arte. | Opere da serramentista | Porte tagliafuoco
MD28- Fornitura e posa in opera, di porta tagliafuoco per esterno ad anta battente, dim. 90x210 cm, in possesso di omologazione integrale EI 120 come richiesto in progetto, secondo Norma UNI EN 1634-1:2001, debitamente certificata dall'Appaltatore e accettata dalla D. L., realizzate in acciaio, con tenuta all'acqua classe 9A/R7, tenuta all'aria classe 4, trasmittanza termica pari a Uw= 1,30 W/m2K; costituita da: Telaio fisso in profilo di acciaio zincato sp mm 15/10 profilato a Z, munito di zanche per muratura, o di tasselli o viti per la posa su falsotelaio di cartongesso, opportunamente ancorato alla struttura muraria in modo di garantire stabilità e tenuta dell'intero serramento, giunzione di telaio agli angoli, mediante sistema ad incastro per evitare inneschi di corrosioni tipici delle saldature e assicurare rigidità. Riscontri in plastica nera per scrocco serratura e rostri. Guarnizioni termospandente EPDM, poste sul telaio perimetralmente e montate sopra e sotto le ante in funzione alla certificazione; Battente complanare al telaio realizzato in doppia lamiera d'acciaio zincato pressopiegata, inscatolata, elettrosaldata a punti; battuta perimetrale su 3 lati, piana sotto. Rinforzi interni in profilo di acciaio zincato a caldo riempito con coibente in lana minerale trattata, ad alta densità e rigidamente unito alla lamiera, protetto nella zona della serratura con due strati di materiale a base di calcio solfato; piastre interne per eventuale montaggio di chiudiporta. Spessore unico di 64 mm; ferramenta di manovra e bloccaggio con caratteristiche e qualità idonee all'uso cui è destinata composta da: 2 cerniere a tre ali (per anta) di cui una portante, dotate di sfere reggispinta e viti per la registrazione verticale dell'anta, marcata secondo EN 1935, classificata per portata fino a 160 kg, durabilità 200.000 cicli, idonea all‘uso su porta tagliafuoco. L'altra, dotata di molla per l'autochiusura dell'anta. Meccanismo di richiusura mediante apposita molla inserita nelle cerniere tarabile ed invisibile all'esterno; Rostro di tenuta posto fra le due cerniere; Installazione di serratura tipo Yale per antincendio adatta alle alte temperature; Installazione di maniglie di tipo antincendio e antinfortunistico colore nero, completa di placca da campionare per approvazione della D.L. | Opere da serramentista | Porte tagliafuoco
MD18 - Porta tagliafuoco interna metallica, a singola anta a battente, tipo Novoferm, mod. Elite Premio, EI60-Sa, dim. 70x240 cm Fornitura e posa in opera, di porta tagliafuoco isolante da interno a singola anta a battente, predisposta alla tenuta fumi freddi, tipo Novoferm Elite Premio, dim. 70x210 cm, in possesso di omologazione integrale EISA 60 come richiesto in progetto, fornite con la documentazione richiesta dalle vigenti disposizioni di legge, debitamente certificata dall'Appaltatore e accettata dalla D.L. | Opere da serramentista | Porte tagliafuoco
P09 - Porta metallica EI 120 a singola anta battente US, tipo Novoferm Elite, dim. 90x210 cm Fornitura e posa in opera di porta metallica tagliafuoco da interno a singola anta battente US, tipo Novoferm Elite, dim. 120x210, colore grigio antracite come porta esistente RAL da definire e campionare per approvazione della D.L., in possesso di omologazione integrale EI 120 come richiesto in progetto, secondo Norma UNI EN 1634-1:2018, marcate CE secondo EN 14351-1:2016, debitamente certificata dall'Appaltatore e accettata dalla D. L., realizzate in acciaio, costituita da: - Telaio fisso in profilo d’acciaio zincato - Riscontri in plastica nera per scrocco serratura e rostri, vano per inserimento guarnizioni fumi freddi. - Guarnizione termoespandente EPDM - Battente complanare al telaio in doppia lamiera d’acciaio, sp. 8/10mm, zincata, pressopiegata, inscatolata, elettrosaldata a punti, battuta perimetrale su 3 lati, piana sotto. | Opere da serramentista | Porte tagliafuoco
Fornitura e posa in opera, di porta tagliafuoco a doppia anta battente, dim. 90+30x210 cm, in possesso di omologazione integrale EI 60 come richiesto in progetto, secondo Norma UNI EN 1634-1:2001, debitamente certificata dall'Appaltatore e accettata dalla D. L., realizzate in acciaio, costituita da: Telaio fisso in profilo di acciaio zincato sp mm 15/10 profilato a Z, munito di zanche per muratura, o di tasselli o viti per la posa su falsotelaio di cartongesso, opportunamente ancorato alla struttura muraria in modo di garantire stabilità e tenuta dell'intero serramento, giunzione di telaio agli angoli, mediante sistema ad incastro per evitare inneschi di corrosioni tipici delle saldature e assicurare rigidità. Riscontri in plastica nera per scrocco serratura e rostri. Guarnizioni termospandente EPDM, poste sul telaio perimetralmente e montate sopra e sotto le ante in funzione alla certificazione; Battente complanare al telaio realizzato in doppia lamiera d'acciaio zincato pressopiegata, inscatolata, elettrosaldata a punti; battuta perimetrale su 3 lati, piana sotto. | Opere da serramentista | Porte tagliafuoco
Porta tagliafuoco interna a battente, dim. 90x210cm, EI 60 Fornitura e posa in opera di porta metallica tagliafuoco, EI 60, da interno a singolo battente, tipo Novoferm Elite, dim. 90x210 cm, colore grigio antracite RAL da definire e campionare per approvazione della D.L., realizzate in acciaio, costituita da: - Telaio fisso in profilo d’acciaio zincato; - Riscontri in plastica nera per scrocco serratura e rostri, vano per inserimento guarnizioni fumi freddi; - Guarnizione termoespandente EPDM; - Battente complanare al telaio in doppia lamiera d’acciaio, sp. 8/10mm, zincata, pressopiegata, inscatolata, elettrosaldata a punti, battuta perimetrale su 3 lati, piana sotto; - Battuta inferiore del telaio adattabile al pavimento finito, oppure smontabile, per esecuzione senza battuta; - Ferramenta di manovra e bloccaggio con caratteristiche e qualità idonee all’uso a cui è destinata composta da: n. 2 cerniere a baionetta per anta; meccanismo di richiusura mediante apposita molla inserita nelle cerniere tarabile e invisibile all’esterno; rostro di tenuta posto fra le due cerniere; - Serratura tipo Yale completa di cilindro con tre chiavi; maniglia in PVC nero con anima in acciaio. Specifiche tecniche come da Capitolato d'Appalto. Nel prezzo si intendono compresi e compensati gli oneri per i meccanismi e accessori particolari necessari all’adattamento ai vari tipi di porta, per l’idonea campionatura completa di accessori che l’Appaltatore dovrà presentare prima dell’inizio dei lavori, così come il rispetto della marcatura CE e la Dichiarazione di Produzione di Prodotto DOP per i prodotti di costruzione prevista dal Regolamento n. 305/2011 (UE) e quanto altro necessario per dare il lavoro finito a regola d’arte.. | Opere da serramentista | Porte tagliafuoco
MD05- Fornitura e posa in opera, di porta tagliafuoco a due ante battenti, dim. (90+30)x210 cm, in possesso di omologazione integrale EI 60 come richiesto in progetto, secondo Norma UNI EN 1634-1:2001, debitamente certificata dall'Appaltatore e accettata dalla D. L., realizzate in acciaio, costituite da: Telaio fisso in profilo di acciaio zincato sp mm 15/10 profilato a Z, munito di zanche per muratura, o di tasselli o viti per la posa su falsotelaio di cartongesso, opportunamente ancorato alla struttura muraria in modo di garantire stabilità e tenuta dell'intero serramento, giunzione di telaio agli angoli, mediante sistema ad incastro per evitare inneschi di corrosioni tipici delle saldature e assicurare rigidità. Riscontri in plastica nera per scrocco serratura e rostri. Guarnizioni termospandente EPDM, poste sul telaio perimetralmente e montate sopra e sotto le ante in funzione alla certificazione; Battente complanare al telaio realizzato in doppia lamiera d'acciaio zincato pressopiegata, inscatolata, elettrosaldata a punti; battuta perimetrale su 3 lati, piana sotto. Rinforzi interni in profilo di acciaio zincato a caldo riempito con coibente in lana minerale trattata, ad alta densità e rigidamente unito alla lamiera, protetto nella zona della serratura con due strati di materiale a base di calcio solfato; piastre interne per eventuale montaggio di chiudiporta. Spessore unico di 64 mm; ferramenta di manovra e bloccaggio con caratteristiche e qualità idonee all'uso cui è destinata composta da: 2 cerniere a tre ali (per anta) di cui una portante, dotate di sfere reggispinta e viti per la registrazione verticale dell'anta, marcata secondo EN 1935, classificata per portata fino a 160 kg, durabilità 200.000 cicli, idonea all‘uso su porta tagliafuoco. L'altra, dotata di molla per l'autochiusura dell'anta. Meccanismo di richiusura mediante apposita molla inserita nelle cerniere tarabile ed invisibile all'esterno; Rostro di tenuta posto fra le due cerniere; Installazione di serratura tipo Yale per antincendio adatta alle alte temperature; Installazione di maniglie di tipo antincendio e antinfortunistico colore nero, completa di placca da campionare per approvazione della D.L. | Opere da serramentista | Porte tagliafuoco
Porta tagliafuoco interna metallica, a singola anta a battente, tipo Novoferm, mod. Elite Premio, EI60-Sa, dim. 70x240 cm Fornitura e posa in opera, di porta tagliafuoco isolante da interno a singola anta a battente, predisposta alla tenuta fumi freddi, tipo Novoferm Elite Premio, dim. 70x210 cm, in possesso di omologazione integrale EISA 60 come richiesto in progetto, fornite con la documentazione richiesta dalle vigenti disposizioni di legge, debitamente certificata dall'Appaltatore e accettata dalla D.L. realizzate in acciaio, costituite da: Telaio fisso in profilo di acciaio zincato sp mm 15/10 profilato a Z, munito di zanche per muratura, o di tasselli e viti per la posa su falsotelaio di cartongesso, opportunamente ancorato alla struttura muraria, giunzione del telaio agli angoli mediante sistema ad incastro; Riscontri in plastica nera per scrocco serratura e rostri, vano per inserimento guarnizione fumi freddi. | Opere da serramentista | Porte tagliafuoco
Fornitura e posa in opera, di porta tagliafuoco a doppia anta battente, dim. 90+30x210 cm, in possesso di omologazione integrale EI 60 come richiesto in progetto, secondo Norma UNI EN 1634-1:2001, debitamente certificata dall'Appaltatore e accettata dalla D. L., realizzate in acciaio, costituita da: Telaio fisso in profilo di acciaio zincato sp mm 15/10 profilato a Z, munito di zanche per muratura, o di tasselli o viti per la posa su falsotelaio di cartongesso, opportunamente ancorato alla struttura muraria in modo di garantire stabilità e tenuta dell'intero serramento, giunzione di telaio agli angoli, mediante sistema ad incastro per evitare inneschi di corrosioni tipici delle saldature e assicurare rigidità. Riscontri in plastica nera per scrocco serratura e rostri. Guarnizioni termospandente EPDM, poste sul telaio perimetralmente e montate sopra e sotto le ante in funzione alla certificazione; Battente complanare al telaio realizzato in doppia lamiera d'acciaio zincato pressopiegata, inscatolata, elettrosaldata a punti; battuta perimetrale su 3 lati, piana sotto. Rinforzi interni in profilo di acciaio zincato a caldo riempito con coibente in lana minerale trattata, ad alta densità e rigidamente unito alla lamiera, protetto nella zona della serratura con due strati di materiale a base di calcio solfato; piastre interne per eventuale montaggio di chiudiporta. Spessore unico di 64 mm; ferramenta di manovra e bloccaggio con caratteristiche e qualità idonee all'uso cui è destinata composta da: 2 cerniere a tre ali (per anta) di cui una portante, dotate di sfere reggispinta e viti per la registrazione verticale dell'anta, marcata secondo EN 1935, classificata per portata fino a 160 kg, durabilità 200.000 cicli, idonea all‘uso su porta tagliafuoco. L'altra, dotata di molla per l'autochiusura dell'anta. Meccanismo di richiusura mediante apposita molla inserita nelle cerniere tarabile ed invisibile all'esterno; Rostro di tenuta posto fra le due cerniere; Installazione di serratura tipo Yale per antincendio adatta alle alte temperature; Installazione di maniglie di tipo antincendio e antinfortunistico colore nero, completa di placca da campionare per approvazione della D.L. | Opere da serramentista | Porte tagliafuoco
Porta metallica a singolo battente tipo Novoferm Elite su parete EI90, dim. 70x210 cm Fornitura e posa in opera di porta metallica tagliafuoco da interno a singolo battente, tipo Novoferm Elite, dim. 70x210 cm, colore grigio antracite RAL da definire e campionare per approvazione della D.L., realizzate in acciaio, costituita da: - Telaio fisso in profilo d’acciaio zincato - Riscontri in plastica nera per scrocco serratura e rostri, vano per inserimento guarnizioni fumi freddi. - Guarnizione termoespandente EPDM - Battente complanare al telaio in doppia lamiera d’acciaio, sp. 8/10mm, zincata, pressopiegata, inscatolata, elettrosaldata a punti, battuta perimetrale su 3 lati, piana sotto. - Battuta inferiore del telaio adattabile al pavimento finito, oppure smontabile, per esecuzione senza battuta. - Ferramenta di manovra e bloccaggio con caratteristiche e qualità idonee all’uso a cui è destinata composta da: n. | Opere da serramentista | Porte tagliafuoco
Fornitura e posa in opera, di porta tagliafuoco ad anta battente, dim. 90x210 cm, in possesso di omologazione integrale EI 60 come richiesto in progetto, secondo Norma UNI EN 1634-1:2001, debitamente certificata dall'Appaltatore e accettata dalla D. L., realizzate in acciaio, costituita da: Telaio fisso in profilo di acciaio zincato sp mm 15/10 profilato a Z, munito di zanche per muratura, o di tasselli o viti per la posa su falsotelaio di cartongesso, opportunamente ancorato alla struttura muraria in modo di garantire stabilità e tenuta dell'intero serramento, giunzione di telaio agli angoli, mediante sistema ad incastro per evitare inneschi di corrosioni tipici delle saldature e assicurare rigidità. | Opere da serramentista | Porte tagliafuoco
Porta tagliafuoco scorrevole a 2 ante EI120 Fornitura e posa in opera di porta tagliafuoco scorrevole a due ante simmetriche tipo Novoferm Novoslide, in possesso di omologazione integrale EI120 come richiesto in progetto, marcata CE secondo Norma EN 13241, debitamente certificata dall'Appaltatore e accettata dalla D. L., costituite da: - Pannelli realizzati in lamiera di acciaio pressopiegato, elettrosaldato e isolato internamente con pacco coibente ad alta densità; - Montante di battuta completo di scatola guida e contrappeso, che assicura la chiusura in caso di incendio; - Labirinti parafiamma di tenuta posti sul perimetro dei pannelli mobili; - Guida superiore completa di speciali supporti per montaggio su architrave in cemento armato; la porta non impiega guida a pavimento, la perpendicolarità è mantenuta da un rullo inferiore di guida; - Lo scorrimento è dolce grazie a ruote montate su doppio cuscinetto a sfere. La particolare metodologia costruttiva consente una facile ispezionabilità di tutti i meccanismi di movimento; - Carter copriguida realizzato in lamiera pressopiegata, diviso in elementi modulari; - Guarnizione termoespandente perimetrale; - Maniglie fisse ad incasso per l’apertura. Dotata di dispositivo di autochiusura mediante contrappeso. La porta è fornita di serie di ammortizzatore fine corsa e/o continuo secondo necessità dettata dal rispetto della legge 81/08. Targhetta di contrassegno con elementi di riferimento, applicata in battuta sull'anta. | Opere da serramentista | Porte tagliafuoco
MD12 - Fornitura e posa in opera, di porta tagliafuoco a due ante battenti, dim. (125+125)x210 cm, in possesso di omologazione integrale EI 120 come richiesto in progetto, secondo Norma UNI EN 1634-1:2001, debitamente certificata dall'Appaltatore e accettata dalla D. L., realizzate in acciaio, costituite da: Telaio fisso in profilo di acciaio zincato sp mm 15/10 profilato a Z, munito di zanche per muratura, o di tasselli o viti per la posa su falsotelaio di cartongesso, opportunamente ancorato alla struttura muraria in modo di garantire stabilità e tenuta dell'intero serramento, giunzione di telaio agli angoli, mediante sistema ad incastro per evitare inneschi di corrosioni tipici delle saldature e assicurare rigidità. | Opere da serramentista | Porte tagliafuoco
MD01 - Porta tagliafuoco interna a battente, dim. 90x210cm, EI 60 Fornitura e posa in opera di porta metallica tagliafuoco, EI 60, da interno a singolo battente, tipo Novoferm Elite, dim. 90x210 cm, colore grigio antracite RAL da definire e campionare per approvazione della D.L., realizzate in acciaio, costituita da: - Telaio fisso in profilo d’acciaio zincato; - Riscontri in plastica nera per scrocco serratura e rostri, vano per inserimento guarnizioni fumi freddi; - Guarnizione termoespandente EPDM; - Battente complanare al telaio in doppia lamiera d’acciaio, sp. | Opere da serramentista | Porte tagliafuoco
MD13 - Fornitura e posa in opera, di porta tagliafuoco per esterno ad anta battente, dim. 60x210 cm, in possesso di omologazione integrale EI 120 come richiesto in progetto, secondo Norma UNI EN 1634-1:2001, debitamente certificata dall'Appaltatore e accettata dalla D. L., realizzate in acciaio, con tenuta all'acqua classe 9A/R7, tenuta all'aria classe 4, trasmittanza termica pari a Uw= 1,30 W/m2K; costituita da: Telaio fisso in profilo di acciaio zincato sp mm 15/10 profilato a Z, munito di zanche per muratura, o di tasselli o viti per la posa su falsotelaio di cartongesso, opportunamente ancorato alla struttura muraria in modo di garantire stabilità e tenuta dell'intero serramento, giunzione di telaio agli angoli, mediante sistema ad incastro per evitare inneschi di corrosioni tipici delle saldature e assicurare rigidità. Riscontri in plastica nera per scrocco serratura e rostri. Guarnizioni termospandente EPDM, poste sul telaio perimetralmente e montate sopra e sotto le ante in funzione alla certificazione; Battente complanare al telaio realizzato in doppia lamiera d'acciaio zincato pressopiegata, inscatolata, elettrosaldata a punti; battuta perimetrale su 3 lati, piana sotto. | Opere da serramentista | Porte tagliafuoco
SH08 - Soglia antincendio in corrispondenza di porte EI Fornitura e posa, come indicato negli elaborati grafici di progetto e in corrispondenza delle porte EI 60, di soglie antincendio, larghezza 20 cm per lato e lunghezza pari a quella delle porte dove sono installate. Realizzata in lamiera metallica tipo acciaio/alluminio, da definire e campionare per approvazione della D.L., con classificazione al fuoco A1; spessore 4/10, proviste da zigrinature puntuali su tutta la lunghezza della superficie, idonea ad assicurare un coefficiente di antiscivolamento R11. Nel prezzo si intendono compresi e compensati gli oneri per i meccanismi e accessori particolari necessari all'adattamento ai vari tipi di porta, per l'idonea campionatura completa di accessori che l'Appaltatore dovrà presentare prima dell'inizio dei lavori, il rispetto della marcatura CE e la Dichiarazione di Produzione di Prodotto DOP per i prodotti di costruzione prevista dal Regolamento n. | Opere da serramentista | Porte tagliafuoco
Porta tagliafuoco a battente dim.60xh.210cm Fornitura e posa in opera di porta metallica tagliafuoco, EI 60, da interno a singolo battente, tipo Novoferm Elite, dim. | Opere da serramentista | Porte tagliafuoco
MD72 - Fornitura e posa in opera, di porta tagliafuoco da esterno a doppia anta battente, dim. 90+30x210 cm, in possesso di omologazione integrale EI 60 come richiesto in progetto, secondo Norma UNI EN 1634-1:2001, debitamente certificata dall'Appaltatore e accettata dalla D. L., realizzate in acciaio, con tenuta all'acqua classe 9A/R7, tenuta all'aria classe 4, trasmittanza termica pari a Uw= 1,30 W/m2K; costituita da: Telaio fisso in profilo di acciaio zincato sp mm 15/10 profilato a Z, munito di zanche per muratura, o di tasselli o viti per la posa su falsotelaio di cartongesso, opportunamente ancorato alla struttura muraria in modo di garantire stabilità e tenuta dell'intero serramento, giunzione di telaio agli angoli, mediante sistema ad incastro per evitare inneschi di corrosioni tipici delle saldature e assicurare rigidità. Riscontri in plastica nera per scrocco serratura e rostri. Guarnizioni termospandente EPDM, poste sul telaio perimetralmente e montate sopra e sotto le ante in funzione alla certificazione; Battente complanare al telaio realizzato in doppia lamiera d'acciaio zincato pressopiegata, inscatolata, elettrosaldata a punti; battuta perimetrale su 3 lati, piana sotto. | Opere da serramentista | Porte tagliafuoco
Soglia antincendio in corrispondenza di porte EI Fornitura e posa, come indicato negli elaborati grafici di progetto e in corrispondenza delle porte EI 60, di soglie antincendio, larghezza 20 cm per lato e lunghezza pari a quella delle porte dove sono installate. Realizzata in lamiera metallica tipo acciaio/alluminio, da definire e campionare per approvazione della D.L., con classificazione al fuoco A1; spessore 4/10, proviste da zigrinature puntuali su tutta la lunghezza della superficie, idonea ad assicurare un coefficiente di antiscivolamento R11. Nel prezzo si intendono compresi e compensati gli oneri per i meccanismi e accessori particolari necessari all'adattamento ai vari tipi di porta, per l'idonea campionatura completa di accessori che l'Appaltatore dovrà presentare prima dell'inizio dei lavori, il rispetto della marcatura CE e la Dichiarazione di Produzione di Prodotto DOP per i prodotti di costruzione prevista dal Regolamento n. 305/2011 (UE) e quanto altro necessario per dare il lavoro finito a regola d'arte. | Opere da serramentista | Porte tagliafuoco
Porta tagliafuoco esterna metallica, a singola anta a battente, tipo Novoferm, mod. Elite Premio, EI60-Sa, dim. | Opere da serramentista | Porte tagliafuoco
Porta tagliafuoco interna a battente, dim. 90x210cm, EI 60 Fornitura e posa in opera di porta metallica tagliafuoco, EI 60, da interno a singolo battente, tipo Novoferm Elite, dim. 90x210 cm, colore grigio antracite RAL da definire e campionare per approvazione della D.L., realizzate in acciaio, costituita da: - Telaio fisso in profilo d’acciaio zincato; - Riscontri in plastica nera per scrocco serratura e rostri, vano per inserimento guarnizioni fumi freddi; - Guarnizione termoespandente EPDM; - Battente complanare al telaio in doppia lamiera d’acciaio, sp. 8/10mm, zincata, pressopiegata, inscatolata, elettrosaldata a punti, battuta perimetrale su 3 lati, piana sotto; - Battuta inferiore del telaio adattabile al pavimento finito, oppure smontabile, per esecuzione senza battuta; - Ferramenta di manovra e bloccaggio con caratteristiche e qualità idonee all’uso a cui è destinata composta da: n. 2 cerniere a baionetta per anta; meccanismo di richiusura mediante apposita molla inserita nelle cerniere tarabile e invisibile all’esterno; rostro di tenuta posto fra le due cerniere; - Serratura tipo Yale completa di cilindro con tre chiavi; maniglia in PVC nero con anima in acciaio. Specifiche tecniche come da Capitolato d'Appalto. Nel prezzo si intendono compresi e compensati gli oneri per i meccanismi e accessori particolari necessari all’adattamento ai vari tipi di porta, per l’idonea campionatura completa di accessori che l’Appaltatore dovrà presentare prima dell’inizio dei lavori, così come il rispetto della marcatura CE e la Dichiarazione di Produzione di Prodotto DOP per i prodotti di costruzione prevista dal Regolamento n. 305/2011 (UE) e quanto altro necessario per dare il lavoro finito a regola d’arte.. | Opere da serramentista | Porte tagliafuoco
MD17 - Porta tagliafuoco interna metallica, a doppia anta a battente, tipo Novoferm, mod. Elite Premio, EI60-Sa, dim. 120(90+30)x240 cm Fornitura e posa in opera, di porta tagliafuoco isolante da interno a doppia anta a battente, predisposta alla tenuta fumi freddi, tipo Novoferm Elite Premio, dim. 120(90+30)x240 cm, in possesso di omologazione integrale EISA 60 come richiesto in progetto, fornite con la documentazione richiesta dalle vigenti disposizioni di legge, debitamente certificata dall'Appaltatore e accettata dalla D.L. realizzate in acciaio, costituite da: Telaio fisso in profilo di acciaio zincato sp mm 15/10 profilato a Z, munito di zanche per muratura, o di tasselli e viti per la posa su falsotelaio di cartongesso, opportunamente ancorato alla struttura muraria, giunzione del telaio agli angoli mediante sistema ad incastro; Riscontri in plastica nera per scrocco serratura e rostri, vano per inserimento guarnizione fumi freddi. | Opere da serramentista | Porte tagliafuoco
Soglia antincendio in corrispondenza di porte EI Fornitura e posa, come indicato negli elaborati grafici di progetto e in corrispondenza delle porte EI 60, di soglie antincendio, larghezza 20 cm per lato e lunghezza pari a quella delle porte dove sono installate. Realizzata in lamiera metallica tipo acciaio/alluminio, da definire e campionare per approvazione della D.L., con classificazione al fuoco A1; spessore 4/10, proviste da zigrinature puntuali su tutta la lunghezza della superficie, idonea ad assicurare un coefficiente di antiscivolamento R11. Nel prezzo si intendono compresi e compensati gli oneri per i meccanismi e accessori particolari necessari all'adattamento ai vari tipi di porta, per l'idonea campionatura completa di accessori che l'Appaltatore dovrà presentare prima dell'inizio dei lavori, il rispetto della marcatura CE e la Dichiarazione di Produzione di Prodotto DOP per i prodotti di costruzione prevista dal Regolamento n. | Opere da serramentista | Porte tagliafuoco
PSEI01 - Porta tagliafuoco scorrevole a 2 ante EI120 Fornitura e posa in opera di porta tagliafuoco scorrevole a due ante simmetriche tipo Novoferm Novoslide, in possesso di omologazione integrale EI120 come richiesto in progetto, marcata CE secondo Norma EN 13241, debitamente certificata dall'Appaltatore e accettata dalla D. L., costituite da: - Pannelli realizzati in lamiera di acciaio pressopiegato, elettrosaldato e isolato internamente con pacco coibente ad alta densità; - Montante di battuta completo di scatola guida e contrappeso, che assicura la chiusura in caso di incendio; - Labirinti parafiamma di tenuta posti sul perimetro dei pannelli mobili; - Guida superiore completa di speciali supporti per montaggio su architrave in cemento armato; la porta non impiega guida a pavimento, la perpendicolarità è mantenuta da un rullo inferiore di guida; - Lo scorrimento è dolce grazie a ruote montate su doppio cuscinetto a sfere. La particolare metodologia costruttiva consente una facile ispezionabilità di tutti i meccanismi di movimento; - Carter copriguida realizzato in lamiera pressopiegata, diviso in elementi modulari; - Guarnizione termoespandente perimetrale; - Maniglie fisse ad incasso per l’apertura. | Opere da serramentista | Porte tagliafuoco
MD01 - Porta tagliafuoco interna metallica, a singola anta a battente, tipo Novoferm, mod. Elite Premio, EI60-Sa, dim. 90x210 cm Fornitura e posa in opera, di porta tagliafuoco isolante da interno a singola anta a battente, predisposta alla tenuta fumi freddi, tipo Novoferm Elite Premio, dim. 90x210 cm, in possesso di omologazione integrale EISA 60 come richiesto in progetto, fornite con la documentazione richiesta dalle vigenti disposizioni di legge, debitamente certificata dall'Appaltatore e accettata dalla D.L. realizzate in acciaio, costituite da: Telaio fisso in profilo di acciaio zincato sp mm 15/10 profilato a Z, munito di zanche per muratura, o di tasselli e viti per la posa su falsotelaio di cartongesso, opportunamente ancorato alla struttura muraria, giunzione del telaio agli angoli mediante sistema ad incastro; Riscontri in plastica nera per scrocco serratura e rostri, vano per inserimento guarnizione fumi freddi. Guarnizione termospandente EPDM, posta sul telaio perimetralmente e montate sopra e sotto le ante in funzione alla certificazione; Battente complanare al telaio realizzato in doppia lamiera d'acciaio zincato pressopiegata, scatolata, elettrosaldata a punti; battuta perimetrale su 3 lati, piana sotto. | Opere da serramentista | Porte tagliafuoco
PEI03 - Porte metalliche da interno EI30 a una anta battente, dim. 80x210 cm - Neulift Fornitura e posa in opera, di porte tagliafuoco isolanti a una anta battente, tipo Novoferm Elite, in possesso di omologazione integrale EI30 come richiesto in progetto. Con potere fonoisolante di 38 dB realizzate in acciaio, dimensione 80x210 cm. Inclusi maniglione antipanico EI30 e maniglia conforme alla UNI EN 1125, fermaporta a pavimento e pompa di ritorno. Finitura mediante verniciatura di serie con polveri epossi-poliestere termoindurite in forno a 180°, superficie a struttura goffrata antigraffi colore Bianco RAL 9010 da definire a scelta della D.L., da campionare per approvazione. Realizzazione di eventuale riempimento con malta dell'interstizio del telaio in ferro a garanzia delle prestazioni richieste e su indicazione del produttore in ottemperanza alle disposizioni legislative per l'ottenimento della suddetta certificazione EI30 come richiesto. | Opere da serramentista | Porte tagliafuoco
MD13 - Fornitura e posa in opera, di porta tagliafuoco per esterno ad anta battente, dim. 60x210 cm, in possesso di omologazione integrale EI 120 come richiesto in progetto, secondo Norma UNI EN 1634-1:2001, debitamente certificata dall'Appaltatore e accettata dalla D. L., realizzate in acciaio, con tenuta all'acqua classe 9A/R7, tenuta all'aria classe 4, trasmittanza termica pari a Uw= 1,30 W/m2K; costituita da: Telaio fisso in profilo di acciaio zincato sp mm 15/10 profilato a Z, munito di zanche per muratura, o di tasselli o viti per la posa su falsotelaio di cartongesso, opportunamente ancorato alla struttura muraria in modo di garantire stabilità e tenuta dell'intero serramento, giunzione di telaio agli angoli, mediante sistema ad incastro per evitare inneschi di corrosioni tipici delle saldature e assicurare rigidità. Riscontri in plastica nera per scrocco serratura e rostri. | Opere da serramentista | Porte tagliafuoco
MD07 - Porta tagliafuoco interna metallica, a singola anta a battente, tipo Novoferm, mod. Elite Premio, EI60-Sa, dim. 120x210 cm Fornitura e posa in opera, di porta tagliafuoco isolante da interno a singola anta a battente, predisposta alla tenuta fumi freddi, tipo Novoferm Elite Premio, dim. 120x210 cm, in possesso di omologazione integrale EISA 60 come richiesto in progetto, fornite con la documentazione richiesta dalle vigenti disposizioni di legge, debitamente certificata dall'Appaltatore e accettata dalla D.L. realizzate in acciaio, costituite da: Telaio fisso in profilo di acciaio zincato sp mm 15/10 profilato a Z, munito di zanche per muratura, o di tasselli e viti per la posa su falsotelaio di cartongesso, opportunamente ancorato alla struttura muraria, giunzione del telaio agli angoli mediante sistema ad incastro; Riscontri in plastica nera per scrocco serratura e rostri, vano per inserimento guarnizione fumi freddi. Guarnizione termospandente EPDM, posta sul telaio perimetralmente e montate sopra e sotto le ante in funzione alla certificazione; Battente complanare al telaio realizzato in doppia lamiera d'acciaio zincato pressopiegata, scatolata, elettrosaldata a punti; battuta perimetrale su 3 lati, piana sotto. Rinforzi interni in profilo di acciaio zincato a caldo riempito con coibente in lana minerale trattata, ad alta densità; piastre interne per eventuale montaggio di chiudiporta e maniglioni; Spessore unico di 64 mm; Meccanismo di richiusura mediante apposita molla inserita nelle cerniere tarabile ed invisibile all'esterno; Rostro di tenuta posto fra le due cerniere; Controserratura tipo “Flush-bolt” per l’autobloccaggio dell’anta passiva e comando a leva per lo sbloccaggio per porte a due ante battenti. La porta sarà dotata con i seguenti accessori: - Kit SA+ per porte a tenuta fumi freddi dotata di guarnizioni integrate e ghigliottina acustica sotto porta; - Serratura per antincendio adatta alle alte temperature tipo Yale; - Installazione di gruppo maniglie di tipo antincendio e antinfortunistico in acciaio verniciato nero, completa di placca da campionare per approvazione della D.L. posta ad altezza mm 960 come da DPR del 24/07/96; - Predisposizione per l’installazione di serratura elettrica tipo Iseo per collegamento a Badge (Badge e collegamenti elettrici esclusi). Finitura mediante verniciatura di serie con polveri epossi-poliestere termoindurite in forno a 180°, superficie a struttura goffrata antigraffi colore RAL da definire a scelta della D.L., da campionare per approvazione. | Opere da serramentista | Porte tagliafuoco
Porta tagliafuoco interna a battente, dim. 90x210cm, EI 60 Fornitura e posa in opera di porta metallica tagliafuoco, EI 60, da interno a singolo battente, tipo Novoferm Elite, dim. | Opere da serramentista | Porte tagliafuoco
Porta tagliafuoco interna a doppio battente dim.90+30xh.210cm, EI 60 Fornitura e posa in opera di porta metallica tagliafuoco da interno a doppia anta battente dim. | Opere da serramentista | Porte tagliafuoco
PEI02 - Porte metalliche da interno EI30 a una anta battente con tenuta ai fumi freddi, dim. 120x210 cm - Kone Fornitura e posa in opera, di porte tagliafuoco isolanti a una anta battente, tipo Novoferm Elite, in possesso di omologazione integrale EI30 come richiesto in progetto, con capacità di limitare o ridurre il passaggio di gas o fumi freddi in condizioni di prova normalizzate, debitamente certificata dall'Appaltatore e accettata dalla D.L. Con potere fonoisolante di 38 dB realizzate in acciaio, dimensione 120x210 cm. Inclusi maniglione antipanico EI30 e maniglia conforme alla UNI EN 1125, fermaporta a pavimento e pompa di ritorno. | Opere da serramentista | Porte tagliafuoco
MD78- Fornitura e posa in opera, di porta tagliafuoco ad anta battente, dim. 120x210 cm, in possesso di omologazione integrale EI 60 come richiesto in progetto, secondo Norma UNI EN 1634-1:2001, debitamente certificata dall'Appaltatore e accettata dalla D. L., realizzate in acciaio, costituita da: Telaio fisso in profilo di acciaio zincato sp mm 15/10 profilato a Z, munito di zanche per muratura, o di tasselli o viti per la posa su falsotelaio di cartongesso, opportunamente ancorato alla struttura muraria in modo di garantire stabilità e tenuta dell'intero serramento, giunzione di telaio agli angoli, mediante sistema ad incastro per evitare inneschi di corrosioni tipici delle saldature e assicurare rigidità. Riscontri in plastica nera per scrocco serratura e rostri. Guarnizioni termospandente EPDM, poste sul telaio perimetralmente e montate sopra e sotto le ante in funzione alla certificazione; Battente complanare al telaio realizzato in doppia lamiera d'acciaio zincato pressopiegata, inscatolata, elettrosaldata a punti; battuta perimetrale su 3 lati, piana sotto. Rinforzi interni in profilo di acciaio zincato a caldo riempito con coibente in lana minerale trattata, ad alta densità e rigidamente unito alla lamiera, protetto nella zona della serratura con due strati di materiale a base di calcio solfato; piastre interne per eventuale montaggio di chiudiporta. Spessore unico di 64 mm; ferramenta di manovra e bloccaggio con caratteristiche e qualità idonee all'uso cui è destinata composta da: 2 cerniere a tre ali (per anta) di cui una portante, dotate di sfere reggispinta e viti per la registrazione verticale dell'anta, marcata secondo EN 1935, classificata per portata fino a 160 kg, durabilità 200.000 cicli, idonea all‘uso su porta tagliafuoco. L'altra, dotata di molla per l'autochiusura dell'anta. Meccanismo di richiusura mediante apposita molla inserita nelle cerniere tarabile ed invisibile all'esterno; Rostro di tenuta posto fra le due cerniere; Installazione di serratura tipo Yale per antincendio adatta alle alte temperature; Installazione di maniglie di tipo antincendio e antinfortunistico colore nero, completa di placca da campionare per approvazione della D.L. posta ad altezza mm 960 come da DPR del 24/07/96; Targhetta di contrassegno con elementi di riferimento, applicata in battuta sull'anta; Finitura mediante verniciatura di serie con polveri epossi-poliestere termoindurite in forno a 180°, superficie a struttura goffrata antigraffi colore RAL da definire a scelta della D.L., da campionare per approvazione. | Opere da serramentista | Porte tagliafuoco
Porta tagliafuoco a battente dim.60xh.210cm Fornitura e posa in opera di porta metallica tagliafuoco, EI 60, da interno a singolo battente, tipo Novoferm Elite, dim. 60x210 cm, colore grigio antracite RAL da definire e campionare per approvazione della D.L., realizzate in acciaio, costituita da: - Telaio fisso in profilo d’acciaio zincato; - Riscontri in plastica nera per scrocco serratura e rostri, vano per inserimento guarnizioni fumi freddi; - Guarnizione termoespandente EPDM; - Battente complanare al telaio in doppia lamiera d’acciaio, sp. 8/10mm, zincata, pressopiegata, inscatolata, elettrosaldata a punti, battuta perimetrale su 3 lati, piana sotto; - Battuta inferiore del telaio adattabile al pavimento finito, oppure smontabile, per esecuzione senza battuta; - Ferramenta di manovra e bloccaggio con caratteristiche e qualità idonee all’uso a cui è destinata composta da: n. 2 cerniere a baionetta per anta; meccanismo di richiusura mediante apposita molla inserita nelle cerniere tarabile e invisibile all’esterno; rostro di tenuta posto fra le due cerniere; - Serratura tipo Yale completa di cilindro con tre chiavi; maniglia in PVC nero con anima in acciaio; Specifiche tecniche come da Capitolato d'Appalto. Nel prezzo si intendono compresi e compensati gli oneri per i meccanismi e accessori particolari necessari all’adattamento ai vari tipi di porta, per l’idonea campionatura completa di accessori che l’Appaltatore dovrà presentare prima dell’inizio dei lavori, così come il rispetto della marcatura CE e la Dichiarazione di Produzione di Prodotto DOP per i prodotti di costruzione prevista dal Regolamento n. 305/2011 (UE) e quanto altro necessario per dare il lavoro finito a regola d’arte. | Opere da serramentista | Porte tagliafuoco
Porta tagliafuoco interna metallica, a singola anta a battente, tipo Novoferm, mod. Elite Premio, EI120-Sa, dim. 70x210 cm Fornitura e posa in opera, di porta tagliafuoco isolante da interno a singola anta a battente, predisposta alla tenuta fumi freddi, tipo Novoferm Elite Premio, dim. 70x210 cm, in possesso di omologazione integrale EISA 120 come richiesto in progetto, fornite con la documentazione richiesta dalle vigenti disposizioni di legge, debitamente certificata dall'Appaltatore e accettata dalla D.L. realizzate in acciaio, costituite da: Telaio fisso in profilo di acciaio zincato sp mm 15/10 profilato a Z, munito di zanche per muratura, o di tasselli e viti per la posa su falsotelaio di cartongesso, opportunamente ancorato alla struttura muraria, giunzione del telaio agli angoli mediante sistema ad incastro; Riscontri in plastica nera per scrocco serratura e rostri, vano per inserimento guarnizione fumi freddi. Guarnizione termospandente EPDM, posta sul telaio perimetralmente e montate sopra e sotto le ante in funzione alla certificazione; Battente complanare al telaio realizzato in doppia lamiera d'acciaio zincato pressopiegata, scatolata, elettrosaldata a punti; battuta perimetrale su 3 lati, piana sotto. Rinforzi interni in profilo di acciaio zincato a caldo riempito con coibente in lana minerale trattata, ad alta densità; piastre interne per eventuale montaggio di chiudiporta e maniglioni; Spessore unico di 64 mm; Meccanismo di richiusura mediante apposita molla inserita nelle cerniere tarabile ed invisibile all'esterno; Rostro di tenuta posto fra le due cerniere; Controserratura tipo “Flush-bolt” per l’autobloccaggio dell’anta passiva e comando a leva per lo sbloccaggio per porte a due ante battenti. La porta sarà dotata con i seguenti accessori: - Kit SA+ per porte a tenuta fumi freddi dotata di guarnizioni integrate e ghigliottina acustica sotto porta; - Serratura per antincendio adatta alle alte temperature tipo Yale; - Installazione di gruppo maniglie di tipo antincendio e antinfortunistico in acciaio verniciato nero, completa di placca da campionare per approvazione della D.L. posta ad altezza mm 960 come da DPR del 24/07/96; - Predisposizione per l’installazione di serratura elettrica tipo Iseo per collegamento a Badge (Badge e collegamenti elettrici esclusi). Finitura mediante verniciatura di serie con polveri epossi-poliestere termoindurite in forno a 180°, superficie a struttura goffrata antigraffi colore RAL da definire a scelta della D.L., da campionare per approvazione. | Opere da serramentista | Porte tagliafuoco
MD70 - Fornitura e posa in opera, di porta tagliafuoco da esterno ad anta battente, dim. 80x210 cm, in possesso di omologazione integrale EI 60 come richiesto in progetto, secondo Norma UNI EN 1634-1:2001, debitamente certificata dall'Appaltatore e accettata dalla D. L., realizzate in acciaio, con tenuta all'acqua classe 9A/R7, tenuta all'aria classe 4, trasmittanza termica pari a Uw= 1,30 W/m2K; costituita da: Telaio fisso in profilo di acciaio zincato sp mm 15/10 profilato a Z, munito di zanche per muratura, o di tasselli o viti per la posa su falsotelaio di cartongesso, opportunamente ancorato alla struttura muraria in modo di garantire stabilità e tenuta dell'intero serramento, giunzione di telaio agli angoli, mediante sistema ad incastro per evitare inneschi di corrosioni tipici delle saldature e assicurare rigidità. Riscontri in plastica nera per scrocco serratura e rostri. Guarnizioni termospandente EPDM, poste sul telaio perimetralmente e montate sopra e sotto le ante in funzione alla certificazione; Battente complanare al telaio realizzato in doppia lamiera d'acciaio zincato pressopiegata, inscatolata, elettrosaldata a punti; battuta perimetrale su 3 lati, piana sotto. Rinforzi interni in profilo di acciaio zincato a caldo riempito con coibente in lana minerale trattata, ad alta densità e rigidamente unito alla lamiera, protetto nella zona della serratura con due strati di materiale a base di calcio solfato; piastre interne per eventuale montaggio di chiudiporta. Spessore unico di 64 mm; ferramenta di manovra e bloccaggio con caratteristiche e qualità idonee all'uso cui è destinata composta da: 2 cerniere a tre ali (per anta) di cui una portante, dotate di sfere reggispinta e viti per la registrazione verticale dell'anta, marcata secondo EN 1935, classificata per portata fino a 160 kg, durabilità 200.000 cicli, idonea all‘uso su porta tagliafuoco. L'altra, dotata di molla per l'autochiusura dell'anta. Meccanismo di richiusura mediante apposita molla inserita nelle cerniere tarabile ed invisibile all'esterno; Rostro di tenuta posto fra le due cerniere; Installazione di serratura tipo Yale per antincendio adatta alle alte temperature; Installazione di maniglie di tipo antincendio e antinfortunistico colore nero, completa di placca da campionare per approvazione della D.L. | Opere da serramentista | Porte tagliafuoco
Porta tagliafuoco a battente dim.60xh.210cm Fornitura e posa in opera di porta metallica tagliafuoco, EI 60, da interno a singolo battente, tipo Novoferm Elite, dim. 60x210 cm, colore grigio antracite RAL da definire e campionare per approvazione della D.L., realizzate in acciaio, costituita da: - Telaio fisso in profilo d’acciaio zincato; - Riscontri in plastica nera per scrocco serratura e rostri, vano per inserimento guarnizioni fumi freddi; - Guarnizione termoespandente EPDM; - Battente complanare al telaio in doppia lamiera d’acciaio, sp. | Opere da serramentista | Porte tagliafuoco
Fornitura e posa in opera di porta interna metallica tagliafuoco ad anta battente, dim. 80x210 cm, con sistema di tenuta ai fumi freddi, inclusa installazione, nella direzione di esodo, di dispositivo antipanico push-bar a leva in acciaio inox tipo Novoferm EPN-Touch, o similare a scelta della D.L., posto ad altezza mm 960 come da DPR del 24/07/96; in possesso di omologazione integrale EI 60-SA come richiesto in progetto, secondo Norma UNI EN 1634-1:2001, debitamente certificata dall'Appaltatore e accettata dalla D.L., realizzate in acciaio, costituita da: Telaio fisso in profilo di acciaio zincato sp mm 15/10 profilato a Z, conformato in modo di consentire la complanarità anta-telaio, munito di zanche per muratura, o di tasselli o viti per la posa su falsotelaio di cartongesso, opportunamente ancorato alla struttura muraria in modo di garantire stabilità e tenuta dell'intero serramento, giunzione di telaio agli angoli, mediante sistema ad incastro per evitare inneschi di corrosioni tipici delle saldature e assicurare rigidità. Riscontri in plastica nera per scrocco serratura e rostri, vano per inserimento guarnizioni fumi freddi. Guarnizioni termospandente EPDM, poste sul telaio perimetralmente e montate sopra e sotto le ante in funzione alla certificazione. Kit SA+ per porte a tenuta fumi freddi dotata di guarnizioni integrate e ghigliottina sotto porta. | Opere da serramentista | Porte tagliafuoco
MD03a - Porta tagliafuoco interna metallica, a singola anta a battente, tipo Novoferm, mod. Elite Premio, EI120-Sa, dim. 70x210 cm Fornitura e posa in opera, di porta tagliafuoco isolante da interno a singola anta a battente, predisposta alla tenuta fumi freddi, tipo Novoferm Elite Premio, dim. | Opere da serramentista | Porte tagliafuoco
Soglia antincendio in corrispondenza di porte EI Fornitura e posa, come indicato negli elaborati grafici di progetto e in corrispondenza delle porte EI 60, di soglie antincendio, larghezza 20 cm per lato e lunghezza pari a quella delle porte dove sono installate. | Opere da serramentista | Porte tagliafuoco
Porta metallica EI 120 a singola anta battente US, tipo Novoferm Elite, dim. 90x210 cm Fornitura e posa in opera di porta metallica tagliafuoco da interno a singola anta battente US, tipo Novoferm Elite, dim. 120x210, colore grigio antracite come porta esistente RAL da definire e campionare per approvazione della D.L., in possesso di omologazione integrale EI 120 come richiesto in progetto, secondo Norma UNI EN 1634-1:2018, marcate CE secondo EN 14351-1:2016, debitamente certificata dall'Appaltatore e accettata dalla D. | Opere da serramentista | Porte tagliafuoco
Fornitura e posa in opera, di porta tagliafuoco da esterno a doppia anta battente, dim. 90+90x210 cm, in possesso di omologazione integrale EI 60 come richiesto in progetto, secondo Norma UNI EN 1634-1:2001, debitamente certificata dall'Appaltatore e accettata dalla D. L., realizzate in acciaio, con tenuta all'acqua classe 9A/R7, tenuta all'aria classe 4, trasmittanza termica pari a Uw= 1,30 W/m2K; costituita da: Telaio fisso in profilo di acciaio zincato sp mm 15/10 profilato a Z, munito di zanche per muratura, o di tasselli o viti per la posa su falsotelaio di cartongesso, opportunamente ancorato alla struttura muraria in modo di garantire stabilità e tenuta dell'intero serramento, giunzione di telaio agli angoli, mediante sistema ad incastro per evitare inneschi di corrosioni tipici delle saldature e assicurare rigidità. Riscontri in plastica nera per scrocco serratura e rostri. Guarnizioni termospandente EPDM, poste sul telaio perimetralmente e montate sopra e sotto le ante in funzione alla certificazione; Battente complanare al telaio realizzato in doppia lamiera d'acciaio zincato pressopiegata, inscatolata, elettrosaldata a punti; battuta perimetrale su 3 lati, piana sotto. Rinforzi interni in profilo di acciaio zincato a caldo riempito con coibente in lana minerale trattata, ad alta densità e rigidamente unito alla lamiera, protetto nella zona della serratura con due strati di materiale a base di calcio solfato; piastre interne per eventuale montaggio di chiudiporta. Spessore unico di 64 mm; ferramenta di manovra e bloccaggio con caratteristiche e qualità idonee all'uso cui è destinata composta da: 2 cerniere a tre ali (per anta) di cui una portante, dotate di sfere reggispinta e viti per la registrazione verticale dell'anta, marcata secondo EN 1935, classificata per portata fino a 160 kg, durabilità 200.000 cicli, idonea all‘uso su porta tagliafuoco. L'altra, dotata di molla per l'autochiusura dell'anta. | Opere da serramentista | Porte tagliafuoco
Porta tagliafuoco interna metallica, a doppia anta a battente, tipo Novoferm, mod. Elite Premio, EI60-Sa, U.S. | Opere da serramentista | Porte tagliafuoco
MD07 - Porta tagliafuoco interna metallica, a singola anta a battente, tipo Novoferm, mod. Elite Premio, EI60-Sa, dim. 120x210 cm Fornitura e posa in opera, di porta tagliafuoco isolante da interno a singola anta a battente, predisposta alla tenuta fumi freddi, tipo Novoferm Elite Premio, dim. 120x210 cm, in possesso di omologazione integrale EISA 60 come richiesto in progetto, fornite con la documentazione richiesta dalle vigenti disposizioni di legge, debitamente certificata dall'Appaltatore e accettata dalla D.L. | Opere da serramentista | Porte tagliafuoco
Porta metallica EI 60 a singola anta battente US, tipo Novoferm Elite, dim. 90x210 cm Fornitura e posa in opera di porta metallica tagliafuoco da interno a singolo battente, tipo Novoferm Elite, dim. 90x210 cm, colore grigio antracite come porta esistente RAL da definire e campionare per approvazione della D.L., in possesso di omologazione integrale EI 60 come richiesto in progetto, secondo Norma UNI EN 1634-1:2018, marcate CE secondo EN 14351-1:2016, debitamente certificata dall'Appaltatore e accettata dalla D. L., realizzate in acciaio, costituita da: - Telaio fisso in profilo d’acciaio zincato - Riscontri in plastica nera per scrocco serratura e rostri, vano per inserimento guarnizioni fumi freddi. | Opere da serramentista | Porte tagliafuoco
MD73 - Fornitura e posa in opera, di porta tagliafuoco ad anta battente, dim. 90x210 cm, in possesso di omologazione integrale EI 60 come richiesto in progetto, secondo Norma UNI EN 1634-1:2001, debitamente certificata dall'Appaltatore e accettata dalla D. L., realizzate in acciaio, costituita da: Telaio fisso in profilo di acciaio zincato sp mm 15/10 profilato a Z, munito di zanche per muratura, o di tasselli o viti per la posa su falsotelaio di cartongesso, opportunamente ancorato alla struttura muraria in modo di garantire stabilità e tenuta dell'intero serramento, giunzione di telaio agli angoli, mediante sistema ad incastro per evitare inneschi di corrosioni tipici delle saldature e assicurare rigidità. Riscontri in plastica nera per scrocco serratura e rostri. Guarnizioni termospandente EPDM, poste sul telaio perimetralmente e montate sopra e sotto le ante in funzione alla certificazione; Battente complanare al telaio realizzato in doppia lamiera d'acciaio zincato pressopiegata, inscatolata, elettrosaldata a punti; battuta perimetrale su 3 lati, piana sotto. Rinforzi interni in profilo di acciaio zincato a caldo riempito con coibente in lana minerale trattata, ad alta densità e rigidamente unito alla lamiera, protetto nella zona della serratura con due strati di materiale a base di calcio solfato; piastre interne per eventuale montaggio di chiudiporta. | Opere da serramentista | Porte tagliafuoco
Fornitura e posa in opera, di porta tagliafuoco ad anta battente, dim. 80x210 cm, in possesso di omologazione integrale EI 60 come richiesto in progetto, secondo Norma UNI EN 1634-1:2001, debitamente certificata dall'Appaltatore e accettata dalla D. L., realizzate in acciaio, costituita da: Telaio fisso in profilo di acciaio zincato sp mm 15/10 profilato a Z, munito di zanche per muratura, o di tasselli o viti per la posa su falsotelaio di cartongesso, opportunamente ancorato alla struttura muraria in modo di garantire stabilità e tenuta dell'intero serramento, giunzione di telaio agli angoli, mediante sistema ad incastro per evitare inneschi di corrosioni tipici delle saldature e assicurare rigidità. Riscontri in plastica nera per scrocco serratura e rostri. Guarnizioni termospandente EPDM, poste sul telaio perimetralmente e montate sopra e sotto le ante in funzione alla certificazione; Battente complanare al telaio realizzato in doppia lamiera d'acciaio zincato pressopiegata, inscatolata, elettrosaldata a punti; battuta perimetrale su 3 lati, piana sotto. Rinforzi interni in profilo di acciaio zincato a caldo riempito con coibente in lana minerale trattata, ad alta densità e rigidamente unito alla lamiera, protetto nella zona della serratura con due strati di materiale a base di calcio solfato; piastre interne per eventuale montaggio di chiudiporta. Spessore unico di 64 mm; ferramenta di manovra e bloccaggio con caratteristiche e qualità idonee all'uso cui è destinata composta da: 2 cerniere a tre ali (per anta) di cui una portante, dotate di sfere reggispinta e viti per la registrazione verticale dell'anta, marcata secondo EN 1935, classificata per portata fino a 160 kg, durabilità 200.000 cicli, idonea all‘uso su porta tagliafuoco. L'altra, dotata di molla per l'autochiusura dell'anta. Meccanismo di richiusura mediante apposita molla inserita nelle cerniere tarabile ed invisibile all'esterno; Rostro di tenuta posto fra le due cerniere; Installazione di serratura tipo Yale per antincendio adatta alle alte temperature; Installazione di maniglie di tipo antincendio e antinfortunistico colore nero, completa di placca da campionare per approvazione della D.L. posta ad altezza mm 960 come da DPR del 24/07/96; Targhetta di contrassegno con elementi di riferimento, applicata in battuta sull'anta; Finitura mediante verniciatura di serie con polveri epossi-poliestere termoindurite in forno a 180°, superficie a struttura goffrata antigraffi colore RAL da definire a scelta della D.L., da campionare per approvazione. | Opere da serramentista | Porte tagliafuoco
Porta tagliafuoco interna metallica, a doppia anta a battente, tipo Novoferm, mod. Elite Premio, EI60-Sa, U.S. con pushbar, dim. 120(90+30)x240 cm Fornitura e posa in opera, di porta tagliafuoco isolante da interno a doppia anta a battente, predisposta alla tenuta fumi freddi, tipo Novoferm Elite Premio, dim. 120(90+30)x240 cm, in possesso di omologazione integrale EISA 60 come richiesto in progetto, fornite con la documentazione richiesta dalle vigenti disposizioni di legge, debitamente certificata dall'Appaltatore e accettata dalla D.L. realizzate in acciaio, costituite da: Telaio fisso in profilo di acciaio zincato sp mm 15/10 profilato a Z, munito di zanche per muratura, o di tasselli e viti per la posa su falsotelaio di cartongesso, opportunamente ancorato alla struttura muraria, giunzione del telaio agli angoli mediante sistema ad incastro; Riscontri in plastica nera per scrocco serratura e rostri, vano per inserimento guarnizione fumi freddi. Guarnizione termospandente EPDM, posta sul telaio perimetralmente e montate sopra e sotto le ante in funzione alla certificazione; Battente complanare al telaio realizzato in doppia lamiera d'acciaio zincato pressopiegata, scatolata, elettrosaldata a punti; battuta perimetrale su 3 lati, piana sotto. Rinforzi interni in profilo di acciaio zincato a caldo riempito con coibente in lana minerale trattata, ad alta densità; piastre interne per eventuale montaggio di chiudiporta e maniglioni; Spessore unico di 64 mm; Meccanismo di richiusura mediante apposita molla inserita nelle cerniere tarabile ed invisibile all'esterno; Rostro di tenuta posto fra le due cerniere; Controserratura tipo “Flush-bolt” per l’autobloccaggio dell’anta passiva e comando a leva per lo sbloccaggio per porte a due ante battenti. | Opere da serramentista | Porte tagliafuoco
Soglia antincendio in corrispondenza di porte EI Fornitura e posa, come indicato negli elaborati grafici di progetto e in corrispondenza delle porte EI 60, di soglie antincendio, larghezza 20 cm per lato e lunghezza pari a quella delle porte dove sono installate. | Opere da serramentista | Porte tagliafuoco
Porta metallica EI 120 a singola anta battente US, tipo Novoferm Elite, dim. 90x210 cm Fornitura e posa in opera di porta metallica tagliafuoco da interno a singola anta battente US, tipo Novoferm Elite, dim. 120x210, colore grigio antracite come porta esistente RAL da definire e campionare per approvazione della D.L., in possesso di omologazione integrale EI 120 come richiesto in progetto, secondo Norma UNI EN 1634-1:2018, marcate CE secondo EN 14351-1:2016, debitamente certificata dall'Appaltatore e accettata dalla D. L., realizzate in acciaio, costituita da: - Telaio fisso in profilo d’acciaio zincato - Riscontri in plastica nera per scrocco serratura e rostri, vano per inserimento guarnizioni fumi freddi. - Guarnizione termoespandente EPDM - Battente complanare al telaio in doppia lamiera d’acciaio, sp. 8/10mm, zincata, pressopiegata, inscatolata, elettrosaldata a punti, battuta perimetrale su 3 lati, piana sotto. | Opere da serramentista | Porte tagliafuoco
PEI05 - Porte metalliche da interno EI60 a una anta battente, dim. 120x210 cm - Neulift Fornitura e posa in opera, di porte tagliafuoco isolanti a una anta battente, tipo Novoferm Elite, in possesso di omologazione integrale EI60 come richiesto in progetto. Con potere fonoisolante di 38 dB realizzate in acciaio, dimensione 120x210 cm. Inclusi maniglione antipanico EI30 e maniglia conforme alla UNI EN 1125, fermaporta a pavimento e pompa di ritorno. Finitura mediante verniciatura di serie con polveri epossi-poliestere termoindurite in forno a 180°, superficie a struttura goffrata antigraffi colore Bianco RAL 9010 da definire a scelta della D.L., da campionare per approvazione. Realizzazione di eventuale riempimento con malta dell'interstizio del telaio in ferro a garanzia delle prestazioni richieste e su indicazione del produttore in ottemperanza alle disposizioni legislative per l'ottenimento della suddetta certificazione EI60 come richiesto. Nel prezzo si intendono compresi e compensati gli oneri per i meccanismi e accessori particolari necessari all'adattamento ai vari tipi di porta, per l'idonea campionatura completa di accessori che l'Appaltatore dovrà presentare prima dell'inizio dei lavori, gli oneri per la certificazione di porte metalliche EI60 come richiesto in progetto, così come il rispetto della marcatura CE e la Dichiarazione di Produzione di Prodotto DOP per i prodotti di costruzione prevista dal Regolamento n. | Opere da serramentista | Porte tagliafuoco
SH08 - Soglia antincendio in corrispondenza di porte EI Fornitura e posa, come indicato negli elaborati grafici di progetto e in corrispondenza delle porte EI 60, di soglie antincendio, larghezza 20 cm per lato e lunghezza pari a quella delle porte dove sono installate. Realizzata in lamiera metallica tipo acciaio/alluminio, da definire e campionare per approvazione della D.L., con classificazione al fuoco A1; spessore 4/10, proviste da zigrinature puntuali su tutta la lunghezza della superficie, idonea ad assicurare un coefficiente di antiscivolamento R11. Nel prezzo si intendono compresi e compensati gli oneri per i meccanismi e accessori particolari necessari all'adattamento ai vari tipi di porta, per l'idonea campionatura completa di accessori che l'Appaltatore dovrà presentare prima dell'inizio dei lavori, il rispetto della marcatura CE e la Dichiarazione di Produzione di Prodotto DOP per i prodotti di costruzione prevista dal Regolamento n. | Opere da serramentista | Porte tagliafuoco
Soglia antincendio in corrispondenza di porte EI Fornitura e posa, come indicato negli elaborati grafici di progetto e in corrispondenza delle porte EI 60, di soglie antincendio, larghezza 20 cm per lato e lunghezza pari a quella delle porte dove sono installate. Realizzata in lamiera metallica tipo acciaio/alluminio, da definire e campionare per approvazione della D.L., con classificazione al fuoco A1; spessore 4/10, proviste da zigrinature puntuali su tutta la lunghezza della superficie, idonea ad assicurare un coefficiente di antiscivolamento R11. Nel prezzo si intendono compresi e compensati gli oneri per i meccanismi e accessori particolari necessari all'adattamento ai vari tipi di porta, per l'idonea campionatura completa di accessori che l'Appaltatore dovrà presentare prima dell'inizio dei lavori, il rispetto della marcatura CE e la Dichiarazione di Produzione di Prodotto DOP per i prodotti di costruzione prevista dal Regolamento n. 305/2011 (UE) e quanto altro necessario per dare il lavoro finito a regola d'arte. | Opere da serramentista | Porte tagliafuoco
MD04 - Fornitura e posa in opera di porta interna metallica tagliafuoco ad anta battente, dim. 90x210 cm, con sistema di tenuta ai fumi freddi, inclusa installazione, nella direzione di esodo, di dispositivo antipanico push-bar a leva in acciaio inox tipo Novoferm EPN-Touch, o similare a scelta della D.L., posto ad altezza mm 960 come da DPR del 24/07/96; in possesso di omologazione integrale EI 60-SA come richiesto in progetto, secondo Norma UNI EN 1634-1:2001, debitamente certificata dall'Appaltatore e accettata dalla D.L., realizzate in acciaio, costituita da: Telaio fisso in profilo di acciaio zincato sp mm 15/10 profilato a Z, conformato in modo di consentire la complanarità anta-telaio, munito di zanche per muratura, o di tasselli o viti per la posa su falsotelaio di cartongesso, opportunamente ancorato alla struttura muraria in modo di garantire stabilità e tenuta dell'intero serramento, giunzione di telaio agli angoli, mediante sistema ad incastro per evitare inneschi di corrosioni tipici delle saldature e assicurare rigidità. Riscontri in plastica nera per scrocco serratura e rostri, vano per inserimento guarnizioni fumi freddi. Guarnizioni termospandente EPDM, poste sul telaio perimetralmente e montate sopra e sotto le ante in funzione alla certificazione. Kit SA+ per porte a tenuta fumi freddi dotata di guarnizioni integrate e ghigliottina sotto porta. Chiudiporta visibile. Battente complanare al telaio realizzato in doppia lamiera d'acciaio zincato sp. | Opere da serramentista | Porte tagliafuoco
MD01 - Porta tagliafuoco interna a battente, dim. 90x210cm, EI 60 Fornitura e posa in opera di porta metallica tagliafuoco, EI 60, da interno a singolo battente, tipo Novoferm Elite, dim. 90x210 cm, colore grigio antracite RAL da definire e campionare per approvazione della D.L., realizzate in acciaio, costituita da: - Telaio fisso in profilo d’acciaio zincato; - Riscontri in plastica nera per scrocco serratura e rostri, vano per inserimento guarnizioni fumi freddi; - Guarnizione termoespandente EPDM; - Battente complanare al telaio in doppia lamiera d’acciaio, sp. 8/10mm, zincata, pressopiegata, inscatolata, elettrosaldata a punti, battuta perimetrale su 3 lati, piana sotto; - Battuta inferiore del telaio adattabile al pavimento finito, oppure smontabile, per esecuzione senza battuta; - Ferramenta di manovra e bloccaggio con caratteristiche e qualità idonee all’uso a cui è destinata composta da: n. | Opere da serramentista | Porte tagliafuoco
Fornitura e posa in opera, di porta tagliafuoco da esterno a due ante battenti, dim. 125+125x250 cm, in possesso di omologazione integrale EI 60 come richiesto in progetto, secondo Norma UNI EN 1634-1:2001, debitamente certificata dall'Appaltatore e accettata dalla D. L., realizzate in acciaio, con tenuta all'acqua classe 9A/R7, tenuta all'aria classe 4, trasmittanza termica pari a Uw= 1,30 W/m2K; costituita da: Telaio fisso in profilo di acciaio zincato sp mm 15/10 profilato a Z, munito di zanche per muratura, o di tasselli o viti per la posa su falsotelaio di cartongesso, opportunamente ancorato alla struttura muraria in modo di garantire stabilità e tenuta dell'intero serramento, giunzione di telaio agli angoli, mediante sistema ad incastro per evitare inneschi di corrosioni tipici delle saldature e assicurare rigidità. Riscontri in plastica nera per scrocco serratura e rostri. Guarnizioni termospandente EPDM, poste sul telaio perimetralmente e montate sopra e sotto le ante in funzione alla certificazione; Battente complanare al telaio realizzato in doppia lamiera d'acciaio zincato pressopiegata, inscatolata, elettrosaldata a punti; battuta perimetrale su 3 lati, piana sotto. Rinforzi interni in profilo di acciaio zincato a caldo riempito con coibente in lana minerale trattata, ad alta densità e rigidamente unito alla lamiera, protetto nella zona della serratura con due strati di materiale a base di calcio solfato; piastre interne per eventuale montaggio di chiudiporta. Spessore unico di 64 mm; ferramenta di manovra e bloccaggio con caratteristiche e qualità idonee all'uso cui è destinata composta da: 2 cerniere a tre ali (per anta) di cui una portante, dotate di sfere reggispinta e viti per la registrazione verticale dell'anta, marcata secondo EN 1935, classificata per portata fino a 160 kg, durabilità 200.000 cicli, idonea all‘uso su porta tagliafuoco. L'altra, dotata di molla per l'autochiusura dell'anta. Meccanismo di richiusura mediante apposita molla inserita nelle cerniere tarabile ed invisibile all'esterno; Rostro di tenuta posto fra le due cerniere; Installazione di serratura tipo Yale per antincendio adatta alle alte temperature; Installazione di maniglie di tipo antincendio e antinfortunistico colore nero, completa di placca da campionare per approvazione della D.L. posta ad altezza mm 960 come da DPR del 24/07/96; Targhetta di contrassegno con elementi di riferimento, applicata in battuta sull'anta; Finitura mediante verniciatura di serie con polveri epossi-poliestere termoindurite in forno a 180°, superficie a struttura goffrata antigraffi colore RAL da definire a scelta della D.L., da campionare per approvazione. Realizzazione di eventuale riempimento con malta dell'interstizio del telaio in ferro a garanzia delle prestazioni richieste e su indicazione del produttore in ottemperanza alle disposizioni legislative per l'ottenimento della suddetta certificazione EI60 come richiesto. Incluso sistema di chiusura automatica. Nel prezzo si intendono compresi e compensati gli oneri per i meccanismi e accessori particolari necessari all'adattamento ai vari tipi di porta, per l'idonea campionatura completa di accessori che l'Appaltatore dovrà presentare prima dell'inizio dei lavori, gli oneri per la certificazione di porte metalliche EI60 come richiesto in progetto, così come il rispetto della marcatura CE e la Dichiarazione di Produzione di Prodotto DOP per i prodotti di costruzione prevista dal Regolamento n. 305/2011 (UE) e quanto altro necessario per dare il lavoro finito a regola d'arte. | Opere da serramentista | Porte tagliafuoco
Fornitura e posa in opera, di porta tagliafuoco per esterno ad anta battente, dim. 60x210 cm, in possesso di omologazione integrale EI 120 come richiesto in progetto, secondo Norma UNI EN 1634-1:2001, debitamente certificata dall'Appaltatore e accettata dalla D. L., realizzate in acciaio, con tenuta all'acqua classe 9A/R7, tenuta all'aria classe 4, trasmittanza termica pari a Uw= 1,30 W/m2K; costituita da: Telaio fisso in profilo di acciaio zincato sp mm 15/10 profilato a Z, munito di zanche per muratura, o di tasselli o viti per la posa su falsotelaio di cartongesso, opportunamente ancorato alla struttura muraria in modo di garantire stabilità e tenuta dell'intero serramento, giunzione di telaio agli angoli, mediante sistema ad incastro per evitare inneschi di corrosioni tipici delle saldature e assicurare rigidità. Riscontri in plastica nera per scrocco serratura e rostri. Guarnizioni termospandente EPDM, poste sul telaio perimetralmente e montate sopra e sotto le ante in funzione alla certificazione; Battente complanare al telaio realizzato in doppia lamiera d'acciaio zincato pressopiegata, inscatolata, elettrosaldata a punti; battuta perimetrale su 3 lati, piana sotto. | Opere da serramentista | Porte tagliafuoco
Porta tagliafuoco interna metallica, a doppia anta a battente, tipo Novoferm, mod. Elite Premio, EI60-Sa, dim. 120(90+30)x240 cm Fornitura e posa in opera, di porta tagliafuoco isolante da interno a doppia anta a battente, predisposta alla tenuta fumi freddi, tipo Novoferm Elite Premio, dim. 120(90+30)x240 cm, in possesso di omologazione integrale EISA 60 come richiesto in progetto, fornite con la documentazione richiesta dalle vigenti disposizioni di legge, debitamente certificata dall'Appaltatore e accettata dalla D.L. realizzate in acciaio, costituite da: Telaio fisso in profilo di acciaio zincato sp mm 15/10 profilato a Z, munito di zanche per muratura, o di tasselli e viti per la posa su falsotelaio di cartongesso, opportunamente ancorato alla struttura muraria, giunzione del telaio agli angoli mediante sistema ad incastro; Riscontri in plastica nera per scrocco serratura e rostri, vano per inserimento guarnizione fumi freddi. Guarnizione termospandente EPDM, posta sul telaio perimetralmente e montate sopra e sotto le ante in funzione alla certificazione; Battente complanare al telaio realizzato in doppia lamiera d'acciaio zincato pressopiegata, scatolata, elettrosaldata a punti; battuta perimetrale su 3 lati, piana sotto. Rinforzi interni in profilo di acciaio zincato a caldo riempito con coibente in lana minerale trattata, ad alta densità; piastre interne per eventuale montaggio di chiudiporta e maniglioni; Spessore unico di 64 mm; Meccanismo di richiusura mediante apposita molla inserita nelle cerniere tarabile ed invisibile all'esterno; Rostro di tenuta posto fra le due cerniere; Controserratura tipo “Flush-bolt” per l’autobloccaggio dell’anta passiva e comando a leva per lo sbloccaggio per porte a uno o due ante battenti. La porta sarà dotata con i seguenti accessori: - Kit SA+ per porte a tenuta fumi freddi dotata di guarnizioni integrate e ghigliottina acustica sotto porta; - Serratura per antincendio adatta alle alte temperature tipo Yale; - Installazione di gruppo maniglie di tipo antincendio e antinfortunistico in acciaio verniciato nero, completa di placca da campionare per approvazione della D.L. posta ad altezza mm 960 come da DPR del 24/07/96; - Predisposizione per l’installazione di serratura elettrica tipo Iseo per collegamento a Badge (Badge e collegamenti elettrici esclusi); - Installazione di chiudiporta aereo tipo Dorma TS92 con braccio a slitta di colore argento o nero, da definire a scelta della D.L., da campionare per approvazione. Finitura mediante verniciatura di serie con polveri epossi-poliestere termoindurite in forno a 180°, superficie a struttura goffrata antigraffi colore RAL da definire a scelta della D.L., da campionare per approvazione. Nel prezzo si intendono compresi e compensati gli oneri per il rilievo i meccanismi e accessori particolari necessari all'adattamento ai vari tipi di porta, per l'idonea campionatura completa di accessori che l'Appaltatore dovrà presentare prima dell'inizio dei lavori, per la certificazione di porte metalliche a due battenti EI-SA 60, come richiesto in progetto, il rispetto della marcatura CE e la Dichiarazione di Produzione di Prodotto DOP per i prodotti di costruzione prevista dal Regolamento n. 305/2011 (UE) e quanto altro necessario per dare il lavoro finito a regola d'arte. | Opere da serramentista | Porte tagliafuoco
Soglia antincendio in corrispondenza di porte EI Fornitura e posa, come indicato negli elaborati grafici di progetto e in corrispondenza delle porte EI 60, di soglie antincendio, larghezza 20 cm per lato e lunghezza pari a quella delle porte dove sono installate. Realizzata in lamiera metallica tipo acciaio/alluminio, da definire e campionare per approvazione della D.L., con classificazione al fuoco A1; spessore 4/10, proviste da zigrinature puntuali su tutta la lunghezza della superficie, idonea ad assicurare un coefficiente di antiscivolamento R11. Nel prezzo si intendono compresi e compensati gli oneri per i meccanismi e accessori particolari necessari all'adattamento ai vari tipi di porta, per l'idonea campionatura completa di accessori che l'Appaltatore dovrà presentare prima dell'inizio dei lavori, il rispetto della marcatura CE e la Dichiarazione di Produzione di Prodotto DOP per i prodotti di costruzione prevista dal Regolamento n. 305/2011 (UE) e quanto altro necessario per dare il lavoro finito a regola d'arte. | Opere da serramentista | Porte tagliafuoco
Porta tagliafuoco esterna metallica, a doppia anta a battente, tipo Novoferm, mod. Elite Premio, EI60-Sa, U.S. con pushbar, dim. 120(90+30)x240 cm Fornitura e posa in opera, di porta tagliafuoco isolante da esterno a doppia anta a battente, predisposta alla tenuta fumi freddi, tipo Novoferm Elite Premio, dim. 120(90+30)x240 cm, in possesso di omologazione integrale EISA 60 come richiesto in progetto, fornite con la documentazione richiesta dalle vigenti disposizioni di legge, debitamente certificata dall'Appaltatore e accettata dalla D.L. | Opere da serramentista | Porte tagliafuoco
Porta tagliafuoco a battente dim.60xh.210cm Fornitura e posa in opera di porta metallica tagliafuoco, EI 60, da interno a singolo battente, tipo Novoferm Elite, dim. | Opere da serramentista | Porte tagliafuoco
Porta tagliafuoco a battente dim.60xh.210cm Fornitura e posa in opera di porta metallica tagliafuoco, EI 60, da interno a singolo battente, tipo Novoferm Elite, dim. 60x210 cm, colore grigio antracite RAL da definire e campionare per approvazione della D.L., realizzate in acciaio, costituita da: - Telaio fisso in profilo d’acciaio zincato; - Riscontri in plastica nera per scrocco serratura e rostri, vano per inserimento guarnizioni fumi freddi; - Guarnizione termoespandente EPDM; - Battente complanare al telaio in doppia lamiera d’acciaio, sp. 8/10mm, zincata, pressopiegata, inscatolata, elettrosaldata a punti, battuta perimetrale su 3 lati, piana sotto; - Battuta inferiore del telaio adattabile al pavimento finito, oppure smontabile, per esecuzione senza battuta; - Ferramenta di manovra e bloccaggio con caratteristiche e qualità idonee all’uso a cui è destinata composta da: n. 2 cerniere a baionetta per anta; meccanismo di richiusura mediante apposita molla inserita nelle cerniere tarabile e invisibile all’esterno; rostro di tenuta posto fra le due cerniere; - Serratura tipo Yale completa di cilindro con tre chiavi; maniglia in PVC nero con anima in acciaio; Specifiche tecniche come da Capitolato d'Appalto. | Opere da serramentista | Porte tagliafuoco
MD07 - Fornitura e posa in opera di porta interna metallica a singola anta battente, dim. 90x210 cmm, realizzate in acciaio, costituita da: Telaio fisso in profilo di acciaio zincato sp mm 15/10 profilato a Z, conformato in modo di consentire la complanarità anta-telaio, munito di zanche per muratura, o di tasselli o viti per la posa su falsotelaio di cartongesso, opportunamente ancorato alla struttura muraria in modo di garantire stabilità e tenuta dell'intero serramento, giunzione di telaio agli angoli, mediante sistema ad incastro per evitare inneschi di corrosioni tipici delle saldature e assicurare rigidità. | Opere da serramentista | Porte tagliafuoco
Porta tagliafuoco interna metallica, a singola anta a battente, tipo Novoferm, mod. Elite Premio, EI60-Sa, dim. 90x210 cm Fornitura e posa in opera, di porta tagliafuoco isolante da interno a singola anta a battente, predisposta alla tenuta fumi freddi, tipo Novoferm Elite Premio, dim. 90x210 cm, in possesso di omologazione integrale EISA 60 come richiesto in progetto, fornite con la documentazione richiesta dalle vigenti disposizioni di legge, debitamente certificata dall'Appaltatore e accettata dalla D.L. realizzate in acciaio, costituite da: Telaio fisso in profilo di acciaio zincato sp mm 15/10 profilato a Z, munito di zanche per muratura, o di tasselli e viti per la posa su falsotelaio di cartongesso, opportunamente ancorato alla struttura muraria, giunzione del telaio agli angoli mediante sistema ad incastro; Riscontri in plastica nera per scrocco serratura e rostri, vano per inserimento guarnizione fumi freddi. Guarnizione termospandente EPDM, posta sul telaio perimetralmente e montate sopra e sotto le ante in funzione alla certificazione; Battente complanare al telaio realizzato in doppia lamiera d'acciaio zincato pressopiegata, scatolata, elettrosaldata a punti; battuta perimetrale su 3 lati, piana sotto. Rinforzi interni in profilo di acciaio zincato a caldo riempito con coibente in lana minerale trattata, ad alta densità; piastre interne per eventuale montaggio di chiudiporta e maniglioni; Spessore unico di 64 mm; Meccanismo di richiusura mediante apposita molla inserita nelle cerniere tarabile ed invisibile all'esterno; Rostro di tenuta posto fra le due cerniere; Controserratura tipo “Flush-bolt” per l’autobloccaggio dell’anta passiva e comando a leva per lo sbloccaggio per porte a due ante battenti. La porta sarà dotata con i seguenti accessori: - Kit SA+ per porte a tenuta fumi freddi dotata di guarnizioni integrate e ghigliottina acustica sotto porta; - Serratura per antincendio adatta alle alte temperature tipo Yale; - Installazione di gruppo maniglie di tipo antincendio e antinfortunistico in acciaio verniciato nero, completa di placca da campionare per approvazione della D.L. posta ad altezza mm 960 come da DPR del 24/07/96; - Predisposizione per l’installazione di serratura elettrica tipo Iseo per collegamento a Badge (Badge e collegamenti elettrici esclusi). Finitura mediante verniciatura di serie con polveri epossi-poliestere termoindurite in forno a 180°, superficie a struttura goffrata antigraffi colore RAL da definire a scelta della D.L., da campionare per approvazione. | Opere da serramentista | Porte tagliafuoco
Soglia antincendio in corrispondenza di porte EI Fornitura e posa, come indicato negli elaborati grafici di progetto e in corrispondenza delle porte EI 60, di soglie antincendio, larghezza 20 cm per lato e lunghezza pari a quella delle porte dove sono installate. Realizzata in lamiera metallica tipo acciaio/alluminio, da definire e campionare per approvazione della D.L., con classificazione al fuoco A1; spessore 4/10, proviste da zigrinature puntuali su tutta la lunghezza della superficie, idonea ad assicurare un coefficiente di antiscivolamento R11. Nel prezzo si intendono compresi e compensati gli oneri per i meccanismi e accessori particolari necessari all'adattamento ai vari tipi di porta, per l'idonea campionatura completa di accessori che l'Appaltatore dovrà presentare prima dell'inizio dei lavori, il rispetto della marcatura CE e la Dichiarazione di Produzione di Prodotto DOP per i prodotti di costruzione prevista dal Regolamento n. | Opere da serramentista | Porte tagliafuoco
Soglia antincendio in corrispondenza di porte EI Fornitura e posa, come indicato negli elaborati grafici di progetto e in corrispondenza delle porte EI 60, di soglie antincendio, larghezza 20 cm per lato e lunghezza pari a quella delle porte dove sono installate. Realizzata in lamiera metallica tipo acciaio/alluminio, da definire e campionare per approvazione della D.L., con classificazione al fuoco A1; spessore 4/10, proviste da zigrinature puntuali su tutta la lunghezza della superficie, idonea ad assicurare un coefficiente di antiscivolamento R11. Nel prezzo si intendono compresi e compensati gli oneri per i meccanismi e accessori particolari necessari all'adattamento ai vari tipi di porta, per l'idonea campionatura completa di accessori che l'Appaltatore dovrà presentare prima dell'inizio dei lavori, il rispetto della marcatura CE e la Dichiarazione di Produzione di Prodotto DOP per i prodotti di costruzione prevista dal Regolamento n. 305/2011 (UE) e quanto altro necessario per dare il lavoro finito a regola d'arte. | Opere da serramentista | Porte tagliafuoco
Porta tagliafuoco a battente dim.60xh.210cm Fornitura e posa in opera di porta metallica tagliafuoco, EI 60, da interno a singolo battente, tipo Novoferm Elite, dim. 60x210 cm, colore grigio antracite RAL da definire e campionare per approvazione della D.L., realizzate in acciaio, costituita da: - Telaio fisso in profilo d’acciaio zincato; - Riscontri in plastica nera per scrocco serratura e rostri, vano per inserimento guarnizioni fumi freddi; - Guarnizione termoespandente EPDM; - Battente complanare al telaio in doppia lamiera d’acciaio, sp. 8/10mm, zincata, pressopiegata, inscatolata, elettrosaldata a punti, battuta perimetrale su 3 lati, piana sotto; - Battuta inferiore del telaio adattabile al pavimento finito, oppure smontabile, per esecuzione senza battuta; - Ferramenta di manovra e bloccaggio con caratteristiche e qualità idonee all’uso a cui è destinata composta da: n. | Opere da serramentista | Porte tagliafuoco
Porte metalliche da interno EI30 a una anta battente, dim. 80x210 cm - Neulift Fornitura e posa in opera, di porte tagliafuoco isolanti a una anta battente, tipo Novoferm Elite, in possesso di omologazione integrale EI30 come richiesto in progetto. Con potere fonoisolante di 38 dB realizzate in acciaio, dimensione 80x210 cm. Inclusi maniglione antipanico EI30 e maniglia conforme alla UNI EN 1125, fermaporta a pavimento e pompa di ritorno. | Opere da serramentista | Porte tagliafuoco
MD47- Fornitura e posa in opera, di porta tagliafuoco ad anta battente, dim. 60x210 cm, in possesso di omologazione integrale EI 60 come richiesto in progetto, secondo Norma UNI EN 1634-1:2001, debitamente certificata dall'Appaltatore e accettata dalla D. L., realizzate in acciaio, costituita da: Telaio fisso in profilo di acciaio zincato sp mm 15/10 profilato a Z, munito di zanche per muratura, o di tasselli o viti per la posa su falsotelaio di cartongesso, opportunamente ancorato alla struttura muraria in modo di garantire stabilità e tenuta dell'intero serramento, giunzione di telaio agli angoli, mediante sistema ad incastro per evitare inneschi di corrosioni tipici delle saldature e assicurare rigidità. Riscontri in plastica nera per scrocco serratura e rostri. Guarnizioni termospandente EPDM, poste sul telaio perimetralmente e montate sopra e sotto le ante in funzione alla certificazione; Battente complanare al telaio realizzato in doppia lamiera d'acciaio zincato pressopiegata, inscatolata, elettrosaldata a punti; battuta perimetrale su 3 lati, piana sotto. Rinforzi interni in profilo di acciaio zincato a caldo riempito con coibente in lana minerale trattata, ad alta densità e rigidamente unito alla lamiera, protetto nella zona della serratura con due strati di materiale a base di calcio solfato; piastre interne per eventuale montaggio di chiudiporta. | Opere da serramentista | Porte tagliafuoco
MD11 - Fornitura e posa in opera, di porta tagliafuoco ad un'anta battente, dim. 90x210 cm, in possesso di omologazione integrale EI 60 come richiesto in progetto, secondo Norma UNI EN 1634-1:2001, debitamente certificata dall'Appaltatore e accettata dalla D. L., realizzate in acciaio, costituite da: Telaio fisso in profilo di acciaio zincato sp mm 15/10 profilato a Z, munito di zanche per muratura, o di tasselli o viti per la posa su falsotelaio di cartongesso, opportunamente ancorato alla struttura muraria in modo di garantire stabilità e tenuta dell'intero serramento, giunzione di telaio agli angoli, mediante sistema ad incastro per evitare inneschi di corrosioni tipici delle saldature e assicurare rigidità. Riscontri in plastica nera per scrocco serratura e rostri. | Opere da serramentista | Porte tagliafuoco
Porta metallica a singolo battente tipo Novoferm Elite su parete EI90, dim. 70x210 cm Fornitura e posa in opera di porta metallica tagliafuoco da interno a singolo battente, tipo Novoferm Elite, dim. 70x210 cm, colore grigio antracite RAL da definire e campionare per approvazione della D.L., realizzate in acciaio, costituita da: - Telaio fisso in profilo d’acciaio zincato - Riscontri in plastica nera per scrocco serratura e rostri, vano per inserimento guarnizioni fumi freddi. - Guarnizione termoespandente EPDM - Battente complanare al telaio in doppia lamiera d’acciaio, sp. | Opere da serramentista | Porte tagliafuoco
MD02 - Fornitura e posa in opera di porta interna metallica tagliafuoco con sistema di tenuta ai fumi freddi, a singola anta battente, in possesso di omologazione integrale EI 120-SA come richiesto in progetto, secondo Norma UNI EN 1634-1:2001, debitamente certificata dall'Appaltatore e accettata dalla D.L., realizzate in acciaio, dim. 90x210 cm, costituita da: Telaio fisso in profilo di acciaio zincato sp mm 15/10 profilato a Z, conformato in modo di consentire la complanarità anta-telaio, munito di zanche per muratura, o di tasselli o viti per la posa su falsotelaio di cartongesso, opportunamente ancorato alla struttura muraria in modo di garantire stabilità e tenuta dell'intero serramento, giunzione di telaio agli angoli, mediante sistema ad incastro per evitare inneschi di corrosioni tipici delle saldature e assicurare rigidità. Riscontri in plastica nera per scrocco serratura e rostri, vano per inserimento guarnizioni fumi freddi. Guarnizioni termospandente EPDM, poste sul telaio perimetralmente e montate sopra e sotto le ante in funzione alla certificazione. Kit SA+ per porte a tenuta fumi freddi dotata di guarnizioni integrate e ghigliottina sotto porta. Chiudiporta visibile. | Opere da serramentista | Porte tagliafuoco
Fornitura e posa in opera, di porta tagliafuoco ad anta battente, dim. 90x210 cm, in possesso di omologazione integrale EI 60 come richiesto in progetto, secondo Norma UNI EN 1634-1:2001, debitamente certificata dall'Appaltatore e accettata dalla D. L., realizzate in acciaio, costituita da: Telaio fisso in profilo di acciaio zincato sp mm 15/10 profilato a Z, munito di zanche per muratura, o di tasselli o viti per la posa su falsotelaio di cartongesso, opportunamente ancorato alla struttura muraria in modo di garantire stabilità e tenuta dell'intero serramento, giunzione di telaio agli angoli, mediante sistema ad incastro per evitare inneschi di corrosioni tipici delle saldature e assicurare rigidità. Riscontri in plastica nera per scrocco serratura e rostri. Guarnizioni termospandente EPDM, poste sul telaio perimetralmente e montate sopra e sotto le ante in funzione alla certificazione; Battente complanare al telaio realizzato in doppia lamiera d'acciaio zincato pressopiegata, inscatolata, elettrosaldata a punti; battuta perimetrale su 3 lati, piana sotto. Rinforzi interni in profilo di acciaio zincato a caldo riempito con coibente in lana minerale trattata, ad alta densità e rigidamente unito alla lamiera, protetto nella zona della serratura con due strati di materiale a base di calcio solfato; piastre interne per eventuale montaggio di chiudiporta. Spessore unico di 64 mm; ferramenta di manovra e bloccaggio con caratteristiche e qualità idonee all'uso cui è destinata composta da: 2 cerniere a tre ali (per anta) di cui una portante, dotate di sfere reggispinta e viti per la registrazione verticale dell'anta, marcata secondo EN 1935, classificata per portata fino a 160 kg, durabilità 200.000 cicli, idonea all‘uso su porta tagliafuoco. L'altra, dotata di molla per l'autochiusura dell'anta. Meccanismo di richiusura mediante apposita molla inserita nelle cerniere tarabile ed invisibile all'esterno; Rostro di tenuta posto fra le due cerniere; Installazione di serratura tipo Yale per antincendio adatta alle alte temperature; Installazione di maniglie di tipo antincendio e antinfortunistico colore nero, completa di placca da campionare per approvazione della D.L. posta ad altezza mm 960 come da DPR del 24/07/96; Targhetta di contrassegno con elementi di riferimento, applicata in battuta sull'anta; Finitura mediante verniciatura di serie con polveri epossi-poliestere termoindurite in forno a 180°, superficie a struttura goffrata antigraffi colore RAL da definire a scelta della D.L., da campionare per approvazione. Realizzazione di eventuale riempimento con malta dell'interstizio del telaio in ferro a garanzia delle prestazioni richieste e su indicazione del produttore in ottemperanza alle disposizioni legislative per l'ottenimento della suddetta certificazione EI60 come richiesto. Inclusi serratura con riscontro elettrico senza antiripetitore a basso assorbimento, alimentato a 12Vcc/ca, contatto magnetico di stato porta ad alta sicurezza certificato IMQ integrato, passacavi, maniglione antipanico, guarnizione per tenuta ai fumi freddi e sistema di chiusura automatica. Nel prezzo si intendono compresi e compensati gli oneri per i meccanismi e accessori particolari necessari all'adattamento ai vari tipi di porta, per l'idonea campionatura completa di accessori che l'Appaltatore dovrà presentare prima dell'inizio dei lavori, gli oneri per la certificazione di porte metalliche EI60 come richiesto in progetto, così come il rispetto della marcatura CE e la Dichiarazione di Produzione di Prodotto DOP per i prodotti di costruzione prevista dal Regolamento n. 305/2011 (UE) e quanto altro necessario per dare il lavoro finito a regola d'arte. | Opere da serramentista | Porte tagliafuoco
MD78- Fornitura e posa in opera, di porta tagliafuoco ad anta battente, dim. 120x210 cm, in possesso di omologazione integrale EI 60 come richiesto in progetto, secondo Norma UNI EN 1634-1:2001, debitamente certificata dall'Appaltatore e accettata dalla D. | Opere da serramentista | Porte tagliafuoco
MD06 - Fornitura e posa in opera, di porta tagliafuoco ad un'anta battente, dim. 90x210 cm, in possesso di omologazione integrale EI 60 come richiesto in progetto, secondo Norma UNI EN 1634-1:2001, debitamente certificata dall'Appaltatore e accettata dalla D. L., realizzate in acciaio, costituite da: Telaio fisso in profilo di acciaio zincato sp mm 15/10 profilato a Z, munito di zanche per muratura, o di tasselli o viti per la posa su falsotelaio di cartongesso, opportunamente ancorato alla struttura muraria in modo di garantire stabilità e tenuta dell'intero serramento, giunzione di telaio agli angoli, mediante sistema ad incastro per evitare inneschi di corrosioni tipici delle saldature e assicurare rigidità. Riscontri in plastica nera per scrocco serratura e rostri. Guarnizioni termospandente EPDM, poste sul telaio perimetralmente e montate sopra e sotto le ante in funzione alla certificazione; Battente complanare al telaio realizzato in doppia lamiera d'acciaio zincato pressopiegata, inscatolata, elettrosaldata a punti; battuta perimetrale su 3 lati, piana sotto. | Opere da serramentista | Porte tagliafuoco
MDC01 - Porta tagliafuoco a battente dim.60xh.210cm Fornitura e posa in opera di porta metallica tagliafuoco, EI 60, da interno a singolo battente, tipo Novoferm Elite, dim. | Opere da serramentista | Porte tagliafuoco
Fornitura e posa in opera, di porta tagliafuoco per esterno ad anta battente, dim. 90x210 cm, in possesso di omologazione integrale EI 120 come richiesto in progetto, secondo Norma UNI EN 1634-1:2001, debitamente certificata dall'Appaltatore e accettata dalla D. L., realizzate in acciaio, con tenuta all'acqua classe 9A/R7, tenuta all'aria classe 4, trasmittanza termica pari a Uw= 1,30 W/m2K; costituita da: Telaio fisso in profilo di acciaio zincato sp mm 15/10 profilato a Z, munito di zanche per muratura, o di tasselli o viti per la posa su falsotelaio di cartongesso, opportunamente ancorato alla struttura muraria in modo di garantire stabilità e tenuta dell'intero serramento, giunzione di telaio agli angoli, mediante sistema ad incastro per evitare inneschi di corrosioni tipici delle saldature e assicurare rigidità. Riscontri in plastica nera per scrocco serratura e rostri. Guarnizioni termospandente EPDM, poste sul telaio perimetralmente e montate sopra e sotto le ante in funzione alla certificazione; Battente complanare al telaio realizzato in doppia lamiera d'acciaio zincato pressopiegata, inscatolata, elettrosaldata a punti; battuta perimetrale su 3 lati, piana sotto. | Opere da serramentista | Porte tagliafuoco
Porta US esistente a doppio battente, dim. 240x220 cm Posa, come indicato negli elaborati grafici di progetto, di porta US esistente a doppio battente tipo Project Service Alcoa R40, con telaio in alluminio verniciato e anta costituita da orditura perimetrale con inseriti cristalli di tipo stratificato. Porta completa di maniglione antipanico tipo CISA a 3+2 punti di chiusura. | Opere da serramentista | Porte tagliafuoco
Soglia antincendio in corrispondenza di porte EI Fornitura e posa, come indicato negli elaborati grafici di progetto e in corrispondenza delle porte EI 60, di soglie antincendio, larghezza 20 cm per lato e lunghezza pari a quella delle porte dove sono installate. Realizzata in lamiera metallica tipo acciaio/alluminio, da definire e campionare per approvazione della D.L., con classificazione al fuoco A1; spessore 4/10, proviste da zigrinature puntuali su tutta la lunghezza della superficie, idonea ad assicurare un coefficiente di antiscivolamento R11. | Opere da serramentista | Porte tagliafuoco
Porta tagliafuoco interna metallica, a doppia anta a battente, tipo Novoferm, mod. Elite Premio, EI60-Sa, U.S. con pushbar, dim. 120(90+30)x240 cm Fornitura e posa in opera, di porta tagliafuoco isolante da interno a doppia anta a battente, predisposta alla tenuta fumi freddi, tipo Novoferm Elite Premio, dim. 120(90+30)x240 cm, in possesso di omologazione integrale EISA 60 come richiesto in progetto, fornite con la documentazione richiesta dalle vigenti disposizioni di legge, debitamente certificata dall'Appaltatore e accettata dalla D.L. realizzate in acciaio, costituite da: Telaio fisso in profilo di acciaio zincato sp mm 15/10 profilato a Z, munito di zanche per muratura, o di tasselli e viti per la posa su falsotelaio di cartongesso, opportunamente ancorato alla struttura muraria, giunzione del telaio agli angoli mediante sistema ad incastro; Riscontri in plastica nera per scrocco serratura e rostri, vano per inserimento guarnizione fumi freddi. | Opere da serramentista | Porte tagliafuoco
Porta tagliafuoco interna metallica, a singola anta a battente, tipo Novoferm, mod. Elite Premio, EI120-Sa, dim. 70x210 cm Fornitura e posa in opera, di porta tagliafuoco isolante da interno a singola anta a battente, predisposta alla tenuta fumi freddi, tipo Novoferm Elite Premio, dim. 70x210 cm, in possesso di omologazione integrale EISA 120 come richiesto in progetto, fornite con la documentazione richiesta dalle vigenti disposizioni di legge, debitamente certificata dall'Appaltatore e accettata dalla D.L. realizzate in acciaio, costituite da: Telaio fisso in profilo di acciaio zincato sp mm 15/10 profilato a Z, munito di zanche per muratura, o di tasselli e viti per la posa su falsotelaio di cartongesso, opportunamente ancorato alla struttura muraria, giunzione del telaio agli angoli mediante sistema ad incastro; Riscontri in plastica nera per scrocco serratura e rostri, vano per inserimento guarnizione fumi freddi. Guarnizione termospandente EPDM, posta sul telaio perimetralmente e montate sopra e sotto le ante in funzione alla certificazione; Battente complanare al telaio realizzato in doppia lamiera d'acciaio zincato pressopiegata, scatolata, elettrosaldata a punti; battuta perimetrale su 3 lati, piana sotto. | Opere da serramentista | Porte tagliafuoco
Fornitura e posa in opera, di porta tagliafuoco da esterno a doppia anta battente, dim. 90+30x210 cm, in possesso di omologazione integrale EI 60 come richiesto in progetto, secondo Norma UNI EN 1634-1:2001, debitamente certificata dall'Appaltatore e accettata dalla D. L., realizzate in acciaio, con tenuta all'acqua classe 9A/R7, tenuta all'aria classe 4, trasmittanza termica pari a Uw= 1,30 W/m2K; costituita da: Telaio fisso in profilo di acciaio zincato sp mm 15/10 profilato a Z, munito di zanche per muratura, o di tasselli o viti per la posa su falsotelaio di cartongesso, opportunamente ancorato alla struttura muraria in modo di garantire stabilità e tenuta dell'intero serramento, giunzione di telaio agli angoli, mediante sistema ad incastro per evitare inneschi di corrosioni tipici delle saldature e assicurare rigidità. Riscontri in plastica nera per scrocco serratura e rostri. Guarnizioni termospandente EPDM, poste sul telaio perimetralmente e montate sopra e sotto le ante in funzione alla certificazione; Battente complanare al telaio realizzato in doppia lamiera d'acciaio zincato pressopiegata, inscatolata, elettrosaldata a punti; battuta perimetrale su 3 lati, piana sotto. Rinforzi interni in profilo di acciaio zincato a caldo riempito con coibente in lana minerale trattata, ad alta densità e rigidamente unito alla lamiera, protetto nella zona della serratura con due strati di materiale a base di calcio solfato; piastre interne per eventuale montaggio di chiudiporta. Spessore unico di 64 mm; ferramenta di manovra e bloccaggio con caratteristiche e qualità idonee all'uso cui è destinata composta da: 2 cerniere a tre ali (per anta) di cui una portante, dotate di sfere reggispinta e viti per la registrazione verticale dell'anta, marcata secondo EN 1935, classificata per portata fino a 160 kg, durabilità 200.000 cicli, idonea all‘uso su porta tagliafuoco. | Opere da serramentista | Porte tagliafuoco
SH08 - Soglia antincendio in corrispondenza di porte EI Fornitura e posa, come indicato negli elaborati grafici di progetto e in corrispondenza delle porte EI 60, di soglie antincendio, larghezza 20 cm per lato e lunghezza pari a quella delle porte dove sono installate. Realizzata in lamiera metallica tipo acciaio/alluminio, da definire e campionare per approvazione della D.L., con classificazione al fuoco A1; spessore 4/10, proviste da zigrinature puntuali su tutta la lunghezza della superficie, idonea ad assicurare un coefficiente di antiscivolamento R11. Nel prezzo si intendono compresi e compensati gli oneri per i meccanismi e accessori particolari necessari all'adattamento ai vari tipi di porta, per l'idonea campionatura completa di accessori che l'Appaltatore dovrà presentare prima dell'inizio dei lavori, il rispetto della marcatura CE e la Dichiarazione di Produzione di Prodotto DOP per i prodotti di costruzione prevista dal Regolamento n. 305/2011 (UE) e quanto altro necessario per dare il lavoro finito a regola d'arte. | Opere da serramentista | Porte tagliafuoco
MD01 - Porta tagliafuoco interna a battente, dim. 90x210cm, EI 60 Fornitura e posa in opera di porta metallica tagliafuoco, EI 60, da interno a singolo battente, tipo Novoferm Elite, dim. | Opere da serramentista | Porte tagliafuoco
MD70 - Fornitura e posa in opera, di porta tagliafuoco da esterno ad anta battente, dim. 80x210 cm, in possesso di omologazione integrale EI 60 come richiesto in progetto, secondo Norma UNI EN 1634-1:2001, debitamente certificata dall'Appaltatore e accettata dalla D. L., realizzate in acciaio, con tenuta all'acqua classe 9A/R7, tenuta all'aria classe 4, trasmittanza termica pari a Uw= 1,30 W/m2K; costituita da: Telaio fisso in profilo di acciaio zincato sp mm 15/10 profilato a Z, munito di zanche per muratura, o di tasselli o viti per la posa su falsotelaio di cartongesso, opportunamente ancorato alla struttura muraria in modo di garantire stabilità e tenuta dell'intero serramento, giunzione di telaio agli angoli, mediante sistema ad incastro per evitare inneschi di corrosioni tipici delle saldature e assicurare rigidità. Riscontri in plastica nera per scrocco serratura e rostri. Guarnizioni termospandente EPDM, poste sul telaio perimetralmente e montate sopra e sotto le ante in funzione alla certificazione; Battente complanare al telaio realizzato in doppia lamiera d'acciaio zincato pressopiegata, inscatolata, elettrosaldata a punti; battuta perimetrale su 3 lati, piana sotto. Rinforzi interni in profilo di acciaio zincato a caldo riempito con coibente in lana minerale trattata, ad alta densità e rigidamente unito alla lamiera, protetto nella zona della serratura con due strati di materiale a base di calcio solfato; piastre interne per eventuale montaggio di chiudiporta. Spessore unico di 64 mm; ferramenta di manovra e bloccaggio con caratteristiche e qualità idonee all'uso cui è destinata composta da: 2 cerniere a tre ali (per anta) di cui una portante, dotate di sfere reggispinta e viti per la registrazione verticale dell'anta, marcata secondo EN 1935, classificata per portata fino a 160 kg, durabilità 200.000 cicli, idonea all‘uso su porta tagliafuoco. L'altra, dotata di molla per l'autochiusura dell'anta. Meccanismo di richiusura mediante apposita molla inserita nelle cerniere tarabile ed invisibile all'esterno; Rostro di tenuta posto fra le due cerniere; Installazione di serratura tipo Yale per antincendio adatta alle alte temperature; Installazione di maniglie di tipo antincendio e antinfortunistico colore nero, completa di placca da campionare per approvazione della D.L. posta ad altezza mm 960 come da DPR del 24/07/96; Targhetta di contrassegno con elementi di riferimento, applicata in battuta sull'anta; Finitura mediante verniciatura di serie con polveri epossi-poliestere termoindurite in forno a 180°, superficie a struttura goffrata antigraffi colore RAL da definire a scelta della D.L., da campionare per approvazione. | Opere da serramentista | Porte tagliafuoco
P06 - Porta metallica a singolo battente tipo Novoferm Elite su parete EI90, dim. 70x210 cm Fornitura e posa in opera di porta metallica tagliafuoco da interno a singolo battente, tipo Novoferm Elite, dim. 70x210 cm, colore grigio antracite RAL da definire e campionare per approvazione della D.L., realizzate in acciaio, costituita da: - Telaio fisso in profilo d’acciaio zincato - Riscontri in plastica nera per scrocco serratura e rostri, vano per inserimento guarnizioni fumi freddi. - Guarnizione termoespandente EPDM - Battente complanare al telaio in doppia lamiera d’acciaio, sp. 8/10mm, zincata, pressopiegata, inscatolata, elettrosaldata a punti, battuta perimetrale su 3 lati, piana sotto. - Battuta inferiore del telaio adattabile al pavimento finito, oppure smontabile, per esecuzione senza battuta. - Ferramenta di manovra e bloccaggio con caratteristiche e qualità idonee all’uso a cui è destinata composta da: n. 2 cerniere a baionetta per anta; meccanismo di richiusura mediante apposita molla inserita nelle cerniere tarabile e invisibile all’esterno; rostro di tenuta posto fra le due cerniere; serratura tipo Yale completa di cilindro con tre chiavi; maniglia in PVC nero con anima in acciaio Specifiche tecniche come da Capitolato d'Appalto. Nel prezzo si intendono compresi e compensati gli oneri per i meccanismi e accessori particolari necessari all’adattamento ai vari tipi di porta, per l’idonea campionatura completa di accessori che l’Appaltatore dovrà presentare prima dell’inizio dei lavori, così come il rispetto della marcatura CE e la Dichiarazione di Produzione di Prodotto DOP per i prodotti di costruzione prevista dal Regolamento n. | Opere da serramentista | Porte tagliafuoco
Fornitura e posa in opera, di porta tagliafuoco ad anta battente, dim. 90x210 cm, in possesso di omologazione integrale EI 60 come richiesto in progetto, secondo Norma UNI EN 1634-1:2001, debitamente certificata dall'Appaltatore e accettata dalla D. | Opere da serramentista | Porte tagliafuoco
Porta tagliafuoco interna metallica, a singola anta a battente, tipo Novoferm, mod. Elite Premio, EI120-Sa, dim. 120x210 cm Fornitura e posa in opera, di porta tagliafuoco isolante da interno a singola anta a battente, predisposta alla tenuta fumi freddi, tipo Novoferm Elite Premio, dim. 120x210 cm, in possesso di omologazione integrale EISA 120 come richiesto in progetto, fornite con la documentazione richiesta dalle vigenti disposizioni di legge, debitamente certificata dall'Appaltatore e accettata dalla D.L. realizzate in acciaio, costituite da: Telaio fisso in profilo di acciaio zincato sp mm 15/10 profilato a Z, munito di zanche per muratura, o di tasselli e viti per la posa su falsotelaio di cartongesso, opportunamente ancorato alla struttura muraria, giunzione del telaio agli angoli mediante sistema ad incastro; Riscontri in plastica nera per scrocco serratura e rostri, vano per inserimento guarnizione fumi freddi. Guarnizione termospandente EPDM, posta sul telaio perimetralmente e montate sopra e sotto le ante in funzione alla certificazione; Battente complanare al telaio realizzato in doppia lamiera d'acciaio zincato pressopiegata, scatolata, elettrosaldata a punti; battuta perimetrale su 3 lati, piana sotto. Rinforzi interni in profilo di acciaio zincato a caldo riempito con coibente in lana minerale trattata, ad alta densità; piastre interne per eventuale montaggio di chiudiporta e maniglioni; Spessore unico di 64 mm; Meccanismo di richiusura mediante apposita molla inserita nelle cerniere tarabile ed invisibile all'esterno; Rostro di tenuta posto fra le due cerniere; Controserratura tipo “Flush-bolt” per l’autobloccaggio dell’anta passiva e comando a leva per lo sbloccaggio per porte a due ante battenti. La porta sarà dotata con i seguenti accessori: - Kit SA+ per porte a tenuta fumi freddi dotata di guarnizioni integrate e ghigliottina acustica sotto porta; - Serratura per antincendio adatta alle alte temperature tipo Yale; - Installazione di gruppo maniglie di tipo antincendio e antinfortunistico in acciaio verniciato nero, completa di placca da campionare per approvazione della D.L. posta ad altezza mm 960 come da DPR del 24/07/96; - Predisposizione per l’installazione di serratura elettrica tipo Iseo per collegamento a Badge (Badge e collegamenti elettrici esclusi). Finitura mediante verniciatura di serie con polveri epossi-poliestere termoindurite in forno a 180°, superficie a struttura goffrata antigraffi colore RAL da definire a scelta della D.L., da campionare per approvazione. | Opere da serramentista | Porte tagliafuoco
MD07 - Porta tagliafuoco interna metallica, a singola anta a battente, tipo Novoferm, mod. Elite Premio, EI60-Sa, dim. 120x210 cm Fornitura e posa in opera, di porta tagliafuoco isolante da interno a singola anta a battente, predisposta alla tenuta fumi freddi, tipo Novoferm Elite Premio, dim. 120x210 cm, in possesso di omologazione integrale EISA 60 come richiesto in progetto, fornite con la documentazione richiesta dalle vigenti disposizioni di legge, debitamente certificata dall'Appaltatore e accettata dalla D.L. realizzate in acciaio, costituite da: Telaio fisso in profilo di acciaio zincato sp mm 15/10 profilato a Z, munito di zanche per muratura, o di tasselli e viti per la posa su falsotelaio di cartongesso, opportunamente ancorato alla struttura muraria, giunzione del telaio agli angoli mediante sistema ad incastro; Riscontri in plastica nera per scrocco serratura e rostri, vano per inserimento guarnizione fumi freddi. Guarnizione termospandente EPDM, posta sul telaio perimetralmente e montate sopra e sotto le ante in funzione alla certificazione; Battente complanare al telaio realizzato in doppia lamiera d'acciaio zincato pressopiegata, scatolata, elettrosaldata a punti; battuta perimetrale su 3 lati, piana sotto. Rinforzi interni in profilo di acciaio zincato a caldo riempito con coibente in lana minerale trattata, ad alta densità; piastre interne per eventuale montaggio di chiudiporta e maniglioni; Spessore unico di 64 mm; Meccanismo di richiusura mediante apposita molla inserita nelle cerniere tarabile ed invisibile all'esterno; Rostro di tenuta posto fra le due cerniere; Controserratura tipo “Flush-bolt” per l’autobloccaggio dell’anta passiva e comando a leva per lo sbloccaggio per porte a due ante battenti. La porta sarà dotata con i seguenti accessori: - Kit SA+ per porte a tenuta fumi freddi dotata di guarnizioni integrate e ghigliottina acustica sotto porta; - Serratura per antincendio adatta alle alte temperature tipo Yale; - Installazione di gruppo maniglie di tipo antincendio e antinfortunistico in acciaio verniciato nero, completa di placca da campionare per approvazione della D.L. | Opere da serramentista | Porte tagliafuoco
Fornitura e posa in opera, di porta tagliafuoco per esterno ad anta battente, dim. 90x210 cm, in possesso di omologazione integrale EI 120 come richiesto in progetto, secondo Norma UNI EN 1634-1:2001, debitamente certificata dall'Appaltatore e accettata dalla D. L., realizzate in acciaio, con tenuta all'acqua classe 9A/R7, tenuta all'aria classe 4, trasmittanza termica pari a Uw= 1,30 W/m2K; costituita da: Telaio fisso in profilo di acciaio zincato sp mm 15/10 profilato a Z, munito di zanche per muratura, o di tasselli o viti per la posa su falsotelaio di cartongesso, opportunamente ancorato alla struttura muraria in modo di garantire stabilità e tenuta dell'intero serramento, giunzione di telaio agli angoli, mediante sistema ad incastro per evitare inneschi di corrosioni tipici delle saldature e assicurare rigidità. Riscontri in plastica nera per scrocco serratura e rostri. Guarnizioni termospandente EPDM, poste sul telaio perimetralmente e montate sopra e sotto le ante in funzione alla certificazione; Battente complanare al telaio realizzato in doppia lamiera d'acciaio zincato pressopiegata, inscatolata, elettrosaldata a punti; battuta perimetrale su 3 lati, piana sotto. Rinforzi interni in profilo di acciaio zincato a caldo riempito con coibente in lana minerale trattata, ad alta densità e rigidamente unito alla lamiera, protetto nella zona della serratura con due strati di materiale a base di calcio solfato; piastre interne per eventuale montaggio di chiudiporta. Spessore unico di 64 mm; ferramenta di manovra e bloccaggio con caratteristiche e qualità idonee all'uso cui è destinata composta da: 2 cerniere a tre ali (per anta) di cui una portante, dotate di sfere reggispinta e viti per la registrazione verticale dell'anta, marcata secondo EN 1935, classificata per portata fino a 160 kg, durabilità 200.000 cicli, idonea all‘uso su porta tagliafuoco. L'altra, dotata di molla per l'autochiusura dell'anta. Meccanismo di richiusura mediante apposita molla inserita nelle cerniere tarabile ed invisibile all'esterno; Rostro di tenuta posto fra le due cerniere; Installazione di serratura tipo Yale per antincendio adatta alle alte temperature; Installazione di maniglie di tipo antincendio e antinfortunistico colore nero, completa di placca da campionare per approvazione della D.L. posta ad altezza mm 960 come da DPR del 24/07/96; Targhetta di contrassegno con elementi di riferimento, applicata in battuta sull'anta; Finitura mediante verniciatura di serie con polveri epossi-poliestere termoindurite in forno a 180°, superficie a struttura goffrata antigraffi colore RAL da definire a scelta della D.L., da campionare per approvazione. Realizzazione di eventuale riempimento con malta dell'interstizio del telaio in ferro a garanzia delle prestazioni richieste e su indicazione del produttore in ottemperanza alle disposizioni legislative per l'ottenimento della suddetta certificazione EI120 come richiesto. Incluso sistema di chiusura automatica. Nel prezzo si intendono compresi e compensati gli oneri per i meccanismi e accessori particolari necessari all'adattamento ai vari tipi di porta, per l'idonea campionatura completa di accessori che l'Appaltatore dovrà presentare prima dell'inizio dei lavori, gli oneri per la certificazione di porte metalliche EI120 come richiesto in progetto, così come il rispetto della marcatura CE e la Dichiarazione di Produzione di Prodotto DOP per i prodotti di costruzione prevista dal Regolamento n. 305/2011 (UE) e quanto altro necessario per dare il lavoro finito a regola d'arte. | Opere da serramentista | Porte tagliafuoco
Porta tagliafuoco interna metallica, a singola anta a battente, tipo Novoferm, mod. | Opere da serramentista | Porte tagliafuoco
Porta tagliafuoco interna a battente, dim. 90x210cm, EI 60 Fornitura e posa in opera di porta metallica tagliafuoco, EI 60, da interno a singolo battente, tipo Novoferm Elite, dim. 90x210 cm, colore grigio antracite RAL da definire e campionare per approvazione della D.L., realizzate in acciaio, costituita da: - Telaio fisso in profilo d’acciaio zincato; - Riscontri in plastica nera per scrocco serratura e rostri, vano per inserimento guarnizioni fumi freddi; - Guarnizione termoespandente EPDM; - Battente complanare al telaio in doppia lamiera d’acciaio, sp. | Opere da serramentista | Porte tagliafuoco
PEI04 - Porte metalliche da interno EI30 a una anta battente, dim. 90x210 cm - Kone Fornitura e posa in opera, di porte tagliafuoco isolanti a una anta battente, tipo Novoferm Elite, in possesso di omologazione integrale EI30 come richiesto in progetto. Con potere fonoisolante di 38 dB realizzate in acciaio, dimensione 90x210 cm. Inclusi maniglia EI30 conforme alla UNI EN 1125, fermaporta a pavimento e pompa di ritorno. Finitura mediante verniciatura di serie con polveri epossi-poliestere termoindurite in forno a 180°, superficie a struttura goffrata antigraffi colore Bianco RAL 9010 da definire a scelta della D.L., da campionare per approvazione. Realizzazione di eventuale riempimento con malta dell'interstizio del telaio in ferro a garanzia delle prestazioni richieste e su indicazione del produttore in ottemperanza alle disposizioni legislative per l'ottenimento della suddetta certificazione EI30 come richiesto. Nel prezzo si intendono compresi e compensati gli oneri per i meccanismi e accessori particolari necessari all'adattamento ai vari tipi di porta, per l'idonea campionatura completa di accessori che l'Appaltatore dovrà presentare prima dell'inizio dei lavori, gli oneri per la certificazione di porte metalliche EI30 come richiesto in progetto, così come il rispetto della marcatura CE e la Dichiarazione di Produzione di Prodotto DOP per i prodotti di costruzione prevista dal Regolamento n. | Opere da serramentista | Porte tagliafuoco
Porta tagliafuoco interna a battente, dim. 90x210cm, EI 60 Fornitura e posa in opera di porta metallica tagliafuoco, EI 60, da interno a singolo battente, tipo Novoferm Elite, dim. 90x210 cm, colore grigio antracite RAL da definire e campionare per approvazione della D.L., realizzate in acciaio, costituita da: - Telaio fisso in profilo d’acciaio zincato; - Riscontri in plastica nera per scrocco serratura e rostri, vano per inserimento guarnizioni fumi freddi; - Guarnizione termoespandente EPDM; - Battente complanare al telaio in doppia lamiera d’acciaio, sp. 8/10mm, zincata, pressopiegata, inscatolata, elettrosaldata a punti, battuta perimetrale su 3 lati, piana sotto; - Battuta inferiore del telaio adattabile al pavimento finito, oppure smontabile, per esecuzione senza battuta; - Ferramenta di manovra e bloccaggio con caratteristiche e qualità idonee all’uso a cui è destinata composta da: n. | Opere da serramentista | Porte tagliafuoco
Fornitura e posa in opera, di porta tagliafuoco ad anta battente, dim. 90x195 cm, in possesso di omologazione integrale EI 60 come richiesto in progetto, secondo Norma UNI EN 1634-1:2001, debitamente certificata dall'Appaltatore e accettata dalla D. L., realizzate in acciaio, costituita da: Telaio fisso in profilo di acciaio zincato sp mm 15/10 profilato a Z, munito di zanche per muratura, o di tasselli o viti per la posa su falsotelaio di cartongesso, opportunamente ancorato alla struttura muraria in modo di garantire stabilità e tenuta dell'intero serramento, giunzione di telaio agli angoli, mediante sistema ad incastro per evitare inneschi di corrosioni tipici delle saldature e assicurare rigidità. Riscontri in plastica nera per scrocco serratura e rostri. Guarnizioni termospandente EPDM, poste sul telaio perimetralmente e montate sopra e sotto le ante in funzione alla certificazione; Battente complanare al telaio realizzato in doppia lamiera d'acciaio zincato pressopiegata, inscatolata, elettrosaldata a punti; battuta perimetrale su 3 lati, piana sotto. | Opere da serramentista | Porte tagliafuoco
Porta tagliafuoco interna metallica, a doppia anta a battente, tipo Novoferm, mod. Elite Premio, EI60-Sa, dim. 120(90+30)x240 cm Fornitura e posa in opera, di porta tagliafuoco isolante da interno a doppia anta a battente, predisposta alla tenuta fumi freddi, tipo Novoferm Elite Premio, dim. 120(90+30)x240 cm, in possesso di omologazione integrale EISA 60 come richiesto in progetto, fornite con la documentazione richiesta dalle vigenti disposizioni di legge, debitamente certificata dall'Appaltatore e accettata dalla D.L. | Opere da serramentista | Porte tagliafuoco
Fornitura e posa in opera di porta interna metallica tagliafuoco ad anta battente, dim. 90x210 cm, con sistema di tenuta ai fumi freddi, inclusa installazione, nella direzione di esodo, di dispositivo antipanico push-bar a leva in acciaio inox tipo Novoferm EPN-Touch, o similare a scelta della D.L., posto ad altezza mm 960 come da DPR del 24/07/96; in possesso di omologazione integrale EI 60-SA come richiesto in progetto, secondo Norma UNI EN 1634-1:2001, debitamente certificata dall'Appaltatore e accettata dalla D.L., realizzate in acciaio, costituita da: Telaio fisso in profilo di acciaio zincato sp mm 15/10 profilato a Z, conformato in modo di consentire la complanarità anta-telaio, munito di zanche per muratura, o di tasselli o viti per la posa su falsotelaio di cartongesso, opportunamente ancorato alla struttura muraria in modo di garantire stabilità e tenuta dell'intero serramento, giunzione di telaio agli angoli, mediante sistema ad incastro per evitare inneschi di corrosioni tipici delle saldature e assicurare rigidità. Riscontri in plastica nera per scrocco serratura e rostri, vano per inserimento guarnizioni fumi freddi. | Opere da serramentista | Porte tagliafuoco
MD01 - Porta tagliafuoco interna a battente, dim. 90x210cm, EI 60 Fornitura e posa in opera di porta metallica tagliafuoco, EI 60, da interno a singolo battente, tipo Novoferm Elite, dim. 90x210 cm, colore grigio antracite RAL da definire e campionare per approvazione della D.L., realizzate in acciaio, costituita da: - Telaio fisso in profilo d’acciaio zincato; - Riscontri in plastica nera per scrocco serratura e rostri, vano per inserimento guarnizioni fumi freddi; - Guarnizione termoespandente EPDM; - Battente complanare al telaio in doppia lamiera d’acciaio, sp. 8/10mm, zincata, pressopiegata, inscatolata, elettrosaldata a punti, battuta perimetrale su 3 lati, piana sotto; - Battuta inferiore del telaio adattabile al pavimento finito, oppure smontabile, per esecuzione senza battuta; - Ferramenta di manovra e bloccaggio con caratteristiche e qualità idonee all’uso a cui è destinata composta da: n. 2 cerniere a baionetta per anta; meccanismo di richiusura mediante apposita molla inserita nelle cerniere tarabile e invisibile all’esterno; rostro di tenuta posto fra le due cerniere; - Serratura tipo Yale completa di cilindro con tre chiavi; maniglia in PVC nero con anima in acciaio. Specifiche tecniche come da Capitolato d'Appalto. | Opere da serramentista | Porte tagliafuoco
MD70 - Fornitura e posa in opera, di porta tagliafuoco da esterno ad anta battente, dim. 80x210 cm, in possesso di omologazione integrale EI 60 come richiesto in progetto, secondo Norma UNI EN 1634-1:2001, debitamente certificata dall'Appaltatore e accettata dalla D. L., realizzate in acciaio, con tenuta all'acqua classe 9A/R7, tenuta all'aria classe 4, trasmittanza termica pari a Uw= 1,30 W/m2K; costituita da: Telaio fisso in profilo di acciaio zincato sp mm 15/10 profilato a Z, munito di zanche per muratura, o di tasselli o viti per la posa su falsotelaio di cartongesso, opportunamente ancorato alla struttura muraria in modo di garantire stabilità e tenuta dell'intero serramento, giunzione di telaio agli angoli, mediante sistema ad incastro per evitare inneschi di corrosioni tipici delle saldature e assicurare rigidità. Riscontri in plastica nera per scrocco serratura e rostri. Guarnizioni termospandente EPDM, poste sul telaio perimetralmente e montate sopra e sotto le ante in funzione alla certificazione; Battente complanare al telaio realizzato in doppia lamiera d'acciaio zincato pressopiegata, inscatolata, elettrosaldata a punti; battuta perimetrale su 3 lati, piana sotto. Rinforzi interni in profilo di acciaio zincato a caldo riempito con coibente in lana minerale trattata, ad alta densità e rigidamente unito alla lamiera, protetto nella zona della serratura con due strati di materiale a base di calcio solfato; piastre interne per eventuale montaggio di chiudiporta. | Opere da serramentista | Porte tagliafuoco
Fornitura e posa in opera, di porta tagliafuoco a doppia anta battente, dim. 90+30x210 cm, in possesso di omologazione integrale EI 60 come richiesto in progetto, secondo Norma UNI EN 1634-1:2001, debitamente certificata dall'Appaltatore e accettata dalla D. L., realizzate in acciaio, costituita da: Telaio fisso in profilo di acciaio zincato sp mm 15/10 profilato a Z, munito di zanche per muratura, o di tasselli o viti per la posa su falsotelaio di cartongesso, opportunamente ancorato alla struttura muraria in modo di garantire stabilità e tenuta dell'intero serramento, giunzione di telaio agli angoli, mediante sistema ad incastro per evitare inneschi di corrosioni tipici delle saldature e assicurare rigidità. Riscontri in plastica nera per scrocco serratura e rostri. Guarnizioni termospandente EPDM, poste sul telaio perimetralmente e montate sopra e sotto le ante in funzione alla certificazione; Battente complanare al telaio realizzato in doppia lamiera d'acciaio zincato pressopiegata, inscatolata, elettrosaldata a punti; battuta perimetrale su 3 lati, piana sotto. Rinforzi interni in profilo di acciaio zincato a caldo riempito con coibente in lana minerale trattata, ad alta densità e rigidamente unito alla lamiera, protetto nella zona della serratura con due strati di materiale a base di calcio solfato; piastre interne per eventuale montaggio di chiudiporta. | Opere da serramentista | Porte tagliafuoco
Soglia antincendio in corrispondenza di porte EI Fornitura e posa, come indicato negli elaborati grafici di progetto e in corrispondenza delle porte EI 60, di soglie antincendio, larghezza 20 cm per lato e lunghezza pari a quella delle porte dove sono installate. Realizzata in lamiera metallica tipo acciaio/alluminio, da definire e campionare per approvazione della D.L., con classificazione al fuoco A1; spessore 4/10, proviste da zigrinature puntuali su tutta la lunghezza della superficie, idonea ad assicurare un coefficiente di antiscivolamento R11. Nel prezzo si intendono compresi e compensati gli oneri per i meccanismi e accessori particolari necessari all'adattamento ai vari tipi di porta, per l'idonea campionatura completa di accessori che l'Appaltatore dovrà presentare prima dell'inizio dei lavori, il rispetto della marcatura CE e la Dichiarazione di Produzione di Prodotto DOP per i prodotti di costruzione prevista dal Regolamento n. 305/2011 (UE) e quanto altro necessario per dare il lavoro finito a regola d'arte. | Opere da serramentista | Porte tagliafuoco
P08 - Porta metallica EI 120 a doppia anta battente US, tipo Novoferm Elite, dim. (90+40)130x210 cmx210 cm Fornitura e posa in opera di porta metallica tagliafuoco da interno a doppia anta battente US, tipo Novoferm Elite, dim. (90+40)130x210 (dimensioni passaggio netto da verificare in cantiere), colore bianco RAL 9010, da campionare per approvazione della D.L., in possesso di omologazione integrale EI 120 come richiesto in progetto, secondo Norma UNI EN 1634-1:2018, marcate CE secondo EN 14351-1:2016, debitamente certificata dall'Appaltatore e accettata dalla D. L., realizzate in acciaio, costituita da: - Telaio fisso in profilo d’acciaio zincato - Riscontri in plastica nera per scrocco serratura e rostri, vano per inserimento guarnizioni fumi freddi. | Opere da serramentista | Porte tagliafuoco
Soglia antincendio in corrispondenza di porte EI Fornitura e posa, come indicato negli elaborati grafici di progetto e in corrispondenza delle porte EI 60, di soglie antincendio, larghezza 20 cm per lato e lunghezza pari a quella delle porte dove sono installate. | Opere da serramentista | Porte tagliafuoco
MD06 - Fornitura e posa in opera di porta interna metallica tagliafuoco ad anta battente, dim. 90x210 cm, con sistema di tenuta ai fumi freddi, in possesso di omologazione integrale EI 60-SA come richiesto in progetto, secondo Norma UNI EN 1634-1:2001, debitamente certificata dall'Appaltatore e accettata dalla D.L., realizzate in acciaio, costituita da: Telaio fisso in profilo di acciaio zincato sp mm 15/10 profilato a Z, conformato in modo di consentire la complanarità anta-telaio, munito di zanche per muratura, o di tasselli o viti per la posa su falsotelaio di cartongesso, opportunamente ancorato alla struttura muraria in modo di garantire stabilità e tenuta dell'intero serramento, giunzione di telaio agli angoli, mediante sistema ad incastro per evitare inneschi di corrosioni tipici delle saldature e assicurare rigidità. | Opere da serramentista | Porte tagliafuoco
SH08 - Soglia antincendio in corrispondenza di porte EI Fornitura e posa, come indicato negli elaborati grafici di progetto e in corrispondenza delle porte EI 60, di soglie antincendio, larghezza 20 cm per lato e lunghezza pari a quella delle porte dove sono installate. Realizzata in lamiera metallica tipo acciaio/alluminio, da definire e campionare per approvazione della D.L., con classificazione al fuoco A1; spessore 4/10, proviste da zigrinature puntuali su tutta la lunghezza della superficie, idonea ad assicurare un coefficiente di antiscivolamento R11. Nel prezzo si intendono compresi e compensati gli oneri per i meccanismi e accessori particolari necessari all'adattamento ai vari tipi di porta, per l'idonea campionatura completa di accessori che l'Appaltatore dovrà presentare prima dell'inizio dei lavori, il rispetto della marcatura CE e la Dichiarazione di Produzione di Prodotto DOP per i prodotti di costruzione prevista dal Regolamento n. 305/2011 (UE) e quanto altro necessario per dare il lavoro finito a regola d'arte. | Opere da serramentista | Porte tagliafuoco
Porte metalliche da interno EI60 a una anta battente, dim. 120x210 cm - Kone Fornitura e posa in opera, di porte tagliafuoco isolanti a una anta battente, tipo Novoferm Elite, in possesso di omologazione integrale EI60 come richiesto in progetto. Con potere fonoisolante di 38 dB realizzate in acciaio, dimensione 120x210 cm. Inclusi maniglione antipanico EI30 e maniglia conforme alla UNI EN 1125, fermaporta a pavimento e pompa di ritorno. Finitura mediante verniciatura di serie con polveri epossi-poliestere termoindurite in forno a 180°, superficie a struttura goffrata antigraffi colore Bianco RAL 9010 da definire a scelta della D.L., da campionare per approvazione. Realizzazione di eventuale riempimento con malta dell'interstizio del telaio in ferro a garanzia delle prestazioni richieste e su indicazione del produttore in ottemperanza alle disposizioni legislative per l'ottenimento della suddetta certificazione EI60 come richiesto. Nel prezzo si intendono compresi e compensati gli oneri per i meccanismi e accessori particolari necessari all'adattamento ai vari tipi di porta, per l'idonea campionatura completa di accessori che l'Appaltatore dovrà presentare prima dell'inizio dei lavori, gli oneri per la certificazione di porte metalliche EI60 come richiesto in progetto, così come il rispetto della marcatura CE e la Dichiarazione di Produzione di Prodotto DOP per i prodotti di costruzione prevista dal Regolamento n. 305/2011 (UE) e quanto altro necessario per dare il lavoro finito a regola d'arte. | Opere da serramentista | Porte tagliafuoco
SH08 - Soglia antincendio in corrispondenza di porte EI Fornitura e posa, come indicato negli elaborati grafici di progetto e in corrispondenza delle porte EI 60, di soglie antincendio, larghezza 20 cm per lato e lunghezza pari a quella delle porte dove sono installate. Realizzata in lamiera metallica tipo acciaio/alluminio, da definire e campionare per approvazione della D.L., con classificazione al fuoco A1; spessore 4/10, proviste da zigrinature puntuali su tutta la lunghezza della superficie, idonea ad assicurare un coefficiente di antiscivolamento R11. Nel prezzo si intendono compresi e compensati gli oneri per i meccanismi e accessori particolari necessari all'adattamento ai vari tipi di porta, per l'idonea campionatura completa di accessori che l'Appaltatore dovrà presentare prima dell'inizio dei lavori, il rispetto della marcatura CE e la Dichiarazione di Produzione di Prodotto DOP per i prodotti di costruzione prevista dal Regolamento n. 305/2011 (UE) e quanto altro necessario per dare il lavoro finito a regola d'arte. | Opere da serramentista | Porte tagliafuoco
MD23 - Fornitura e posa in opera, di porta tagliafuoco ad anta battente, dim. 80x210 cm, in possesso di omologazione integrale EI 60 come richiesto in progetto, secondo Norma UNI EN 1634-1:2001, debitamente certificata dall'Appaltatore e accettata dalla D. L., realizzate in acciaio, costituita da: Telaio fisso in profilo di acciaio zincato sp mm 15/10 profilato a Z, munito di zanche per muratura, o di tasselli o viti per la posa su falsotelaio di cartongesso, opportunamente ancorato alla struttura muraria in modo di garantire stabilità e tenuta dell'intero serramento, giunzione di telaio agli angoli, mediante sistema ad incastro per evitare inneschi di corrosioni tipici delle saldature e assicurare rigidità. Riscontri in plastica nera per scrocco serratura e rostri. Guarnizioni termospandente EPDM, poste sul telaio perimetralmente e montate sopra e sotto le ante in funzione alla certificazione; Battente complanare al telaio realizzato in doppia lamiera d'acciaio zincato pressopiegata, inscatolata, elettrosaldata a punti; battuta perimetrale su 3 lati, piana sotto. Rinforzi interni in profilo di acciaio zincato a caldo riempito con coibente in lana minerale trattata, ad alta densità e rigidamente unito alla lamiera, protetto nella zona della serratura con due strati di materiale a base di calcio solfato; piastre interne per eventuale montaggio di chiudiporta. Spessore unico di 64 mm; ferramenta di manovra e bloccaggio con caratteristiche e qualità idonee all'uso cui è destinata composta da: 2 cerniere a tre ali (per anta) di cui una portante, dotate di sfere reggispinta e viti per la registrazione verticale dell'anta, marcata secondo EN 1935, classificata per portata fino a 160 kg, durabilità 200.000 cicli, idonea all‘uso su porta tagliafuoco. L'altra, dotata di molla per l'autochiusura dell'anta. Meccanismo di richiusura mediante apposita molla inserita nelle cerniere tarabile ed invisibile all'esterno; Rostro di tenuta posto fra le due cerniere; Installazione di serratura tipo Yale per antincendio adatta alle alte temperature; Installazione di maniglie di tipo antincendio e antinfortunistico colore nero, completa di placca da campionare per approvazione della D.L. posta ad altezza mm 960 come da DPR del 24/07/96; Targhetta di contrassegno con elementi di riferimento, applicata in battuta sull'anta; Finitura mediante verniciatura di serie con polveri epossi-poliestere termoindurite in forno a 180°, superficie a struttura goffrata antigraffi colore RAL da definire a scelta della D.L., da campionare per approvazione. Realizzazione di eventuale riempimento con malta dell'interstizio del telaio in ferro a garanzia delle prestazioni richieste e su indicazione del produttore in ottemperanza alle disposizioni legislative per l'ottenimento della suddetta certificazione EI60 come richiesto. Incluso sistema di chiusura automatica. Nel prezzo si intendono compresi e compensati gli oneri per i meccanismi e accessori particolari necessari all'adattamento ai vari tipi di porta, per l'idonea campionatura completa di accessori che l'Appaltatore dovrà presentare prima dell'inizio dei lavori, gli oneri per la certificazione di porte metalliche EI60 come richiesto in progetto, così come il rispetto della marcatura CE e la Dichiarazione di Produzione di Prodotto DOP per i prodotti di costruzione prevista dal Regolamento n. 305/2011 (UE) e quanto altro necessario per dare il lavoro finito a regola d'arte. | Opere da serramentista | Porte tagliafuoco
PEI02 - Porte metalliche da interno EI30 a una anta battente con tenuta ai fumi freddi, dim. 120x210 cm - Kone Fornitura e posa in opera, di porte tagliafuoco isolanti a una anta battente, tipo Novoferm Elite, in possesso di omologazione integrale EI30 come richiesto in progetto, con capacità di limitare o ridurre il passaggio di gas o fumi freddi in condizioni di prova normalizzate, debitamente certificata dall'Appaltatore e accettata dalla D.L. Con potere fonoisolante di 38 dB realizzate in acciaio, dimensione 120x210 cm. Inclusi maniglione antipanico EI30 e maniglia conforme alla UNI EN 1125, fermaporta a pavimento e pompa di ritorno. Finitura mediante verniciatura di serie con polveri epossi-poliestere termoindurite in forno a 180°, superficie a struttura goffrata antigraffi colore Bianco RAL 9010 da definire a scelta della D.L., da campionare per approvazione. Realizzazione di eventuale riempimento con malta dell'interstizio del telaio in ferro a garanzia delle prestazioni richieste e su indicazione del produttore in ottemperanza alle disposizioni legislative per l'ottenimento della suddetta certificazione EI30 come richiesto. Nel prezzo si intendono compresi e compensati gli oneri per i meccanismi e accessori particolari necessari all'adattamento ai vari tipi di porta, per l'idonea campionatura completa di accessori che l'Appaltatore dovrà presentare prima dell'inizio dei lavori, gli oneri per la certificazione di porte metalliche EI30 come richiesto in progetto, così come il rispetto della marcatura CE e la Dichiarazione di Produzione di Prodotto DOP per i prodotti di costruzione prevista dal Regolamento n. 305/2011 (UE) e quanto altro necessario per dare il lavoro finito a regola d'arte. | Opere da serramentista | Porte tagliafuoco
Fornitura e posa in opera di porta interna metallica tagliafuoco ad anta battente, dim. 80x210 cm, con sistema di tenuta ai fumi freddi, inclusa installazione, nella direzione di esodo, di dispositivo antipanico push-bar a leva in acciaio inox tipo Novoferm EPN-Touch, o similare a scelta della D.L., posto ad altezza mm 960 come da DPR del 24/07/96; in possesso di omologazione integrale EI 60-SA come richiesto in progetto, secondo Norma UNI EN 1634-1:2001, debitamente certificata dall'Appaltatore e accettata dalla D.L., realizzate in acciaio, costituita da: Telaio fisso in profilo di acciaio zincato sp mm 15/10 profilato a Z, conformato in modo di consentire la complanarità anta-telaio, munito di zanche per muratura, o di tasselli o viti per la posa su falsotelaio di cartongesso, opportunamente ancorato alla struttura muraria in modo di garantire stabilità e tenuta dell'intero serramento, giunzione di telaio agli angoli, mediante sistema ad incastro per evitare inneschi di corrosioni tipici delle saldature e assicurare rigidità. Riscontri in plastica nera per scrocco serratura e rostri, vano per inserimento guarnizioni fumi freddi. Guarnizioni termospandente EPDM, poste sul telaio perimetralmente e montate sopra e sotto le ante in funzione alla certificazione. | Opere da serramentista | Porte tagliafuoco
Soglia antincendio in corrispondenza di porte EI Fornitura e posa, come indicato negli elaborati grafici di progetto e in corrispondenza delle porte EI 60, di soglie antincendio, larghezza 20 cm per lato e lunghezza pari a quella delle porte dove sono installate. Realizzata in lamiera metallica tipo acciaio/alluminio, da definire e campionare per approvazione della D.L., con classificazione al fuoco A1; spessore 4/10, proviste da zigrinature puntuali su tutta la lunghezza della superficie, idonea ad assicurare un coefficiente di antiscivolamento R11. Nel prezzo si intendono compresi e compensati gli oneri per i meccanismi e accessori particolari necessari all'adattamento ai vari tipi di porta, per l'idonea campionatura completa di accessori che l'Appaltatore dovrà presentare prima dell'inizio dei lavori, il rispetto della marcatura CE e la Dichiarazione di Produzione di Prodotto DOP per i prodotti di costruzione prevista dal Regolamento n. | Opere da serramentista | Porte tagliafuoco
Fornitura e posa in opera, di porta tagliafuoco a due ante battenti, dim. (90+30)x210 cm, in possesso di omologazione integrale EI 60 come richiesto in progetto, secondo Norma UNI EN 1634-1:2001, debitamente certificata dall'Appaltatore e accettata dalla D. L., realizzate in acciaio, costituite da: Telaio fisso in profilo di acciaio zincato sp mm 15/10 profilato a Z, munito di zanche per muratura, o di tasselli o viti per la posa su falsotelaio di cartongesso, opportunamente ancorato alla struttura muraria in modo di garantire stabilità e tenuta dell'intero serramento, giunzione di telaio agli angoli, mediante sistema ad incastro per evitare inneschi di corrosioni tipici delle saldature e assicurare rigidità. Riscontri in plastica nera per scrocco serratura e rostri. Guarnizioni termospandente EPDM, poste sul telaio perimetralmente e montate sopra e sotto le ante in funzione alla certificazione; Battente complanare al telaio realizzato in doppia lamiera d'acciaio zincato pressopiegata, inscatolata, elettrosaldata a punti; battuta perimetrale su 3 lati, piana sotto. Rinforzi interni in profilo di acciaio zincato a caldo riempito con coibente in lana minerale trattata, ad alta densità e rigidamente unito alla lamiera, protetto nella zona della serratura con due strati di materiale a base di calcio solfato; piastre interne per eventuale montaggio di chiudiporta. Spessore unico di 64 mm; ferramenta di manovra e bloccaggio con caratteristiche e qualità idonee all'uso cui è destinata composta da: 2 cerniere a tre ali (per anta) di cui una portante, dotate di sfere reggispinta e viti per la registrazione verticale dell'anta, marcata secondo EN 1935, classificata per portata fino a 160 kg, durabilità 200.000 cicli, idonea all‘uso su porta tagliafuoco. L'altra, dotata di molla per l'autochiusura dell'anta. Meccanismo di richiusura mediante apposita molla inserita nelle cerniere tarabile ed invisibile all'esterno; Rostro di tenuta posto fra le due cerniere; Installazione di serratura tipo Yale per antincendio adatta alle alte temperature; Installazione di maniglie di tipo antincendio e antinfortunistico colore nero, completa di placca da campionare per approvazione della D.L. posta ad altezza mm 960 come da DPR del 24/07/96; Targhetta di contrassegno con elementi di riferimento, applicata in battuta sull'anta; Finitura mediante verniciatura di serie con polveri epossi-poliestere termoindurite in forno a 180°, superficie a struttura goffrata antigraffi colore RAL da definire a scelta della D.L., da campionare per approvazione. Realizzazione di eventuale riempimento con malta dell'interstizio del telaio in ferro a garanzia delle prestazioni richieste e su indicazione del produttore in ottemperanza alle disposizioni legislative per l'ottenimento della suddetta certificazione EI60 come richiesto. Incluso sistema di chiusura automatica. Nel prezzo si intendono compresi e compensati gli oneri per i meccanismi e accessori particolari necessari all'adattamento ai vari tipi di porta, per l'idonea campionatura completa di accessori che l'Appaltatore dovrà presentare prima dell'inizio dei lavori, gli oneri per la certificazione di porte metalliche EI60 come richiesto in progetto, così come il rispetto della marcatura CE e la Dichiarazione di Produzione di Prodotto DOP per i prodotti di costruzione prevista dal Regolamento n. 305/2011 (UE) e quanto altro necessario per dare il lavoro finito a regola d'arte. | Opere da serramentista | Porte tagliafuoco
Fornitura e posa in opera, di porta tagliafuoco da esterno ad anta battente, dim. 80x210 cm, in possesso di omologazione integrale EI 60 come richiesto in progetto, secondo Norma UNI EN 1634-1:2001, debitamente certificata dall'Appaltatore e accettata dalla D. L., realizzate in acciaio, con tenuta all'acqua classe 9A/R7, tenuta all'aria classe 4, trasmittanza termica pari a Uw= 1,30 W/m2K; costituita da: Telaio fisso in profilo di acciaio zincato sp mm 15/10 profilato a Z, munito di zanche per muratura, o di tasselli o viti per la posa su falsotelaio di cartongesso, opportunamente ancorato alla struttura muraria in modo di garantire stabilità e tenuta dell'intero serramento, giunzione di telaio agli angoli, mediante sistema ad incastro per evitare inneschi di corrosioni tipici delle saldature e assicurare rigidità. Riscontri in plastica nera per scrocco serratura e rostri. Guarnizioni termospandente EPDM, poste sul telaio perimetralmente e montate sopra e sotto le ante in funzione alla certificazione; Battente complanare al telaio realizzato in doppia lamiera d'acciaio zincato pressopiegata, inscatolata, elettrosaldata a punti; battuta perimetrale su 3 lati, piana sotto. Rinforzi interni in profilo di acciaio zincato a caldo riempito con coibente in lana minerale trattata, ad alta densità e rigidamente unito alla lamiera, protetto nella zona della serratura con due strati di materiale a base di calcio solfato; piastre interne per eventuale montaggio di chiudiporta. Spessore unico di 64 mm; ferramenta di manovra e bloccaggio con caratteristiche e qualità idonee all'uso cui è destinata composta da: 2 cerniere a tre ali (per anta) di cui una portante, dotate di sfere reggispinta e viti per la registrazione verticale dell'anta, marcata secondo EN 1935, classificata per portata fino a 160 kg, durabilità 200.000 cicli, idonea all‘uso su porta tagliafuoco. | Opere da serramentista | Porte tagliafuoco
Porta tagliafuoco interna metallica, a singola anta a battente, tipo Novoferm, mod. Elite Premio, EI60-Sa, dim. 90x210 cm Fornitura e posa in opera, di porta tagliafuoco isolante da interno a singola anta a battente, predisposta alla tenuta fumi freddi, tipo Novoferm Elite Premio, dim. 90x210 cm, in possesso di omologazione integrale EISA 60 come richiesto in progetto, fornite con la documentazione richiesta dalle vigenti disposizioni di legge, debitamente certificata dall'Appaltatore e accettata dalla D.L. | Opere da serramentista | Porte tagliafuoco
MD18 - Porta tagliafuoco interna metallica, a singola anta a battente, tipo Novoferm, mod. Elite Premio, EI60-Sa, dim. 70x240 cm Fornitura e posa in opera, di porta tagliafuoco isolante da interno a singola anta a battente, predisposta alla tenuta fumi freddi, tipo Novoferm Elite Premio, dim. 70x210 cm, in possesso di omologazione integrale EISA 60 come richiesto in progetto, fornite con la documentazione richiesta dalle vigenti disposizioni di legge, debitamente certificata dall'Appaltatore e accettata dalla D.L. realizzate in acciaio, costituite da: Telaio fisso in profilo di acciaio zincato sp mm 15/10 profilato a Z, munito di zanche per muratura, o di tasselli e viti per la posa su falsotelaio di cartongesso, opportunamente ancorato alla struttura muraria, giunzione del telaio agli angoli mediante sistema ad incastro; Riscontri in plastica nera per scrocco serratura e rostri, vano per inserimento guarnizione fumi freddi. Guarnizione termospandente EPDM, posta sul telaio perimetralmente e montate sopra e sotto le ante in funzione alla certificazione; Battente complanare al telaio realizzato in doppia lamiera d'acciaio zincato pressopiegata, scatolata, elettrosaldata a punti; battuta perimetrale su 3 lati, piana sotto. Rinforzi interni in profilo di acciaio zincato a caldo riempito con coibente in lana minerale trattata, ad alta densità; piastre interne per eventuale montaggio di chiudiporta e maniglioni; Spessore unico di 64 mm; Meccanismo di richiusura mediante apposita molla inserita nelle cerniere tarabile ed invisibile all'esterno; Rostro di tenuta posto fra le due cerniere; Controserratura tipo “Flush-bolt” per l’autobloccaggio dell’anta passiva e comando a leva per lo sbloccaggio per porte a due ante battenti. La porta sarà dotata con i seguenti accessori: - Kit SA+ per porte a tenuta fumi freddi dotata di guarnizioni integrate e ghigliottina acustica sotto porta; - Serratura per antincendio adatta alle alte temperature tipo Yale; - Installazione di gruppo maniglie di tipo antincendio e antinfortunistico in acciaio verniciato nero, completa di placca da campionare per approvazione della D.L. posta ad altezza mm 960 come da DPR del 24/07/96; - Predisposizione per l’installazione di serratura elettrica tipo Iseo per collegamento a Badge (Badge e collegamenti elettrici esclusi). Finitura mediante verniciatura di serie con polveri epossi-poliestere termoindurite in forno a 180°, superficie a struttura goffrata antigraffi colore RAL da definire a scelta della D.L., da campionare per approvazione. | Opere da serramentista | Porte tagliafuoco
Porta tagliafuoco interna metallica, a singola anta a battente, tipo Novoferm, mod. Elite Premio, EI60-Sa, dim. 90x210 cm Fornitura e posa in opera, di porta tagliafuoco isolante da interno a singola anta a battente, predisposta alla tenuta fumi freddi, tipo Novoferm Elite Premio, dim. 90x210 cm, in possesso di omologazione integrale EISA 60 come richiesto in progetto, fornite con la documentazione richiesta dalle vigenti disposizioni di legge, debitamente certificata dall'Appaltatore e accettata dalla D.L. realizzate in acciaio, costituite da: Telaio fisso in profilo di acciaio zincato sp mm 15/10 profilato a Z, munito di zanche per muratura, o di tasselli e viti per la posa su falsotelaio di cartongesso, opportunamente ancorato alla struttura muraria, giunzione del telaio agli angoli mediante sistema ad incastro; Riscontri in plastica nera per scrocco serratura e rostri, vano per inserimento guarnizione fumi freddi. Guarnizione termospandente EPDM, posta sul telaio perimetralmente e montate sopra e sotto le ante in funzione alla certificazione; Battente complanare al telaio realizzato in doppia lamiera d'acciaio zincato pressopiegata, scatolata, elettrosaldata a punti; battuta perimetrale su 3 lati, piana sotto. Rinforzi interni in profilo di acciaio zincato a caldo riempito con coibente in lana minerale trattata, ad alta densità; piastre interne per eventuale montaggio di chiudiporta e maniglioni; Spessore unico di 64 mm; Meccanismo di richiusura mediante apposita molla inserita nelle cerniere tarabile ed invisibile all'esterno; Rostro di tenuta posto fra le due cerniere; Controserratura tipo “Flush-bolt” per l’autobloccaggio dell’anta passiva e comando a leva per lo sbloccaggio per porte a due ante battenti. La porta sarà dotata con i seguenti accessori: - Kit SA+ per porte a tenuta fumi freddi dotata di guarnizioni integrate e ghigliottina acustica sotto porta; - Serratura per antincendio adatta alle alte temperature tipo Yale; - Installazione di gruppo maniglie di tipo antincendio e antinfortunistico in acciaio verniciato nero, completa di placca da campionare per approvazione della D.L. | Opere da serramentista | Porte tagliafuoco
MD01 - Porta tagliafuoco interna metallica, a singola anta a battente, tipo Novoferm, mod. | Opere da serramentista | Porte tagliafuoco
P04 - Porta metallica EI 60 a singola anta battente US, tipo Novoferm Elite, dim. 90x210 cm Fornitura e posa in opera di porta metallica tagliafuoco da interno a singolo battente, tipo Novoferm Elite, dim. 90x210 cm, colore grigio antracite come porta esistente RAL da definire e campionare per approvazione della D.L., in possesso di omologazione integrale EI 60 come richiesto in progetto, secondo Norma UNI EN 1634-1:2018, marcate CE secondo EN 14351-1:2016, debitamente certificata dall'Appaltatore e accettata dalla D. L., realizzate in acciaio, costituita da: - Telaio fisso in profilo d’acciaio zincato - Riscontri in plastica nera per scrocco serratura e rostri, vano per inserimento guarnizioni fumi freddi. | Opere da serramentista | Porte tagliafuoco
MD72 - Fornitura e posa in opera, di porta tagliafuoco da esterno a doppia anta battente, dim. 90+30x210 cm, in possesso di omologazione integrale EI 60 come richiesto in progetto, secondo Norma UNI EN 1634-1:2001, debitamente certificata dall'Appaltatore e accettata dalla D. L., realizzate in acciaio, con tenuta all'acqua classe 9A/R7, tenuta all'aria classe 4, trasmittanza termica pari a Uw= 1,30 W/m2K; costituita da: Telaio fisso in profilo di acciaio zincato sp mm 15/10 profilato a Z, munito di zanche per muratura, o di tasselli o viti per la posa su falsotelaio di cartongesso, opportunamente ancorato alla struttura muraria in modo di garantire stabilità e tenuta dell'intero serramento, giunzione di telaio agli angoli, mediante sistema ad incastro per evitare inneschi di corrosioni tipici delle saldature e assicurare rigidità. Riscontri in plastica nera per scrocco serratura e rostri. | Opere da serramentista | Porte tagliafuoco
Soglia antincendio in corrispondenza di porte EI Fornitura e posa, come indicato negli elaborati grafici di progetto e in corrispondenza delle porte EI 60, di soglie antincendio, larghezza 20 cm per lato e lunghezza pari a quella delle porte dove sono installate. | Opere da serramentista | Porte tagliafuoco
MD03a - Porta tagliafuoco interna metallica, a singola anta a battente, tipo Novoferm, mod. Elite Premio, EI120-Sa, dim. 70x210 cm Fornitura e posa in opera, di porta tagliafuoco isolante da interno a singola anta a battente, predisposta alla tenuta fumi freddi, tipo Novoferm Elite Premio, dim. 70x210 cm, in possesso di omologazione integrale EISA 120 come richiesto in progetto, fornite con la documentazione richiesta dalle vigenti disposizioni di legge, debitamente certificata dall'Appaltatore e accettata dalla D.L. realizzate in acciaio, costituite da: Telaio fisso in profilo di acciaio zincato sp mm 15/10 profilato a Z, munito di zanche per muratura, o di tasselli e viti per la posa su falsotelaio di cartongesso, opportunamente ancorato alla struttura muraria, giunzione del telaio agli angoli mediante sistema ad incastro; Riscontri in plastica nera per scrocco serratura e rostri, vano per inserimento guarnizione fumi freddi. Guarnizione termospandente EPDM, posta sul telaio perimetralmente e montate sopra e sotto le ante in funzione alla certificazione; Battente complanare al telaio realizzato in doppia lamiera d'acciaio zincato pressopiegata, scatolata, elettrosaldata a punti; battuta perimetrale su 3 lati, piana sotto. | Opere da serramentista | Porte tagliafuoco
P09 - Porta metallica EI 120 a singola anta battente US, tipo Novoferm Elite, dim. 90x210 cm Fornitura e posa in opera di porta metallica tagliafuoco da interno a singola anta battente US, tipo Novoferm Elite, dim. 120x210, colore grigio antracite come porta esistente RAL da definire e campionare per approvazione della D.L., in possesso di omologazione integrale EI 120 come richiesto in progetto, secondo Norma UNI EN 1634-1:2018, marcate CE secondo EN 14351-1:2016, debitamente certificata dall'Appaltatore e accettata dalla D. L., realizzate in acciaio, costituita da: - Telaio fisso in profilo d’acciaio zincato - Riscontri in plastica nera per scrocco serratura e rostri, vano per inserimento guarnizioni fumi freddi. - Guarnizione termoespandente EPDM - Battente complanare al telaio in doppia lamiera d’acciaio, sp. 8/10mm, zincata, pressopiegata, inscatolata, elettrosaldata a punti, battuta perimetrale su 3 lati, piana sotto. - Battuta inferiore del telaio adattabile al pavimento finito, oppure smontabile, per esecuzione senza battuta. - Ferramenta di manovra e bloccaggio con caratteristiche e qualità idonee all’uso a cui è destinata composta da: n. 2 cerniere a baionetta per anta; meccanismo di richiusura mediante apposita molla inserita nelle cerniere tarabile e invisibile all’esterno; rostro di tenuta posto fra le due cerniere; serratura tipo Yale completa di cilindro a tre chiavi; coppia di maniglie in PVC nero con anima in acciaio; - Maniglione antipanico tipo Novoferm Novoguard - Targhetta di contrassegno con elementi di riferimento, applicata in battuta sull’anta. - Elettroserratura per predisposizione badge Specifiche tecniche come da Capitolato d'Appalto. | Opere da serramentista | Porte tagliafuoco
P07 - Porta US esistente a doppio battente, dim. 240x220 cm Posa, come indicato negli elaborati grafici di progetto, di porta US esistente a doppio battente tipo Project Service Alcoa R40, con telaio in alluminio verniciato e anta costituita da orditura perimetrale con inseriti cristalli di tipo stratificato. Porta completa di maniglione antipanico tipo CISA a 3+2 punti di chiusura. Dimensioni porta: 240x220 cm Installazione di maniglia esterna, posta ad altezza mm 960 come da DPR del 24/07/96. Predisposizione per connessione a lettore badge. | Opere da serramentista | Porte tagliafuoco
MD47- Fornitura e posa in opera, di porta tagliafuoco ad anta battente, dim. | Opere da serramentista | Porte tagliafuoco
Fornitura e posa in opera, di porta tagliafuoco ad anta battente, dim. 90x210 cm, in possesso di omologazione integrale EI 30 come richiesto in progetto, secondo Norma UNI EN 1634-1:2001, debitamente certificata dall'Appaltatore e accettata dalla D. L., realizzate in acciaio, costituita da: Telaio fisso in profilo di acciaio zincato sp mm 15/10 profilato a Z, munito di zanche per muratura, o di tasselli o viti per la posa su falsotelaio di cartongesso, opportunamente ancorato alla struttura muraria in modo di garantire stabilità e tenuta dell'intero serramento, giunzione di telaio agli angoli, mediante sistema ad incastro per evitare inneschi di corrosioni tipici delle saldature e assicurare rigidità. Riscontri in plastica nera per scrocco serratura e rostri. Guarnizioni termospandente EPDM, poste sul telaio perimetralmente e montate sopra e sotto le ante in funzione alla certificazione; Battente complanare al telaio realizzato in doppia lamiera d'acciaio zincato pressopiegata, inscatolata, elettrosaldata a punti; battuta perimetrale su 3 lati, piana sotto. Rinforzi interni in profilo di acciaio zincato a caldo riempito con coibente in lana minerale trattata, ad alta densità e rigidamente unito alla lamiera, protetto nella zona della serratura con due strati di materiale a base di calcio solfato; piastre interne per eventuale montaggio di chiudiporta. Spessore unico di 64 mm; ferramenta di manovra e bloccaggio con caratteristiche e qualità idonee all'uso cui è destinata composta da: 2 cerniere a tre ali (per anta) di cui una portante, dotate di sfere reggispinta e viti per la registrazione verticale dell'anta, marcata secondo EN 1935, classificata per portata fino a 160 kg, durabilità 200.000 cicli, idonea all‘uso su porta tagliafuoco. L'altra, dotata di molla per l'autochiusura dell'anta. Meccanismo di richiusura mediante apposita molla inserita nelle cerniere tarabile ed invisibile all'esterno; Rostro di tenuta posto fra le due cerniere; Installazione di serratura tipo Yale per antincendio adatta alle alte temperature; Installazione di maniglie di tipo antincendio e antinfortunistico colore nero, completa di placca da campionare per approvazione della D.L. | Opere da serramentista | Porte tagliafuoco
Fornitura e posa in opera, di porta tagliafuoco ad un'anta battente, dim. 90x210 cm, in possesso di omologazione integrale EI 60 come richiesto in progetto, secondo Norma UNI EN 1634-1:2001, debitamente certificata dall'Appaltatore e accettata dalla D. L., realizzate in acciaio, costituite da: Telaio fisso in profilo di acciaio zincato sp mm 15/10 profilato a Z, munito di zanche per muratura, o di tasselli o viti per la posa su falsotelaio di cartongesso, opportunamente ancorato alla struttura muraria in modo di garantire stabilità e tenuta dell'intero serramento, giunzione di telaio agli angoli, mediante sistema ad incastro per evitare inneschi di corrosioni tipici delle saldature e assicurare rigidità. Riscontri in plastica nera per scrocco serratura e rostri. Guarnizioni termospandente EPDM, poste sul telaio perimetralmente e montate sopra e sotto le ante in funzione alla certificazione; Battente complanare al telaio realizzato in doppia lamiera d'acciaio zincato pressopiegata, inscatolata, elettrosaldata a punti; battuta perimetrale su 3 lati, piana sotto. | Opere da serramentista | Porte tagliafuoco
Fornitura e posa in opera, di porta tagliafuoco a doppia anta battente, dim. 90+30x210 cm, in possesso di omologazione integrale EI 60 come richiesto in progetto, secondo Norma UNI EN 1634-1:2001, debitamente certificata dall'Appaltatore e accettata dalla D. L., realizzate in acciaio, costituita da: Telaio fisso in profilo di acciaio zincato sp mm 15/10 profilato a Z, munito di zanche per muratura, o di tasselli o viti per la posa su falsotelaio di cartongesso, opportunamente ancorato alla struttura muraria in modo di garantire stabilità e tenuta dell'intero serramento, giunzione di telaio agli angoli, mediante sistema ad incastro per evitare inneschi di corrosioni tipici delle saldature e assicurare rigidità. Riscontri in plastica nera per scrocco serratura e rostri. Guarnizioni termospandente EPDM, poste sul telaio perimetralmente e montate sopra e sotto le ante in funzione alla certificazione; Battente complanare al telaio realizzato in doppia lamiera d'acciaio zincato pressopiegata, inscatolata, elettrosaldata a punti; battuta perimetrale su 3 lati, piana sotto. Rinforzi interni in profilo di acciaio zincato a caldo riempito con coibente in lana minerale trattata, ad alta densità e rigidamente unito alla lamiera, protetto nella zona della serratura con due strati di materiale a base di calcio solfato; piastre interne per eventuale montaggio di chiudiporta. Spessore unico di 64 mm; ferramenta di manovra e bloccaggio con caratteristiche e qualità idonee all'uso cui è destinata composta da: 2 cerniere a tre ali (per anta) di cui una portante, dotate di sfere reggispinta e viti per la registrazione verticale dell'anta, marcata secondo EN 1935, classificata per portata fino a 160 kg, durabilità 200.000 cicli, idonea all‘uso su porta tagliafuoco. | Opere da serramentista | Porte tagliafuoco
Porte metalliche da interno EI30 a una anta battente con tenuta ai fumi freddi, dim. 120x210 cm - Kone Fornitura e posa in opera, di porte tagliafuoco isolanti a una anta battente, tipo Novoferm Elite, in possesso di omologazione integrale EI30 come richiesto in progetto, con capacità di limitare o ridurre il passaggio di gas o fumi freddi in condizioni di prova normalizzate, debitamente certificata dall'Appaltatore e accettata dalla D.L. | Opere da serramentista | Porte tagliafuoco
MD71 - Fornitura e posa in opera di porta tagliafuoco a doppia anta battente, dim. 90+30x210 cm, in possesso di omologazione integrale EI 60 come richiesto in progetto, secondo Norma UNI EN 1634-1:2001, debitamente certificata dall'Appaltatore e accettata dalla D. | Opere da serramentista | Porte tagliafuoco
MD47- Fornitura e posa in opera, di porta tagliafuoco ad anta battente, dim. 60x210 cm, in possesso di omologazione integrale EI 60 come richiesto in progetto, secondo Norma UNI EN 1634-1:2001, debitamente certificata dall'Appaltatore e accettata dalla D. L., realizzate in acciaio, costituita da: Telaio fisso in profilo di acciaio zincato sp mm 15/10 profilato a Z, munito di zanche per muratura, o di tasselli o viti per la posa su falsotelaio di cartongesso, opportunamente ancorato alla struttura muraria in modo di garantire stabilità e tenuta dell'intero serramento, giunzione di telaio agli angoli, mediante sistema ad incastro per evitare inneschi di corrosioni tipici delle saldature e assicurare rigidità. Riscontri in plastica nera per scrocco serratura e rostri. Guarnizioni termospandente EPDM, poste sul telaio perimetralmente e montate sopra e sotto le ante in funzione alla certificazione; Battente complanare al telaio realizzato in doppia lamiera d'acciaio zincato pressopiegata, inscatolata, elettrosaldata a punti; battuta perimetrale su 3 lati, piana sotto. | Opere da serramentista | Porte tagliafuoco
SH08 - Soglia antincendio in corrispondenza di porte EI Fornitura e posa, come indicato negli elaborati grafici di progetto e in corrispondenza delle porte EI 60, di soglie antincendio, larghezza 20 cm per lato e lunghezza pari a quella delle porte dove sono installate. Realizzata in lamiera metallica tipo acciaio/alluminio, da definire e campionare per approvazione della D.L., con classificazione al fuoco A1; spessore 4/10, proviste da zigrinature puntuali su tutta la lunghezza della superficie, idonea ad assicurare un coefficiente di antiscivolamento R11. Nel prezzo si intendono compresi e compensati gli oneri per i meccanismi e accessori particolari necessari all'adattamento ai vari tipi di porta, per l'idonea campionatura completa di accessori che l'Appaltatore dovrà presentare prima dell'inizio dei lavori, il rispetto della marcatura CE e la Dichiarazione di Produzione di Prodotto DOP per i prodotti di costruzione prevista dal Regolamento n. 305/2011 (UE) e quanto altro necessario per dare il lavoro finito a regola d'arte. | Opere da serramentista | Porte tagliafuoco
SH08 - Soglia antincendio in corrispondenza di porte EI Fornitura e posa, come indicato negli elaborati grafici di progetto e in corrispondenza delle porte EI 60, di soglie antincendio, larghezza 20 cm per lato e lunghezza pari a quella delle porte dove sono installate. Realizzata in lamiera metallica tipo acciaio/alluminio, da definire e campionare per approvazione della D.L., con classificazione al fuoco A1; spessore 4/10, proviste da zigrinature puntuali su tutta la lunghezza della superficie, idonea ad assicurare un coefficiente di antiscivolamento R11. Nel prezzo si intendono compresi e compensati gli oneri per i meccanismi e accessori particolari necessari all'adattamento ai vari tipi di porta, per l'idonea campionatura completa di accessori che l'Appaltatore dovrà presentare prima dell'inizio dei lavori, il rispetto della marcatura CE e la Dichiarazione di Produzione di Prodotto DOP per i prodotti di costruzione prevista dal Regolamento n. 305/2011 (UE) e quanto altro necessario per dare il lavoro finito a regola d'arte. | Opere da serramentista | Porte tagliafuoco
MD73 - Fornitura e posa in opera, di porta tagliafuoco ad anta battente, dim. | Opere da serramentista | Porte tagliafuoco
PEI04 - Porte metalliche da interno EI30 a una anta battente, dim. 90x210 cm - Kone Fornitura e posa in opera, di porte tagliafuoco isolanti a una anta battente, tipo Novoferm Elite, in possesso di omologazione integrale EI30 come richiesto in progetto. Con potere fonoisolante di 38 dB realizzate in acciaio, dimensione 90x210 cm. Inclusi maniglia EI30 conforme alla UNI EN 1125, fermaporta a pavimento e pompa di ritorno. Finitura mediante verniciatura di serie con polveri epossi-poliestere termoindurite in forno a 180°, superficie a struttura goffrata antigraffi colore Bianco RAL 9010 da definire a scelta della D.L., da campionare per approvazione. Realizzazione di eventuale riempimento con malta dell'interstizio del telaio in ferro a garanzia delle prestazioni richieste e su indicazione del produttore in ottemperanza alle disposizioni legislative per l'ottenimento della suddetta certificazione EI30 come richiesto. Nel prezzo si intendono compresi e compensati gli oneri per i meccanismi e accessori particolari necessari all'adattamento ai vari tipi di porta, per l'idonea campionatura completa di accessori che l'Appaltatore dovrà presentare prima dell'inizio dei lavori, gli oneri per la certificazione di porte metalliche EI30 come richiesto in progetto, così come il rispetto della marcatura CE e la Dichiarazione di Produzione di Prodotto DOP per i prodotti di costruzione prevista dal Regolamento n. 305/2011 (UE) e quanto altro necessario per dare il lavoro finito a regola d'arte. | Opere da serramentista | Porte tagliafuoco
Porta metallica EI 120 a doppia anta battente US, tipo Novoferm Elite, dim. (90+40)130x210 cmx210 cm Fornitura e posa in opera di porta metallica tagliafuoco da interno a doppia anta battente US, tipo Novoferm Elite, dim. (90+40)130x210 (dimensioni passaggio netto da verificare in cantiere), colore bianco RAL 9010, da campionare per approvazione della D.L., in possesso di omologazione integrale EI 120 come richiesto in progetto, secondo Norma UNI EN 1634-1:2018, marcate CE secondo EN 14351-1:2016, debitamente certificata dall'Appaltatore e accettata dalla D. L., realizzate in acciaio, costituita da: - Telaio fisso in profilo d’acciaio zincato - Riscontri in plastica nera per scrocco serratura e rostri, vano per inserimento guarnizioni fumi freddi. - Guarnizione termoespandente EPDM - Battente complanare al telaio in doppia lamiera d’acciaio, sp. 8/10mm, zincata, pressopiegata, inscatolata, elettrosaldata a punti, battuta perimetrale su 3 lati, piana sotto. - Battuta inferiore del telaio adattabile al pavimento finito, oppure smontabile, per esecuzione senza battuta. - Ferramenta di manovra e bloccaggio con caratteristiche e qualità idonee all’uso a cui è destinata composta da: n. | Opere da serramentista | Porte tagliafuoco
Porta tagliafuoco interna metallica, a doppia anta a battente, tipo Novoferm, mod. Elite Premio, EI60-Sa, dim. 120(90+30)x240 cm Fornitura e posa in opera, di porta tagliafuoco isolante da interno a doppia anta a battente, predisposta alla tenuta fumi freddi, tipo Novoferm Elite Premio, dim. 120(90+30)x240 cm, in possesso di omologazione integrale EISA 60 come richiesto in progetto, fornite con la documentazione richiesta dalle vigenti disposizioni di legge, debitamente certificata dall'Appaltatore e accettata dalla D.L. realizzate in acciaio, costituite da: Telaio fisso in profilo di acciaio zincato sp mm 15/10 profilato a Z, munito di zanche per muratura, o di tasselli e viti per la posa su falsotelaio di cartongesso, opportunamente ancorato alla struttura muraria, giunzione del telaio agli angoli mediante sistema ad incastro; Riscontri in plastica nera per scrocco serratura e rostri, vano per inserimento guarnizione fumi freddi. Guarnizione termospandente EPDM, posta sul telaio perimetralmente e montate sopra e sotto le ante in funzione alla certificazione; Battente complanare al telaio realizzato in doppia lamiera d'acciaio zincato pressopiegata, scatolata, elettrosaldata a punti; battuta perimetrale su 3 lati, piana sotto. Rinforzi interni in profilo di acciaio zincato a caldo riempito con coibente in lana minerale trattata, ad alta densità; piastre interne per eventuale montaggio di chiudiporta e maniglioni; Spessore unico di 64 mm; Meccanismo di richiusura mediante apposita molla inserita nelle cerniere tarabile ed invisibile all'esterno; Rostro di tenuta posto fra le due cerniere; Controserratura tipo “Flush-bolt” per l’autobloccaggio dell’anta passiva e comando a leva per lo sbloccaggio per porte a uno o due ante battenti. La porta sarà dotata con i seguenti accessori: - Kit SA+ per porte a tenuta fumi freddi dotata di guarnizioni integrate e ghigliottina acustica sotto porta; - Serratura per antincendio adatta alle alte temperature tipo Yale; - Installazione di gruppo maniglie di tipo antincendio e antinfortunistico in acciaio verniciato nero, completa di placca da campionare per approvazione della D.L. posta ad altezza mm 960 come da DPR del 24/07/96; - Predisposizione per l’installazione di serratura elettrica tipo Iseo per collegamento a Badge (Badge e collegamenti elettrici esclusi); - Installazione di chiudiporta aereo tipo Dorma TS92 con braccio a slitta di colore argento o nero, da definire a scelta della D.L., da campionare per approvazione. Finitura mediante verniciatura di serie con polveri epossi-poliestere termoindurite in forno a 180°, superficie a struttura goffrata antigraffi colore RAL da definire a scelta della D.L., da campionare per approvazione. | Opere da serramentista | Porte tagliafuoco
Porta tagliafuoco a battente dim.60xh.210cm Fornitura e posa in opera di porta metallica tagliafuoco, EI 60, da interno a singolo battente, tipo Novoferm Elite, dim. 60x210 cm, colore grigio antracite RAL da definire e campionare per approvazione della D.L., realizzate in acciaio, costituita da: - Telaio fisso in profilo d’acciaio zincato; - Riscontri in plastica nera per scrocco serratura e rostri, vano per inserimento guarnizioni fumi freddi; - Guarnizione termoespandente EPDM; - Battente complanare al telaio in doppia lamiera d’acciaio, sp. 8/10mm, zincata, pressopiegata, inscatolata, elettrosaldata a punti, battuta perimetrale su 3 lati, piana sotto; - Battuta inferiore del telaio adattabile al pavimento finito, oppure smontabile, per esecuzione senza battuta; - Ferramenta di manovra e bloccaggio con caratteristiche e qualità idonee all’uso a cui è destinata composta da: n. 2 cerniere a baionetta per anta; meccanismo di richiusura mediante apposita molla inserita nelle cerniere tarabile e invisibile all’esterno; rostro di tenuta posto fra le due cerniere; - Serratura tipo Yale completa di cilindro con tre chiavi; maniglia in PVC nero con anima in acciaio; Specifiche tecniche come da Capitolato d'Appalto. Nel prezzo si intendono compresi e compensati gli oneri per i meccanismi e accessori particolari necessari all’adattamento ai vari tipi di porta, per l’idonea campionatura completa di accessori che l’Appaltatore dovrà presentare prima dell’inizio dei lavori, così come il rispetto della marcatura CE e la Dichiarazione di Produzione di Prodotto DOP per i prodotti di costruzione prevista dal Regolamento n. | Opere da serramentista | Porte tagliafuoco
Porta tagliafuoco interna metallica, a doppia anta a battente, tipo Novoferm Elite Premio, EI60-Sa, U.S. con pushbar, dim. 180(90+90)x240 cm Fornitura e posa in opera, di porta tagliafuoco isolante da interno a doppia anta a battente, predisposta alla tenuta fumi freddi, tipo Novoferm Elite Premio, dim. 180(90+90)x240 cm, in possesso di omologazione integrale EISA 60 come richiesto in progetto, fornite con la documentazione richiesta dalle vigenti disposizioni di legge, debitamente certificata dall'Appaltatore e accettata dalla D.L. realizzate in acciaio, costituite da: Telaio fisso in profilo di acciaio zincato sp mm 15/10 profilato a Z, munito di zanche per muratura, o di tasselli e viti per la posa su falsotelaio di cartongesso, opportunamente ancorato alla struttura muraria, giunzione del telaio agli angoli mediante sistema ad incastro; Riscontri in plastica nera per scrocco serratura e rostri, vano per inserimento guarnizione fumi freddi. Guarnizione termospandente EPDM, posta sul telaio perimetralmente e montate sopra e sotto le ante in funzione alla certificazione; Battente complanare al telaio realizzato in doppia lamiera d'acciaio zincato pressopiegata, scatolata, elettrosaldata a punti; battuta perimetrale su 3 lati, piana sotto. Rinforzi interni in profilo di acciaio zincato a caldo riempito con coibente in lana minerale trattata, ad alta densità; piastre interne per eventuale montaggio di chiudiporta e maniglioni; Spessore unico di 64 mm; Meccanismo di richiusura mediante apposita molla inserita nelle cerniere tarabile ed invisibile all'esterno; Rostro di tenuta posto fra le due cerniere; Controserratura tipo “Flush-bolt” per l’autobloccaggio dell’anta passiva e comando a leva per lo sbloccaggio per porte a due ante battenti. | Opere da serramentista | Porte tagliafuoco
P08 - Porta metallica EI 120 a doppia anta battente US, tipo Novoferm Elite, dim. (90+40)130x210 cmx210 cm Fornitura e posa in opera di porta metallica tagliafuoco da interno a doppia anta battente US, tipo Novoferm Elite, dim. (90+40)130x210 (dimensioni passaggio netto da verificare in cantiere), colore bianco RAL 9010, da campionare per approvazione della D.L., in possesso di omologazione integrale EI 120 come richiesto in progetto, secondo Norma UNI EN 1634-1:2018, marcate CE secondo EN 14351-1:2016, debitamente certificata dall'Appaltatore e accettata dalla D. L., realizzate in acciaio, costituita da: - Telaio fisso in profilo d’acciaio zincato - Riscontri in plastica nera per scrocco serratura e rostri, vano per inserimento guarnizioni fumi freddi. - Guarnizione termoespandente EPDM - Battente complanare al telaio in doppia lamiera d’acciaio, sp. 8/10mm, zincata, pressopiegata, inscatolata, elettrosaldata a punti, battuta perimetrale su 3 lati, piana sotto. - Battuta inferiore del telaio adattabile al pavimento finito, oppure smontabile, per esecuzione senza battuta. - Ferramenta di manovra e bloccaggio con caratteristiche e qualità idonee all’uso a cui è destinata composta da: n. 2 cerniere a baionetta per anta; meccanismo di richiusura mediante apposita molla inserita nelle cerniere tarabile e invisibile all’esterno; rostro di tenuta posto fra le due cerniere; serratura tipo Yale completa di cilindro a tre chiavi; coppia di maniglie in PVC nero con anima in acciaio; - Maniglione antipanico tipo Novoferm Novoguard - Targhetta di contrassegno con elementi di riferimento, applicata in battuta sull’anta - Elettroserratura per predisposizione badge Specifiche tecniche come da Capitolato d'Appalto. Realizzazione di eventuale riempimento con malta dell’interstizio del telaio in ferro a garanzia delle prestazioni richieste e su indicazione del produttore in ottemperanza alle disposizioni legislative per l’ottenimento della suddetta certificazione EI120 come richiesto. Nel prezzo si intendono compresi e compensati gli oneri per i meccanismi e accessori particolari necessari all’adattamento ai vari tipi di porta, per l’idonea campionatura completa di accessori che l’Appaltatore dovrà presentare prima dell’inizio dei lavori, gli oneri per la certificazione di porte metalliche EI120 come richiesto in progetto, così come il rispetto della marcatura CE e la Dichiarazione di Produzione di Prodotto DOP per i prodotti di costruzione prevista dal Regolamento n. 305/2011 (UE) e quanto altro necessario per dare il lavoro finito a regola d’arte. | Opere da serramentista | Porte tagliafuoco
MD46 - Fornitura e posa in opera, di porta tagliafuoco a doppia anta battente, dim. 90+30x210 cm, in possesso di omologazione integrale EI 60 come richiesto in progetto, secondo Norma UNI EN 1634-1:2001, debitamente certificata dall'Appaltatore e accettata dalla D. L., realizzate in acciaio, costituita da: Telaio fisso in profilo di acciaio zincato sp mm 15/10 profilato a Z, munito di zanche per muratura, o di tasselli o viti per la posa su falsotelaio di cartongesso, opportunamente ancorato alla struttura muraria in modo di garantire stabilità e tenuta dell'intero serramento, giunzione di telaio agli angoli, mediante sistema ad incastro per evitare inneschi di corrosioni tipici delle saldature e assicurare rigidità. Riscontri in plastica nera per scrocco serratura e rostri. Guarnizioni termospandente EPDM, poste sul telaio perimetralmente e montate sopra e sotto le ante in funzione alla certificazione; Battente complanare al telaio realizzato in doppia lamiera d'acciaio zincato pressopiegata, inscatolata, elettrosaldata a punti; battuta perimetrale su 3 lati, piana sotto. Rinforzi interni in profilo di acciaio zincato a caldo riempito con coibente in lana minerale trattata, ad alta densità e rigidamente unito alla lamiera, protetto nella zona della serratura con due strati di materiale a base di calcio solfato; piastre interne per eventuale montaggio di chiudiporta. | Opere da serramentista | Porte tagliafuoco
MD11 - Fornitura e posa in opera, di porta tagliafuoco ad un'anta battente, dim. 90x210 cm, in possesso di omologazione integrale EI 60 come richiesto in progetto, secondo Norma UNI EN 1634-1:2001, debitamente certificata dall'Appaltatore e accettata dalla D. L., realizzate in acciaio, costituite da: Telaio fisso in profilo di acciaio zincato sp mm 15/10 profilato a Z, munito di zanche per muratura, o di tasselli o viti per la posa su falsotelaio di cartongesso, opportunamente ancorato alla struttura muraria in modo di garantire stabilità e tenuta dell'intero serramento, giunzione di telaio agli angoli, mediante sistema ad incastro per evitare inneschi di corrosioni tipici delle saldature e assicurare rigidità. | Opere da serramentista | Porte tagliafuoco
Fornitura e posa in opera, di porta tagliafuoco da esterno ad anta battente, dim. 70x210 cm, in possesso di omologazione integrale EI 60 come richiesto in progetto, secondo Norma UNI EN 1634-1:2001, debitamente certificata dall'Appaltatore e accettata dalla D. L., realizzate in acciaio, con tenuta all'acqua classe 9A/R7, tenuta all'aria classe 4, trasmittanza termica pari a Uw= 1,30 W/m2K; costituita da: Telaio fisso in profilo di acciaio zincato sp mm 15/10 profilato a Z, munito di zanche per muratura, o di tasselli o viti per la posa su falsotelaio di cartongesso, opportunamente ancorato alla struttura muraria in modo di garantire stabilità e tenuta dell'intero serramento, giunzione di telaio agli angoli, mediante sistema ad incastro per evitare inneschi di corrosioni tipici delle saldature e assicurare rigidità. Riscontri in plastica nera per scrocco serratura e rostri. Guarnizioni termospandente EPDM, poste sul telaio perimetralmente e montate sopra e sotto le ante in funzione alla certificazione; Battente complanare al telaio realizzato in doppia lamiera d'acciaio zincato pressopiegata, inscatolata, elettrosaldata a punti; battuta perimetrale su 3 lati, piana sotto. Rinforzi interni in profilo di acciaio zincato a caldo riempito con coibente in lana minerale trattata, ad alta densità e rigidamente unito alla lamiera, protetto nella zona della serratura con due strati di materiale a base di calcio solfato; piastre interne per eventuale montaggio di chiudiporta. Spessore unico di 64 mm; ferramenta di manovra e bloccaggio con caratteristiche e qualità idonee all'uso cui è destinata composta da: 2 cerniere a tre ali (per anta) di cui una portante, dotate di sfere reggispinta e viti per la registrazione verticale dell'anta, marcata secondo EN 1935, classificata per portata fino a 160 kg, durabilità 200.000 cicli, idonea all‘uso su porta tagliafuoco. L'altra, dotata di molla per l'autochiusura dell'anta. Meccanismo di richiusura mediante apposita molla inserita nelle cerniere tarabile ed invisibile all'esterno; Rostro di tenuta posto fra le due cerniere; Installazione di serratura tipo Yale per antincendio adatta alle alte temperature; Installazione di maniglie di tipo antincendio e antinfortunistico colore nero, completa di placca da campionare per approvazione della D.L. | Opere da serramentista | Porte tagliafuoco
Porta metallica EI 120 a singola anta battente US, tipo Novoferm Elite, dim. 120x210 cm Fornitura e posa in opera di porta metallica tagliafuoco da interno a singola anta battente US, tipo Novoferm Elite, dim. 120x210, colore bianco RAL 9010, da campionare per approvazione della D.L., in possesso di omologazione integrale EI 120 come richiesto in progetto, secondo Norma UNI EN 1634-1:2018, marcate CE secondo EN 14351-1:2016, debitamente certificata dall'Appaltatore e accettata dalla D. L., realizzate in acciaio, costituita da: - Telaio fisso in profilo d’acciaio zincato - Riscontri in plastica nera per scrocco serratura e rostri, vano per inserimento guarnizioni fumi freddi. - Guarnizione termoespandente EPDM - Battente complanare al telaio in doppia lamiera d’acciaio, sp. 8/10mm, zincata, pressopiegata, inscatolata, elettrosaldata a punti, battuta perimetrale su 3 lati, piana sotto. - Battuta inferiore del telaio adattabile al pavimento finito, oppure smontabile, per esecuzione senza battuta. | Opere da serramentista | Porte tagliafuoco
SH08 - Soglia antincendio in corrispondenza di porte EI Fornitura e posa, come indicato negli elaborati grafici di progetto e in corrispondenza delle porte EI 60, di soglie antincendio, larghezza 20 cm per lato e lunghezza pari a quella delle porte dove sono installate. Realizzata in lamiera metallica tipo acciaio/alluminio, da definire e campionare per approvazione della D.L., con classificazione al fuoco A1; spessore 4/10, proviste da zigrinature puntuali su tutta la lunghezza della superficie, idonea ad assicurare un coefficiente di antiscivolamento R11. | Opere da serramentista | Porte tagliafuoco
Porta tagliafuoco interna metallica, a singola anta a battente, tipo Novoferm, mod. | Opere da serramentista | Porte tagliafuoco
Porta tagliafuoco esterna metallica, a doppia anta a battente, tipo Novoferm, mod. Elite Premio, EI60-Sa, U.S. con pushbar, dim. 120(90+30)x240 cm Fornitura e posa in opera, di porta tagliafuoco isolante da esterno a doppia anta a battente, predisposta alla tenuta fumi freddi, tipo Novoferm Elite Premio, dim. 120(90+30)x240 cm, in possesso di omologazione integrale EISA 60 come richiesto in progetto, fornite con la documentazione richiesta dalle vigenti disposizioni di legge, debitamente certificata dall'Appaltatore e accettata dalla D.L. realizzate in acciaio, costituite da: Telaio fisso in profilo di acciaio zincato sp mm 15/10 profilato a Z, munito di zanche per muratura, o di tasselli e viti per la posa su falsotelaio di cartongesso, opportunamente ancorato alla struttura muraria, giunzione del telaio agli angoli mediante sistema ad incastro; Riscontri in plastica nera per scrocco serratura e rostri, vano per inserimento guarnizione fumi freddi. Guarnizione termospandente EPDM, posta sul telaio perimetralmente e montate sopra e sotto le ante in funzione alla certificazione; Battente complanare al telaio realizzato in doppia lamiera d'acciaio zincato pressopiegata, scatolata, elettrosaldata a punti; battuta perimetrale su 3 lati, piana sotto. Rinforzi interni in profilo di acciaio zincato a caldo riempito con coibente in lana minerale trattata, ad alta densità; piastre interne per eventuale montaggio di chiudiporta e maniglioni; Spessore unico di 64 mm; Meccanismo di richiusura mediante apposita molla inserita nelle cerniere tarabile ed invisibile all'esterno; Rostro di tenuta posto fra le due cerniere; Controserratura tipo “Flush-bolt” per l’autobloccaggio dell’anta passiva e comando a leva per lo sbloccaggio per porte a due ante battenti. La porta sarà dotata con i seguenti accessori: - Kit SA+ per porte a tenuta fumi freddi dotata di guarnizioni integrate e ghigliottina acustica sotto porta; - Serratura per antincendio adatta alle alte temperature tipo Yale; - Installazione di gruppo maniglie di tipo antincendio e antinfortunistico in acciaio verniciato nero, completa di placca da campionare per approvazione della D.L. posta ad altezza mm 960 come da DPR del 24/07/96; - Predisposizione per l’installazione di serratura elettrica tipo Iseo per collegamento a Badge (Badge e collegamenti elettrici esclusi); - Installazione sulle vie di fuga, di dispositivo antipanico push-bar a leva, tipo Novoferm Novoguard con corpi laterali neri e barra in alluminio, o similare posto ad altezza mm 960 come da DPR del 24/07/96; - Installazione di chiudiporta aereo tipo Dorma TS92 con braccio a slitta di colore argento o nero, da definire a scelta della D.L., da campionare per approvazione. | Opere da serramentista | Porte tagliafuoco
P06 - Porta metallica a singolo battente tipo Novoferm Elite su parete EI90, dim. 70x210 cm Fornitura e posa in opera di porta metallica tagliafuoco da interno a singolo battente, tipo Novoferm Elite, dim. 70x210 cm, colore grigio antracite RAL da definire e campionare per approvazione della D.L., realizzate in acciaio, costituita da: - Telaio fisso in profilo d’acciaio zincato - Riscontri in plastica nera per scrocco serratura e rostri, vano per inserimento guarnizioni fumi freddi. - Guarnizione termoespandente EPDM - Battente complanare al telaio in doppia lamiera d’acciaio, sp. 8/10mm, zincata, pressopiegata, inscatolata, elettrosaldata a punti, battuta perimetrale su 3 lati, piana sotto. | Opere da serramentista | Porte tagliafuoco
MD01 - Porta tagliafuoco interna a battente, dim. 90x210cm, EI 60 Fornitura e posa in opera di porta metallica tagliafuoco, EI 60, da interno a singolo battente, tipo Novoferm Elite, dim. 90x210 cm, colore grigio antracite RAL da definire e campionare per approvazione della D.L., realizzate in acciaio, costituita da: - Telaio fisso in profilo d’acciaio zincato; - Riscontri in plastica nera per scrocco serratura e rostri, vano per inserimento guarnizioni fumi freddi; - Guarnizione termoespandente EPDM; - Battente complanare al telaio in doppia lamiera d’acciaio, sp. 8/10mm, zincata, pressopiegata, inscatolata, elettrosaldata a punti, battuta perimetrale su 3 lati, piana sotto; - Battuta inferiore del telaio adattabile al pavimento finito, oppure smontabile, per esecuzione senza battuta; - Ferramenta di manovra e bloccaggio con caratteristiche e qualità idonee all’uso a cui è destinata composta da: n. | Opere da serramentista | Porte tagliafuoco
Porta tagliafuoco interna metallica, a doppia anta a battente, tipo Novoferm, mod. Elite Premio, EI60-Sa, U.S. con pushbar, dim. 120(90+30)x240 cm Fornitura e posa in opera, di porta tagliafuoco isolante da interno a doppia anta a battente, predisposta alla tenuta fumi freddi, tipo Novoferm Elite Premio, dim. 120(90+30)x240 cm, in possesso di omologazione integrale EISA 60 come richiesto in progetto, fornite con la documentazione richiesta dalle vigenti disposizioni di legge, debitamente certificata dall'Appaltatore e accettata dalla D.L. realizzate in acciaio, costituite da: Telaio fisso in profilo di acciaio zincato sp mm 15/10 profilato a Z, munito di zanche per muratura, o di tasselli e viti per la posa su falsotelaio di cartongesso, opportunamente ancorato alla struttura muraria, giunzione del telaio agli angoli mediante sistema ad incastro; Riscontri in plastica nera per scrocco serratura e rostri, vano per inserimento guarnizione fumi freddi. Guarnizione termospandente EPDM, posta sul telaio perimetralmente e montate sopra e sotto le ante in funzione alla certificazione; Battente complanare al telaio realizzato in doppia lamiera d'acciaio zincato pressopiegata, scatolata, elettrosaldata a punti; battuta perimetrale su 3 lati, piana sotto. | Opere da serramentista | Porte tagliafuoco
MD52 - Fornitura e posa in opera, di porta tagliafuoco a doppia anta battente, dim. 90+30x210 cm, in possesso di omologazione integrale EI 60 come richiesto in progetto, secondo Norma UNI EN 1634-1:2001, debitamente certificata dall'Appaltatore e accettata dalla D. L., realizzate in acciaio, costituita da: Telaio fisso in profilo di acciaio zincato sp mm 15/10 profilato a Z, munito di zanche per muratura, o di tasselli o viti per la posa su falsotelaio di cartongesso, opportunamente ancorato alla struttura muraria in modo di garantire stabilità e tenuta dell'intero serramento, giunzione di telaio agli angoli, mediante sistema ad incastro per evitare inneschi di corrosioni tipici delle saldature e assicurare rigidità. | Opere da serramentista | Porte tagliafuoco
Porta tagliafuoco a battente dim.60xh.210cm Fornitura e posa in opera di porta metallica tagliafuoco, EI 60, da interno a singolo battente, tipo Novoferm Elite, dim. 60x210 cm, colore grigio antracite RAL da definire e campionare per approvazione della D.L., realizzate in acciaio, costituita da: - Telaio fisso in profilo d’acciaio zincato; - Riscontri in plastica nera per scrocco serratura e rostri, vano per inserimento guarnizioni fumi freddi; - Guarnizione termoespandente EPDM; - Battente complanare al telaio in doppia lamiera d’acciaio, sp. 8/10mm, zincata, pressopiegata, inscatolata, elettrosaldata a punti, battuta perimetrale su 3 lati, piana sotto; - Battuta inferiore del telaio adattabile al pavimento finito, oppure smontabile, per esecuzione senza battuta; - Ferramenta di manovra e bloccaggio con caratteristiche e qualità idonee all’uso a cui è destinata composta da: n. 2 cerniere a baionetta per anta; meccanismo di richiusura mediante apposita molla inserita nelle cerniere tarabile e invisibile all’esterno; rostro di tenuta posto fra le due cerniere; - Serratura tipo Yale completa di cilindro con tre chiavi; maniglia in PVC nero con anima in acciaio; Specifiche tecniche come da Capitolato d'Appalto. Nel prezzo si intendono compresi e compensati gli oneri per i meccanismi e accessori particolari necessari all’adattamento ai vari tipi di porta, per l’idonea campionatura completa di accessori che l’Appaltatore dovrà presentare prima dell’inizio dei lavori, così come il rispetto della marcatura CE e la Dichiarazione di Produzione di Prodotto DOP per i prodotti di costruzione prevista dal Regolamento n. 305/2011 (UE) e quanto altro necessario per dare il lavoro finito a regola d’arte. | Opere da serramentista | Porte tagliafuoco
MD83 - Fornitura e posa in opera di porta tagliafuoco a doppia anta battente, dim. 90+30x210 cm, in possesso di omologazione integrale EI 120 come richiesto in progetto, secondo Norma UNI EN 1634-1:2001, debitamente certificata dall'Appaltatore e accettata dalla D. L., realizzate in acciaio, costituita da: Telaio fisso in profilo di acciaio zincato sp mm 15/10 profilato a Z, munito di zanche per muratura, o di tasselli o viti per la posa su falsotelaio di cartongesso, opportunamente ancorato alla struttura muraria in modo di garantire stabilità e tenuta dell'intero serramento, giunzione di telaio agli angoli, mediante sistema ad incastro per evitare inneschi di corrosioni tipici delle saldature e assicurare rigidità. Riscontri in plastica nera per scrocco serratura e rostri. Guarnizioni termospandente EPDM, poste sul telaio perimetralmente e montate sopra e sotto le ante in funzione alla certificazione; Battente complanare al telaio realizzato in doppia lamiera d'acciaio zincato pressopiegata, inscatolata, elettrosaldata a punti; battuta perimetrale su 3 lati, piana sotto. Rinforzi interni in profilo di acciaio zincato a caldo riempito con coibente in lana minerale trattata, ad alta densità e rigidamente unito alla lamiera, protetto nella zona della serratura con due strati di materiale a base di calcio solfato; piastre interne per eventuale montaggio di chiudiporta. Spessore unico di 64 mm; ferramenta di manovra e bloccaggio con caratteristiche e qualità idonee all'uso cui è destinata composta da: 2 cerniere a tre ali (per anta) di cui una portante, dotate di sfere reggispinta e viti per la registrazione verticale dell'anta, marcata secondo EN 1935, classificata per portata fino a 160 kg, durabilità 200.000 cicli, idonea all‘uso su porta tagliafuoco. L'altra, dotata di molla per l'autochiusura dell'anta. Meccanismo di richiusura mediante apposita molla inserita nelle cerniere tarabile ed invisibile all'esterno; Rostro di tenuta posto fra le due cerniere; Installazione di serratura tipo Yale per antincendio adatta alle alte temperature; Installazione di maniglie di tipo antincendio e antinfortunistico colore nero, completa di placca da campionare per approvazione della D.L. | Opere da serramentista | Porte tagliafuoco
Soglia antincendio in corrispondenza di porte EI Fornitura e posa, come indicato negli elaborati grafici di progetto e in corrispondenza delle porte EI 60, di soglie antincendio, larghezza 20 cm per lato e lunghezza pari a quella delle porte dove sono installate. Realizzata in lamiera metallica tipo acciaio/alluminio, da definire e campionare per approvazione della D.L., con classificazione al fuoco A1; spessore 4/10, proviste da zigrinature puntuali su tutta la lunghezza della superficie, idonea ad assicurare un coefficiente di antiscivolamento R11. Nel prezzo si intendono compresi e compensati gli oneri per i meccanismi e accessori particolari necessari all'adattamento ai vari tipi di porta, per l'idonea campionatura completa di accessori che l'Appaltatore dovrà presentare prima dell'inizio dei lavori, il rispetto della marcatura CE e la Dichiarazione di Produzione di Prodotto DOP per i prodotti di costruzione prevista dal Regolamento n. | Opere da serramentista | Porte tagliafuoco
MD06 - Porta tagliafuoco interna metallica, a doppia anta a battente, tipo Novoferm, mod. Elite Premio, EI60-Sa, U.S. con pushbar, dim. | Opere da serramentista | Porte tagliafuoco
PEI01 - Porte metalliche da interno EI30 a una anta battente con tenuta ai fumi freddi, dim. 90x210 cm - Kone Fornitura e posa in opera, di porte tagliafuoco isolanti a una anta battente, tipo Novoferm Elite, in possesso di omologazione integrale EI30 come richiesto in progetto, con capacità di limitare o ridurre il passaggio di gas o fumi freddi in condizioni di prova normalizzate, debitamente certificata dall'Appaltatore e accettata dalla D.L. Con tenuta acustica Rw ≥ 35 dB realizzate in acciaio, dimensione 90x210 cm. Inclusi maniglione antipanico EI30 e maniglia conforme alla UNI EN 1125, fermaporta a pavimento e pompa di ritorno. Finitura mediante verniciatura di serie con polveri epossi-poliestere termoindurite in forno a 180°, superficie a struttura goffrata antigraffi colore Bianco RAL 9010 da definire a scelta della D.L., da campionare per approvazione. | Opere da serramentista | Porte tagliafuoco
Porta metallica EI 120 a singola anta battente US, tipo Novoferm Elite, dim. 90x210 cm Fornitura e posa in opera di porta metallica tagliafuoco da interno a singola anta battente US, tipo Novoferm Elite, dim. 120x210, colore grigio antracite come porta esistente RAL da definire e campionare per approvazione della D.L., in possesso di omologazione integrale EI 120 come richiesto in progetto, secondo Norma UNI EN 1634-1:2018, marcate CE secondo EN 14351-1:2016, debitamente certificata dall'Appaltatore e accettata dalla D. L., realizzate in acciaio, costituita da: - Telaio fisso in profilo d’acciaio zincato - Riscontri in plastica nera per scrocco serratura e rostri, vano per inserimento guarnizioni fumi freddi. - Guarnizione termoespandente EPDM - Battente complanare al telaio in doppia lamiera d’acciaio, sp. 8/10mm, zincata, pressopiegata, inscatolata, elettrosaldata a punti, battuta perimetrale su 3 lati, piana sotto. - Battuta inferiore del telaio adattabile al pavimento finito, oppure smontabile, per esecuzione senza battuta. - Ferramenta di manovra e bloccaggio con caratteristiche e qualità idonee all’uso a cui è destinata composta da: n. | Opere da serramentista | Porte tagliafuoco
Porta tagliafuoco interna metallica, a singola anta a battente, tipo Novoferm, mod. Elite Premio, EI120-Sa, dim. 120x210 cm Fornitura e posa in opera, di porta tagliafuoco isolante da interno a singola anta a battente, predisposta alla tenuta fumi freddi, tipo Novoferm Elite Premio, dim. | Opere da serramentista | Porte tagliafuoco
MD06 - Porta tagliafuoco interna metallica, a doppia anta a battente, tipo Novoferm, mod. Elite Premio, EI60-Sa, U.S. con pushbar, dim. 120(90+30)x240 cm Fornitura e posa in opera, di porta tagliafuoco isolante da interno a doppia anta a battente, predisposta alla tenuta fumi freddi, tipo Novoferm Elite Premio, dim. 120(90+30)x240 cm, in possesso di omologazione integrale EISA 60 come richiesto in progetto, fornite con la documentazione richiesta dalle vigenti disposizioni di legge, debitamente certificata dall'Appaltatore e accettata dalla D.L. realizzate in acciaio, costituite da: Telaio fisso in profilo di acciaio zincato sp mm 15/10 profilato a Z, munito di zanche per muratura, o di tasselli e viti per la posa su falsotelaio di cartongesso, opportunamente ancorato alla struttura muraria, giunzione del telaio agli angoli mediante sistema ad incastro; Riscontri in plastica nera per scrocco serratura e rostri, vano per inserimento guarnizione fumi freddi. Guarnizione termospandente EPDM, posta sul telaio perimetralmente e montate sopra e sotto le ante in funzione alla certificazione; Battente complanare al telaio realizzato in doppia lamiera d'acciaio zincato pressopiegata, scatolata, elettrosaldata a punti; battuta perimetrale su 3 lati, piana sotto. Rinforzi interni in profilo di acciaio zincato a caldo riempito con coibente in lana minerale trattata, ad alta densità; piastre interne per eventuale montaggio di chiudiporta e maniglioni; Spessore unico di 64 mm; Meccanismo di richiusura mediante apposita molla inserita nelle cerniere tarabile ed invisibile all'esterno; Rostro di tenuta posto fra le due cerniere; Controserratura tipo “Flush-bolt” per l’autobloccaggio dell’anta passiva e comando a leva per lo sbloccaggio per porte a due ante battenti. | Opere da serramentista | Porte tagliafuoco
Porta tagliafuoco a battente dim.60xh.210cm Fornitura e posa in opera di porta metallica tagliafuoco, EI 60, da interno a singolo battente, tipo Novoferm Elite, dim. 60x210 cm, colore grigio antracite RAL da definire e campionare per approvazione della D.L., realizzate in acciaio, costituita da: - Telaio fisso in profilo d’acciaio zincato; - Riscontri in plastica nera per scrocco serratura e rostri, vano per inserimento guarnizioni fumi freddi; - Guarnizione termoespandente EPDM; - Battente complanare al telaio in doppia lamiera d’acciaio, sp. 8/10mm, zincata, pressopiegata, inscatolata, elettrosaldata a punti, battuta perimetrale su 3 lati, piana sotto; - Battuta inferiore del telaio adattabile al pavimento finito, oppure smontabile, per esecuzione senza battuta; - Ferramenta di manovra e bloccaggio con caratteristiche e qualità idonee all’uso a cui è destinata composta da: n. 2 cerniere a baionetta per anta; meccanismo di richiusura mediante apposita molla inserita nelle cerniere tarabile e invisibile all’esterno; rostro di tenuta posto fra le due cerniere; - Serratura tipo Yale completa di cilindro con tre chiavi; maniglia in PVC nero con anima in acciaio; Specifiche tecniche come da Capitolato d'Appalto. Nel prezzo si intendono compresi e compensati gli oneri per i meccanismi e accessori particolari necessari all’adattamento ai vari tipi di porta, per l’idonea campionatura completa di accessori che l’Appaltatore dovrà presentare prima dell’inizio dei lavori, così come il rispetto della marcatura CE e la Dichiarazione di Produzione di Prodotto DOP per i prodotti di costruzione prevista dal Regolamento n. 305/2011 (UE) e quanto altro necessario per dare il lavoro finito a regola d’arte. | Opere da serramentista | Porte tagliafuoco
PEI04 - Porte metalliche da interno EI30 a una anta battente, dim. 90x210 cm - Kone Fornitura e posa in opera, di porte tagliafuoco isolanti a una anta battente, tipo Novoferm Elite, in possesso di omologazione integrale EI30 come richiesto in progetto. Con potere fonoisolante di 38 dB realizzate in acciaio, dimensione 90x210 cm. Inclusi maniglia EI30 conforme alla UNI EN 1125, fermaporta a pavimento e pompa di ritorno. Finitura mediante verniciatura di serie con polveri epossi-poliestere termoindurite in forno a 180°, superficie a struttura goffrata antigraffi colore Bianco RAL 9010 da definire a scelta della D.L., da campionare per approvazione. Realizzazione di eventuale riempimento con malta dell'interstizio del telaio in ferro a garanzia delle prestazioni richieste e su indicazione del produttore in ottemperanza alle disposizioni legislative per l'ottenimento della suddetta certificazione EI30 come richiesto. | Opere da serramentista | Porte tagliafuoco
MD70 - Fornitura e posa in opera, di porta tagliafuoco da esterno ad anta battente, dim. 80x210 cm, in possesso di omologazione integrale EI 60 come richiesto in progetto, secondo Norma UNI EN 1634-1:2001, debitamente certificata dall'Appaltatore e accettata dalla D. L., realizzate in acciaio, con tenuta all'acqua classe 9A/R7, tenuta all'aria classe 4, trasmittanza termica pari a Uw= 1,30 W/m2K; costituita da: Telaio fisso in profilo di acciaio zincato sp mm 15/10 profilato a Z, munito di zanche per muratura, o di tasselli o viti per la posa su falsotelaio di cartongesso, opportunamente ancorato alla struttura muraria in modo di garantire stabilità e tenuta dell'intero serramento, giunzione di telaio agli angoli, mediante sistema ad incastro per evitare inneschi di corrosioni tipici delle saldature e assicurare rigidità. | Opere da serramentista | Porte tagliafuoco
MD18 - Porta tagliafuoco interna metallica, a singola anta a battente, tipo Novoferm, mod. Elite Premio, EI60-Sa, dim. 70x240 cm Fornitura e posa in opera, di porta tagliafuoco isolante da interno a singola anta a battente, predisposta alla tenuta fumi freddi, tipo Novoferm Elite Premio, dim. 70x210 cm, in possesso di omologazione integrale EISA 60 come richiesto in progetto, fornite con la documentazione richiesta dalle vigenti disposizioni di legge, debitamente certificata dall'Appaltatore e accettata dalla D.L. realizzate in acciaio, costituite da: Telaio fisso in profilo di acciaio zincato sp mm 15/10 profilato a Z, munito di zanche per muratura, o di tasselli e viti per la posa su falsotelaio di cartongesso, opportunamente ancorato alla struttura muraria, giunzione del telaio agli angoli mediante sistema ad incastro; Riscontri in plastica nera per scrocco serratura e rostri, vano per inserimento guarnizione fumi freddi. Guarnizione termospandente EPDM, posta sul telaio perimetralmente e montate sopra e sotto le ante in funzione alla certificazione; Battente complanare al telaio realizzato in doppia lamiera d'acciaio zincato pressopiegata, scatolata, elettrosaldata a punti; battuta perimetrale su 3 lati, piana sotto. Rinforzi interni in profilo di acciaio zincato a caldo riempito con coibente in lana minerale trattata, ad alta densità; piastre interne per eventuale montaggio di chiudiporta e maniglioni; Spessore unico di 64 mm; Meccanismo di richiusura mediante apposita molla inserita nelle cerniere tarabile ed invisibile all'esterno; Rostro di tenuta posto fra le due cerniere; Controserratura tipo “Flush-bolt” per l’autobloccaggio dell’anta passiva e comando a leva per lo sbloccaggio per porte a due ante battenti. La porta sarà dotata con i seguenti accessori: - Kit SA+ per porte a tenuta fumi freddi dotata di guarnizioni integrate e ghigliottina acustica sotto porta; - Serratura per antincendio adatta alle alte temperature tipo Yale; - Installazione di gruppo maniglie di tipo antincendio e antinfortunistico in acciaio verniciato nero, completa di placca da campionare per approvazione della D.L. posta ad altezza mm 960 come da DPR del 24/07/96; - Predisposizione per l’installazione di serratura elettrica tipo Iseo per collegamento a Badge (Badge e collegamenti elettrici esclusi). | Opere da serramentista | Porte tagliafuoco
Porta tagliafuoco interna metallica, a doppia anta a battente, tipo Novoferm, mod. Elite Premio, EI60-Sa, U.S. con pushbar, dim. 120(90+30)x240 cm Fornitura e posa in opera, di porta tagliafuoco isolante da interno a doppia anta a battente, predisposta alla tenuta fumi freddi, tipo Novoferm Elite Premio, dim. 120(90+30)x240 cm, in possesso di omologazione integrale EISA 60 come richiesto in progetto, fornite con la documentazione richiesta dalle vigenti disposizioni di legge, debitamente certificata dall'Appaltatore e accettata dalla D.L. realizzate in acciaio, costituite da: Telaio fisso in profilo di acciaio zincato sp mm 15/10 profilato a Z, munito di zanche per muratura, o di tasselli e viti per la posa su falsotelaio di cartongesso, opportunamente ancorato alla struttura muraria, giunzione del telaio agli angoli mediante sistema ad incastro; Riscontri in plastica nera per scrocco serratura e rostri, vano per inserimento guarnizione fumi freddi. | Opere da serramentista | Porte tagliafuoco
Porta tagliafuoco interna metallica, a doppia anta a battente, tipo Novoferm, mod. Elite Premio, EI120-Sa, U.S. | Opere da serramentista | Porte tagliafuoco
Porta tagliafuoco interna a battente, dim. 90x210cm, EI 60 Fornitura e posa in opera di porta metallica tagliafuoco, EI 60, da interno a singolo battente, tipo Novoferm Elite, dim. 90x210 cm, colore grigio antracite RAL da definire e campionare per approvazione della D.L., realizzate in acciaio, costituita da: - Telaio fisso in profilo d’acciaio zincato; - Riscontri in plastica nera per scrocco serratura e rostri, vano per inserimento guarnizioni fumi freddi; - Guarnizione termoespandente EPDM; - Battente complanare al telaio in doppia lamiera d’acciaio, sp. | Opere da serramentista | Porte tagliafuoco
Fornitura e posa in opera, di porta tagliafuoco ad anta battente, dim. 80x210 cm, in possesso di omologazione integrale EI 60 come richiesto in progetto, secondo Norma UNI EN 1634-1:2001, debitamente certificata dall'Appaltatore e accettata dalla D. L., realizzate in acciaio, costituita da: Telaio fisso in profilo di acciaio zincato sp mm 15/10 profilato a Z, munito di zanche per muratura, o di tasselli o viti per la posa su falsotelaio di cartongesso, opportunamente ancorato alla struttura muraria in modo di garantire stabilità e tenuta dell'intero serramento, giunzione di telaio agli angoli, mediante sistema ad incastro per evitare inneschi di corrosioni tipici delle saldature e assicurare rigidità. Riscontri in plastica nera per scrocco serratura e rostri. | Opere da serramentista | Porte tagliafuoco
Soglia antincendio in corrispondenza di porte EI Fornitura e posa, come indicato negli elaborati grafici di progetto e in corrispondenza delle porte EI 60, di soglie antincendio, larghezza 20 cm per lato e lunghezza pari a quella delle porte dove sono installate. Realizzata in lamiera metallica tipo acciaio/alluminio, da definire e campionare per approvazione della D.L., con classificazione al fuoco A1; spessore 4/10, proviste da zigrinature puntuali su tutta la lunghezza della superficie, idonea ad assicurare un coefficiente di antiscivolamento R11. Nel prezzo si intendono compresi e compensati gli oneri per i meccanismi e accessori particolari necessari all'adattamento ai vari tipi di porta, per l'idonea campionatura completa di accessori che l'Appaltatore dovrà presentare prima dell'inizio dei lavori, il rispetto della marcatura CE e la Dichiarazione di Produzione di Prodotto DOP per i prodotti di costruzione prevista dal Regolamento n. | Opere da serramentista | Porte tagliafuoco
Soglia antincendio in corrispondenza di porte EI Fornitura e posa, come indicato negli elaborati grafici di progetto e in corrispondenza delle porte EI 60, di soglie antincendio, larghezza 20 cm per lato e lunghezza pari a quella delle porte dove sono installate. Realizzata in lamiera metallica tipo acciaio/alluminio, da definire e campionare per approvazione della D.L., con classificazione al fuoco A1; spessore 4/10, proviste da zigrinature puntuali su tutta la lunghezza della superficie, idonea ad assicurare un coefficiente di antiscivolamento R11. Nel prezzo si intendono compresi e compensati gli oneri per i meccanismi e accessori particolari necessari all'adattamento ai vari tipi di porta, per l'idonea campionatura completa di accessori che l'Appaltatore dovrà presentare prima dell'inizio dei lavori, il rispetto della marcatura CE e la Dichiarazione di Produzione di Prodotto DOP per i prodotti di costruzione prevista dal Regolamento n. 305/2011 (UE) e quanto altro necessario per dare il lavoro finito a regola d'arte. | Opere da serramentista | Porte tagliafuoco
MD62 - Fornitura e posa in opera, di porta tagliafuoco ad anta battente, dim. 90x195 cm, in possesso di omologazione integrale EI 60 come richiesto in progetto, secondo Norma UNI EN 1634-1:2001, debitamente certificata dall'Appaltatore e accettata dalla D. L., realizzate in acciaio, costituita da: Telaio fisso in profilo di acciaio zincato sp mm 15/10 profilato a Z, munito di zanche per muratura, o di tasselli o viti per la posa su falsotelaio di cartongesso, opportunamente ancorato alla struttura muraria in modo di garantire stabilità e tenuta dell'intero serramento, giunzione di telaio agli angoli, mediante sistema ad incastro per evitare inneschi di corrosioni tipici delle saldature e assicurare rigidità. Riscontri in plastica nera per scrocco serratura e rostri. | Opere da serramentista | Porte tagliafuoco
Porte metalliche da interno EI30 a una anta battente con tenuta ai fumi freddi, dim. 120x210 cm - Kone Fornitura e posa in opera, di porte tagliafuoco isolanti a una anta battente, tipo Novoferm Elite, in possesso di omologazione integrale EI30 come richiesto in progetto, con capacità di limitare o ridurre il passaggio di gas o fumi freddi in condizioni di prova normalizzate, debitamente certificata dall'Appaltatore e accettata dalla D.L. Con potere fonoisolante di 38 dB realizzate in acciaio, dimensione 120x210 cm. Inclusi maniglione antipanico EI30 e maniglia conforme alla UNI EN 1125, fermaporta a pavimento e pompa di ritorno. Finitura mediante verniciatura di serie con polveri epossi-poliestere termoindurite in forno a 180°, superficie a struttura goffrata antigraffi colore Bianco RAL 9010 da definire a scelta della D.L., da campionare per approvazione. Realizzazione di eventuale riempimento con malta dell'interstizio del telaio in ferro a garanzia delle prestazioni richieste e su indicazione del produttore in ottemperanza alle disposizioni legislative per l'ottenimento della suddetta certificazione EI30 come richiesto. | Opere da serramentista | Porte tagliafuoco
MD01 - Porta tagliafuoco interna metallica, a singola anta a battente, tipo Novoferm, mod. Elite Premio, EI60-Sa, dim. 90x210 cm Fornitura e posa in opera, di porta tagliafuoco isolante da interno a singola anta a battente, predisposta alla tenuta fumi freddi, tipo Novoferm Elite Premio, dim. 90x210 cm, in possesso di omologazione integrale EISA 60 come richiesto in progetto, fornite con la documentazione richiesta dalle vigenti disposizioni di legge, debitamente certificata dall'Appaltatore e accettata dalla D.L. realizzate in acciaio, costituite da: Telaio fisso in profilo di acciaio zincato sp mm 15/10 profilato a Z, munito di zanche per muratura, o di tasselli e viti per la posa su falsotelaio di cartongesso, opportunamente ancorato alla struttura muraria, giunzione del telaio agli angoli mediante sistema ad incastro; Riscontri in plastica nera per scrocco serratura e rostri, vano per inserimento guarnizione fumi freddi. Guarnizione termospandente EPDM, posta sul telaio perimetralmente e montate sopra e sotto le ante in funzione alla certificazione; Battente complanare al telaio realizzato in doppia lamiera d'acciaio zincato pressopiegata, scatolata, elettrosaldata a punti; battuta perimetrale su 3 lati, piana sotto. Rinforzi interni in profilo di acciaio zincato a caldo riempito con coibente in lana minerale trattata, ad alta densità; piastre interne per eventuale montaggio di chiudiporta e maniglioni; Spessore unico di 64 mm; Meccanismo di richiusura mediante apposita molla inserita nelle cerniere tarabile ed invisibile all'esterno; Rostro di tenuta posto fra le due cerniere; Controserratura tipo “Flush-bolt” per l’autobloccaggio dell’anta passiva e comando a leva per lo sbloccaggio per porte a due ante battenti. La porta sarà dotata con i seguenti accessori: - Kit SA+ per porte a tenuta fumi freddi dotata di guarnizioni integrate e ghigliottina acustica sotto porta; - Serratura per antincendio adatta alle alte temperature tipo Yale; - Installazione di gruppo maniglie di tipo antincendio e antinfortunistico in acciaio verniciato nero, completa di placca da campionare per approvazione della D.L. posta ad altezza mm 960 come da DPR del 24/07/96; - Predisposizione per l’installazione di serratura elettrica tipo Iseo per collegamento a Badge (Badge e collegamenti elettrici esclusi). Finitura mediante verniciatura di serie con polveri epossi-poliestere termoindurite in forno a 180°, superficie a struttura goffrata antigraffi colore RAL da definire a scelta della D.L., da campionare per approvazione. | Opere da serramentista | Porte tagliafuoco
Fornitura e posa in opera, di porta tagliafuoco a due ante battenti, dim. (90+30)x210 cm, in possesso di omologazione integrale EI 60 come richiesto in progetto, secondo Norma UNI EN 1634-1:2001, debitamente certificata dall'Appaltatore e accettata dalla D. L., realizzate in acciaio, costituite da: Telaio fisso in profilo di acciaio zincato sp mm 15/10 profilato a Z, munito di zanche per muratura, o di tasselli o viti per la posa su falsotelaio di cartongesso, opportunamente ancorato alla struttura muraria in modo di garantire stabilità e tenuta dell'intero serramento, giunzione di telaio agli angoli, mediante sistema ad incastro per evitare inneschi di corrosioni tipici delle saldature e assicurare rigidità. Riscontri in plastica nera per scrocco serratura e rostri. Guarnizioni termospandente EPDM, poste sul telaio perimetralmente e montate sopra e sotto le ante in funzione alla certificazione; Battente complanare al telaio realizzato in doppia lamiera d'acciaio zincato pressopiegata, inscatolata, elettrosaldata a punti; battuta perimetrale su 3 lati, piana sotto. Rinforzi interni in profilo di acciaio zincato a caldo riempito con coibente in lana minerale trattata, ad alta densità e rigidamente unito alla lamiera, protetto nella zona della serratura con due strati di materiale a base di calcio solfato; piastre interne per eventuale montaggio di chiudiporta. Spessore unico di 64 mm; ferramenta di manovra e bloccaggio con caratteristiche e qualità idonee all'uso cui è destinata composta da: 2 cerniere a tre ali (per anta) di cui una portante, dotate di sfere reggispinta e viti per la registrazione verticale dell'anta, marcata secondo EN 1935, classificata per portata fino a 160 kg, durabilità 200.000 cicli, idonea all‘uso su porta tagliafuoco. | Opere da serramentista | Porte tagliafuoco
MD17 - Porta tagliafuoco interna metallica, a doppia anta a battente, tipo Novoferm, mod. Elite Premio, EI60-Sa, dim. | Opere da serramentista | Porte tagliafuoco
Porta tagliafuoco interna metallica, a doppia anta a battente, tipo Novoferm, mod. Elite Premio, EI60-Sa, U.S. con pushbar, dim. 120(90+30)x240 cm Fornitura e posa in opera, di porta tagliafuoco isolante da interno a doppia anta a battente, predisposta alla tenuta fumi freddi, tipo Novoferm Elite Premio, dim. | Opere da serramentista | Porte tagliafuoco
MD07a - Porta tagliafuoco interna metallica, a singola anta a battente, tipo Novoferm, mod. Elite Premio, EI120-Sa, dim. 120x210 cm Fornitura e posa in opera, di porta tagliafuoco isolante da interno a singola anta a battente, predisposta alla tenuta fumi freddi, tipo Novoferm Elite Premio, dim. 120x210 cm, in possesso di omologazione integrale EISA 120 come richiesto in progetto, fornite con la documentazione richiesta dalle vigenti disposizioni di legge, debitamente certificata dall'Appaltatore e accettata dalla D.L. realizzate in acciaio, costituite da: Telaio fisso in profilo di acciaio zincato sp mm 15/10 profilato a Z, munito di zanche per muratura, o di tasselli e viti per la posa su falsotelaio di cartongesso, opportunamente ancorato alla struttura muraria, giunzione del telaio agli angoli mediante sistema ad incastro; Riscontri in plastica nera per scrocco serratura e rostri, vano per inserimento guarnizione fumi freddi. Guarnizione termospandente EPDM, posta sul telaio perimetralmente e montate sopra e sotto le ante in funzione alla certificazione; Battente complanare al telaio realizzato in doppia lamiera d'acciaio zincato pressopiegata, scatolata, elettrosaldata a punti; battuta perimetrale su 3 lati, piana sotto. Rinforzi interni in profilo di acciaio zincato a caldo riempito con coibente in lana minerale trattata, ad alta densità; piastre interne per eventuale montaggio di chiudiporta e maniglioni; Spessore unico di 64 mm; Meccanismo di richiusura mediante apposita molla inserita nelle cerniere tarabile ed invisibile all'esterno; Rostro di tenuta posto fra le due cerniere; Controserratura tipo “Flush-bolt” per l’autobloccaggio dell’anta passiva e comando a leva per lo sbloccaggio per porte a due ante battenti. La porta sarà dotata con i seguenti accessori: - Kit SA+ per porte a tenuta fumi freddi dotata di guarnizioni integrate e ghigliottina acustica sotto porta; - Serratura per antincendio adatta alle alte temperature tipo Yale; - Installazione di gruppo maniglie di tipo antincendio e antinfortunistico in acciaio verniciato nero, completa di placca da campionare per approvazione della D.L. | Opere da serramentista | Porte tagliafuoco
Porta tagliafuoco interna metallica, a singola anta a battente, tipo Novoferm, mod. Elite Premio, EI120-Sa, dim. 70x210 cm Fornitura e posa in opera, di porta tagliafuoco isolante da interno a singola anta a battente, predisposta alla tenuta fumi freddi, tipo Novoferm Elite Premio, dim. 70x210 cm, in possesso di omologazione integrale EISA 120 come richiesto in progetto, fornite con la documentazione richiesta dalle vigenti disposizioni di legge, debitamente certificata dall'Appaltatore e accettata dalla D.L. | Opere da serramentista | Porte tagliafuoco
Porta tagliafuoco scorrevole a 2 ante EI120 Fornitura e posa in opera di porta tagliafuoco scorrevole a due ante simmetriche tipo Novoferm Novoslide, in possesso di omologazione integrale EI120 come richiesto in progetto, marcata CE secondo Norma EN 13241, debitamente certificata dall'Appaltatore e accettata dalla D. L., costituite da: - Pannelli realizzati in lamiera di acciaio pressopiegato, elettrosaldato e isolato internamente con pacco coibente ad alta densità; - Montante di battuta completo di scatola guida e contrappeso, che assicura la chiusura in caso di incendio; - Labirinti parafiamma di tenuta posti sul perimetro dei pannelli mobili; - Guida superiore completa di speciali supporti per montaggio su architrave in cemento armato; la porta non impiega guida a pavimento, la perpendicolarità è mantenuta da un rullo inferiore di guida; - Lo scorrimento è dolce grazie a ruote montate su doppio cuscinetto a sfere. La particolare metodologia costruttiva consente una facile ispezionabilità di tutti i meccanismi di movimento; - Carter copriguida realizzato in lamiera pressopiegata, diviso in elementi modulari; - Guarnizione termoespandente perimetrale; - Maniglie fisse ad incasso per l’apertura. Dotata di dispositivo di autochiusura mediante contrappeso. La porta è fornita di serie di ammortizzatore fine corsa e/o continuo secondo necessità dettata dal rispetto della legge 81/08. Targhetta di contrassegno con elementi di riferimento, applicata in battuta sull'anta. Finitura mediante verniciatura con polveri epossi-poliestere termoindurite in forno a 180°, superficie a struttura goffrata antigraffi, colore bianco RAL 9010 da campionare per approvazione della D.L. | Opere da serramentista | Porte tagliafuoco
SH08 - Soglia antincendio in corrispondenza di porte EI Fornitura e posa, come indicato negli elaborati grafici di progetto e in corrispondenza delle porte EI 60, di soglie antincendio, larghezza 20 cm per lato e lunghezza pari a quella delle porte dove sono installate. | Opere da serramentista | Porte tagliafuoco
Fornitura e posa in opera, di porta tagliafuoco da esterno ad anta battente, dim. 70x210 cm, in possesso di omologazione integrale EI 60 come richiesto in progetto, secondo Norma UNI EN 1634-1:2001, debitamente certificata dall'Appaltatore e accettata dalla D. | Opere da serramentista | Porte tagliafuoco
PO05 - Fornitura e posa in opera, di porta tagliafuoco ad anta battente, dim. 90x210 cm, in possesso di omologazione integrale EI 30 come richiesto in progetto, secondo Norma UNI EN 1634-1:2001, debitamente certificata dall'Appaltatore e accettata dalla D. L., realizzate in acciaio, costituita da: Telaio fisso in profilo di acciaio zincato sp mm 15/10 profilato a Z, munito di zanche per muratura, o di tasselli o viti per la posa su falsotelaio di cartongesso, opportunamente ancorato alla struttura muraria in modo di garantire stabilità e tenuta dell'intero serramento, giunzione di telaio agli angoli, mediante sistema ad incastro per evitare inneschi di corrosioni tipici delle saldature e assicurare rigidità. Riscontri in plastica nera per scrocco serratura e rostri. Guarnizioni termospandente EPDM, poste sul telaio perimetralmente e montate sopra e sotto le ante in funzione alla certificazione; Battente complanare al telaio realizzato in doppia lamiera d'acciaio zincato pressopiegata, inscatolata, elettrosaldata a punti; battuta perimetrale su 3 lati, piana sotto. Rinforzi interni in profilo di acciaio zincato a caldo riempito con coibente in lana minerale trattata, ad alta densità e rigidamente unito alla lamiera, protetto nella zona della serratura con due strati di materiale a base di calcio solfato; piastre interne per eventuale montaggio di chiudiporta. Spessore unico di 64 mm; ferramenta di manovra e bloccaggio con caratteristiche e qualità idonee all'uso cui è destinata composta da: 2 cerniere a tre ali (per anta) di cui una portante, dotate di sfere reggispinta e viti per la registrazione verticale dell'anta, marcata secondo EN 1935, classificata per portata fino a 160 kg, durabilità 200.000 cicli, idonea all‘uso su porta tagliafuoco. L'altra, dotata di molla per l'autochiusura dell'anta. Meccanismo di richiusura mediante apposita molla inserita nelle cerniere tarabile ed invisibile all'esterno; Rostro di tenuta posto fra le due cerniere; Installazione di serratura tipo Yale per antincendio adatta alle alte temperature; Installazione di maniglie di tipo antincendio e antinfortunistico colore nero, completa di placca da campionare per approvazione della D.L. posta ad altezza mm 960 come da DPR del 24/07/96; Targhetta di contrassegno con elementi di riferimento, applicata in battuta sull'anta; Finitura mediante verniciatura di serie con polveri epossi-poliestere termoindurite in forno a 180°, superficie a struttura goffrata antigraffi colore RAL da definire a scelta della D.L., da campionare per approvazione. | Opere da serramentista | Porte tagliafuoco
MD04 - Porta tagliafuoco esterna metallica, a singola anta a battente, tipo Novoferm, mod. Elite Premio, EI60-Sa, dim. 90x240 cm Fornitura e posa in opera, di porta tagliafuoco isolante da esterno a singola anta a battente, predisposta alla tenuta fumi freddi, tipo Novoferm Elite Premio, dim. 90x240 cm, in possesso di omologazione integrale EISA 60 come richiesto in progetto, fornite con la documentazione richiesta dalle vigenti disposizioni di legge, debitamente certificata dall'Appaltatore e accettata dalla D.L. realizzate in acciaio, costituite da: Telaio fisso in profilo di acciaio zincato sp mm 15/10 profilato a Z, munito di zanche per muratura, o di tasselli e viti per la posa su falsotelaio di cartongesso, opportunamente ancorato alla struttura muraria, giunzione del telaio agli angoli mediante sistema ad incastro; Riscontri in plastica nera per scrocco serratura e rostri, vano per inserimento guarnizione fumi freddi. Guarnizione termospandente EPDM, posta sul telaio perimetralmente e montate sopra e sotto le ante in funzione alla certificazione; Battente complanare al telaio realizzato in doppia lamiera d'acciaio zincato pressopiegata, scatolata, elettrosaldata a punti; battuta perimetrale su 3 lati, piana sotto. Rinforzi interni in profilo di acciaio zincato a caldo riempito con coibente in lana minerale trattata, ad alta densità; piastre interne per eventuale montaggio di chiudiporta e maniglioni; Spessore unico di 64 mm; Meccanismo di richiusura mediante apposita molla inserita nelle cerniere tarabile ed invisibile all'esterno; Rostro di tenuta posto fra le due cerniere; Controserratura tipo “Flush-bolt” per l’autobloccaggio dell’anta passiva e comando a leva per lo sbloccaggio per porte a due ante battenti. La porta sarà dotata con i seguenti accessori: - Kit SA+ per porte a tenuta fumi freddi dotata di guarnizioni integrate e ghigliottina acustica sotto porta; - Serratura per antincendio adatta alle alte temperature tipo Yale; - Installazione di gruppo maniglie di tipo antincendio e antinfortunistico in acciaio verniciato nero, completa di placca da campionare per approvazione della D.L. posta ad altezza mm 960 come da DPR del 24/07/96. - Predisposizione per l’installazione di serratura elettrica tipo Iseo per collegamento a Badge (Badge e collegamenti elettrici esclusi). Le porta EI dovrà inoltre essere Certificate CE per uso esterno ossia per: Resistenza al carico del vento e tenuta all’acqua; Isolamento termico; Permeabilità all’aria. Finitura mediante verniciatura di serie con polveri epossi-poliestere termoindurite in forno a 180°, superficie a struttura goffrata antigraffi colore RAL da definire a scelta della D.L., da campionare per approvazione. Nel prezzo si intendono compresi e compensati gli oneri per il rilievo i meccanismi e accessori particolari necessari all'adattamento ai vari tipi di porta, per l'idonea campionatura completa di accessori che l'Appaltatore dovrà presentare prima dell'inizio dei lavori, per la certificazione di porte metalliche a due battenti EI-SA 60, come richiesto in progetto, il rispetto della marcatura CE e la Dichiarazione di Produzione di Prodotto DOP per i prodotti di costruzione prevista dal Regolamento n. 305/2011 (UE) e quanto altro necessario per dare il lavoro finito a regola d'arte. | Opere da serramentista | Porte tagliafuoco
MD06 - Porta tagliafuoco interna metallica, a doppia anta a battente, tipo Novoferm, mod. Elite Premio, EI60-Sa, U.S. con pushbar, dim. 120(90+30)x240 cm Fornitura e posa in opera, di porta tagliafuoco isolante da interno a doppia anta a battente, predisposta alla tenuta fumi freddi, tipo Novoferm Elite Premio, dim. 120(90+30)x240 cm, in possesso di omologazione integrale EISA 60 come richiesto in progetto, fornite con la documentazione richiesta dalle vigenti disposizioni di legge, debitamente certificata dall'Appaltatore e accettata dalla D.L. realizzate in acciaio, costituite da: Telaio fisso in profilo di acciaio zincato sp mm 15/10 profilato a Z, munito di zanche per muratura, o di tasselli e viti per la posa su falsotelaio di cartongesso, opportunamente ancorato alla struttura muraria, giunzione del telaio agli angoli mediante sistema ad incastro; Riscontri in plastica nera per scrocco serratura e rostri, vano per inserimento guarnizione fumi freddi. | Opere da serramentista | Porte tagliafuoco
MD57 - Fornitura e posa in opera, di porta tagliafuoco a doppia anta battente, dim. 90+30x210 cm, in possesso di omologazione integrale EI 60 come richiesto in progetto, secondo Norma UNI EN 1634-1:2001, debitamente certificata dall'Appaltatore e accettata dalla D. L., realizzate in acciaio, costituita da: Telaio fisso in profilo di acciaio zincato sp mm 15/10 profilato a Z, munito di zanche per muratura, o di tasselli o viti per la posa su falsotelaio di cartongesso, opportunamente ancorato alla struttura muraria in modo di garantire stabilità e tenuta dell'intero serramento, giunzione di telaio agli angoli, mediante sistema ad incastro per evitare inneschi di corrosioni tipici delle saldature e assicurare rigidità. Riscontri in plastica nera per scrocco serratura e rostri. Guarnizioni termospandente EPDM, poste sul telaio perimetralmente e montate sopra e sotto le ante in funzione alla certificazione; Battente complanare al telaio realizzato in doppia lamiera d'acciaio zincato pressopiegata, inscatolata, elettrosaldata a punti; battuta perimetrale su 3 lati, piana sotto. Rinforzi interni in profilo di acciaio zincato a caldo riempito con coibente in lana minerale trattata, ad alta densità e rigidamente unito alla lamiera, protetto nella zona della serratura con due strati di materiale a base di calcio solfato; piastre interne per eventuale montaggio di chiudiporta. Spessore unico di 64 mm; ferramenta di manovra e bloccaggio con caratteristiche e qualità idonee all'uso cui è destinata composta da: 2 cerniere a tre ali (per anta) di cui una portante, dotate di sfere reggispinta e viti per la registrazione verticale dell'anta, marcata secondo EN 1935, classificata per portata fino a 160 kg, durabilità 200.000 cicli, idonea all‘uso su porta tagliafuoco. L'altra, dotata di molla per l'autochiusura dell'anta. | Opere da serramentista | Porte tagliafuoco
Soglia antincendio in corrispondenza di porte EI Fornitura e posa, come indicato negli elaborati grafici di progetto e in corrispondenza delle porte EI 60, di soglie antincendio, larghezza 20 cm per lato e lunghezza pari a quella delle porte dove sono installate. | Opere da serramentista | Porte tagliafuoco
Porta tagliafuoco interna metallica, a doppia anta a battente, tipo Novoferm, mod. Elite Premio, EI60-Sa, dim. 120(90+30)x240 cm Fornitura e posa in opera, di porta tagliafuoco isolante da interno a doppia anta a battente, predisposta alla tenuta fumi freddi, tipo Novoferm Elite Premio, dim. 120(90+30)x240 cm, in possesso di omologazione integrale EISA 60 come richiesto in progetto, fornite con la documentazione richiesta dalle vigenti disposizioni di legge, debitamente certificata dall'Appaltatore e accettata dalla D.L. realizzate in acciaio, costituite da: Telaio fisso in profilo di acciaio zincato sp mm 15/10 profilato a Z, munito di zanche per muratura, o di tasselli e viti per la posa su falsotelaio di cartongesso, opportunamente ancorato alla struttura muraria, giunzione del telaio agli angoli mediante sistema ad incastro; Riscontri in plastica nera per scrocco serratura e rostri, vano per inserimento guarnizione fumi freddi. | Opere da serramentista | Porte tagliafuoco
Porta tagliafuoco interna metallica, a singola anta a battente, tipo Novoferm, mod. Elite Premio, EI60-Sa, dim. 70x240 cm Fornitura e posa in opera, di porta tagliafuoco isolante da interno a singola anta a battente, predisposta alla tenuta fumi freddi, tipo Novoferm Elite Premio, dim. 70x210 cm, in possesso di omologazione integrale EISA 60 come richiesto in progetto, fornite con la documentazione richiesta dalle vigenti disposizioni di legge, debitamente certificata dall'Appaltatore e accettata dalla D.L. realizzate in acciaio, costituite da: Telaio fisso in profilo di acciaio zincato sp mm 15/10 profilato a Z, munito di zanche per muratura, o di tasselli e viti per la posa su falsotelaio di cartongesso, opportunamente ancorato alla struttura muraria, giunzione del telaio agli angoli mediante sistema ad incastro; Riscontri in plastica nera per scrocco serratura e rostri, vano per inserimento guarnizione fumi freddi. Guarnizione termospandente EPDM, posta sul telaio perimetralmente e montate sopra e sotto le ante in funzione alla certificazione; Battente complanare al telaio realizzato in doppia lamiera d'acciaio zincato pressopiegata, scatolata, elettrosaldata a punti; battuta perimetrale su 3 lati, piana sotto. Rinforzi interni in profilo di acciaio zincato a caldo riempito con coibente in lana minerale trattata, ad alta densità; piastre interne per eventuale montaggio di chiudiporta e maniglioni; Spessore unico di 64 mm; Meccanismo di richiusura mediante apposita molla inserita nelle cerniere tarabile ed invisibile all'esterno; Rostro di tenuta posto fra le due cerniere; Controserratura tipo “Flush-bolt” per l’autobloccaggio dell’anta passiva e comando a leva per lo sbloccaggio per porte a due ante battenti. La porta sarà dotata con i seguenti accessori: - Kit SA+ per porte a tenuta fumi freddi dotata di guarnizioni integrate e ghigliottina acustica sotto porta; - Serratura per antincendio adatta alle alte temperature tipo Yale; - Installazione di gruppo maniglie di tipo antincendio e antinfortunistico in acciaio verniciato nero, completa di placca da campionare per approvazione della D.L. posta ad altezza mm 960 come da DPR del 24/07/96; - Predisposizione per l’installazione di serratura elettrica tipo Iseo per collegamento a Badge (Badge e collegamenti elettrici esclusi). Finitura mediante verniciatura di serie con polveri epossi-poliestere termoindurite in forno a 180°, superficie a struttura goffrata antigraffi colore RAL da definire a scelta della D.L., da campionare per approvazione. | Opere da serramentista | Porte tagliafuoco
MD06 - Porta tagliafuoco interna metallica, a doppia anta a battente, tipo Novoferm, mod. Elite Premio, EI60-Sa, U.S. con pushbar, dim. | Opere da serramentista | Porte tagliafuoco
MD57 - Fornitura e posa in opera, di porta tagliafuoco a doppia anta battente, dim. 90+30x210 cm, in possesso di omologazione integrale EI 60 come richiesto in progetto, secondo Norma UNI EN 1634-1:2001, debitamente certificata dall'Appaltatore e accettata dalla D. L., realizzate in acciaio, costituita da: Telaio fisso in profilo di acciaio zincato sp mm 15/10 profilato a Z, munito di zanche per muratura, o di tasselli o viti per la posa su falsotelaio di cartongesso, opportunamente ancorato alla struttura muraria in modo di garantire stabilità e tenuta dell'intero serramento, giunzione di telaio agli angoli, mediante sistema ad incastro per evitare inneschi di corrosioni tipici delle saldature e assicurare rigidità. Riscontri in plastica nera per scrocco serratura e rostri. | Opere da serramentista | Porte tagliafuoco
Porta tagliafuoco interna a battente, dim. 90x210cm, EI 60 Fornitura e posa in opera di porta metallica tagliafuoco, EI 60, da interno a singolo battente, tipo Novoferm Elite, dim. 90x210 cm, colore grigio antracite RAL da definire e campionare per approvazione della D.L., realizzate in acciaio, costituita da: - Telaio fisso in profilo d’acciaio zincato; - Riscontri in plastica nera per scrocco serratura e rostri, vano per inserimento guarnizioni fumi freddi; - Guarnizione termoespandente EPDM; - Battente complanare al telaio in doppia lamiera d’acciaio, sp. 8/10mm, zincata, pressopiegata, inscatolata, elettrosaldata a punti, battuta perimetrale su 3 lati, piana sotto; - Battuta inferiore del telaio adattabile al pavimento finito, oppure smontabile, per esecuzione senza battuta; - Ferramenta di manovra e bloccaggio con caratteristiche e qualità idonee all’uso a cui è destinata composta da: n. | Opere da serramentista | Porte tagliafuoco
Porta metallica a singolo battente tipo Novoferm Kora Basic, dim. 90x210 cm Fornitura e posa in opera di porta metallica da interno a singolo battente tipo Novoferm Kora Basic, dim. 90x210, colore bianco RAL 9010 da campionare per approvazione della D.L., costituita da: - Telaio in alluminio anodizzato argento - Battente complanare al telaio in doppia lamiera d’acciaio, sp. 6/10mm, zincata e preverniciata - Cerniere in alluminio anodizzato argento con boccola in nylon autolubrificante e perno in acciaio, regolabili su due assi cartesiani; - Installazione di serratura con scrocco; maniglia in alluminio anodizzato con rosetta posta ad altezza mm 960 come da DPR del 24/07/96. - Guarnizioni di battuta perimetrale in gomma neoprenica premontata. | Opere da serramentista | Porte tagliafuoco
MD18 - Porta tagliafuoco interna metallica, a singola anta a battente, tipo Novoferm, mod. Elite Premio, EI60-Sa, dim. | Opere da serramentista | Porte tagliafuoco
MD49 - Fornitura e posa in opera, di porta tagliafuoco a doppia anta battente, dim. 90+30x210 cm, in possesso di omologazione integrale EI 60 come richiesto in progetto, secondo Norma UNI EN 1634-1:2001, debitamente certificata dall'Appaltatore e accettata dalla D. L., realizzate in acciaio, costituita da: Telaio fisso in profilo di acciaio zincato sp mm 15/10 profilato a Z, munito di zanche per muratura, o di tasselli o viti per la posa su falsotelaio di cartongesso, opportunamente ancorato alla struttura muraria in modo di garantire stabilità e tenuta dell'intero serramento, giunzione di telaio agli angoli, mediante sistema ad incastro per evitare inneschi di corrosioni tipici delle saldature e assicurare rigidità. Riscontri in plastica nera per scrocco serratura e rostri. Guarnizioni termospandente EPDM, poste sul telaio perimetralmente e montate sopra e sotto le ante in funzione alla certificazione; Battente complanare al telaio realizzato in doppia lamiera d'acciaio zincato pressopiegata, inscatolata, elettrosaldata a punti; battuta perimetrale su 3 lati, piana sotto. Rinforzi interni in profilo di acciaio zincato a caldo riempito con coibente in lana minerale trattata, ad alta densità e rigidamente unito alla lamiera, protetto nella zona della serratura con due strati di materiale a base di calcio solfato; piastre interne per eventuale montaggio di chiudiporta. | Opere da serramentista | Porte tagliafuoco
MD11 - Fornitura e posa in opera di porta interna metallica tagliafuoco ad anta battente, dim. 80x210 cm, con sistema di tenuta ai fumi freddi, inclusa installazione, nella direzione di esodo, di dispositivo antipanico push-bar a leva in acciaio inox tipo Novoferm EPN-Touch, o similare a scelta della D.L., posto ad altezza mm 960 come da DPR del 24/07/96; in possesso di omologazione integrale EI 60-SA come richiesto in progetto, secondo Norma UNI EN 1634-1:2001, debitamente certificata dall'Appaltatore e accettata dalla D.L., realizzate in acciaio, costituita da: Telaio fisso in profilo di acciaio zincato sp mm 15/10 profilato a Z, conformato in modo di consentire la complanarità anta-telaio, munito di zanche per muratura, o di tasselli o viti per la posa su falsotelaio di cartongesso, opportunamente ancorato alla struttura muraria in modo di garantire stabilità e tenuta dell'intero serramento, giunzione di telaio agli angoli, mediante sistema ad incastro per evitare inneschi di corrosioni tipici delle saldature e assicurare rigidità. Riscontri in plastica nera per scrocco serratura e rostri, vano per inserimento guarnizioni fumi freddi. Guarnizioni termospandente EPDM, poste sul telaio perimetralmente e montate sopra e sotto le ante in funzione alla certificazione. Kit SA+ per porte a tenuta fumi freddi dotata di guarnizioni integrate e ghigliottina sotto porta. Chiudiporta visibile. Battente complanare al telaio realizzato in doppia lamiera d'acciaio zincato sp. mm. | Opere da serramentista | Porte tagliafuoco
MD01 - Porta tagliafuoco interna a battente, dim. 90x210cm, EI 60 Fornitura e posa in opera di porta metallica tagliafuoco, EI 60, da interno a singolo battente, tipo Novoferm Elite, dim. 90x210 cm, colore grigio antracite RAL da definire e campionare per approvazione della D.L., realizzate in acciaio, costituita da: - Telaio fisso in profilo d’acciaio zincato; - Riscontri in plastica nera per scrocco serratura e rostri, vano per inserimento guarnizioni fumi freddi; - Guarnizione termoespandente EPDM; - Battente complanare al telaio in doppia lamiera d’acciaio, sp. 8/10mm, zincata, pressopiegata, inscatolata, elettrosaldata a punti, battuta perimetrale su 3 lati, piana sotto; - Battuta inferiore del telaio adattabile al pavimento finito, oppure smontabile, per esecuzione senza battuta; - Ferramenta di manovra e bloccaggio con caratteristiche e qualità idonee all’uso a cui è destinata composta da: n. 2 cerniere a baionetta per anta; meccanismo di richiusura mediante apposita molla inserita nelle cerniere tarabile e invisibile all’esterno; rostro di tenuta posto fra le due cerniere; - Serratura tipo Yale completa di cilindro con tre chiavi; maniglia in PVC nero con anima in acciaio. | Opere da serramentista | Porte tagliafuoco
Fornitura e posa in opera, di porta tagliafuoco ad anta battente, dim. 90x210 cm, in possesso di omologazione integrale EI 60 come richiesto in progetto, secondo Norma UNI EN 1634-1:2001, debitamente certificata dall'Appaltatore e accettata dalla D. L., realizzate in acciaio, costituita da: Telaio fisso in profilo di acciaio zincato sp mm 15/10 profilato a Z, munito di zanche per muratura, o di tasselli o viti per la posa su falsotelaio di cartongesso, opportunamente ancorato alla struttura muraria in modo di garantire stabilità e tenuta dell'intero serramento, giunzione di telaio agli angoli, mediante sistema ad incastro per evitare inneschi di corrosioni tipici delle saldature e assicurare rigidità. Riscontri in plastica nera per scrocco serratura e rostri. Guarnizioni termospandente EPDM, poste sul telaio perimetralmente e montate sopra e sotto le ante in funzione alla certificazione; Battente complanare al telaio realizzato in doppia lamiera d'acciaio zincato pressopiegata, inscatolata, elettrosaldata a punti; battuta perimetrale su 3 lati, piana sotto. | Opere da serramentista | Porte tagliafuoco
Porta tagliafuoco interna metallica, a singola anta a battente, tipo Novoferm, mod. Elite Premio, EI60-Sa, dim. 70x210 cm Fornitura e posa in opera, di porta tagliafuoco isolante da interno a singola anta a battente, predisposta alla tenuta fumi freddi, tipo Novoferm Elite Premio, dim. 70x210 cm, in possesso di omologazione integrale EISA 60 come richiesto in progetto, fornite con la documentazione richiesta dalle vigenti disposizioni di legge, debitamente certificata dall'Appaltatore e accettata dalla D.L. realizzate in acciaio, costituite da: Telaio fisso in profilo di acciaio zincato sp mm 15/10 profilato a Z, munito di zanche per muratura, o di tasselli e viti per la posa su falsotelaio di cartongesso, opportunamente ancorato alla struttura muraria, giunzione del telaio agli angoli mediante sistema ad incastro; Riscontri in plastica nera per scrocco serratura e rostri, vano per inserimento guarnizione fumi freddi. Guarnizione termospandente EPDM, posta sul telaio perimetralmente e montate sopra e sotto le ante in funzione alla certificazione; Battente complanare al telaio realizzato in doppia lamiera d'acciaio zincato pressopiegata, scatolata, elettrosaldata a punti; battuta perimetrale su 3 lati, piana sotto. Rinforzi interni in profilo di acciaio zincato a caldo riempito con coibente in lana minerale trattata, ad alta densità; piastre interne per eventuale montaggio di chiudiporta e maniglioni; Spessore unico di 64 mm; Meccanismo di richiusura mediante apposita molla inserita nelle cerniere tarabile ed invisibile all'esterno; Rostro di tenuta posto fra le due cerniere; Controserratura tipo “Flush-bolt” per l’autobloccaggio dell’anta passiva e comando a leva per lo sbloccaggio per porte a due ante battenti. La porta sarà dotata con i seguenti accessori: - Kit SA+ per porte a tenuta fumi freddi dotata di guarnizioni integrate e ghigliottina acustica sotto porta; - Serratura per antincendio adatta alle alte temperature tipo Yale; - Installazione di gruppo maniglie di tipo antincendio e antinfortunistico in acciaio verniciato nero, completa di placca da campionare per approvazione della D.L. posta ad altezza mm 960 come da DPR del 24/07/96; - Predisposizione per l’installazione di serratura elettrica tipo Iseo per collegamento a Badge (Badge e collegamenti elettrici esclusi). Finitura mediante verniciatura di serie con polveri epossi-poliestere termoindurite in forno a 180°, superficie a struttura goffrata antigraffi colore RAL da definire a scelta della D.L., da campionare per approvazione. | Opere da serramentista | Porte tagliafuoco
P06 - Porta metallica a singolo battente tipo Novoferm Elite su parete EI90, dim. 70x210 cm Fornitura e posa in opera di porta metallica tagliafuoco da interno a singolo battente, tipo Novoferm Elite, dim. 70x210 cm, colore grigio antracite RAL da definire e campionare per approvazione della D.L., realizzate in acciaio, costituita da: - Telaio fisso in profilo d’acciaio zincato - Riscontri in plastica nera per scrocco serratura e rostri, vano per inserimento guarnizioni fumi freddi. - Guarnizione termoespandente EPDM - Battente complanare al telaio in doppia lamiera d’acciaio, sp. 8/10mm, zincata, pressopiegata, inscatolata, elettrosaldata a punti, battuta perimetrale su 3 lati, piana sotto. - Battuta inferiore del telaio adattabile al pavimento finito, oppure smontabile, per esecuzione senza battuta. - Ferramenta di manovra e bloccaggio con caratteristiche e qualità idonee all’uso a cui è destinata composta da: n. 2 cerniere a baionetta per anta; meccanismo di richiusura mediante apposita molla inserita nelle cerniere tarabile e invisibile all’esterno; rostro di tenuta posto fra le due cerniere; serratura tipo Yale completa di cilindro con tre chiavi; maniglia in PVC nero con anima in acciaio Specifiche tecniche come da Capitolato d'Appalto. | Opere da serramentista | Porte tagliafuoco
Fornitura e posa in opera, di porta tagliafuoco a due ante battenti, dim. (90+30)x210 cm, in possesso di omologazione integrale EI 60 come richiesto in progetto, secondo Norma UNI EN 1634-1:2001, debitamente certificata dall'Appaltatore e accettata dalla D. L., realizzate in acciaio, costituite da: Telaio fisso in profilo di acciaio zincato sp mm 15/10 profilato a Z, munito di zanche per muratura, o di tasselli o viti per la posa su falsotelaio di cartongesso, opportunamente ancorato alla struttura muraria in modo di garantire stabilità e tenuta dell'intero serramento, giunzione di telaio agli angoli, mediante sistema ad incastro per evitare inneschi di corrosioni tipici delle saldature e assicurare rigidità. Riscontri in plastica nera per scrocco serratura e rostri. Guarnizioni termospandente EPDM, poste sul telaio perimetralmente e montate sopra e sotto le ante in funzione alla certificazione; Battente complanare al telaio realizzato in doppia lamiera d'acciaio zincato pressopiegata, inscatolata, elettrosaldata a punti; battuta perimetrale su 3 lati, piana sotto. | Opere da serramentista | Porte tagliafuoco
Porta tagliafuoco interna metallica, a doppia anta a battente, tipo Novoferm, mod. Elite Premio, EI120-Sa, U.S. con pushbar, dim. | Opere da serramentista | Porte tagliafuoco
P07 - Porta US esistente a doppio battente, dim. 240x220 cm Posa, come indicato negli elaborati grafici di progetto, di porta US esistente a doppio battente tipo Project Service Alcoa R40, con telaio in alluminio verniciato e anta costituita da orditura perimetrale con inseriti cristalli di tipo stratificato. Porta completa di maniglione antipanico tipo CISA a 3+2 punti di chiusura. Dimensioni porta: 240x220 cm Installazione di maniglia esterna, posta ad altezza mm 960 come da DPR del 24/07/96. | Opere da serramentista | Porte tagliafuoco
MD78- Fornitura e posa in opera, di porta tagliafuoco ad anta battente, dim. 120x210 cm, in possesso di omologazione integrale EI 60 come richiesto in progetto, secondo Norma UNI EN 1634-1:2001, debitamente certificata dall'Appaltatore e accettata dalla D. L., realizzate in acciaio, costituita da: Telaio fisso in profilo di acciaio zincato sp mm 15/10 profilato a Z, munito di zanche per muratura, o di tasselli o viti per la posa su falsotelaio di cartongesso, opportunamente ancorato alla struttura muraria in modo di garantire stabilità e tenuta dell'intero serramento, giunzione di telaio agli angoli, mediante sistema ad incastro per evitare inneschi di corrosioni tipici delle saldature e assicurare rigidità. Riscontri in plastica nera per scrocco serratura e rostri. Guarnizioni termospandente EPDM, poste sul telaio perimetralmente e montate sopra e sotto le ante in funzione alla certificazione; Battente complanare al telaio realizzato in doppia lamiera d'acciaio zincato pressopiegata, inscatolata, elettrosaldata a punti; battuta perimetrale su 3 lati, piana sotto. Rinforzi interni in profilo di acciaio zincato a caldo riempito con coibente in lana minerale trattata, ad alta densità e rigidamente unito alla lamiera, protetto nella zona della serratura con due strati di materiale a base di calcio solfato; piastre interne per eventuale montaggio di chiudiporta. Spessore unico di 64 mm; ferramenta di manovra e bloccaggio con caratteristiche e qualità idonee all'uso cui è destinata composta da: 2 cerniere a tre ali (per anta) di cui una portante, dotate di sfere reggispinta e viti per la registrazione verticale dell'anta, marcata secondo EN 1935, classificata per portata fino a 160 kg, durabilità 200.000 cicli, idonea all‘uso su porta tagliafuoco. L'altra, dotata di molla per l'autochiusura dell'anta. Meccanismo di richiusura mediante apposita molla inserita nelle cerniere tarabile ed invisibile all'esterno; Rostro di tenuta posto fra le due cerniere; Installazione di serratura tipo Yale per antincendio adatta alle alte temperature; Installazione di maniglie di tipo antincendio e antinfortunistico colore nero, completa di placca da campionare per approvazione della D.L. | Opere da serramentista | Porte tagliafuoco
MD62 - Fornitura e posa in opera, di porta tagliafuoco ad anta battente, dim. 90x195 cm, in possesso di omologazione integrale EI 60 come richiesto in progetto, secondo Norma UNI EN 1634-1:2001, debitamente certificata dall'Appaltatore e accettata dalla D. L., realizzate in acciaio, costituita da: Telaio fisso in profilo di acciaio zincato sp mm 15/10 profilato a Z, munito di zanche per muratura, o di tasselli o viti per la posa su falsotelaio di cartongesso, opportunamente ancorato alla struttura muraria in modo di garantire stabilità e tenuta dell'intero serramento, giunzione di telaio agli angoli, mediante sistema ad incastro per evitare inneschi di corrosioni tipici delle saldature e assicurare rigidità. Riscontri in plastica nera per scrocco serratura e rostri. Guarnizioni termospandente EPDM, poste sul telaio perimetralmente e montate sopra e sotto le ante in funzione alla certificazione; Battente complanare al telaio realizzato in doppia lamiera d'acciaio zincato pressopiegata, inscatolata, elettrosaldata a punti; battuta perimetrale su 3 lati, piana sotto. Rinforzi interni in profilo di acciaio zincato a caldo riempito con coibente in lana minerale trattata, ad alta densità e rigidamente unito alla lamiera, protetto nella zona della serratura con due strati di materiale a base di calcio solfato; piastre interne per eventuale montaggio di chiudiporta. Spessore unico di 64 mm; ferramenta di manovra e bloccaggio con caratteristiche e qualità idonee all'uso cui è destinata composta da: 2 cerniere a tre ali (per anta) di cui una portante, dotate di sfere reggispinta e viti per la registrazione verticale dell'anta, marcata secondo EN 1935, classificata per portata fino a 160 kg, durabilità 200.000 cicli, idonea all‘uso su porta tagliafuoco. L'altra, dotata di molla per l'autochiusura dell'anta. Meccanismo di richiusura mediante apposita molla inserita nelle cerniere tarabile ed invisibile all'esterno; Rostro di tenuta posto fra le due cerniere; Installazione di serratura tipo Yale per antincendio adatta alle alte temperature; Installazione di maniglie di tipo antincendio e antinfortunistico colore nero, completa di placca da campionare per approvazione della D.L. | Opere da serramentista | Porte tagliafuoco
Porta tagliafuoco interna metallica, a doppia anta a battente, tipo Novoferm, mod. | Opere da serramentista | Porte tagliafuoco
SH08 - Soglia antincendio in corrispondenza di porte EI Fornitura e posa, come indicato negli elaborati grafici di progetto e in corrispondenza delle porte EI 60, di soglie antincendio, larghezza 20 cm per lato e lunghezza pari a quella delle porte dove sono installate. | Opere da serramentista | Porte tagliafuoco
MD06 - Fornitura e posa in opera, di porta tagliafuoco ad un'anta battente, dim. 90x210 cm, in possesso di omologazione integrale EI 60 come richiesto in progetto, secondo Norma UNI EN 1634-1:2001, debitamente certificata dall'Appaltatore e accettata dalla D. L., realizzate in acciaio, costituite da: Telaio fisso in profilo di acciaio zincato sp mm 15/10 profilato a Z, munito di zanche per muratura, o di tasselli o viti per la posa su falsotelaio di cartongesso, opportunamente ancorato alla struttura muraria in modo di garantire stabilità e tenuta dell'intero serramento, giunzione di telaio agli angoli, mediante sistema ad incastro per evitare inneschi di corrosioni tipici delle saldature e assicurare rigidità. Riscontri in plastica nera per scrocco serratura e rostri. Guarnizioni termospandente EPDM, poste sul telaio perimetralmente e montate sopra e sotto le ante in funzione alla certificazione; Battente complanare al telaio realizzato in doppia lamiera d'acciaio zincato pressopiegata, inscatolata, elettrosaldata a punti; battuta perimetrale su 3 lati, piana sotto. Rinforzi interni in profilo di acciaio zincato a caldo riempito con coibente in lana minerale trattata, ad alta densità e rigidamente unito alla lamiera, protetto nella zona della serratura con due strati di materiale a base di calcio solfato; piastre interne per eventuale montaggio di chiudiporta. | Opere da serramentista | Porte tagliafuoco
Porta tagliafuoco a battente dim.60xh.210cm Fornitura e posa in opera di porta metallica tagliafuoco, EI 60, da interno a singolo battente, tipo Novoferm Elite, dim. 60x210 cm, colore grigio antracite RAL da definire e campionare per approvazione della D.L., realizzate in acciaio, costituita da: - Telaio fisso in profilo d’acciaio zincato; - Riscontri in plastica nera per scrocco serratura e rostri, vano per inserimento guarnizioni fumi freddi; - Guarnizione termoespandente EPDM; - Battente complanare al telaio in doppia lamiera d’acciaio, sp. 8/10mm, zincata, pressopiegata, inscatolata, elettrosaldata a punti, battuta perimetrale su 3 lati, piana sotto; - Battuta inferiore del telaio adattabile al pavimento finito, oppure smontabile, per esecuzione senza battuta; - Ferramenta di manovra e bloccaggio con caratteristiche e qualità idonee all’uso a cui è destinata composta da: n. | Opere da serramentista | Porte tagliafuoco
Fornitura e posa in opera di porta interna metallica a singola anta battente, dim. | Opere da serramentista | Porte tagliafuoco
Porta interna vetrata a due ante battente EI 60 – AREA INGRESSO MENSA Fornitura e posa in opera, di porta interna vetrata tagliafuoco a doppio battente EI60, con maniglione e maniglia conformi alla UNI EN 1125, con meccanismo di sgancio in caso di incendio e con capacità di un elemento di chiusura di limitare o ridurre il passaggio di gas o fumi freddi in condizioni di prova normalizzate. Fermaporta a pavimento. Marca e modello da definire a scelta della D.L. Dimensioni (60+60)x210 cm. Realizzazione di eventuale riempimento con malta dell'interstizio del telaio in ferro a garanzia delle prestazioni richieste e su indicazione del produttore in ottemperanza alle disposizioni legislative per l'ottenimento della suddetta certificazione EI60 come richiesto. Nel prezzo si intendono compresi e compensati gli oneri per i meccanismi e accessori particolari necessari all'adattamento ai vari tipi di porta, per l'idonea campionatura completa di accessori che l'Appaltatore dovrà presentare prima dell'inizio dei lavori, gli oneri per la certificazione di porte metalliche EI120 come richiesto in progetto, così come il rispetto della marcatura CE e la Dichiarazione di Produzione di Prodotto DOP per i prodotti di costruzione prevista dal Regolamento n. | Opere da serramentista | Porte tagliafuoco
Porta tagliafuoco interna metallica, a singola anta a battente, tipo Novoferm, mod. Elite Premio, EI60-Sa, dim. 120x210 cm Fornitura e posa in opera, di porta tagliafuoco isolante da interno a singola anta a battente, predisposta alla tenuta fumi freddi, tipo Novoferm Elite Premio, dim. 120x210 cm, in possesso di omologazione integrale EISA 60 come richiesto in progetto, fornite con la documentazione richiesta dalle vigenti disposizioni di legge, debitamente certificata dall'Appaltatore e accettata dalla D.L. realizzate in acciaio, costituite da: Telaio fisso in profilo di acciaio zincato sp mm 15/10 profilato a Z, munito di zanche per muratura, o di tasselli e viti per la posa su falsotelaio di cartongesso, opportunamente ancorato alla struttura muraria, giunzione del telaio agli angoli mediante sistema ad incastro; Riscontri in plastica nera per scrocco serratura e rostri, vano per inserimento guarnizione fumi freddi. Guarnizione termospandente EPDM, posta sul telaio perimetralmente e montate sopra e sotto le ante in funzione alla certificazione; Battente complanare al telaio realizzato in doppia lamiera d'acciaio zincato pressopiegata, scatolata, elettrosaldata a punti; battuta perimetrale su 3 lati, piana sotto. Rinforzi interni in profilo di acciaio zincato a caldo riempito con coibente in lana minerale trattata, ad alta densità; piastre interne per eventuale montaggio di chiudiporta e maniglioni; Spessore unico di 64 mm; Meccanismo di richiusura mediante apposita molla inserita nelle cerniere tarabile ed invisibile all'esterno; Rostro di tenuta posto fra le due cerniere; Controserratura tipo “Flush-bolt” per l’autobloccaggio dell’anta passiva e comando a leva per lo sbloccaggio per porte a due ante battenti. La porta sarà dotata con i seguenti accessori: - Kit SA+ per porte a tenuta fumi freddi dotata di guarnizioni integrate e ghigliottina acustica sotto porta; - Serratura per antincendio adatta alle alte temperature tipo Yale; - Installazione di gruppo maniglie di tipo antincendio e antinfortunistico in acciaio verniciato nero, completa di placca da campionare per approvazione della D.L. posta ad altezza mm 960 come da DPR del 24/07/96; - Predisposizione per l’installazione di serratura elettrica tipo Iseo per collegamento a Badge (Badge e collegamenti elettrici esclusi). | Opere da serramentista | Porte tagliafuoco
MDC01 - Porta tagliafuoco a battente dim.60xh.210cm Fornitura e posa in opera di porta metallica tagliafuoco, EI 60, da interno a singolo battente, tipo Novoferm Elite, dim. 60x210 cm, colore grigio antracite RAL da definire e campionare per approvazione della D.L., realizzate in acciaio, costituita da: - Telaio fisso in profilo d’acciaio zincato; - Riscontri in plastica nera per scrocco serratura e rostri, vano per inserimento guarnizioni fumi freddi; - Guarnizione termoespandente EPDM; - Battente complanare al telaio in doppia lamiera d’acciaio, sp. 8/10mm, zincata, pressopiegata, inscatolata, elettrosaldata a punti, battuta perimetrale su 3 lati, piana sotto; - Battuta inferiore del telaio adattabile al pavimento finito, oppure smontabile, per esecuzione senza battuta; - Ferramenta di manovra e bloccaggio con caratteristiche e qualità idonee all’uso a cui è destinata composta da: n. 2 cerniere a baionetta per anta; meccanismo di richiusura mediante apposita molla inserita nelle cerniere tarabile e invisibile all’esterno; rostro di tenuta posto fra le due cerniere; - Serratura tipo Yale completa di cilindro con tre chiavi; maniglia in PVC nero con anima in acciaio; Specifiche tecniche come da Capitolato d'Appalto. | Opere da serramentista | Porte tagliafuoco
MD01 - Porta tagliafuoco interna a battente, dim. | Opere da serramentista | Porte tagliafuoco
MD18 - Porta tagliafuoco interna metallica, a singola anta a battente, tipo Novoferm, mod. Elite Premio, EI60-Sa, dim. 70x240 cm Fornitura e posa in opera, di porta tagliafuoco isolante da interno a singola anta a battente, predisposta alla tenuta fumi freddi, tipo Novoferm Elite Premio, dim. 70x210 cm, in possesso di omologazione integrale EISA 60 come richiesto in progetto, fornite con la documentazione richiesta dalle vigenti disposizioni di legge, debitamente certificata dall'Appaltatore e accettata dalla D.L. realizzate in acciaio, costituite da: Telaio fisso in profilo di acciaio zincato sp mm 15/10 profilato a Z, munito di zanche per muratura, o di tasselli e viti per la posa su falsotelaio di cartongesso, opportunamente ancorato alla struttura muraria, giunzione del telaio agli angoli mediante sistema ad incastro; Riscontri in plastica nera per scrocco serratura e rostri, vano per inserimento guarnizione fumi freddi. Guarnizione termospandente EPDM, posta sul telaio perimetralmente e montate sopra e sotto le ante in funzione alla certificazione; Battente complanare al telaio realizzato in doppia lamiera d'acciaio zincato pressopiegata, scatolata, elettrosaldata a punti; battuta perimetrale su 3 lati, piana sotto. | Opere da serramentista | Porte tagliafuoco
Fornitura e posa in opera di porta tagliafuoco a doppia anta battente, dim. 90+30x210 cm, in possesso di omologazione integrale EI 120 come richiesto in progetto, secondo Norma UNI EN 1634-1:2001, debitamente certificata dall'Appaltatore e accettata dalla D. L., realizzate in acciaio, costituita da: Telaio fisso in profilo di acciaio zincato sp mm 15/10 profilato a Z, munito di zanche per muratura, o di tasselli o viti per la posa su falsotelaio di cartongesso, opportunamente ancorato alla struttura muraria in modo di garantire stabilità e tenuta dell'intero serramento, giunzione di telaio agli angoli, mediante sistema ad incastro per evitare inneschi di corrosioni tipici delle saldature e assicurare rigidità. Riscontri in plastica nera per scrocco serratura e rostri. Guarnizioni termospandente EPDM, poste sul telaio perimetralmente e montate sopra e sotto le ante in funzione alla certificazione; Battente complanare al telaio realizzato in doppia lamiera d'acciaio zincato pressopiegata, inscatolata, elettrosaldata a punti; battuta perimetrale su 3 lati, piana sotto. | Opere da serramentista | Porte tagliafuoco
MD18 - Porta tagliafuoco interna metallica, a singola anta a battente, tipo Novoferm, mod. Elite Premio, EI60-Sa, dim. 70x240 cm Fornitura e posa in opera, di porta tagliafuoco isolante da interno a singola anta a battente, predisposta alla tenuta fumi freddi, tipo Novoferm Elite Premio, dim. 70x210 cm, in possesso di omologazione integrale EISA 60 come richiesto in progetto, fornite con la documentazione richiesta dalle vigenti disposizioni di legge, debitamente certificata dall'Appaltatore e accettata dalla D.L. realizzate in acciaio, costituite da: Telaio fisso in profilo di acciaio zincato sp mm 15/10 profilato a Z, munito di zanche per muratura, o di tasselli e viti per la posa su falsotelaio di cartongesso, opportunamente ancorato alla struttura muraria, giunzione del telaio agli angoli mediante sistema ad incastro; Riscontri in plastica nera per scrocco serratura e rostri, vano per inserimento guarnizione fumi freddi. Guarnizione termospandente EPDM, posta sul telaio perimetralmente e montate sopra e sotto le ante in funzione alla certificazione; Battente complanare al telaio realizzato in doppia lamiera d'acciaio zincato pressopiegata, scatolata, elettrosaldata a punti; battuta perimetrale su 3 lati, piana sotto. Rinforzi interni in profilo di acciaio zincato a caldo riempito con coibente in lana minerale trattata, ad alta densità; piastre interne per eventuale montaggio di chiudiporta e maniglioni; Spessore unico di 64 mm; Meccanismo di richiusura mediante apposita molla inserita nelle cerniere tarabile ed invisibile all'esterno; Rostro di tenuta posto fra le due cerniere; Controserratura tipo “Flush-bolt” per l’autobloccaggio dell’anta passiva e comando a leva per lo sbloccaggio per porte a due ante battenti. | Opere da serramentista | Porte tagliafuoco
MD28- Fornitura e posa in opera, di porta tagliafuoco per esterno ad anta battente, dim. 90x210 cm, in possesso di omologazione integrale EI 120 come richiesto in progetto, secondo Norma UNI EN 1634-1:2001, debitamente certificata dall'Appaltatore e accettata dalla D. | Opere da serramentista | Porte tagliafuoco
MDC01 - Porta tagliafuoco a battente dim.60xh.210cm Fornitura e posa in opera di porta metallica tagliafuoco, EI 60, da interno a singolo battente, tipo Novoferm Elite, dim. 60x210 cm, colore grigio antracite RAL da definire e campionare per approvazione della D.L., realizzate in acciaio, costituita da: - Telaio fisso in profilo d’acciaio zincato; - Riscontri in plastica nera per scrocco serratura e rostri, vano per inserimento guarnizioni fumi freddi; - Guarnizione termoespandente EPDM; - Battente complanare al telaio in doppia lamiera d’acciaio, sp. 8/10mm, zincata, pressopiegata, inscatolata, elettrosaldata a punti, battuta perimetrale su 3 lati, piana sotto; - Battuta inferiore del telaio adattabile al pavimento finito, oppure smontabile, per esecuzione senza battuta; - Ferramenta di manovra e bloccaggio con caratteristiche e qualità idonee all’uso a cui è destinata composta da: n. | Opere da serramentista | Porte tagliafuoco
Fornitura e posa in opera di porta metallica tagliafuoco per esterni a singola anta battente, in possesso di omologazione integrale EI 60-SA come richiesto in progetto, secondo Norma UNI EN 1634-1:2001, debitamente certificata dall'Appaltatore e accettata dalla D.L., certificata per uso esterno con caratteristiche secondo EN 14351-1,realizzate in acciaio, dim. 90x210 cm, costituita da: Telaio fisso in profilo di acciaio zincato sp mm 15/10 profilato a Z, conformato in modo di consentire la complanarità anta-telaio, munito di zanche per muratura, o di tasselli o viti per la posa su falsotelaio di cartongesso, opportunamente ancorato alla struttura muraria in modo di garantire stabilità e tenuta dell'intero serramento, giunzione di telaio agli angoli, mediante sistema ad incastro per evitare inneschi di corrosioni tipici delle saldature e assicurare rigidità. Riscontri in plastica nera per scrocco serratura e rostri. Guarnizioni termospandente EPDM, poste sul telaio perimetralmente e montate sopra e sotto le ante in funzione alla certificazione. Battente complanare al telaio realizzato in doppia lamiera d'acciaio zincato sp. mm. 8/10 pressopiegata, inscatolata, elettrosaldata a punti; battuta perimetrale su 3 lati, piana sotto. | Opere da serramentista | Porte tagliafuoco
MD07 - Fornitura e posa in opera di porta interna metallica a singola anta battente, dim. 90x210 cmm, realizzate in acciaio, costituita da: Telaio fisso in profilo di acciaio zincato sp mm 15/10 profilato a Z, conformato in modo di consentire la complanarità anta-telaio, munito di zanche per muratura, o di tasselli o viti per la posa su falsotelaio di cartongesso, opportunamente ancorato alla struttura muraria in modo di garantire stabilità e tenuta dell'intero serramento, giunzione di telaio agli angoli, mediante sistema ad incastro per evitare inneschi di corrosioni tipici delle saldature e assicurare rigidità. Riscontri in plastica nera per scrocco serratura e rostri. Battente complanare al telaio realizzato in doppia lamiera d'acciaio zincato sp. mm. 8/10 pressopiegata, inscatolata, elettrosaldata a punti; battuta perimetrale su 3 lati, piana sotto. Rinforzi interni in profilo di acciaio zincato a caldo riempito con coibente in lana minerale trattata, ad alta densità e rigidamente unito alla lamiera, protetto nella zona della serratura con due strati di materiale a base di calcio solfato; piastre interne per eventuale montaggio di chiudiporta e maniglioni. Ferramenta di manovra e bloccaggio con caratteristiche e qualità idonee all'uso cui è destinata. | Opere da serramentista | Porte tagliafuoco
MD01 - Porta tagliafuoco interna metallica, a singola anta a battente, tipo Novoferm, mod. Elite Premio, EI60-Sa, dim. 90x210 cm Fornitura e posa in opera, di porta tagliafuoco isolante da interno a singola anta a battente, predisposta alla tenuta fumi freddi, tipo Novoferm Elite Premio, dim. 90x210 cm, in possesso di omologazione integrale EISA 60 come richiesto in progetto, fornite con la documentazione richiesta dalle vigenti disposizioni di legge, debitamente certificata dall'Appaltatore e accettata dalla D.L. realizzate in acciaio, costituite da: Telaio fisso in profilo di acciaio zincato sp mm 15/10 profilato a Z, munito di zanche per muratura, o di tasselli e viti per la posa su falsotelaio di cartongesso, opportunamente ancorato alla struttura muraria, giunzione del telaio agli angoli mediante sistema ad incastro; Riscontri in plastica nera per scrocco serratura e rostri, vano per inserimento guarnizione fumi freddi. Guarnizione termospandente EPDM, posta sul telaio perimetralmente e montate sopra e sotto le ante in funzione alla certificazione; Battente complanare al telaio realizzato in doppia lamiera d'acciaio zincato pressopiegata, scatolata, elettrosaldata a punti; battuta perimetrale su 3 lati, piana sotto. Rinforzi interni in profilo di acciaio zincato a caldo riempito con coibente in lana minerale trattata, ad alta densità; piastre interne per eventuale montaggio di chiudiporta e maniglioni; Spessore unico di 64 mm; Meccanismo di richiusura mediante apposita molla inserita nelle cerniere tarabile ed invisibile all'esterno; Rostro di tenuta posto fra le due cerniere; Controserratura tipo “Flush-bolt” per l’autobloccaggio dell’anta passiva e comando a leva per lo sbloccaggio per porte a due ante battenti. La porta sarà dotata con i seguenti accessori: - Kit SA+ per porte a tenuta fumi freddi dotata di guarnizioni integrate e ghigliottina acustica sotto porta; - Serratura per antincendio adatta alle alte temperature tipo Yale; - Installazione di gruppo maniglie di tipo antincendio e antinfortunistico in acciaio verniciato nero, completa di placca da campionare per approvazione della D.L. posta ad altezza mm 960 come da DPR del 24/07/96; - Predisposizione per l’installazione di serratura elettrica tipo Iseo per collegamento a Badge (Badge e collegamenti elettrici esclusi). | Opere da serramentista | Porte tagliafuoco
MD06 - Fornitura e posa in opera di porta interna metallica tagliafuoco ad anta battente, dim. 90x210 cm, con sistema di tenuta ai fumi freddi, in possesso di omologazione integrale EI 60-SA come richiesto in progetto, secondo Norma UNI EN 1634-1:2001, debitamente certificata dall'Appaltatore e accettata dalla D.L., realizzate in acciaio, costituita da: Telaio fisso in profilo di acciaio zincato sp mm 15/10 profilato a Z, conformato in modo di consentire la complanarità anta-telaio, munito di zanche per muratura, o di tasselli o viti per la posa su falsotelaio di cartongesso, opportunamente ancorato alla struttura muraria in modo di garantire stabilità e tenuta dell'intero serramento, giunzione di telaio agli angoli, mediante sistema ad incastro per evitare inneschi di corrosioni tipici delle saldature e assicurare rigidità. Riscontri in plastica nera per scrocco serratura e rostri, vano per inserimento guarnizioni fumi freddi. Guarnizioni termospandente EPDM, poste sul telaio perimetralmente e montate sopra e sotto le ante in funzione alla certificazione. Kit SA+ per porte a tenuta fumi freddi dotata di guarnizioni integrate e ghigliottina sotto porta. Chiudiporta visibile. | Opere da serramentista | Porte tagliafuoco
Porta tagliafuoco interna metallica, a singola anta a battente, tipo Novoferm, mod. Elite Premio, EI60-Sa, dim. 120x210 cm Fornitura e posa in opera, di porta tagliafuoco isolante da interno a singola anta a battente, predisposta alla tenuta fumi freddi, tipo Novoferm Elite Premio, dim. 120x210 cm, in possesso di omologazione integrale EISA 60 come richiesto in progetto, fornite con la documentazione richiesta dalle vigenti disposizioni di legge, debitamente certificata dall'Appaltatore e accettata dalla D.L. realizzate in acciaio, costituite da: Telaio fisso in profilo di acciaio zincato sp mm 15/10 profilato a Z, munito di zanche per muratura, o di tasselli e viti per la posa su falsotelaio di cartongesso, opportunamente ancorato alla struttura muraria, giunzione del telaio agli angoli mediante sistema ad incastro; Riscontri in plastica nera per scrocco serratura e rostri, vano per inserimento guarnizione fumi freddi. Guarnizione termospandente EPDM, posta sul telaio perimetralmente e montate sopra e sotto le ante in funzione alla certificazione; Battente complanare al telaio realizzato in doppia lamiera d'acciaio zincato pressopiegata, scatolata, elettrosaldata a punti; battuta perimetrale su 3 lati, piana sotto. Rinforzi interni in profilo di acciaio zincato a caldo riempito con coibente in lana minerale trattata, ad alta densità; piastre interne per eventuale montaggio di chiudiporta e maniglioni; Spessore unico di 64 mm; Meccanismo di richiusura mediante apposita molla inserita nelle cerniere tarabile ed invisibile all'esterno; Rostro di tenuta posto fra le due cerniere; Controserratura tipo “Flush-bolt” per l’autobloccaggio dell’anta passiva e comando a leva per lo sbloccaggio per porte a due ante battenti. La porta sarà dotata con i seguenti accessori: - Kit SA+ per porte a tenuta fumi freddi dotata di guarnizioni integrate e ghigliottina acustica sotto porta; - Serratura per antincendio adatta alle alte temperature tipo Yale; - Installazione di gruppo maniglie di tipo antincendio e antinfortunistico in acciaio verniciato nero, completa di placca da campionare per approvazione della D.L. posta ad altezza mm 960 come da DPR del 24/07/96; - Predisposizione per l’installazione di serratura elettrica tipo Iseo per collegamento a Badge (Badge e collegamenti elettrici esclusi). Finitura mediante verniciatura di serie con polveri epossi-poliestere termoindurite in forno a 180°, superficie a struttura goffrata antigraffi colore RAL da definire a scelta della D.L., da campionare per approvazione. Nel prezzo si intendono compresi e compensati gli oneri per il rilievo i meccanismi e accessori particolari necessari all'adattamento ai vari tipi di porta, per l'idonea campionatura completa di accessori che l'Appaltatore dovrà presentare prima dell'inizio dei lavori, per la certificazione di porte metalliche a due battenti EI-SA 60, come richiesto in progetto, il rispetto della marcatura CE e la Dichiarazione di Produzione di Prodotto DOP per i prodotti di costruzione prevista dal Regolamento n. 305/2011 (UE) e quanto altro necessario per dare il lavoro finito a regola d'arte. | Opere da serramentista | Porte tagliafuoco
Porta tagliafuoco interna metallica, a doppia anta a battente, tipo Novoferm Elite Premio, EI60-Sa, U.S. con pushbar, dim. 180(90+90)x240 cm Fornitura e posa in opera, di porta tagliafuoco isolante da interno a doppia anta a battente, predisposta alla tenuta fumi freddi, tipo Novoferm Elite Premio, dim. 180(90+90)x240 cm, in possesso di omologazione integrale EISA 60 come richiesto in progetto, fornite con la documentazione richiesta dalle vigenti disposizioni di legge, debitamente certificata dall'Appaltatore e accettata dalla D.L. realizzate in acciaio, costituite da: Telaio fisso in profilo di acciaio zincato sp mm 15/10 profilato a Z, munito di zanche per muratura, o di tasselli e viti per la posa su falsotelaio di cartongesso, opportunamente ancorato alla struttura muraria, giunzione del telaio agli angoli mediante sistema ad incastro; Riscontri in plastica nera per scrocco serratura e rostri, vano per inserimento guarnizione fumi freddi. Guarnizione termospandente EPDM, posta sul telaio perimetralmente e montate sopra e sotto le ante in funzione alla certificazione; Battente complanare al telaio realizzato in doppia lamiera d'acciaio zincato pressopiegata, scatolata, elettrosaldata a punti; battuta perimetrale su 3 lati, piana sotto. Rinforzi interni in profilo di acciaio zincato a caldo riempito con coibente in lana minerale trattata, ad alta densità; piastre interne per eventuale montaggio di chiudiporta e maniglioni; Spessore unico di 64 mm; Meccanismo di richiusura mediante apposita molla inserita nelle cerniere tarabile ed invisibile all'esterno; Rostro di tenuta posto fra le due cerniere; Controserratura tipo “Flush-bolt” per l’autobloccaggio dell’anta passiva e comando a leva per lo sbloccaggio per porte a due ante battenti. La porta sarà dotata con i seguenti accessori: - Kit SA+ per porte a tenuta fumi freddi dotata di guarnizioni integrate e ghigliottina acustica sotto porta; - Serratura per antincendio adatta alle alte temperature tipo Yale; - Installazione di gruppo maniglie di tipo antincendio e antinfortunistico in acciaio verniciato nero, completa di placca da campionare per approvazione della D.L. posta ad altezza mm 960 come da DPR del 24/07/96; - Predisposizione per l’installazione di serratura elettrica tipo Iseo per collegamento a Badge (Badge e collegamenti elettrici esclusi); - Installazione sulle vie di fuga, di dispositivo antipanico push-bar a leva, tipo Novoferm Novoguard con corpi laterali neri e barra in alluminio, o similare posto ad altezza mm 960 come da DPR del 24/07/96; - Installazione di chiudiporta aereo tipo Dorma TS92 con braccio a slitta di colore argento o nero, da definire a scelta della D.L., da campionare per approvazione. | Opere da serramentista | Porte tagliafuoco
MD06 - Fornitura e posa in opera, di porta tagliafuoco ad un'anta battente, dim. 90x210 cm, in possesso di omologazione integrale EI 60 come richiesto in progetto, secondo Norma UNI EN 1634-1:2001, debitamente certificata dall'Appaltatore e accettata dalla D. L., realizzate in acciaio, costituite da: Telaio fisso in profilo di acciaio zincato sp mm 15/10 profilato a Z, munito di zanche per muratura, o di tasselli o viti per la posa su falsotelaio di cartongesso, opportunamente ancorato alla struttura muraria in modo di garantire stabilità e tenuta dell'intero serramento, giunzione di telaio agli angoli, mediante sistema ad incastro per evitare inneschi di corrosioni tipici delle saldature e assicurare rigidità. Riscontri in plastica nera per scrocco serratura e rostri. Guarnizioni termospandente EPDM, poste sul telaio perimetralmente e montate sopra e sotto le ante in funzione alla certificazione; Battente complanare al telaio realizzato in doppia lamiera d'acciaio zincato pressopiegata, inscatolata, elettrosaldata a punti; battuta perimetrale su 3 lati, piana sotto. Rinforzi interni in profilo di acciaio zincato a caldo riempito con coibente in lana minerale trattata, ad alta densità e rigidamente unito alla lamiera, protetto nella zona della serratura con due strati di materiale a base di calcio solfato; piastre interne per eventuale montaggio di chiudiporta. Spessore unico di 64 mm; ferramenta di manovra e bloccaggio con caratteristiche e qualità idonee all'uso cui è destinata composta da: 2 cerniere a tre ali (per anta) di cui una portante, dotate di sfere reggispinta e viti per la registrazione verticale dell'anta, marcata secondo EN 1935, classificata per portata fino a 160 kg, durabilità 200.000 cicli, idonea all‘uso su porta tagliafuoco. L'altra, dotata di molla per l'autochiusura dell'anta. Meccanismo di richiusura mediante apposita molla inserita nelle cerniere tarabile ed invisibile all'esterno; Rostro di tenuta posto fra le due cerniere; Installazione di serratura tipo Yale per antincendio adatta alle alte temperature; Installazione di maniglie di tipo antincendio e antinfortunistico colore nero, completa di placca da campionare per approvazione della D.L. posta ad altezza mm 960 come da DPR del 24/07/96; Targhetta di contrassegno con elementi di riferimento, applicata in battuta sull'anta; Finitura mediante verniciatura di serie con polveri epossi-poliestere termoindurite in forno a 180°, superficie a struttura goffrata antigraffi colore RAL da definire a scelta della D.L., da campionare per approvazione. | Opere da serramentista | Porte tagliafuoco
PEI04 - Porte metalliche da interno EI30 a una anta battente, dim. 90x210 cm - Neulift Fornitura e posa in opera, di porte tagliafuoco isolanti a una anta battente, tipo Novoferm Elite, in possesso di omologazione integrale EI30 come richiesto in progetto. Con potere fonoisolante di 38 dB realizzate in acciaio, dimensione 90x210 cm. Inclusi maniglia EI30 conforme alla UNI EN 1125, fermaporta a pavimento e pompa di ritorno. Finitura mediante verniciatura di serie con polveri epossi-poliestere termoindurite in forno a 180°, superficie a struttura goffrata antigraffi colore Bianco RAL 9010 da definire a scelta della D.L., da campionare per approvazione. | Opere da serramentista | Porte tagliafuoco
SH08 - Soglia antincendio in corrispondenza di porte EI Fornitura e posa, come indicato negli elaborati grafici di progetto e in corrispondenza delle porte EI 60, di soglie antincendio, larghezza 20 cm per lato e lunghezza pari a quella delle porte dove sono installate. Realizzata in lamiera metallica tipo acciaio/alluminio, da definire e campionare per approvazione della D.L., con classificazione al fuoco A1; spessore 4/10, proviste da zigrinature puntuali su tutta la lunghezza della superficie, idonea ad assicurare un coefficiente di antiscivolamento R11. Nel prezzo si intendono compresi e compensati gli oneri per i meccanismi e accessori particolari necessari all'adattamento ai vari tipi di porta, per l'idonea campionatura completa di accessori che l'Appaltatore dovrà presentare prima dell'inizio dei lavori, il rispetto della marcatura CE e la Dichiarazione di Produzione di Prodotto DOP per i prodotti di costruzione prevista dal Regolamento n. 305/2011 (UE) e quanto altro necessario per dare il lavoro finito a regola d'arte. | Opere da serramentista | Porte tagliafuoco
MD06 - Porta tagliafuoco interna metallica, a doppia anta a battente, tipo Novoferm, mod. | Opere da serramentista | Porte tagliafuoco
Porte metalliche da interno EI60 a una anta battente, dim. 120x210 cm - Neulift Fornitura e posa in opera, di porte tagliafuoco isolanti a una anta battente, tipo Novoferm Elite, in possesso di omologazione integrale EI60 come richiesto in progetto. Con potere fonoisolante di 38 dB realizzate in acciaio, dimensione 120x210 cm. | Opere da serramentista | Porte tagliafuoco
Porta tagliafuoco interna metallica, a singola anta a battente, tipo Novoferm, mod. Elite Premio, EI60-Sa, dim. 120x210 cm Fornitura e posa in opera, di porta tagliafuoco isolante da interno a singola anta a battente, predisposta alla tenuta fumi freddi, tipo Novoferm Elite Premio, dim. | Opere da serramentista | Porte tagliafuoco
MD01 - Porta tagliafuoco interna a battente, dim. 90x210cm, EI 60 Fornitura e posa in opera di porta metallica tagliafuoco, EI 60, da interno a singolo battente, tipo Novoferm Elite, dim. 90x210 cm, colore grigio antracite RAL da definire e campionare per approvazione della D.L., realizzate in acciaio, costituita da: - Telaio fisso in profilo d’acciaio zincato; - Riscontri in plastica nera per scrocco serratura e rostri, vano per inserimento guarnizioni fumi freddi; - Guarnizione termoespandente EPDM; - Battente complanare al telaio in doppia lamiera d’acciaio, sp. 8/10mm, zincata, pressopiegata, inscatolata, elettrosaldata a punti, battuta perimetrale su 3 lati, piana sotto; - Battuta inferiore del telaio adattabile al pavimento finito, oppure smontabile, per esecuzione senza battuta; - Ferramenta di manovra e bloccaggio con caratteristiche e qualità idonee all’uso a cui è destinata composta da: n. 2 cerniere a baionetta per anta; meccanismo di richiusura mediante apposita molla inserita nelle cerniere tarabile e invisibile all’esterno; rostro di tenuta posto fra le due cerniere; - Serratura tipo Yale completa di cilindro con tre chiavi; maniglia in PVC nero con anima in acciaio. Specifiche tecniche come da Capitolato d'Appalto. Nel prezzo si intendono compresi e compensati gli oneri per i meccanismi e accessori particolari necessari all’adattamento ai vari tipi di porta, per l’idonea campionatura completa di accessori che l’Appaltatore dovrà presentare prima dell’inizio dei lavori, così come il rispetto della marcatura CE e la Dichiarazione di Produzione di Prodotto DOP per i prodotti di costruzione prevista dal Regolamento n. 305/2011 (UE) e quanto altro necessario per dare il lavoro finito a regola d’arte.. | Opere da serramentista | Porte tagliafuoco
Fornitura e posa in opera, di porta tagliafuoco ad un'anta battente, dim. 90x210 cm, in possesso di omologazione integrale EI 60 come richiesto in progetto, secondo Norma UNI EN 1634-1:2001, debitamente certificata dall'Appaltatore e accettata dalla D. L., realizzate in acciaio, costituite da: Telaio fisso in profilo di acciaio zincato sp mm 15/10 profilato a Z, munito di zanche per muratura, o di tasselli o viti per la posa su falsotelaio di cartongesso, opportunamente ancorato alla struttura muraria in modo di garantire stabilità e tenuta dell'intero serramento, giunzione di telaio agli angoli, mediante sistema ad incastro per evitare inneschi di corrosioni tipici delle saldature e assicurare rigidità. Riscontri in plastica nera per scrocco serratura e rostri. Guarnizioni termospandente EPDM, poste sul telaio perimetralmente e montate sopra e sotto le ante in funzione alla certificazione; Battente complanare al telaio realizzato in doppia lamiera d'acciaio zincato pressopiegata, inscatolata, elettrosaldata a punti; battuta perimetrale su 3 lati, piana sotto. Rinforzi interni in profilo di acciaio zincato a caldo riempito con coibente in lana minerale trattata, ad alta densità e rigidamente unito alla lamiera, protetto nella zona della serratura con due strati di materiale a base di calcio solfato; piastre interne per eventuale montaggio di chiudiporta. | Opere da serramentista | Porte tagliafuoco
PSEI01 - Porta tagliafuoco scorrevole a 2 ante EI120 Fornitura e posa in opera di porta tagliafuoco scorrevole a due ante simmetriche tipo Novoferm Novoslide, in possesso di omologazione integrale EI120 come richiesto in progetto, marcata CE secondo Norma EN 13241, debitamente certificata dall'Appaltatore e accettata dalla D. L., costituite da: - Pannelli realizzati in lamiera di acciaio pressopiegato, elettrosaldato e isolato internamente con pacco coibente ad alta densità; - Montante di battuta completo di scatola guida e contrappeso, che assicura la chiusura in caso di incendio; - Labirinti parafiamma di tenuta posti sul perimetro dei pannelli mobili; - Guida superiore completa di speciali supporti per montaggio su architrave in cemento armato; la porta non impiega guida a pavimento, la perpendicolarità è mantenuta da un rullo inferiore di guida; - Lo scorrimento è dolce grazie a ruote montate su doppio cuscinetto a sfere. La particolare metodologia costruttiva consente una facile ispezionabilità di tutti i meccanismi di movimento; - Carter copriguida realizzato in lamiera pressopiegata, diviso in elementi modulari; - Guarnizione termoespandente perimetrale; - Maniglie fisse ad incasso per l’apertura. Dotata di dispositivo di autochiusura mediante contrappeso. La porta è fornita di serie di ammortizzatore fine corsa e/o continuo secondo necessità dettata dal rispetto della legge 81/08. | Opere da serramentista | Porte tagliafuoco
MD01 - Porta tagliafuoco interna a battente, dim. 90x210cm, EI 60 Fornitura e posa in opera di porta metallica tagliafuoco, EI 60, da interno a singolo battente, tipo Novoferm Elite, dim. 90x210 cm, colore grigio antracite RAL da definire e campionare per approvazione della D.L., realizzate in acciaio, costituita da: - Telaio fisso in profilo d’acciaio zincato; - Riscontri in plastica nera per scrocco serratura e rostri, vano per inserimento guarnizioni fumi freddi; - Guarnizione termoespandente EPDM; - Battente complanare al telaio in doppia lamiera d’acciaio, sp. 8/10mm, zincata, pressopiegata, inscatolata, elettrosaldata a punti, battuta perimetrale su 3 lati, piana sotto; - Battuta inferiore del telaio adattabile al pavimento finito, oppure smontabile, per esecuzione senza battuta; - Ferramenta di manovra e bloccaggio con caratteristiche e qualità idonee all’uso a cui è destinata composta da: n. 2 cerniere a baionetta per anta; meccanismo di richiusura mediante apposita molla inserita nelle cerniere tarabile e invisibile all’esterno; rostro di tenuta posto fra le due cerniere; - Serratura tipo Yale completa di cilindro con tre chiavi; maniglia in PVC nero con anima in acciaio. Specifiche tecniche come da Capitolato d'Appalto. Nel prezzo si intendono compresi e compensati gli oneri per i meccanismi e accessori particolari necessari all’adattamento ai vari tipi di porta, per l’idonea campionatura completa di accessori che l’Appaltatore dovrà presentare prima dell’inizio dei lavori, così come il rispetto della marcatura CE e la Dichiarazione di Produzione di Prodotto DOP per i prodotti di costruzione prevista dal Regolamento n. 305/2011 (UE) e quanto altro necessario per dare il lavoro finito a regola d’arte.. | Opere da serramentista | Porte tagliafuoco
Porta tagliafuoco interna a battente, dim. 90x210cm, EI 60 Fornitura e posa in opera di porta metallica tagliafuoco, EI 60, da interno a singolo battente, tipo Novoferm Elite, dim. 90x210 cm, colore grigio antracite RAL da definire e campionare per approvazione della D.L., realizzate in acciaio, costituita da: - Telaio fisso in profilo d’acciaio zincato; - Riscontri in plastica nera per scrocco serratura e rostri, vano per inserimento guarnizioni fumi freddi; - Guarnizione termoespandente EPDM; - Battente complanare al telaio in doppia lamiera d’acciaio, sp. 8/10mm, zincata, pressopiegata, inscatolata, elettrosaldata a punti, battuta perimetrale su 3 lati, piana sotto; - Battuta inferiore del telaio adattabile al pavimento finito, oppure smontabile, per esecuzione senza battuta; - Ferramenta di manovra e bloccaggio con caratteristiche e qualità idonee all’uso a cui è destinata composta da: n. 2 cerniere a baionetta per anta; meccanismo di richiusura mediante apposita molla inserita nelle cerniere tarabile e invisibile all’esterno; rostro di tenuta posto fra le due cerniere; - Serratura tipo Yale completa di cilindro con tre chiavi; maniglia in PVC nero con anima in acciaio. Specifiche tecniche come da Capitolato d'Appalto. Nel prezzo si intendono compresi e compensati gli oneri per i meccanismi e accessori particolari necessari all’adattamento ai vari tipi di porta, per l’idonea campionatura completa di accessori che l’Appaltatore dovrà presentare prima dell’inizio dei lavori, così come il rispetto della marcatura CE e la Dichiarazione di Produzione di Prodotto DOP per i prodotti di costruzione prevista dal Regolamento n. | Opere da serramentista | Porte tagliafuoco
MD18 - Porta tagliafuoco interna metallica, a singola anta a battente, tipo Novoferm, mod. Elite Premio, EI60-Sa, dim. 70x240 cm Fornitura e posa in opera, di porta tagliafuoco isolante da interno a singola anta a battente, predisposta alla tenuta fumi freddi, tipo Novoferm Elite Premio, dim. 70x210 cm, in possesso di omologazione integrale EISA 60 come richiesto in progetto, fornite con la documentazione richiesta dalle vigenti disposizioni di legge, debitamente certificata dall'Appaltatore e accettata dalla D.L. | Opere da serramentista | Porte tagliafuoco
Porte metalliche da interno EI30 a una anta battente, dim. | Opere da serramentista | Porte tagliafuoco
MD18 - Porta tagliafuoco interna metallica, a singola anta a battente, tipo Novoferm, mod. Elite Premio, EI60-Sa, dim. 70x240 cm Fornitura e posa in opera, di porta tagliafuoco isolante da interno a singola anta a battente, predisposta alla tenuta fumi freddi, tipo Novoferm Elite Premio, dim. 70x210 cm, in possesso di omologazione integrale EISA 60 come richiesto in progetto, fornite con la documentazione richiesta dalle vigenti disposizioni di legge, debitamente certificata dall'Appaltatore e accettata dalla D.L. realizzate in acciaio, costituite da: Telaio fisso in profilo di acciaio zincato sp mm 15/10 profilato a Z, munito di zanche per muratura, o di tasselli e viti per la posa su falsotelaio di cartongesso, opportunamente ancorato alla struttura muraria, giunzione del telaio agli angoli mediante sistema ad incastro; Riscontri in plastica nera per scrocco serratura e rostri, vano per inserimento guarnizione fumi freddi. Guarnizione termospandente EPDM, posta sul telaio perimetralmente e montate sopra e sotto le ante in funzione alla certificazione; Battente complanare al telaio realizzato in doppia lamiera d'acciaio zincato pressopiegata, scatolata, elettrosaldata a punti; battuta perimetrale su 3 lati, piana sotto. Rinforzi interni in profilo di acciaio zincato a caldo riempito con coibente in lana minerale trattata, ad alta densità; piastre interne per eventuale montaggio di chiudiporta e maniglioni; Spessore unico di 64 mm; Meccanismo di richiusura mediante apposita molla inserita nelle cerniere tarabile ed invisibile all'esterno; Rostro di tenuta posto fra le due cerniere; Controserratura tipo “Flush-bolt” per l’autobloccaggio dell’anta passiva e comando a leva per lo sbloccaggio per porte a due ante battenti. La porta sarà dotata con i seguenti accessori: - Kit SA+ per porte a tenuta fumi freddi dotata di guarnizioni integrate e ghigliottina acustica sotto porta; - Serratura per antincendio adatta alle alte temperature tipo Yale; - Installazione di gruppo maniglie di tipo antincendio e antinfortunistico in acciaio verniciato nero, completa di placca da campionare per approvazione della D.L. | Opere da serramentista | Porte tagliafuoco
Porte metalliche da interno EI30 a una anta battente con tenuta ai fumi freddi, dim. | Opere da serramentista | Porte tagliafuoco
Porta tagliafuoco interna metallica, a doppia anta a battente, tipo Novoferm, mod. Elite Premio, EI60-Sa, U.S. con pushbar, dim. 120(90+30)x240 cm Fornitura e posa in opera, di porta tagliafuoco isolante da interno a doppia anta a battente, predisposta alla tenuta fumi freddi, tipo Novoferm Elite Premio, dim. 120(90+30)x240 cm, in possesso di omologazione integrale EISA 60 come richiesto in progetto, fornite con la documentazione richiesta dalle vigenti disposizioni di legge, debitamente certificata dall'Appaltatore e accettata dalla D.L. realizzate in acciaio, costituite da: Telaio fisso in profilo di acciaio zincato sp mm 15/10 profilato a Z, munito di zanche per muratura, o di tasselli e viti per la posa su falsotelaio di cartongesso, opportunamente ancorato alla struttura muraria, giunzione del telaio agli angoli mediante sistema ad incastro; Riscontri in plastica nera per scrocco serratura e rostri, vano per inserimento guarnizione fumi freddi. Guarnizione termospandente EPDM, posta sul telaio perimetralmente e montate sopra e sotto le ante in funzione alla certificazione; Battente complanare al telaio realizzato in doppia lamiera d'acciaio zincato pressopiegata, scatolata, elettrosaldata a punti; battuta perimetrale su 3 lati, piana sotto. Rinforzi interni in profilo di acciaio zincato a caldo riempito con coibente in lana minerale trattata, ad alta densità; piastre interne per eventuale montaggio di chiudiporta e maniglioni; Spessore unico di 64 mm; Meccanismo di richiusura mediante apposita molla inserita nelle cerniere tarabile ed invisibile all'esterno; Rostro di tenuta posto fra le due cerniere; Controserratura tipo “Flush-bolt” per l’autobloccaggio dell’anta passiva e comando a leva per lo sbloccaggio per porte a due ante battenti. La porta sarà dotata con i seguenti accessori: - Kit SA+ per porte a tenuta fumi freddi dotata di guarnizioni integrate e ghigliottina acustica sotto porta; - Serratura per antincendio adatta alle alte temperature tipo Yale; - Installazione di gruppo maniglie di tipo antincendio e antinfortunistico in acciaio verniciato nero, completa di placca da campionare per approvazione della D.L. | Opere da serramentista | Porte tagliafuoco
MD06 - Porta tagliafuoco interna metallica, a doppia anta a battente, tipo Novoferm, mod. Elite Premio, EI60-Sa, U.S. | Opere da serramentista | Porte tagliafuoco
Soglia antincendio in corrispondenza di porte EI Fornitura e posa, come indicato negli elaborati grafici di progetto e in corrispondenza delle porte EI 60, di soglie antincendio, larghezza 20 cm per lato e lunghezza pari a quella delle porte dove sono installate. Realizzata in lamiera metallica tipo acciaio/alluminio, da definire e campionare per approvazione della D.L., con classificazione al fuoco A1; spessore 4/10, proviste da zigrinature puntuali su tutta la lunghezza della superficie, idonea ad assicurare un coefficiente di antiscivolamento R11. | Opere da serramentista | Porte tagliafuoco
MD12 - Fornitura e posa in opera, di porta tagliafuoco a due ante battenti, dim. (125+125)x210 cm, in possesso di omologazione integrale EI 120 come richiesto in progetto, secondo Norma UNI EN 1634-1:2001, debitamente certificata dall'Appaltatore e accettata dalla D. L., realizzate in acciaio, costituite da: Telaio fisso in profilo di acciaio zincato sp mm 15/10 profilato a Z, munito di zanche per muratura, o di tasselli o viti per la posa su falsotelaio di cartongesso, opportunamente ancorato alla struttura muraria in modo di garantire stabilità e tenuta dell'intero serramento, giunzione di telaio agli angoli, mediante sistema ad incastro per evitare inneschi di corrosioni tipici delle saldature e assicurare rigidità. Riscontri in plastica nera per scrocco serratura e rostri. Guarnizioni termospandente EPDM, poste sul telaio perimetralmente e montate sopra e sotto le ante in funzione alla certificazione; Battente complanare al telaio realizzato in doppia lamiera d'acciaio zincato pressopiegata, inscatolata, elettrosaldata a punti; battuta perimetrale su 3 lati, piana sotto. Rinforzi interni in profilo di acciaio zincato a caldo riempito con coibente in lana minerale trattata, ad alta densità e rigidamente unito alla lamiera, protetto nella zona della serratura con due strati di materiale a base di calcio solfato; piastre interne per eventuale montaggio di chiudiporta. | Opere da serramentista | Porte tagliafuoco
Fornitura e posa in opera, di porta tagliafuoco ad anta battente, dim. | Opere da serramentista | Porte tagliafuoco
MDC01 - Porta tagliafuoco a battente dim.60xh.210cm Fornitura e posa in opera di porta metallica tagliafuoco, EI 60, da interno a singolo battente, tipo Novoferm Elite, dim. 60x210 cm, colore grigio antracite RAL da definire e campionare per approvazione della D.L., realizzate in acciaio, costituita da: - Telaio fisso in profilo d’acciaio zincato; - Riscontri in plastica nera per scrocco serratura e rostri, vano per inserimento guarnizioni fumi freddi; - Guarnizione termoespandente EPDM; - Battente complanare al telaio in doppia lamiera d’acciaio, sp. 8/10mm, zincata, pressopiegata, inscatolata, elettrosaldata a punti, battuta perimetrale su 3 lati, piana sotto; - Battuta inferiore del telaio adattabile al pavimento finito, oppure smontabile, per esecuzione senza battuta; - Ferramenta di manovra e bloccaggio con caratteristiche e qualità idonee all’uso a cui è destinata composta da: n. | Opere da serramentista | Porte tagliafuoco
MD06 - Porta tagliafuoco interna metallica, a doppia anta a battente, tipo Novoferm, mod. Elite Premio, EI60-Sa, U.S. con pushbar, dim. 120(90+30)x240 cm Fornitura e posa in opera, di porta tagliafuoco isolante da interno a doppia anta a battente, predisposta alla tenuta fumi freddi, tipo Novoferm Elite Premio, dim. 120(90+30)x240 cm, in possesso di omologazione integrale EISA 60 come richiesto in progetto, fornite con la documentazione richiesta dalle vigenti disposizioni di legge, debitamente certificata dall'Appaltatore e accettata dalla D.L. | Opere da serramentista | Porte tagliafuoco
PEI05 - Porte metalliche da interno EI60 a una anta battente, dim. 120x210 cm - Neulift Fornitura e posa in opera, di porte tagliafuoco isolanti a una anta battente, tipo Novoferm Elite, in possesso di omologazione integrale EI60 come richiesto in progetto. Con potere fonoisolante di 38 dB realizzate in acciaio, dimensione 120x210 cm. Inclusi maniglione antipanico EI30 e maniglia conforme alla UNI EN 1125, fermaporta a pavimento e pompa di ritorno. Finitura mediante verniciatura di serie con polveri epossi-poliestere termoindurite in forno a 180°, superficie a struttura goffrata antigraffi colore Bianco RAL 9010 da definire a scelta della D.L., da campionare per approvazione. Realizzazione di eventuale riempimento con malta dell'interstizio del telaio in ferro a garanzia delle prestazioni richieste e su indicazione del produttore in ottemperanza alle disposizioni legislative per l'ottenimento della suddetta certificazione EI60 come richiesto. Nel prezzo si intendono compresi e compensati gli oneri per i meccanismi e accessori particolari necessari all'adattamento ai vari tipi di porta, per l'idonea campionatura completa di accessori che l'Appaltatore dovrà presentare prima dell'inizio dei lavori, gli oneri per la certificazione di porte metalliche EI60 come richiesto in progetto, così come il rispetto della marcatura CE e la Dichiarazione di Produzione di Prodotto DOP per i prodotti di costruzione prevista dal Regolamento n. 305/2011 (UE) e quanto altro necessario per dare il lavoro finito a regola d'arte. | Opere da serramentista | Porte tagliafuoco
MD13 - Fornitura e posa in opera, di porta tagliafuoco per esterno ad anta battente, dim. 60x210 cm, in possesso di omologazione integrale EI 120 come richiesto in progetto, secondo Norma UNI EN 1634-1:2001, debitamente certificata dall'Appaltatore e accettata dalla D. L., realizzate in acciaio, con tenuta all'acqua classe 9A/R7, tenuta all'aria classe 4, trasmittanza termica pari a Uw= 1,30 W/m2K; costituita da: Telaio fisso in profilo di acciaio zincato sp mm 15/10 profilato a Z, munito di zanche per muratura, o di tasselli o viti per la posa su falsotelaio di cartongesso, opportunamente ancorato alla struttura muraria in modo di garantire stabilità e tenuta dell'intero serramento, giunzione di telaio agli angoli, mediante sistema ad incastro per evitare inneschi di corrosioni tipici delle saldature e assicurare rigidità. Riscontri in plastica nera per scrocco serratura e rostri. Guarnizioni termospandente EPDM, poste sul telaio perimetralmente e montate sopra e sotto le ante in funzione alla certificazione; Battente complanare al telaio realizzato in doppia lamiera d'acciaio zincato pressopiegata, inscatolata, elettrosaldata a punti; battuta perimetrale su 3 lati, piana sotto. Rinforzi interni in profilo di acciaio zincato a caldo riempito con coibente in lana minerale trattata, ad alta densità e rigidamente unito alla lamiera, protetto nella zona della serratura con due strati di materiale a base di calcio solfato; piastre interne per eventuale montaggio di chiudiporta. Spessore unico di 64 mm; ferramenta di manovra e bloccaggio con caratteristiche e qualità idonee all'uso cui è destinata composta da: 2 cerniere a tre ali (per anta) di cui una portante, dotate di sfere reggispinta e viti per la registrazione verticale dell'anta, marcata secondo EN 1935, classificata per portata fino a 160 kg, durabilità 200.000 cicli, idonea all‘uso su porta tagliafuoco. L'altra, dotata di molla per l'autochiusura dell'anta. Meccanismo di richiusura mediante apposita molla inserita nelle cerniere tarabile ed invisibile all'esterno; Rostro di tenuta posto fra le due cerniere; Installazione di serratura tipo Yale per antincendio adatta alle alte temperature; Installazione di maniglie di tipo antincendio e antinfortunistico colore nero, completa di placca da campionare per approvazione della D.L. posta ad altezza mm 960 come da DPR del 24/07/96; Targhetta di contrassegno con elementi di riferimento, applicata in battuta sull'anta; Finitura mediante verniciatura di serie con polveri epossi-poliestere termoindurite in forno a 180°, superficie a struttura goffrata antigraffi colore RAL da definire a scelta della D.L., da campionare per approvazione. | Opere da serramentista | Porte tagliafuoco
Soglia antincendio in corrispondenza di porte EI Fornitura e posa, come indicato negli elaborati grafici di progetto e in corrispondenza delle porte EI 60, di soglie antincendio, larghezza 20 cm per lato e lunghezza pari a quella delle porte dove sono installate. Realizzata in lamiera metallica tipo acciaio/alluminio, da definire e campionare per approvazione della D.L., con classificazione al fuoco A1; spessore 4/10, proviste da zigrinature puntuali su tutta la lunghezza della superficie, idonea ad assicurare un coefficiente di antiscivolamento R11. Nel prezzo si intendono compresi e compensati gli oneri per i meccanismi e accessori particolari necessari all'adattamento ai vari tipi di porta, per l'idonea campionatura completa di accessori che l'Appaltatore dovrà presentare prima dell'inizio dei lavori, il rispetto della marcatura CE e la Dichiarazione di Produzione di Prodotto DOP per i prodotti di costruzione prevista dal Regolamento n. 305/2011 (UE) e quanto altro necessario per dare il lavoro finito a regola d'arte. | Opere da serramentista | Porte tagliafuoco
Porta tagliafuoco interna a battente, dim. 90x210cm, EI 60 Fornitura e posa in opera di porta metallica tagliafuoco, EI 60, da interno a singolo battente, tipo Novoferm Elite, dim. | Opere da serramentista | Porte tagliafuoco
MD06 - Porta tagliafuoco interna metallica, a doppia anta a battente, tipo Novoferm, mod. Elite Premio, EI60-Sa, U.S. con pushbar, dim. 120(90+30)x240 cm Fornitura e posa in opera, di porta tagliafuoco isolante da interno a doppia anta a battente, predisposta alla tenuta fumi freddi, tipo Novoferm Elite Premio, dim. 120(90+30)x240 cm, in possesso di omologazione integrale EISA 60 come richiesto in progetto, fornite con la documentazione richiesta dalle vigenti disposizioni di legge, debitamente certificata dall'Appaltatore e accettata dalla D.L. | Opere da serramentista | Porte tagliafuoco
MD16 - Fornitura e posa in opera di porta metallica tagliafuoco per esterni a singola anta battente, in possesso di omologazione integrale EI 60-SA come richiesto in progetto, secondo Norma UNI EN 1634-1:2001, debitamente certificata dall'Appaltatore e accettata dalla D.L., certificata per uso esterno con caratteristiche secondo EN 14351-1,realizzate in acciaio, dim. 90x210 cm, costituita da: Telaio fisso in profilo di acciaio zincato sp mm 15/10 profilato a Z, conformato in modo di consentire la complanarità anta-telaio, munito di zanche per muratura, o di tasselli o viti per la posa su falsotelaio di cartongesso, opportunamente ancorato alla struttura muraria in modo di garantire stabilità e tenuta dell'intero serramento, giunzione di telaio agli angoli, mediante sistema ad incastro per evitare inneschi di corrosioni tipici delle saldature e assicurare rigidità. Riscontri in plastica nera per scrocco serratura e rostri. Guarnizioni termospandente EPDM, poste sul telaio perimetralmente e montate sopra e sotto le ante in funzione alla certificazione. Battente complanare al telaio realizzato in doppia lamiera d'acciaio zincato sp. mm. 8/10 pressopiegata, inscatolata, elettrosaldata a punti; battuta perimetrale su 3 lati, piana sotto. | Opere da serramentista | Porte tagliafuoco
Fornitura e posa in opera, di porta tagliafuoco da esterno ad anta battente, dim. 80x210 cm, in possesso di omologazione integrale EI 60 come richiesto in progetto, secondo Norma UNI EN 1634-1:2001, debitamente certificata dall'Appaltatore e accettata dalla D. L., realizzate in acciaio, con tenuta all'acqua classe 9A/R7, tenuta all'aria classe 4, trasmittanza termica pari a Uw= 1,30 W/m2K; costituita da: Telaio fisso in profilo di acciaio zincato sp mm 15/10 profilato a Z, munito di zanche per muratura, o di tasselli o viti per la posa su falsotelaio di cartongesso, opportunamente ancorato alla struttura muraria in modo di garantire stabilità e tenuta dell'intero serramento, giunzione di telaio agli angoli, mediante sistema ad incastro per evitare inneschi di corrosioni tipici delle saldature e assicurare rigidità. Riscontri in plastica nera per scrocco serratura e rostri. Guarnizioni termospandente EPDM, poste sul telaio perimetralmente e montate sopra e sotto le ante in funzione alla certificazione; Battente complanare al telaio realizzato in doppia lamiera d'acciaio zincato pressopiegata, inscatolata, elettrosaldata a punti; battuta perimetrale su 3 lati, piana sotto. Rinforzi interni in profilo di acciaio zincato a caldo riempito con coibente in lana minerale trattata, ad alta densità e rigidamente unito alla lamiera, protetto nella zona della serratura con due strati di materiale a base di calcio solfato; piastre interne per eventuale montaggio di chiudiporta. | Opere da serramentista | Porte tagliafuoco
Fornitura e posa in opera, di porta tagliafuoco a doppia anta battente, dim. 90+30x210 cm, in possesso di omologazione integrale EI 60 come richiesto in progetto, secondo Norma UNI EN 1634-1:2001, debitamente certificata dall'Appaltatore e accettata dalla D. L., realizzate in acciaio, costituita da: Telaio fisso in profilo di acciaio zincato sp mm 15/10 profilato a Z, munito di zanche per muratura, o di tasselli o viti per la posa su falsotelaio di cartongesso, opportunamente ancorato alla struttura muraria in modo di garantire stabilità e tenuta dell'intero serramento, giunzione di telaio agli angoli, mediante sistema ad incastro per evitare inneschi di corrosioni tipici delle saldature e assicurare rigidità. Riscontri in plastica nera per scrocco serratura e rostri. Guarnizioni termospandente EPDM, poste sul telaio perimetralmente e montate sopra e sotto le ante in funzione alla certificazione; Battente complanare al telaio realizzato in doppia lamiera d'acciaio zincato pressopiegata, inscatolata, elettrosaldata a punti; battuta perimetrale su 3 lati, piana sotto. Rinforzi interni in profilo di acciaio zincato a caldo riempito con coibente in lana minerale trattata, ad alta densità e rigidamente unito alla lamiera, protetto nella zona della serratura con due strati di materiale a base di calcio solfato; piastre interne per eventuale montaggio di chiudiporta. | Opere da serramentista | Porte tagliafuoco
Fornitura e posa in opera, di porta tagliafuoco a doppia anta battente, dim. 90+30x210 cm, in possesso di omologazione integrale EI 60 come richiesto in progetto, secondo Norma UNI EN 1634-1:2001, debitamente certificata dall'Appaltatore e accettata dalla D. L., realizzate in acciaio, costituita da: Telaio fisso in profilo di acciaio zincato sp mm 15/10 profilato a Z, munito di zanche per muratura, o di tasselli o viti per la posa su falsotelaio di cartongesso, opportunamente ancorato alla struttura muraria in modo di garantire stabilità e tenuta dell'intero serramento, giunzione di telaio agli angoli, mediante sistema ad incastro per evitare inneschi di corrosioni tipici delle saldature e assicurare rigidità. Riscontri in plastica nera per scrocco serratura e rostri. Guarnizioni termospandente EPDM, poste sul telaio perimetralmente e montate sopra e sotto le ante in funzione alla certificazione; Battente complanare al telaio realizzato in doppia lamiera d'acciaio zincato pressopiegata, inscatolata, elettrosaldata a punti; battuta perimetrale su 3 lati, piana sotto. Rinforzi interni in profilo di acciaio zincato a caldo riempito con coibente in lana minerale trattata, ad alta densità e rigidamente unito alla lamiera, protetto nella zona della serratura con due strati di materiale a base di calcio solfato; piastre interne per eventuale montaggio di chiudiporta. Spessore unico di 64 mm; ferramenta di manovra e bloccaggio con caratteristiche e qualità idonee all'uso cui è destinata composta da: 2 cerniere a tre ali (per anta) di cui una portante, dotate di sfere reggispinta e viti per la registrazione verticale dell'anta, marcata secondo EN 1935, classificata per portata fino a 160 kg, durabilità 200.000 cicli, idonea all‘uso su porta tagliafuoco. L'altra, dotata di molla per l'autochiusura dell'anta. Meccanismo di richiusura mediante apposita molla inserita nelle cerniere tarabile ed invisibile all'esterno; Rostro di tenuta posto fra le due cerniere; Installazione di serratura tipo Yale per antincendio adatta alle alte temperature; Installazione di maniglie di tipo antincendio e antinfortunistico colore nero, completa di placca da campionare per approvazione della D.L. | Opere da serramentista | Porte tagliafuoco
Porta tagliafuoco interna metallica, a singola anta a battente, tipo Novoferm, mod. Elite Premio, EI60-Sa, dim. 70x210 cm Fornitura e posa in opera, di porta tagliafuoco isolante da interno a singola anta a battente, predisposta alla tenuta fumi freddi, tipo Novoferm Elite Premio, dim. 70x210 cm, in possesso di omologazione integrale EISA 60 come richiesto in progetto, fornite con la documentazione richiesta dalle vigenti disposizioni di legge, debitamente certificata dall'Appaltatore e accettata dalla D.L. | Opere da serramentista | Porte tagliafuoco
MD56 - Fornitura e posa in opera, di porta tagliafuoco da esterno a doppia anta battente, dim. | Opere da serramentista | Porte tagliafuoco
Porta tagliafuoco interna a battente, dim. 90x210cm, EI 60 Fornitura e posa in opera di porta metallica tagliafuoco, EI 60, da interno a singolo battente, tipo Novoferm Elite, dim. 90x210 cm, colore grigio antracite RAL da definire e campionare per approvazione della D.L., realizzate in acciaio, costituita da: - Telaio fisso in profilo d’acciaio zincato; - Riscontri in plastica nera per scrocco serratura e rostri, vano per inserimento guarnizioni fumi freddi; - Guarnizione termoespandente EPDM; - Battente complanare al telaio in doppia lamiera d’acciaio, sp. | Opere da serramentista | Porte tagliafuoco
Porta metallica EI 120 a singola anta battente US, tipo Novoferm Elite, dim. 90x210 cm Fornitura e posa in opera di porta metallica tagliafuoco da interno a singola anta battente US, tipo Novoferm Elite, dim. 120x210, colore grigio antracite come porta esistente RAL da definire e campionare per approvazione della D.L., in possesso di omologazione integrale EI 120 come richiesto in progetto, secondo Norma UNI EN 1634-1:2018, marcate CE secondo EN 14351-1:2016, debitamente certificata dall'Appaltatore e accettata dalla D. L., realizzate in acciaio, costituita da: - Telaio fisso in profilo d’acciaio zincato - Riscontri in plastica nera per scrocco serratura e rostri, vano per inserimento guarnizioni fumi freddi. - Guarnizione termoespandente EPDM - Battente complanare al telaio in doppia lamiera d’acciaio, sp. 8/10mm, zincata, pressopiegata, inscatolata, elettrosaldata a punti, battuta perimetrale su 3 lati, piana sotto. - Battuta inferiore del telaio adattabile al pavimento finito, oppure smontabile, per esecuzione senza battuta. - Ferramenta di manovra e bloccaggio con caratteristiche e qualità idonee all’uso a cui è destinata composta da: n. 2 cerniere a baionetta per anta; meccanismo di richiusura mediante apposita molla inserita nelle cerniere tarabile e invisibile all’esterno; rostro di tenuta posto fra le due cerniere; serratura tipo Yale completa di cilindro a tre chiavi; coppia di maniglie in PVC nero con anima in acciaio; - Maniglione antipanico tipo Novoferm Novoguard - Targhetta di contrassegno con elementi di riferimento, applicata in battuta sull’anta. | Opere da serramentista | Porte tagliafuoco
MD46 - Fornitura e posa in opera, di porta tagliafuoco a doppia anta battente, dim. 90+30x210 cm, in possesso di omologazione integrale EI 60 come richiesto in progetto, secondo Norma UNI EN 1634-1:2001, debitamente certificata dall'Appaltatore e accettata dalla D. L., realizzate in acciaio, costituita da: Telaio fisso in profilo di acciaio zincato sp mm 15/10 profilato a Z, munito di zanche per muratura, o di tasselli o viti per la posa su falsotelaio di cartongesso, opportunamente ancorato alla struttura muraria in modo di garantire stabilità e tenuta dell'intero serramento, giunzione di telaio agli angoli, mediante sistema ad incastro per evitare inneschi di corrosioni tipici delle saldature e assicurare rigidità. Riscontri in plastica nera per scrocco serratura e rostri. Guarnizioni termospandente EPDM, poste sul telaio perimetralmente e montate sopra e sotto le ante in funzione alla certificazione; Battente complanare al telaio realizzato in doppia lamiera d'acciaio zincato pressopiegata, inscatolata, elettrosaldata a punti; battuta perimetrale su 3 lati, piana sotto. Rinforzi interni in profilo di acciaio zincato a caldo riempito con coibente in lana minerale trattata, ad alta densità e rigidamente unito alla lamiera, protetto nella zona della serratura con due strati di materiale a base di calcio solfato; piastre interne per eventuale montaggio di chiudiporta. Spessore unico di 64 mm; ferramenta di manovra e bloccaggio con caratteristiche e qualità idonee all'uso cui è destinata composta da: 2 cerniere a tre ali (per anta) di cui una portante, dotate di sfere reggispinta e viti per la registrazione verticale dell'anta, marcata secondo EN 1935, classificata per portata fino a 160 kg, durabilità 200.000 cicli, idonea all‘uso su porta tagliafuoco. | Opere da serramentista | Porte tagliafuoco
P07 - Porta US esistente a doppio battente, dim. 240x220 cm Posa, come indicato negli elaborati grafici di progetto, di porta US esistente a doppio battente tipo Project Service Alcoa R40, con telaio in alluminio verniciato e anta costituita da orditura perimetrale con inseriti cristalli di tipo stratificato. Porta completa di maniglione antipanico tipo CISA a 3+2 punti di chiusura. | Opere da serramentista | Porte tagliafuoco
P05 - Porta metallica a singolo battente tipo Novoferm Kora Basic, dim. 90x210 cm Fornitura e posa in opera di porta metallica da interno a singolo battente tipo Novoferm Kora Basic, dim. 90x210, colore bianco RAL 9010 da campionare per approvazione della D.L., costituita da: - Telaio in alluminio anodizzato argento - Battente complanare al telaio in doppia lamiera d’acciaio, sp. 6/10mm, zincata e preverniciata - Cerniere in alluminio anodizzato argento con boccola in nylon autolubrificante e perno in acciaio, regolabili su due assi cartesiani; - Installazione di serratura con scrocco; maniglia in alluminio anodizzato con rosetta posta ad altezza mm 960 come da DPR del 24/07/96. - Guarnizioni di battuta perimetrale in gomma neoprenica premontata. | Opere da serramentista | Porte tagliafuoco
NUOVE COSTRUZIONI EDILI. Prezzi per una nuova costruzione di edilizia civile. Per lavori con normali difficoltà di esecuzione. ISTALLAZIONE DI INFISSO TAGLIAFUOCO. Compreso: - montaggio degli accessori su vano predisposto. - sollevamento al piano; - movimentazione del materiale dal sistema di sollevamento al foro muro; - pulizia del vano predisposto; - materiali per la posa ed il fissaggio meccanico (viti a fissaggio diretto/turboviti oppure vite e tassello con spessori di distanziamento). - assistenza muraria, quando necessaria. La posa dovrà essere conforme alla EN 1634-1 e alla norma UNI 11578, completa di tutti gli accessori, i fissaggi con materiali certificati. Escluso: fornitura dell’infisso ed accessori (da computare a parte). ( descrizione modificata Prezzario 205) POSA IN OPERA DI PORTA TAGLIAFUOCO in lamiera di acciaio tambaruta zincata e preverniciata con telaio in acciaio rinforzato Per ogni punto di fissaggio ulteriore ai primi 8 | Opere da serramentista | Porte tagliafuoco
MD11 - Fornitura e posa in opera, di porta tagliafuoco ad un'anta battente, dim. 90x210 cm, in possesso di omologazione integrale EI 60 come richiesto in progetto, secondo Norma UNI EN 1634-1:2001, debitamente certificata dall'Appaltatore e accettata dalla D. L., realizzate in acciaio, costituite da: Telaio fisso in profilo di acciaio zincato sp mm 15/10 profilato a Z, munito di zanche per muratura, o di tasselli o viti per la posa su falsotelaio di cartongesso, opportunamente ancorato alla struttura muraria in modo di garantire stabilità e tenuta dell'intero serramento, giunzione di telaio agli angoli, mediante sistema ad incastro per evitare inneschi di corrosioni tipici delle saldature e assicurare rigidità. Riscontri in plastica nera per scrocco serratura e rostri. Guarnizioni termospandente EPDM, poste sul telaio perimetralmente e montate sopra e sotto le ante in funzione alla certificazione; Battente complanare al telaio realizzato in doppia lamiera d'acciaio zincato pressopiegata, inscatolata, elettrosaldata a punti; battuta perimetrale su 3 lati, piana sotto. Rinforzi interni in profilo di acciaio zincato a caldo riempito con coibente in lana minerale trattata, ad alta densità e rigidamente unito alla lamiera, protetto nella zona della serratura con due strati di materiale a base di calcio solfato; piastre interne per eventuale montaggio di chiudiporta. Spessore unico di 64 mm; ferramenta di manovra e bloccaggio con caratteristiche e qualità idonee all'uso cui è destinata composta da: 2 cerniere a tre ali (per anta) di cui una portante, dotate di sfere reggispinta e viti per la registrazione verticale dell'anta, marcata secondo EN 1935, classificata per portata fino a 160 kg, durabilità 200.000 cicli, idonea all‘uso su porta tagliafuoco. L'altra, dotata di molla per l'autochiusura dell'anta. Meccanismo di richiusura mediante apposita molla inserita nelle cerniere tarabile ed invisibile all'esterno; Rostro di tenuta posto fra le due cerniere; Installazione di serratura tipo Yale per antincendio adatta alle alte temperature; Installazione di maniglie di tipo antincendio e antinfortunistico colore nero, completa di placca da campionare per approvazione della D.L. posta ad altezza mm 960 come da DPR del 24/07/96; Targhetta di contrassegno con elementi di riferimento, applicata in battuta sull'anta; Finitura mediante pannello laminato resistente al fuoco, colore RAL da definire a scelta della D.L., da campionare per approvazione. Realizzazione di eventuale riempimento con malta dell'interstizio del telaio in ferro a garanzia delle prestazioni richieste e su indicazione del produttore in ottemperanza alle disposizioni legislative per l'ottenimento della suddetta certificazione EI60 come richiesto. Inclusi vano per sistema di tenuta fumi freddi e sistema di chiusura automatica. Nel prezzo si intendono compresi e compensati gli oneri per i meccanismi e accessori particolari necessari all'adattamento ai vari tipi di porta, per l'idonea campionatura completa di accessori che l'Appaltatore dovrà presentare prima dell'inizio dei lavori, gli oneri per la certificazione di porte metalliche EI60 come richiesto in progetto, così come il rispetto della marcatura CE e la Dichiarazione di Produzione di Prodotto DOP per i prodotti di costruzione prevista dal Regolamento n. 305/2011 (UE) e quanto altro necessario per dare il lavoro finito a regola d'arte. | Opere da serramentista | Porte tagliafuoco
Fornitura e posa in opera, di porta tagliafuoco da esterno a doppia anta battente, dim. 90+90x210 cm, in possesso di omologazione integrale EI 60 come richiesto in progetto, secondo Norma UNI EN 1634-1:2001, debitamente certificata dall'Appaltatore e accettata dalla D. L., realizzate in acciaio, con tenuta all'acqua classe 9A/R7, tenuta all'aria classe 4, trasmittanza termica pari a Uw= 1,30 W/m2K; costituita da: Telaio fisso in profilo di acciaio zincato sp mm 15/10 profilato a Z, munito di zanche per muratura, o di tasselli o viti per la posa su falsotelaio di cartongesso, opportunamente ancorato alla struttura muraria in modo di garantire stabilità e tenuta dell'intero serramento, giunzione di telaio agli angoli, mediante sistema ad incastro per evitare inneschi di corrosioni tipici delle saldature e assicurare rigidità. Riscontri in plastica nera per scrocco serratura e rostri. Guarnizioni termospandente EPDM, poste sul telaio perimetralmente e montate sopra e sotto le ante in funzione alla certificazione; Battente complanare al telaio realizzato in doppia lamiera d'acciaio zincato pressopiegata, inscatolata, elettrosaldata a punti; battuta perimetrale su 3 lati, piana sotto. | Opere da serramentista | Porte tagliafuoco
MD52 - Fornitura e posa in opera, di porta tagliafuoco a doppia anta battente, dim. | Opere da serramentista | Porte tagliafuoco
MD11 - Fornitura e posa in opera, di porta tagliafuoco ad un'anta battente, dim. 90x210 cm, in possesso di omologazione integrale EI 60 come richiesto in progetto, secondo Norma UNI EN 1634-1:2001, debitamente certificata dall'Appaltatore e accettata dalla D. | Opere da serramentista | Porte tagliafuoco
MD57 - Fornitura e posa in opera, di porta tagliafuoco a doppia anta battente, dim. 90+30x210 cm, in possesso di omologazione integrale EI 60 come richiesto in progetto, secondo Norma UNI EN 1634-1:2001, debitamente certificata dall'Appaltatore e accettata dalla D. L., realizzate in acciaio, costituita da: Telaio fisso in profilo di acciaio zincato sp mm 15/10 profilato a Z, munito di zanche per muratura, o di tasselli o viti per la posa su falsotelaio di cartongesso, opportunamente ancorato alla struttura muraria in modo di garantire stabilità e tenuta dell'intero serramento, giunzione di telaio agli angoli, mediante sistema ad incastro per evitare inneschi di corrosioni tipici delle saldature e assicurare rigidità. Riscontri in plastica nera per scrocco serratura e rostri. Guarnizioni termospandente EPDM, poste sul telaio perimetralmente e montate sopra e sotto le ante in funzione alla certificazione; Battente complanare al telaio realizzato in doppia lamiera d'acciaio zincato pressopiegata, inscatolata, elettrosaldata a punti; battuta perimetrale su 3 lati, piana sotto. Rinforzi interni in profilo di acciaio zincato a caldo riempito con coibente in lana minerale trattata, ad alta densità e rigidamente unito alla lamiera, protetto nella zona della serratura con due strati di materiale a base di calcio solfato; piastre interne per eventuale montaggio di chiudiporta. Spessore unico di 64 mm; ferramenta di manovra e bloccaggio con caratteristiche e qualità idonee all'uso cui è destinata composta da: 2 cerniere a tre ali (per anta) di cui una portante, dotate di sfere reggispinta e viti per la registrazione verticale dell'anta, marcata secondo EN 1935, classificata per portata fino a 160 kg, durabilità 200.000 cicli, idonea all‘uso su porta tagliafuoco. L'altra, dotata di molla per l'autochiusura dell'anta. Meccanismo di richiusura mediante apposita molla inserita nelle cerniere tarabile ed invisibile all'esterno; Rostro di tenuta posto fra le due cerniere; Installazione di serratura tipo Yale per antincendio adatta alle alte temperature; Installazione di maniglie di tipo antincendio e antinfortunistico colore nero, completa di placca da campionare per approvazione della D.L. | Opere da serramentista | Porte tagliafuoco
Fornitura e posa in opera, di porta tagliafuoco ad un'anta battente, dim. 90x210 cm, in possesso di omologazione integrale EI 60 come richiesto in progetto, secondo Norma UNI EN 1634-1:2001, debitamente certificata dall'Appaltatore e accettata dalla D. L., realizzate in acciaio, costituite da: Telaio fisso in profilo di acciaio zincato sp mm 15/10 profilato a Z, munito di zanche per muratura, o di tasselli o viti per la posa su falsotelaio di cartongesso, opportunamente ancorato alla struttura muraria in modo di garantire stabilità e tenuta dell'intero serramento, giunzione di telaio agli angoli, mediante sistema ad incastro per evitare inneschi di corrosioni tipici delle saldature e assicurare rigidità. | Opere da serramentista | Porte tagliafuoco
PEI01 - Porte metalliche da interno EI30 a una anta battente con tenuta ai fumi freddi, dim. 90x210 cm - Kone Fornitura e posa in opera, di porte tagliafuoco isolanti a una anta battente, tipo Novoferm Elite, in possesso di omologazione integrale EI30 come richiesto in progetto, con capacità di limitare o ridurre il passaggio di gas o fumi freddi in condizioni di prova normalizzate, debitamente certificata dall'Appaltatore e accettata dalla D.L. Con tenuta acustica Rw ≥ 35 dB realizzate in acciaio, dimensione 90x210 cm. Inclusi maniglione antipanico EI30 e maniglia conforme alla UNI EN 1125, fermaporta a pavimento e pompa di ritorno. Finitura mediante verniciatura di serie con polveri epossi-poliestere termoindurite in forno a 180°, superficie a struttura goffrata antigraffi colore Bianco RAL 9010 da definire a scelta della D.L., da campionare per approvazione. Realizzazione di eventuale riempimento con malta dell'interstizio del telaio in ferro a garanzia delle prestazioni richieste e su indicazione del produttore in ottemperanza alle disposizioni legislative per l'ottenimento della suddetta certificazione EI30 come richiesto. | Opere da serramentista | Porte tagliafuoco
SH08 - Soglia antincendio in corrispondenza di porte EI Fornitura e posa, come indicato negli elaborati grafici di progetto e in corrispondenza delle porte EI 60, di soglie antincendio, larghezza 20 cm per lato e lunghezza pari a quella delle porte dove sono installate. | Opere da serramentista | Porte tagliafuoco
MD06 - Fornitura e posa in opera di porta interna metallica tagliafuoco ad anta battente, dim. | Opere da serramentista | Porte tagliafuoco
P03 - Porta metallica EI 120 a doppia anta battente US, tipo Novoferm Elite, dim. 240x210 cm Fornitura e posa in opera di porta metallica tagliafuoco da interno a doppia anta battente US, tipo Novoferm Elite, dim. 240x210, colore bianco RAL 9010, da campionare per approvazione della D.L., in possesso di omologazione integrale EI 120 come richiesto in progetto, secondo Norma UNI EN 1634-1:2018, marcate CE secondo EN 14351-1:2016, debitamente certificata dall'Appaltatore e accettata dalla D. L., realizzate in acciaio, costituita da: - Telaio fisso in profilo d’acciaio zincato - Riscontri in plastica nera per scrocco serratura e rostri, vano per inserimento guarnizioni fumi freddi. - Guarnizione termoespandente EPDM - Battente complanare al telaio in doppia lamiera d’acciaio, sp. 8/10mm, zincata, pressopiegata, inscatolata, elettrosaldata a punti, battuta perimetrale su 3 lati, piana sotto. - Battuta inferiore del telaio adattabile al pavimento finito, oppure smontabile, per esecuzione senza battuta. | Opere da serramentista | Porte tagliafuoco
P02 - Porta metallica EI 120 a singola anta battente US, tipo Novoferm Elite, dim. 120x210 cm Fornitura e posa in opera di porta metallica tagliafuoco da interno a singola anta battente US, tipo Novoferm Elite, dim. 120x210, colore bianco RAL 9010, da campionare per approvazione della D.L., in possesso di omologazione integrale EI 120 come richiesto in progetto, secondo Norma UNI EN 1634-1:2018, marcate CE secondo EN 14351-1:2016, debitamente certificata dall'Appaltatore e accettata dalla D. L., realizzate in acciaio, costituita da: - Telaio fisso in profilo d’acciaio zincato - Riscontri in plastica nera per scrocco serratura e rostri, vano per inserimento guarnizioni fumi freddi. - Guarnizione termoespandente EPDM - Battente complanare al telaio in doppia lamiera d’acciaio, sp. 8/10mm, zincata, pressopiegata, inscatolata, elettrosaldata a punti, battuta perimetrale su 3 lati, piana sotto. - Battuta inferiore del telaio adattabile al pavimento finito, oppure smontabile, per esecuzione senza battuta. - Ferramenta di manovra e bloccaggio con caratteristiche e qualità idonee all’uso a cui è destinata composta da: n. 2 cerniere a baionetta per anta; meccanismo di richiusura mediante apposita molla inserita nelle cerniere tarabile e invisibile all’esterno; rostro di tenuta posto fra le due cerniere; serratura tipo Yale completa di cilindro a tre chiavi; coppia di maniglie in PVC nero con anima in acciaio; - Maniglione antipanico tipo Novoferm Novoguard - Targhetta di contrassegno con elementi di riferimento, applicata in battuta sull’anta. - Fermoelettromagnetico con pulsante di sgancio - Elettroserratura per predisposizione badge Specifiche tecniche come da Capitolato d'Appalto. | Opere da serramentista | Porte tagliafuoco
MD06 - Porta tagliafuoco interna metallica, a doppia anta a battente, tipo Novoferm, mod. Elite Premio, EI60-Sa, U.S. con pushbar, dim. | Opere da serramentista | Porte tagliafuoco
Porte metalliche da interno EI30 a una anta battente, dim. | Opere da serramentista | Porte tagliafuoco
MD07 - Porta tagliafuoco interna metallica, a singola anta a battente, tipo Novoferm, mod. Elite Premio, EI60-Sa, dim. 120x210 cm Fornitura e posa in opera, di porta tagliafuoco isolante da interno a singola anta a battente, predisposta alla tenuta fumi freddi, tipo Novoferm Elite Premio, dim. | Opere da serramentista | Porte tagliafuoco
MD01 - Porta tagliafuoco interna a battente, dim. 90x210cm, EI 60 Fornitura e posa in opera di porta metallica tagliafuoco, EI 60, da interno a singolo battente, tipo Novoferm Elite, dim. 90x210 cm, colore grigio antracite RAL da definire e campionare per approvazione della D.L., realizzate in acciaio, costituita da: - Telaio fisso in profilo d’acciaio zincato; - Riscontri in plastica nera per scrocco serratura e rostri, vano per inserimento guarnizioni fumi freddi; - Guarnizione termoespandente EPDM; - Battente complanare al telaio in doppia lamiera d’acciaio, sp. 8/10mm, zincata, pressopiegata, inscatolata, elettrosaldata a punti, battuta perimetrale su 3 lati, piana sotto; - Battuta inferiore del telaio adattabile al pavimento finito, oppure smontabile, per esecuzione senza battuta; - Ferramenta di manovra e bloccaggio con caratteristiche e qualità idonee all’uso a cui è destinata composta da: n. 2 cerniere a baionetta per anta; meccanismo di richiusura mediante apposita molla inserita nelle cerniere tarabile e invisibile all’esterno; rostro di tenuta posto fra le due cerniere; - Serratura tipo Yale completa di cilindro con tre chiavi; maniglia in PVC nero con anima in acciaio. Specifiche tecniche come da Capitolato d'Appalto. Nel prezzo si intendono compresi e compensati gli oneri per i meccanismi e accessori particolari necessari all’adattamento ai vari tipi di porta, per l’idonea campionatura completa di accessori che l’Appaltatore dovrà presentare prima dell’inizio dei lavori, così come il rispetto della marcatura CE e la Dichiarazione di Produzione di Prodotto DOP per i prodotti di costruzione prevista dal Regolamento n. 305/2011 (UE) e quanto altro necessario per dare il lavoro finito a regola d’arte.. | Opere da serramentista | Porte tagliafuoco
SH08 - Soglia antincendio in corrispondenza di porte EI Fornitura e posa, come indicato negli elaborati grafici di progetto e in corrispondenza delle porte EI 60, di soglie antincendio, larghezza 20 cm per lato e lunghezza pari a quella delle porte dove sono installate. | Opere da serramentista | Porte tagliafuoco
Porta metallica a singolo battente tipo Novoferm Kora Basic, dim. 90x210 cm Fornitura e posa in opera di porta metallica da interno a singolo battente tipo Novoferm Kora Basic, dim. 90x210, colore bianco RAL 9010 da campionare per approvazione della D.L., costituita da: - Telaio in alluminio anodizzato argento - Battente complanare al telaio in doppia lamiera d’acciaio, sp. 6/10mm, zincata e preverniciata - Cerniere in alluminio anodizzato argento con boccola in nylon autolubrificante e perno in acciaio, regolabili su due assi cartesiani; - Installazione di serratura con scrocco; maniglia in alluminio anodizzato con rosetta posta ad altezza mm 960 come da DPR del 24/07/96. - Guarnizioni di battuta perimetrale in gomma neoprenica premontata. - Finitura superficiale mediante verniciatura con polveri epossi-poliestere termoindurite in forno a 180° Specifiche tecniche come da Capitolato d'Appalto. Nel prezzo si intendono compresi e compensati gli oneri per i meccanismi e accessori particolari necessari all’adattamento ai vari tipi di porta, per l’idonea campionatura completa di accessori che l’Appaltatore dovrà presentare prima dell’inizio dei lavori, così come il rispetto della marcatura CE e la Dichiarazione di Produzione di Prodotto DOP per i prodotti di costruzione prevista dal Regolamento n. | Opere da serramentista | Porte tagliafuoco
MD04 - Porta tagliafuoco esterna metallica, a singola anta a battente, tipo Novoferm, mod. Elite Premio, EI60-Sa, dim. 90x240 cm Fornitura e posa in opera, di porta tagliafuoco isolante da esterno a singola anta a battente, predisposta alla tenuta fumi freddi, tipo Novoferm Elite Premio, dim. 90x240 cm, in possesso di omologazione integrale EISA 60 come richiesto in progetto, fornite con la documentazione richiesta dalle vigenti disposizioni di legge, debitamente certificata dall'Appaltatore e accettata dalla D.L. realizzate in acciaio, costituite da: Telaio fisso in profilo di acciaio zincato sp mm 15/10 profilato a Z, munito di zanche per muratura, o di tasselli e viti per la posa su falsotelaio di cartongesso, opportunamente ancorato alla struttura muraria, giunzione del telaio agli angoli mediante sistema ad incastro; Riscontri in plastica nera per scrocco serratura e rostri, vano per inserimento guarnizione fumi freddi. Guarnizione termospandente EPDM, posta sul telaio perimetralmente e montate sopra e sotto le ante in funzione alla certificazione; Battente complanare al telaio realizzato in doppia lamiera d'acciaio zincato pressopiegata, scatolata, elettrosaldata a punti; battuta perimetrale su 3 lati, piana sotto. Rinforzi interni in profilo di acciaio zincato a caldo riempito con coibente in lana minerale trattata, ad alta densità; piastre interne per eventuale montaggio di chiudiporta e maniglioni; Spessore unico di 64 mm; Meccanismo di richiusura mediante apposita molla inserita nelle cerniere tarabile ed invisibile all'esterno; Rostro di tenuta posto fra le due cerniere; Controserratura tipo “Flush-bolt” per l’autobloccaggio dell’anta passiva e comando a leva per lo sbloccaggio per porte a due ante battenti. La porta sarà dotata con i seguenti accessori: - Kit SA+ per porte a tenuta fumi freddi dotata di guarnizioni integrate e ghigliottina acustica sotto porta; - Serratura per antincendio adatta alle alte temperature tipo Yale; - Installazione di gruppo maniglie di tipo antincendio e antinfortunistico in acciaio verniciato nero, completa di placca da campionare per approvazione della D.L. | Opere da serramentista | Porte tagliafuoco
Porte metalliche da interno EI60 a una anta battente, dim. 120x210 cm - Kone Fornitura e posa in opera, di porte tagliafuoco isolanti a una anta battente, tipo Novoferm Elite, in possesso di omologazione integrale EI60 come richiesto in progetto. Con potere fonoisolante di 38 dB realizzate in acciaio, dimensione 120x210 cm. Inclusi maniglione antipanico EI30 e maniglia conforme alla UNI EN 1125, fermaporta a pavimento e pompa di ritorno. Finitura mediante verniciatura di serie con polveri epossi-poliestere termoindurite in forno a 180°, superficie a struttura goffrata antigraffi colore Bianco RAL 9010 da definire a scelta della D.L., da campionare per approvazione. Realizzazione di eventuale riempimento con malta dell'interstizio del telaio in ferro a garanzia delle prestazioni richieste e su indicazione del produttore in ottemperanza alle disposizioni legislative per l'ottenimento della suddetta certificazione EI60 come richiesto. Nel prezzo si intendono compresi e compensati gli oneri per i meccanismi e accessori particolari necessari all'adattamento ai vari tipi di porta, per l'idonea campionatura completa di accessori che l'Appaltatore dovrà presentare prima dell'inizio dei lavori, gli oneri per la certificazione di porte metalliche EI60 come richiesto in progetto, così come il rispetto della marcatura CE e la Dichiarazione di Produzione di Prodotto DOP per i prodotti di costruzione prevista dal Regolamento n. 305/2011 (UE) e quanto altro necessario per dare il lavoro finito a regola d'arte. | Opere da serramentista | Porte tagliafuoco
Porta tagliafuoco interna metallica, a singola anta a battente, tipo Novoferm, mod. Elite Premio, EI60-Sa, dim. 120x210 cm Fornitura e posa in opera, di porta tagliafuoco isolante da interno a singola anta a battente, predisposta alla tenuta fumi freddi, tipo Novoferm Elite Premio, dim. 120x210 cm, in possesso di omologazione integrale EISA 60 come richiesto in progetto, fornite con la documentazione richiesta dalle vigenti disposizioni di legge, debitamente certificata dall'Appaltatore e accettata dalla D.L. realizzate in acciaio, costituite da: Telaio fisso in profilo di acciaio zincato sp mm 15/10 profilato a Z, munito di zanche per muratura, o di tasselli e viti per la posa su falsotelaio di cartongesso, opportunamente ancorato alla struttura muraria, giunzione del telaio agli angoli mediante sistema ad incastro; Riscontri in plastica nera per scrocco serratura e rostri, vano per inserimento guarnizione fumi freddi. Guarnizione termospandente EPDM, posta sul telaio perimetralmente e montate sopra e sotto le ante in funzione alla certificazione; Battente complanare al telaio realizzato in doppia lamiera d'acciaio zincato pressopiegata, scatolata, elettrosaldata a punti; battuta perimetrale su 3 lati, piana sotto. | Opere da serramentista | Porte tagliafuoco
SH08 - Soglia antincendio in corrispondenza di porte EI Fornitura e posa, come indicato negli elaborati grafici di progetto e in corrispondenza delle porte EI 60, di soglie antincendio, larghezza 20 cm per lato e lunghezza pari a quella delle porte dove sono installate. Realizzata in lamiera metallica tipo acciaio/alluminio, da definire e campionare per approvazione della D.L., con classificazione al fuoco A1; spessore 4/10, proviste da zigrinature puntuali su tutta la lunghezza della superficie, idonea ad assicurare un coefficiente di antiscivolamento R11. Nel prezzo si intendono compresi e compensati gli oneri per i meccanismi e accessori particolari necessari all'adattamento ai vari tipi di porta, per l'idonea campionatura completa di accessori che l'Appaltatore dovrà presentare prima dell'inizio dei lavori, il rispetto della marcatura CE e la Dichiarazione di Produzione di Prodotto DOP per i prodotti di costruzione prevista dal Regolamento n. | Opere da serramentista | Porte tagliafuoco
Porte metalliche da interno EI30 a una anta battente, dim. 80x210 cm - Neulift Fornitura e posa in opera, di porte tagliafuoco isolanti a una anta battente, tipo Novoferm Elite, in possesso di omologazione integrale EI30 come richiesto in progetto. Con potere fonoisolante di 38 dB realizzate in acciaio, dimensione 80x210 cm. | Opere da serramentista | Porte tagliafuoco
Soglia antincendio in corrispondenza di porte EI Fornitura e posa, come indicato negli elaborati grafici di progetto e in corrispondenza delle porte EI 60, di soglie antincendio, larghezza 20 cm per lato e lunghezza pari a quella delle porte dove sono installate. Realizzata in lamiera metallica tipo acciaio/alluminio, da definire e campionare per approvazione della D.L., con classificazione al fuoco A1; spessore 4/10, proviste da zigrinature puntuali su tutta la lunghezza della superficie, idonea ad assicurare un coefficiente di antiscivolamento R11. Nel prezzo si intendono compresi e compensati gli oneri per i meccanismi e accessori particolari necessari all'adattamento ai vari tipi di porta, per l'idonea campionatura completa di accessori che l'Appaltatore dovrà presentare prima dell'inizio dei lavori, il rispetto della marcatura CE e la Dichiarazione di Produzione di Prodotto DOP per i prodotti di costruzione prevista dal Regolamento n. 305/2011 (UE) e quanto altro necessario per dare il lavoro finito a regola d'arte. | Opere da serramentista | Porte tagliafuoco
MD06 - Porta tagliafuoco interna metallica, a doppia anta a battente, tipo Novoferm, mod. Elite Premio, EI60-Sa, U.S. con pushbar, dim. 120(90+30)x240 cm Fornitura e posa in opera, di porta tagliafuoco isolante da interno a doppia anta a battente, predisposta alla tenuta fumi freddi, tipo Novoferm Elite Premio, dim. 120(90+30)x240 cm, in possesso di omologazione integrale EISA 60 come richiesto in progetto, fornite con la documentazione richiesta dalle vigenti disposizioni di legge, debitamente certificata dall'Appaltatore e accettata dalla D.L. | Opere da serramentista | Porte tagliafuoco
MD01 - Porta tagliafuoco interna metallica, a singola anta a battente, tipo Novoferm, mod. Elite Premio, EI60-Sa, dim. 90x210 cm Fornitura e posa in opera, di porta tagliafuoco isolante da interno a singola anta a battente, predisposta alla tenuta fumi freddi, tipo Novoferm Elite Premio, dim. 90x210 cm, in possesso di omologazione integrale EISA 60 come richiesto in progetto, fornite con la documentazione richiesta dalle vigenti disposizioni di legge, debitamente certificata dall'Appaltatore e accettata dalla D.L. realizzate in acciaio, costituite da: Telaio fisso in profilo di acciaio zincato sp mm 15/10 profilato a Z, munito di zanche per muratura, o di tasselli e viti per la posa su falsotelaio di cartongesso, opportunamente ancorato alla struttura muraria, giunzione del telaio agli angoli mediante sistema ad incastro; Riscontri in plastica nera per scrocco serratura e rostri, vano per inserimento guarnizione fumi freddi. Guarnizione termospandente EPDM, posta sul telaio perimetralmente e montate sopra e sotto le ante in funzione alla certificazione; Battente complanare al telaio realizzato in doppia lamiera d'acciaio zincato pressopiegata, scatolata, elettrosaldata a punti; battuta perimetrale su 3 lati, piana sotto. Rinforzi interni in profilo di acciaio zincato a caldo riempito con coibente in lana minerale trattata, ad alta densità; piastre interne per eventuale montaggio di chiudiporta e maniglioni; Spessore unico di 64 mm; Meccanismo di richiusura mediante apposita molla inserita nelle cerniere tarabile ed invisibile all'esterno; Rostro di tenuta posto fra le due cerniere; Controserratura tipo “Flush-bolt” per l’autobloccaggio dell’anta passiva e comando a leva per lo sbloccaggio per porte a due ante battenti. La porta sarà dotata con i seguenti accessori: - Kit SA+ per porte a tenuta fumi freddi dotata di guarnizioni integrate e ghigliottina acustica sotto porta; - Serratura per antincendio adatta alle alte temperature tipo Yale; - Installazione di gruppo maniglie di tipo antincendio e antinfortunistico in acciaio verniciato nero, completa di placca da campionare per approvazione della D.L. | Opere da serramentista | Porte tagliafuoco
P04 - Porta metallica EI 60 a singola anta battente US, tipo Novoferm Elite, dim. 90x210 cm Fornitura e posa in opera di porta metallica tagliafuoco da interno a singolo battente, tipo Novoferm Elite, dim. 90x210 cm, colore grigio antracite come porta esistente RAL da definire e campionare per approvazione della D.L., in possesso di omologazione integrale EI 60 come richiesto in progetto, secondo Norma UNI EN 1634-1:2018, marcate CE secondo EN 14351-1:2016, debitamente certificata dall'Appaltatore e accettata dalla D. L., realizzate in acciaio, costituita da: - Telaio fisso in profilo d’acciaio zincato - Riscontri in plastica nera per scrocco serratura e rostri, vano per inserimento guarnizioni fumi freddi. - Guarnizione termoespandente EPDM - Battente complanare al telaio in doppia lamiera d’acciaio, sp. 8/10mm, zincata, pressopiegata, inscatolata, elettrosaldata a punti, battuta perimetrale su 3 lati, piana sotto. - Battuta inferiore del telaio adattabile al pavimento finito, oppure smontabile, per esecuzione senza battuta. - Ferramenta di manovra e bloccaggio con caratteristiche e qualità idonee all’uso a cui è destinata composta da: n. 2 cerniere a baionetta per anta; meccanismo di richiusura mediante apposita molla inserita nelle cerniere tarabile e invisibile all’esterno; rostro di tenuta posto fra le due cerniere; serratura tipo Yale completa di cilindro a tre chiavi; coppia di maniglie in PVC nero con anima in acciaio; - Maniglione antipanico tipo Novoferm Novoguard - Targhetta di contrassegno con elementi di riferimento, applicata in battuta sull’anta - Elettroserratura per predisposizione badge Specifiche tecniche come da Capitolato d'Appalto. Realizzazione di eventuale riempimento con malta dell’interstizio del telaio in ferro a garanzia delle prestazioni richieste e su indicazione del produttore in ottemperanza alle disposizioni legislative per l’ottenimento della suddetta certificazione EI60 come richiesto. Nel prezzo si intendono compresi e compensati gli oneri per i meccanismi e accessori particolari necessari all’adattamento ai vari tipi di porta, per l’idonea campionatura completa di accessori che l’Appaltatore dovrà presentare prima dell’inizio dei lavori, gli oneri per la certificazione di porte metalliche EI60 come richiesto in progetto, così come il rispetto della marcatura CE e la Dichiarazione di Produzione di Prodotto DOP per i prodotti di costruzione prevista dal Regolamento n. 305/2011 (UE) e quanto altro necessario per dare il lavoro finito a regola d’arte. | Opere da serramentista | Porte tagliafuoco
MD01 - Porta tagliafuoco interna metallica, a singola anta a battente, tipo Novoferm, mod. Elite Premio, EI60-Sa, dim. 90x210 cm Fornitura e posa in opera, di porta tagliafuoco isolante da interno a singola anta a battente, predisposta alla tenuta fumi freddi, tipo Novoferm Elite Premio, dim. 90x210 cm, in possesso di omologazione integrale EISA 60 come richiesto in progetto, fornite con la documentazione richiesta dalle vigenti disposizioni di legge, debitamente certificata dall'Appaltatore e accettata dalla D.L. realizzate in acciaio, costituite da: Telaio fisso in profilo di acciaio zincato sp mm 15/10 profilato a Z, munito di zanche per muratura, o di tasselli e viti per la posa su falsotelaio di cartongesso, opportunamente ancorato alla struttura muraria, giunzione del telaio agli angoli mediante sistema ad incastro; Riscontri in plastica nera per scrocco serratura e rostri, vano per inserimento guarnizione fumi freddi. | Opere da serramentista | Porte tagliafuoco
PEI04 - Porte metalliche da interno EI30 a una anta battente, dim. 90x210 cm - Kone Fornitura e posa in opera, di porte tagliafuoco isolanti a una anta battente, tipo Novoferm Elite, in possesso di omologazione integrale EI30 come richiesto in progetto. Con potere fonoisolante di 38 dB realizzate in acciaio, dimensione 90x210 cm. | Opere da serramentista | Porte tagliafuoco
MD22 - Fornitura e posa in opera, di porta tagliafuoco ad anta battente, dim. 90x210 cm, in possesso di omologazione integrale EI 60 come richiesto in progetto, secondo Norma UNI EN 1634-1:2001, debitamente certificata dall'Appaltatore e accettata dalla D. L., realizzate in acciaio, costituita da: Telaio fisso in profilo di acciaio zincato sp mm 15/10 profilato a Z, munito di zanche per muratura, o di tasselli o viti per la posa su falsotelaio di cartongesso, opportunamente ancorato alla struttura muraria in modo di garantire stabilità e tenuta dell'intero serramento, giunzione di telaio agli angoli, mediante sistema ad incastro per evitare inneschi di corrosioni tipici delle saldature e assicurare rigidità. | Opere da serramentista | Porte tagliafuoco
MD11 - Fornitura e posa in opera di porta interna metallica tagliafuoco ad anta battente, dim. 80x210 cm, con sistema di tenuta ai fumi freddi, inclusa installazione, nella direzione di esodo, di dispositivo antipanico push-bar a leva in acciaio inox tipo Novoferm EPN-Touch, o similare a scelta della D.L., posto ad altezza mm 960 come da DPR del 24/07/96; in possesso di omologazione integrale EI 60-SA come richiesto in progetto, secondo Norma UNI EN 1634-1:2001, debitamente certificata dall'Appaltatore e accettata dalla D.L., realizzate in acciaio, costituita da: Telaio fisso in profilo di acciaio zincato sp mm 15/10 profilato a Z, conformato in modo di consentire la complanarità anta-telaio, munito di zanche per muratura, o di tasselli o viti per la posa su falsotelaio di cartongesso, opportunamente ancorato alla struttura muraria in modo di garantire stabilità e tenuta dell'intero serramento, giunzione di telaio agli angoli, mediante sistema ad incastro per evitare inneschi di corrosioni tipici delle saldature e assicurare rigidità. Riscontri in plastica nera per scrocco serratura e rostri, vano per inserimento guarnizioni fumi freddi. Guarnizioni termospandente EPDM, poste sul telaio perimetralmente e montate sopra e sotto le ante in funzione alla certificazione. Kit SA+ per porte a tenuta fumi freddi dotata di guarnizioni integrate e ghigliottina sotto porta. Chiudiporta visibile. Battente complanare al telaio realizzato in doppia lamiera d'acciaio zincato sp. mm. 8/10 pressopiegata, inscatolata, elettrosaldata a punti; battuta perimetrale su 3 lati, piana sotto. Rinforzi interni in profilo di acciaio zincato a caldo riempito con coibente in lana minerale trattata, ad alta densità e rigidamente unito alla lamiera, protetto nella zona della serratura con due strati di materiale a base di calcio solfato; piastre interne per eventuale montaggio di chiudiporta e maniglioni. Ferramenta di manovra e bloccaggio con caratteristiche e qualità idonee all'uso cui è destinata composta da: n. 2 cerniere a tre ali (per anta) di cui una portante, dotate di sfere reggispinta e viti per la registrazione verticale dell'anta, marcata secondo EN 1935, classificata per portata fino a 160 kg, durabilità 200.000 cicli, idonea all‘uso su porta tagliafuoco. L'altra, dotata di molla per l'autochiusura dell'anta. Meccanismo di richiusura mediante apposita molla inserita nelle cerniere tarabile ed invisibile all'esterno; Rostro di tenuta posto fra le due cerniere; Installazione di maniglia a leva in acciaio verniciato tipo antincendio e antinfortunistico completa di placca, marca e modello da definire e campionare per approvazione della D.L. posta ad altezza mm 960 come da DPR del 24/07/96. Installazione di serratura antincendio adatta alle alte temperature tipo Yale. Finitura mediante verniciatura di serie con polveri epossi-poliestere termoindurite in forno a 180°, superficie a struttura goffrata antigraffi colore RAL da definire a scelta della D.L., da campionare per approvazione. Realizzazione di eventuale riempimento con malta dell'interstizio del telaio in ferro a garanzia delle prestazioni richieste e su indicazione del produttore in ottemperanza alle disposizioni legislative per l'ottenimento della suddetta certificazione EI60-SA come richiesto. Nel prezzo si intendono compresi e compensati gli oneri per i meccanismi e accessori particolari necessari all'adattamento ai vari tipi di porta, per l'idonea campionatura completa di accessori che l'Appaltatore dovrà presentare prima dell'inizio dei lavori, gli oneri per la certificazione di porte metalliche EI60-SA come richiesto in progetto, così come il rispetto della marcatura CE e la Dichiarazione di Produzione di Prodotto DOP per i prodotti di costruzione prevista dal Regolamento n. 305/2011 (UE) e quanto altro necessario per dare il lavoro finito a regola d'arte. | Opere da serramentista | Porte tagliafuoco
MD13 - Fornitura e posa in opera, di porta tagliafuoco per esterno ad anta battente, dim. | Opere da serramentista | Porte tagliafuoco
Porta tagliafuoco esterna metallica, a doppia anta a battente, tipo Novoferm, mod. Elite Premio, EI60-Sa, U.S. con pushbar, dim. | Opere da serramentista | Porte tagliafuoco
MD27- Fornitura e posa in opera, di porta tagliafuoco per esterno ad anta battente, dim. 80x210 cm, in possesso di omologazione integrale EI 120 come richiesto in progetto, secondo Norma UNI EN 1634-1:2001, debitamente certificata dall'Appaltatore e accettata dalla D. L., realizzate in acciaio, con tenuta all'acqua classe 9A/R7, tenuta all'aria classe 4, trasmittanza termica pari a Uw= 1,30 W/m2K; costituita da: Telaio fisso in profilo di acciaio zincato sp mm 15/10 profilato a Z, munito di zanche per muratura, o di tasselli o viti per la posa su falsotelaio di cartongesso, opportunamente ancorato alla struttura muraria in modo di garantire stabilità e tenuta dell'intero serramento, giunzione di telaio agli angoli, mediante sistema ad incastro per evitare inneschi di corrosioni tipici delle saldature e assicurare rigidità. Riscontri in plastica nera per scrocco serratura e rostri. Guarnizioni termospandente EPDM, poste sul telaio perimetralmente e montate sopra e sotto le ante in funzione alla certificazione; Battente complanare al telaio realizzato in doppia lamiera d'acciaio zincato pressopiegata, inscatolata, elettrosaldata a punti; battuta perimetrale su 3 lati, piana sotto. Rinforzi interni in profilo di acciaio zincato a caldo riempito con coibente in lana minerale trattata, ad alta densità e rigidamente unito alla lamiera, protetto nella zona della serratura con due strati di materiale a base di calcio solfato; piastre interne per eventuale montaggio di chiudiporta. | Opere da serramentista | Porte tagliafuoco
Soglia antincendio in corrispondenza di porte EI Fornitura e posa, come indicato negli elaborati grafici di progetto e in corrispondenza delle porte EI 60, di soglie antincendio, larghezza 20 cm per lato e lunghezza pari a quella delle porte dove sono installate. | Opere da serramentista | Porte tagliafuoco
Porta tagliafuoco interna metallica, a singola anta a battente, tipo Novoferm, mod. Elite Premio, EI60-Sa, dim. 120x210 cm Fornitura e posa in opera, di porta tagliafuoco isolante da interno a singola anta a battente, predisposta alla tenuta fumi freddi, tipo Novoferm Elite Premio, dim. 120x210 cm, in possesso di omologazione integrale EISA 60 come richiesto in progetto, fornite con la documentazione richiesta dalle vigenti disposizioni di legge, debitamente certificata dall'Appaltatore e accettata dalla D.L. realizzate in acciaio, costituite da: Telaio fisso in profilo di acciaio zincato sp mm 15/10 profilato a Z, munito di zanche per muratura, o di tasselli e viti per la posa su falsotelaio di cartongesso, opportunamente ancorato alla struttura muraria, giunzione del telaio agli angoli mediante sistema ad incastro; Riscontri in plastica nera per scrocco serratura e rostri, vano per inserimento guarnizione fumi freddi. Guarnizione termospandente EPDM, posta sul telaio perimetralmente e montate sopra e sotto le ante in funzione alla certificazione; Battente complanare al telaio realizzato in doppia lamiera d'acciaio zincato pressopiegata, scatolata, elettrosaldata a punti; battuta perimetrale su 3 lati, piana sotto. Rinforzi interni in profilo di acciaio zincato a caldo riempito con coibente in lana minerale trattata, ad alta densità; piastre interne per eventuale montaggio di chiudiporta e maniglioni; Spessore unico di 64 mm; Meccanismo di richiusura mediante apposita molla inserita nelle cerniere tarabile ed invisibile all'esterno; Rostro di tenuta posto fra le due cerniere; Controserratura tipo “Flush-bolt” per l’autobloccaggio dell’anta passiva e comando a leva per lo sbloccaggio per porte a due ante battenti. | Opere da serramentista | Porte tagliafuoco
MD06 - Porta tagliafuoco interna metallica, a doppia anta a battente, tipo Novoferm, mod. Elite Premio, EI60-Sa, U.S. con pushbar, dim. 120(90+30)x240 cm Fornitura e posa in opera, di porta tagliafuoco isolante da interno a doppia anta a battente, predisposta alla tenuta fumi freddi, tipo Novoferm Elite Premio, dim. 120(90+30)x240 cm, in possesso di omologazione integrale EISA 60 come richiesto in progetto, fornite con la documentazione richiesta dalle vigenti disposizioni di legge, debitamente certificata dall'Appaltatore e accettata dalla D.L. realizzate in acciaio, costituite da: Telaio fisso in profilo di acciaio zincato sp mm 15/10 profilato a Z, munito di zanche per muratura, o di tasselli e viti per la posa su falsotelaio di cartongesso, opportunamente ancorato alla struttura muraria, giunzione del telaio agli angoli mediante sistema ad incastro; Riscontri in plastica nera per scrocco serratura e rostri, vano per inserimento guarnizione fumi freddi. Guarnizione termospandente EPDM, posta sul telaio perimetralmente e montate sopra e sotto le ante in funzione alla certificazione; Battente complanare al telaio realizzato in doppia lamiera d'acciaio zincato pressopiegata, scatolata, elettrosaldata a punti; battuta perimetrale su 3 lati, piana sotto. | Opere da serramentista | Porte tagliafuoco
MD13 - Fornitura e posa in opera, di porta tagliafuoco per esterno ad anta battente, dim. 60x210 cm, in possesso di omologazione integrale EI 120 come richiesto in progetto, secondo Norma UNI EN 1634-1:2001, debitamente certificata dall'Appaltatore e accettata dalla D. L., realizzate in acciaio, con tenuta all'acqua classe 9A/R7, tenuta all'aria classe 4, trasmittanza termica pari a Uw= 1,30 W/m2K; costituita da: Telaio fisso in profilo di acciaio zincato sp mm 15/10 profilato a Z, munito di zanche per muratura, o di tasselli o viti per la posa su falsotelaio di cartongesso, opportunamente ancorato alla struttura muraria in modo di garantire stabilità e tenuta dell'intero serramento, giunzione di telaio agli angoli, mediante sistema ad incastro per evitare inneschi di corrosioni tipici delle saldature e assicurare rigidità. Riscontri in plastica nera per scrocco serratura e rostri. Guarnizioni termospandente EPDM, poste sul telaio perimetralmente e montate sopra e sotto le ante in funzione alla certificazione; Battente complanare al telaio realizzato in doppia lamiera d'acciaio zincato pressopiegata, inscatolata, elettrosaldata a punti; battuta perimetrale su 3 lati, piana sotto. Rinforzi interni in profilo di acciaio zincato a caldo riempito con coibente in lana minerale trattata, ad alta densità e rigidamente unito alla lamiera, protetto nella zona della serratura con due strati di materiale a base di calcio solfato; piastre interne per eventuale montaggio di chiudiporta. Spessore unico di 64 mm; ferramenta di manovra e bloccaggio con caratteristiche e qualità idonee all'uso cui è destinata composta da: 2 cerniere a tre ali (per anta) di cui una portante, dotate di sfere reggispinta e viti per la registrazione verticale dell'anta, marcata secondo EN 1935, classificata per portata fino a 160 kg, durabilità 200.000 cicli, idonea all‘uso su porta tagliafuoco. | Opere da serramentista | Porte tagliafuoco
Fornitura e posa in opera, di porta tagliafuoco a doppia anta battente, dim. 90+30x210 cm, in possesso di omologazione integrale EI 60 come richiesto in progetto, secondo Norma UNI EN 1634-1:2001, debitamente certificata dall'Appaltatore e accettata dalla D. | Opere da serramentista | Porte tagliafuoco
Porta tagliafuoco interna metallica, a singola anta a battente, tipo Novoferm, mod. Elite Premio, EI60-Sa, dim. 70x240 cm Fornitura e posa in opera, di porta tagliafuoco isolante da interno a singola anta a battente, predisposta alla tenuta fumi freddi, tipo Novoferm Elite Premio, dim. 70x210 cm, in possesso di omologazione integrale EISA 60 come richiesto in progetto, fornite con la documentazione richiesta dalle vigenti disposizioni di legge, debitamente certificata dall'Appaltatore e accettata dalla D.L. realizzate in acciaio, costituite da: Telaio fisso in profilo di acciaio zincato sp mm 15/10 profilato a Z, munito di zanche per muratura, o di tasselli e viti per la posa su falsotelaio di cartongesso, opportunamente ancorato alla struttura muraria, giunzione del telaio agli angoli mediante sistema ad incastro; Riscontri in plastica nera per scrocco serratura e rostri, vano per inserimento guarnizione fumi freddi. | Opere da serramentista | Porte tagliafuoco
Fornitura e posa in opera di porta tagliafuoco a doppia anta battente, dim. 90+30x210 cm, in possesso di omologazione integrale EI 120 come richiesto in progetto, secondo Norma UNI EN 1634-1:2001, debitamente certificata dall'Appaltatore e accettata dalla D. L., realizzate in acciaio, costituita da: Telaio fisso in profilo di acciaio zincato sp mm 15/10 profilato a Z, munito di zanche per muratura, o di tasselli o viti per la posa su falsotelaio di cartongesso, opportunamente ancorato alla struttura muraria in modo di garantire stabilità e tenuta dell'intero serramento, giunzione di telaio agli angoli, mediante sistema ad incastro per evitare inneschi di corrosioni tipici delle saldature e assicurare rigidità. Riscontri in plastica nera per scrocco serratura e rostri. Guarnizioni termospandente EPDM, poste sul telaio perimetralmente e montate sopra e sotto le ante in funzione alla certificazione; Battente complanare al telaio realizzato in doppia lamiera d'acciaio zincato pressopiegata, inscatolata, elettrosaldata a punti; battuta perimetrale su 3 lati, piana sotto. Rinforzi interni in profilo di acciaio zincato a caldo riempito con coibente in lana minerale trattata, ad alta densità e rigidamente unito alla lamiera, protetto nella zona della serratura con due strati di materiale a base di calcio solfato; piastre interne per eventuale montaggio di chiudiporta. | Opere da serramentista | Porte tagliafuoco
MDC01 - Porta tagliafuoco a battente dim.60xh.210cm Fornitura e posa in opera di porta metallica tagliafuoco, EI 60, da interno a singolo battente, tipo Novoferm Elite, dim. | Opere da serramentista | Porte tagliafuoco
MD01 - Porta tagliafuoco interna metallica, a singola anta a battente, tipo Novoferm, mod. Elite Premio, EI60-Sa, dim. 90x210 cm Fornitura e posa in opera, di porta tagliafuoco isolante da interno a singola anta a battente, predisposta alla tenuta fumi freddi, tipo Novoferm Elite Premio, dim. 90x210 cm, in possesso di omologazione integrale EISA 60 come richiesto in progetto, fornite con la documentazione richiesta dalle vigenti disposizioni di legge, debitamente certificata dall'Appaltatore e accettata dalla D.L. realizzate in acciaio, costituite da: Telaio fisso in profilo di acciaio zincato sp mm 15/10 profilato a Z, munito di zanche per muratura, o di tasselli e viti per la posa su falsotelaio di cartongesso, opportunamente ancorato alla struttura muraria, giunzione del telaio agli angoli mediante sistema ad incastro; Riscontri in plastica nera per scrocco serratura e rostri, vano per inserimento guarnizione fumi freddi. Guarnizione termospandente EPDM, posta sul telaio perimetralmente e montate sopra e sotto le ante in funzione alla certificazione; Battente complanare al telaio realizzato in doppia lamiera d'acciaio zincato pressopiegata, scatolata, elettrosaldata a punti; battuta perimetrale su 3 lati, piana sotto. | Opere da serramentista | Porte tagliafuoco
MD52 - Fornitura e posa in opera, di porta tagliafuoco a doppia anta battente, dim. 90+30x210 cm, in possesso di omologazione integrale EI 60 come richiesto in progetto, secondo Norma UNI EN 1634-1:2001, debitamente certificata dall'Appaltatore e accettata dalla D. | Opere da serramentista | Porte tagliafuoco
MD52 - Fornitura e posa in opera, di porta tagliafuoco a doppia anta battente, dim. 90+30x210 cm, in possesso di omologazione integrale EI 60 come richiesto in progetto, secondo Norma UNI EN 1634-1:2001, debitamente certificata dall'Appaltatore e accettata dalla D. L., realizzate in acciaio, costituita da: Telaio fisso in profilo di acciaio zincato sp mm 15/10 profilato a Z, munito di zanche per muratura, o di tasselli o viti per la posa su falsotelaio di cartongesso, opportunamente ancorato alla struttura muraria in modo di garantire stabilità e tenuta dell'intero serramento, giunzione di telaio agli angoli, mediante sistema ad incastro per evitare inneschi di corrosioni tipici delle saldature e assicurare rigidità. Riscontri in plastica nera per scrocco serratura e rostri. Guarnizioni termospandente EPDM, poste sul telaio perimetralmente e montate sopra e sotto le ante in funzione alla certificazione; Battente complanare al telaio realizzato in doppia lamiera d'acciaio zincato pressopiegata, inscatolata, elettrosaldata a punti; battuta perimetrale su 3 lati, piana sotto. Rinforzi interni in profilo di acciaio zincato a caldo riempito con coibente in lana minerale trattata, ad alta densità e rigidamente unito alla lamiera, protetto nella zona della serratura con due strati di materiale a base di calcio solfato; piastre interne per eventuale montaggio di chiudiporta. Spessore unico di 64 mm; ferramenta di manovra e bloccaggio con caratteristiche e qualità idonee all'uso cui è destinata composta da: 2 cerniere a tre ali (per anta) di cui una portante, dotate di sfere reggispinta e viti per la registrazione verticale dell'anta, marcata secondo EN 1935, classificata per portata fino a 160 kg, durabilità 200.000 cicli, idonea all‘uso su porta tagliafuoco. L'altra, dotata di molla per l'autochiusura dell'anta. Meccanismo di richiusura mediante apposita molla inserita nelle cerniere tarabile ed invisibile all'esterno; Rostro di tenuta posto fra le due cerniere; Installazione di serratura tipo Yale per antincendio adatta alle alte temperature; Installazione di maniglie di tipo antincendio e antinfortunistico colore nero, completa di placca da campionare per approvazione della D.L. | Opere da serramentista | Porte tagliafuoco
Porta tagliafuoco interna metallica, a doppia anta a battente, tipo Novoferm, mod. Elite Premio, EI60-Sa, U.S. con pushbar, dim. 120(90+30)x240 cm Fornitura e posa in opera, di porta tagliafuoco isolante da interno a doppia anta a battente, predisposta alla tenuta fumi freddi, tipo Novoferm Elite Premio, dim. 120(90+30)x240 cm, in possesso di omologazione integrale EISA 60 come richiesto in progetto, fornite con la documentazione richiesta dalle vigenti disposizioni di legge, debitamente certificata dall'Appaltatore e accettata dalla D.L. | Opere da serramentista | Porte tagliafuoco
Porta tagliafuoco a battente dim.60xh.210cm Fornitura e posa in opera di porta metallica tagliafuoco, EI 60, da interno a singolo battente, tipo Novoferm Elite, dim. 60x210 cm, colore grigio antracite RAL da definire e campionare per approvazione della D.L., realizzate in acciaio, costituita da: - Telaio fisso in profilo d’acciaio zincato; - Riscontri in plastica nera per scrocco serratura e rostri, vano per inserimento guarnizioni fumi freddi; - Guarnizione termoespandente EPDM; - Battente complanare al telaio in doppia lamiera d’acciaio, sp. 8/10mm, zincata, pressopiegata, inscatolata, elettrosaldata a punti, battuta perimetrale su 3 lati, piana sotto; - Battuta inferiore del telaio adattabile al pavimento finito, oppure smontabile, per esecuzione senza battuta; - Ferramenta di manovra e bloccaggio con caratteristiche e qualità idonee all’uso a cui è destinata composta da: n. 2 cerniere a baionetta per anta; meccanismo di richiusura mediante apposita molla inserita nelle cerniere tarabile e invisibile all’esterno; rostro di tenuta posto fra le due cerniere; - Serratura tipo Yale completa di cilindro con tre chiavi; maniglia in PVC nero con anima in acciaio; Specifiche tecniche come da Capitolato d'Appalto. | Opere da serramentista | Porte tagliafuoco
MD70 - Fornitura e posa in opera, di porta tagliafuoco da esterno ad anta battente, dim. 80x210 cm, in possesso di omologazione integrale EI 60 come richiesto in progetto, secondo Norma UNI EN 1634-1:2001, debitamente certificata dall'Appaltatore e accettata dalla D. L., realizzate in acciaio, con tenuta all'acqua classe 9A/R7, tenuta all'aria classe 4, trasmittanza termica pari a Uw= 1,30 W/m2K; costituita da: Telaio fisso in profilo di acciaio zincato sp mm 15/10 profilato a Z, munito di zanche per muratura, o di tasselli o viti per la posa su falsotelaio di cartongesso, opportunamente ancorato alla struttura muraria in modo di garantire stabilità e tenuta dell'intero serramento, giunzione di telaio agli angoli, mediante sistema ad incastro per evitare inneschi di corrosioni tipici delle saldature e assicurare rigidità. Riscontri in plastica nera per scrocco serratura e rostri. Guarnizioni termospandente EPDM, poste sul telaio perimetralmente e montate sopra e sotto le ante in funzione alla certificazione; Battente complanare al telaio realizzato in doppia lamiera d'acciaio zincato pressopiegata, inscatolata, elettrosaldata a punti; battuta perimetrale su 3 lati, piana sotto. Rinforzi interni in profilo di acciaio zincato a caldo riempito con coibente in lana minerale trattata, ad alta densità e rigidamente unito alla lamiera, protetto nella zona della serratura con due strati di materiale a base di calcio solfato; piastre interne per eventuale montaggio di chiudiporta. Spessore unico di 64 mm; ferramenta di manovra e bloccaggio con caratteristiche e qualità idonee all'uso cui è destinata composta da: 2 cerniere a tre ali (per anta) di cui una portante, dotate di sfere reggispinta e viti per la registrazione verticale dell'anta, marcata secondo EN 1935, classificata per portata fino a 160 kg, durabilità 200.000 cicli, idonea all‘uso su porta tagliafuoco. L'altra, dotata di molla per l'autochiusura dell'anta. Meccanismo di richiusura mediante apposita molla inserita nelle cerniere tarabile ed invisibile all'esterno; Rostro di tenuta posto fra le due cerniere; Installazione di serratura tipo Yale per antincendio adatta alle alte temperature; Installazione di maniglie di tipo antincendio e antinfortunistico colore nero, completa di placca da campionare per approvazione della D.L. posta ad altezza mm 960 come da DPR del 24/07/96; Targhetta di contrassegno con elementi di riferimento, applicata in battuta sull'anta; Finitura mediante verniciatura di serie con polveri epossi-poliestere termoindurite in forno a 180°, superficie a struttura goffrata antigraffi colore RAL da definire a scelta della D.L., da campionare per approvazione. Realizzazione di eventuale riempimento con malta dell'interstizio del telaio in ferro a garanzia delle prestazioni richieste e su indicazione del produttore in ottemperanza alle disposizioni legislative per l'ottenimento della suddetta certificazione EI60 come richiesto. Inclusi serratura con riscontro elettrico senza antiripetitore a basso assorbimento, alimentato a 12Vcc/ca, contatto magnetico di stato porta ad alta sicurezza certificato IMQ integrato, passacavi e sistema di chiusura automatica. Nel prezzo si intendono compresi e compensati gli oneri per i meccanismi e accessori particolari necessari all'adattamento ai vari tipi di porta, per l'idonea campionatura completa di accessori che l'Appaltatore dovrà presentare prima dell'inizio dei lavori, gli oneri per la certificazione di porte metalliche EI60 come richiesto in progetto, così come il rispetto della marcatura CE e la Dichiarazione di Produzione di Prodotto DOP per i prodotti di costruzione prevista dal Regolamento n. 305/2011 (UE) e quanto altro necessario per dare il lavoro finito a regola d'arte. | Opere da serramentista | Porte tagliafuoco
Fornitura e posa in opera, di porta tagliafuoco ad anta battente, dim. 80x210 cm, in possesso di omologazione integrale EI 60 come richiesto in progetto, secondo Norma UNI EN 1634-1:2001, debitamente certificata dall'Appaltatore e accettata dalla D. L., realizzate in acciaio, costituita da: Telaio fisso in profilo di acciaio zincato sp mm 15/10 profilato a Z, munito di zanche per muratura, o di tasselli o viti per la posa su falsotelaio di cartongesso, opportunamente ancorato alla struttura muraria in modo di garantire stabilità e tenuta dell'intero serramento, giunzione di telaio agli angoli, mediante sistema ad incastro per evitare inneschi di corrosioni tipici delle saldature e assicurare rigidità. Riscontri in plastica nera per scrocco serratura e rostri. Guarnizioni termospandente EPDM, poste sul telaio perimetralmente e montate sopra e sotto le ante in funzione alla certificazione; Battente complanare al telaio realizzato in doppia lamiera d'acciaio zincato pressopiegata, inscatolata, elettrosaldata a punti; battuta perimetrale su 3 lati, piana sotto. Rinforzi interni in profilo di acciaio zincato a caldo riempito con coibente in lana minerale trattata, ad alta densità e rigidamente unito alla lamiera, protetto nella zona della serratura con due strati di materiale a base di calcio solfato; piastre interne per eventuale montaggio di chiudiporta. Spessore unico di 64 mm; ferramenta di manovra e bloccaggio con caratteristiche e qualità idonee all'uso cui è destinata composta da: 2 cerniere a tre ali (per anta) di cui una portante, dotate di sfere reggispinta e viti per la registrazione verticale dell'anta, marcata secondo EN 1935, classificata per portata fino a 160 kg, durabilità 200.000 cicli, idonea all‘uso su porta tagliafuoco. L'altra, dotata di molla per l'autochiusura dell'anta. Meccanismo di richiusura mediante apposita molla inserita nelle cerniere tarabile ed invisibile all'esterno; Rostro di tenuta posto fra le due cerniere; Installazione di serratura tipo Yale per antincendio adatta alle alte temperature; Installazione di maniglie di tipo antincendio e antinfortunistico colore nero, completa di placca da campionare per approvazione della D.L. posta ad altezza mm 960 come da DPR del 24/07/96; Targhetta di contrassegno con elementi di riferimento, applicata in battuta sull'anta; Finitura mediante verniciatura di serie con polveri epossi-poliestere termoindurite in forno a 180°, superficie a struttura goffrata antigraffi colore RAL da definire a scelta della D.L., da campionare per approvazione. Realizzazione di eventuale riempimento con malta dell'interstizio del telaio in ferro a garanzia delle prestazioni richieste e su indicazione del produttore in ottemperanza alle disposizioni legislative per l'ottenimento della suddetta certificazione EI60 come richiesto. Incluso sistema di chiusura automatica. Nel prezzo si intendono compresi e compensati gli oneri per i meccanismi e accessori particolari necessari all'adattamento ai vari tipi di porta, per l'idonea campionatura completa di accessori che l'Appaltatore dovrà presentare prima dell'inizio dei lavori, gli oneri per la certificazione di porte metalliche EI60 come richiesto in progetto, così come il rispetto della marcatura CE e la Dichiarazione di Produzione di Prodotto DOP per i prodotti di costruzione prevista dal Regolamento n. 305/2011 (UE) e quanto altro necessario per dare il lavoro finito a regola d'arte. | Opere da serramentista | Porte tagliafuoco
MDC01 - Porta tagliafuoco a battente dim.60xh.210cm Fornitura e posa in opera di porta metallica tagliafuoco, EI 60, da interno a singolo battente, tipo Novoferm Elite, dim. 60x210 cm, colore grigio antracite RAL da definire e campionare per approvazione della D.L., realizzate in acciaio, costituita da: - Telaio fisso in profilo d’acciaio zincato; - Riscontri in plastica nera per scrocco serratura e rostri, vano per inserimento guarnizioni fumi freddi; - Guarnizione termoespandente EPDM; - Battente complanare al telaio in doppia lamiera d’acciaio, sp. 8/10mm, zincata, pressopiegata, inscatolata, elettrosaldata a punti, battuta perimetrale su 3 lati, piana sotto; - Battuta inferiore del telaio adattabile al pavimento finito, oppure smontabile, per esecuzione senza battuta; - Ferramenta di manovra e bloccaggio con caratteristiche e qualità idonee all’uso a cui è destinata composta da: n. 2 cerniere a baionetta per anta; meccanismo di richiusura mediante apposita molla inserita nelle cerniere tarabile e invisibile all’esterno; rostro di tenuta posto fra le due cerniere; - Serratura tipo Yale completa di cilindro con tre chiavi; maniglia in PVC nero con anima in acciaio; Specifiche tecniche come da Capitolato d'Appalto. Nel prezzo si intendono compresi e compensati gli oneri per i meccanismi e accessori particolari necessari all’adattamento ai vari tipi di porta, per l’idonea campionatura completa di accessori che l’Appaltatore dovrà presentare prima dell’inizio dei lavori, così come il rispetto della marcatura CE e la Dichiarazione di Produzione di Prodotto DOP per i prodotti di costruzione prevista dal Regolamento n. 305/2011 (UE) e quanto altro necessario per dare il lavoro finito a regola d’arte. | Opere da serramentista | Porte tagliafuoco
Porta metallica EI 60 a singola anta battente US, tipo Novoferm Elite, dim. 90x210 cm Fornitura e posa in opera di porta metallica tagliafuoco da interno a singolo battente, tipo Novoferm Elite, dim. | Opere da serramentista | Porte tagliafuoco
PEI01 - Porte metalliche da interno EI30 a una anta battente con tenuta ai fumi freddi, dim. 90x210 cm - Kone Fornitura e posa in opera, di porte tagliafuoco isolanti a una anta battente, tipo Novoferm Elite, in possesso di omologazione integrale EI30 come richiesto in progetto, con capacità di limitare o ridurre il passaggio di gas o fumi freddi in condizioni di prova normalizzate, debitamente certificata dall'Appaltatore e accettata dalla D.L. | Opere da serramentista | Porte tagliafuoco
Soglia antincendio in corrispondenza di porte EI Fornitura e posa, come indicato negli elaborati grafici di progetto e in corrispondenza delle porte EI 60, di soglie antincendio, larghezza 20 cm per lato e lunghezza pari a quella delle porte dove sono installate. Realizzata in lamiera metallica tipo acciaio/alluminio, da definire e campionare per approvazione della D.L., con classificazione al fuoco A1; spessore 4/10, proviste da zigrinature puntuali su tutta la lunghezza della superficie, idonea ad assicurare un coefficiente di antiscivolamento R11. Nel prezzo si intendono compresi e compensati gli oneri per i meccanismi e accessori particolari necessari all'adattamento ai vari tipi di porta, per l'idonea campionatura completa di accessori che l'Appaltatore dovrà presentare prima dell'inizio dei lavori, il rispetto della marcatura CE e la Dichiarazione di Produzione di Prodotto DOP per i prodotti di costruzione prevista dal Regolamento n. 305/2011 (UE) e quanto altro necessario per dare il lavoro finito a regola d'arte. | Opere da serramentista | Porte tagliafuoco
MD05 - Fornitura e posa in opera di porta interna metallica tagliafuoco a doppia anta battente, dim. (90+30)x210 cm, con sistema di tenuta ai fumi freddi, inclusa installazione, nella direzione di esodo, di dispositivo antipanico push-bar a leva in acciaio inox tipo Novoferm EPN-Touch, o similare a scelta della D.L., posto ad altezza mm 960 come da DPR del 24/07/96; in possesso di omologazione integrale EI 60-SA come richiesto in progetto, secondo Norma UNI EN 1634-1:2001, debitamente certificata dall'Appaltatore e accettata dalla D.L., realizzate in acciaio, costituita da: Telaio fisso in profilo di acciaio zincato sp mm 15/10 profilato a Z, conformato in modo di consentire la complanarità anta-telaio, munito di zanche per muratura, o di tasselli o viti per la posa su falsotelaio di cartongesso, opportunamente ancorato alla struttura muraria in modo di garantire stabilità e tenuta dell'intero serramento, giunzione di telaio agli angoli, mediante sistema ad incastro per evitare inneschi di corrosioni tipici delle saldature e assicurare rigidità. Riscontri in plastica nera per scrocco serratura e rostri, vano per inserimento guarnizioni fumi freddi. Guarnizioni termospandente EPDM, poste sul telaio perimetralmente e montate sopra e sotto le ante in funzione alla certificazione. Kit SA+ per porte a tenuta fumi freddi dotata di guarnizioni integrate e ghigliottina sotto porta. Chiudiporta visibile. Battente complanare al telaio realizzato in doppia lamiera d'acciaio zincato sp. mm. 8/10 pressopiegata, inscatolata, elettrosaldata a punti; battuta perimetrale su 3 lati, piana sotto. Rinforzi interni in profilo di acciaio zincato a caldo riempito con coibente in lana minerale trattata, ad alta densità e rigidamente unito alla lamiera, protetto nella zona della serratura con due strati di materiale a base di calcio solfato; piastre interne per eventuale montaggio di chiudiporta e maniglioni. | Opere da serramentista | Porte tagliafuoco
Fornitura e posa in opera, di porta tagliafuoco ad un'anta battente, dim. 90x210 cm, in possesso di omologazione integrale EI 60 come richiesto in progetto, secondo Norma UNI EN 1634-1:2001, debitamente certificata dall'Appaltatore e accettata dalla D. L., realizzate in acciaio, costituite da: Telaio fisso in profilo di acciaio zincato sp mm 15/10 profilato a Z, munito di zanche per muratura, o di tasselli o viti per la posa su falsotelaio di cartongesso, opportunamente ancorato alla struttura muraria in modo di garantire stabilità e tenuta dell'intero serramento, giunzione di telaio agli angoli, mediante sistema ad incastro per evitare inneschi di corrosioni tipici delle saldature e assicurare rigidità. Riscontri in plastica nera per scrocco serratura e rostri. Guarnizioni termospandente EPDM, poste sul telaio perimetralmente e montate sopra e sotto le ante in funzione alla certificazione; Battente complanare al telaio realizzato in doppia lamiera d'acciaio zincato pressopiegata, inscatolata, elettrosaldata a punti; battuta perimetrale su 3 lati, piana sotto. Rinforzi interni in profilo di acciaio zincato a caldo riempito con coibente in lana minerale trattata, ad alta densità e rigidamente unito alla lamiera, protetto nella zona della serratura con due strati di materiale a base di calcio solfato; piastre interne per eventuale montaggio di chiudiporta. Spessore unico di 64 mm; ferramenta di manovra e bloccaggio con caratteristiche e qualità idonee all'uso cui è destinata composta da: 2 cerniere a tre ali (per anta) di cui una portante, dotate di sfere reggispinta e viti per la registrazione verticale dell'anta, marcata secondo EN 1935, classificata per portata fino a 160 kg, durabilità 200.000 cicli, idonea all‘uso su porta tagliafuoco. L'altra, dotata di molla per l'autochiusura dell'anta. Meccanismo di richiusura mediante apposita molla inserita nelle cerniere tarabile ed invisibile all'esterno; Rostro di tenuta posto fra le due cerniere; Installazione di serratura tipo Yale per antincendio adatta alle alte temperature; Installazione di maniglie di tipo antincendio e antinfortunistico colore nero, completa di placca da campionare per approvazione della D.L. posta ad altezza mm 960 come da DPR del 24/07/96; Targhetta di contrassegno con elementi di riferimento, applicata in battuta sull'anta; Finitura mediante pannello laminato resistente al fuoco, colore RAL da definire a scelta della D.L., da campionare per approvazione. Realizzazione di eventuale riempimento con malta dell'interstizio del telaio in ferro a garanzia delle prestazioni richieste e su indicazione del produttore in ottemperanza alle disposizioni legislative per l'ottenimento della suddetta certificazione EI60 come richiesto. Inclusi vano per sistema di tenuta fumi freddi e sistema di chiusura automatica. Nel prezzo si intendono compresi e compensati gli oneri per i meccanismi e accessori particolari necessari all'adattamento ai vari tipi di porta, per l'idonea campionatura completa di accessori che l'Appaltatore dovrà presentare prima dell'inizio dei lavori, gli oneri per la certificazione di porte metalliche EI60 come richiesto in progetto, così come il rispetto della marcatura CE e la Dichiarazione di Produzione di Prodotto DOP per i prodotti di costruzione prevista dal Regolamento n. 305/2011 (UE) e quanto altro necessario per dare il lavoro finito a regola d'arte. | Opere da serramentista | Porte tagliafuoco
Fornitura e posa in opera di porta interna metallica tagliafuoco ad anta battente, dim. 80x210 cm, con sistema di tenuta ai fumi freddi, inclusa installazione, nella direzione di esodo, di dispositivo antipanico push-bar a leva in acciaio inox tipo Novoferm EPN-Touch, o similare a scelta della D.L., posto ad altezza mm 960 come da DPR del 24/07/96; in possesso di omologazione integrale EI 60-SA come richiesto in progetto, secondo Norma UNI EN 1634-1:2001, debitamente certificata dall'Appaltatore e accettata dalla D.L., realizzate in acciaio, costituita da: Telaio fisso in profilo di acciaio zincato sp mm 15/10 profilato a Z, conformato in modo di consentire la complanarità anta-telaio, munito di zanche per muratura, o di tasselli o viti per la posa su falsotelaio di cartongesso, opportunamente ancorato alla struttura muraria in modo di garantire stabilità e tenuta dell'intero serramento, giunzione di telaio agli angoli, mediante sistema ad incastro per evitare inneschi di corrosioni tipici delle saldature e assicurare rigidità. Riscontri in plastica nera per scrocco serratura e rostri, vano per inserimento guarnizioni fumi freddi. Guarnizioni termospandente EPDM, poste sul telaio perimetralmente e montate sopra e sotto le ante in funzione alla certificazione. Kit SA+ per porte a tenuta fumi freddi dotata di guarnizioni integrate e ghigliottina sotto porta. Chiudiporta visibile. Battente complanare al telaio realizzato in doppia lamiera d'acciaio zincato sp. mm. 8/10 pressopiegata, inscatolata, elettrosaldata a punti; battuta perimetrale su 3 lati, piana sotto. Rinforzi interni in profilo di acciaio zincato a caldo riempito con coibente in lana minerale trattata, ad alta densità e rigidamente unito alla lamiera, protetto nella zona della serratura con due strati di materiale a base di calcio solfato; piastre interne per eventuale montaggio di chiudiporta e maniglioni. | Opere da serramentista | Porte tagliafuoco
Porte metalliche da interno EI30 a una anta battente, dim. 90x210 cm - Kone Fornitura e posa in opera, di porte tagliafuoco isolanti a una anta battente, tipo Novoferm Elite, in possesso di omologazione integrale EI30 come richiesto in progetto. Con potere fonoisolante di 38 dB realizzate in acciaio, dimensione 90x210 cm. Inclusi maniglia EI30 conforme alla UNI EN 1125, fermaporta a pavimento e pompa di ritorno. Finitura mediante verniciatura di serie con polveri epossi-poliestere termoindurite in forno a 180°, superficie a struttura goffrata antigraffi colore Bianco RAL 9010 da definire a scelta della D.L., da campionare per approvazione. Realizzazione di eventuale riempimento con malta dell'interstizio del telaio in ferro a garanzia delle prestazioni richieste e su indicazione del produttore in ottemperanza alle disposizioni legislative per l'ottenimento della suddetta certificazione EI30 come richiesto. Nel prezzo si intendono compresi e compensati gli oneri per i meccanismi e accessori particolari necessari all'adattamento ai vari tipi di porta, per l'idonea campionatura completa di accessori che l'Appaltatore dovrà presentare prima dell'inizio dei lavori, gli oneri per la certificazione di porte metalliche EI30 come richiesto in progetto, così come il rispetto della marcatura CE e la Dichiarazione di Produzione di Prodotto DOP per i prodotti di costruzione prevista dal Regolamento n. | Opere da serramentista | Porte tagliafuoco
MD18 - Porta tagliafuoco interna metallica, a singola anta a battente, tipo Novoferm, mod. Elite Premio, EI60-Sa, dim. 70x240 cm Fornitura e posa in opera, di porta tagliafuoco isolante da interno a singola anta a battente, predisposta alla tenuta fumi freddi, tipo Novoferm Elite Premio, dim. 70x210 cm, in possesso di omologazione integrale EISA 60 come richiesto in progetto, fornite con la documentazione richiesta dalle vigenti disposizioni di legge, debitamente certificata dall'Appaltatore e accettata dalla D.L. | Opere da serramentista | Porte tagliafuoco
PEI04 - Porte metalliche da interno EI30 a una anta battente, dim. 90x210 cm - Kone Fornitura e posa in opera, di porte tagliafuoco isolanti a una anta battente, tipo Novoferm Elite, in possesso di omologazione integrale EI30 come richiesto in progetto. Con potere fonoisolante di 38 dB realizzate in acciaio, dimensione 90x210 cm. Inclusi maniglia EI30 conforme alla UNI EN 1125, fermaporta a pavimento e pompa di ritorno. Finitura mediante verniciatura di serie con polveri epossi-poliestere termoindurite in forno a 180°, superficie a struttura goffrata antigraffi colore Bianco RAL 9010 da definire a scelta della D.L., da campionare per approvazione. Realizzazione di eventuale riempimento con malta dell'interstizio del telaio in ferro a garanzia delle prestazioni richieste e su indicazione del produttore in ottemperanza alle disposizioni legislative per l'ottenimento della suddetta certificazione EI30 come richiesto. Nel prezzo si intendono compresi e compensati gli oneri per i meccanismi e accessori particolari necessari all'adattamento ai vari tipi di porta, per l'idonea campionatura completa di accessori che l'Appaltatore dovrà presentare prima dell'inizio dei lavori, gli oneri per la certificazione di porte metalliche EI30 come richiesto in progetto, così come il rispetto della marcatura CE e la Dichiarazione di Produzione di Prodotto DOP per i prodotti di costruzione prevista dal Regolamento n. | Opere da serramentista | Porte tagliafuoco
Fornitura e posa in opera, di porta tagliafuoco ad un'anta battente, dim. 90x210 cm, in possesso di omologazione integrale EI 60 come richiesto in progetto, secondo Norma UNI EN 1634-1:2001, debitamente certificata dall'Appaltatore e accettata dalla D. L., realizzate in acciaio, costituite da: Telaio fisso in profilo di acciaio zincato sp mm 15/10 profilato a Z, munito di zanche per muratura, o di tasselli o viti per la posa su falsotelaio di cartongesso, opportunamente ancorato alla struttura muraria in modo di garantire stabilità e tenuta dell'intero serramento, giunzione di telaio agli angoli, mediante sistema ad incastro per evitare inneschi di corrosioni tipici delle saldature e assicurare rigidità. Riscontri in plastica nera per scrocco serratura e rostri. Guarnizioni termospandente EPDM, poste sul telaio perimetralmente e montate sopra e sotto le ante in funzione alla certificazione; Battente complanare al telaio realizzato in doppia lamiera d'acciaio zincato pressopiegata, inscatolata, elettrosaldata a punti; battuta perimetrale su 3 lati, piana sotto. Rinforzi interni in profilo di acciaio zincato a caldo riempito con coibente in lana minerale trattata, ad alta densità e rigidamente unito alla lamiera, protetto nella zona della serratura con due strati di materiale a base di calcio solfato; piastre interne per eventuale montaggio di chiudiporta. Spessore unico di 64 mm; ferramenta di manovra e bloccaggio con caratteristiche e qualità idonee all'uso cui è destinata composta da: 2 cerniere a tre ali (per anta) di cui una portante, dotate di sfere reggispinta e viti per la registrazione verticale dell'anta, marcata secondo EN 1935, classificata per portata fino a 160 kg, durabilità 200.000 cicli, idonea all‘uso su porta tagliafuoco. | Opere da serramentista | Porte tagliafuoco
MD02 - Porta tagliafuoco interna a doppio battente dim.90+30xh.210cm, EI 60 Fornitura e posa in opera di porta metallica tagliafuoco da interno a doppia anta battente dim. 90+30x210, colore da campionare per approvazione della D.L., in possesso di omologazione integrale EI 60 come richiesto in progetto, secondo Norma UNI EN 1634-1:2018, marcate CE secondo EN 14351-1:2016, debitamente certificata dall'Appaltatore e accettata dalla D. L., realizzate in acciaio, costituita da: - Telaio fisso in profilo d’acciaio zincato; - Riscontri in plastica nera per scrocco serratura e rostri, vano per inserimento guarnizioni fumi freddi; - Guarnizione termoespandente EPDM; - Battente complanare al telaio in doppia lamiera d’acciaio, sp. 8/10mm, zincata, pressopiegata, inscatolata, elettrosaldata a punti, battuta perimetrale su 3 lati, piana sotto; - Battuta inferiore del telaio adattabile al pavimento finito, oppure smontabile, per esecuzione senza battuta; - Ferramenta di manovra e bloccaggio con caratteristiche e qualità idonee all’uso a cui è destinata composta da: n. 2 cerniere a baionetta per anta; meccanismo di richiusura mediante apposita molla inserita nelle cerniere tarabile e invisibile all’esterno; rostro di tenuta posto fra le due cerniere; serratura tipo Yale completa di cilindro a tre chiavi; coppia di maniglie in PVC nero con anima in acciaio; - Maniglione antipanico tipo Novoferm Novoguard; - Targhetta di contrassegno con elementi di riferimento, applicata in battuta sull’anta; - Selettore di chiusura; - Fermoelettromagnetico con pulsante di sgancio; - Elettroserratura per predisposizione badge. Specifiche tecniche come da Capitolato d'Appalto. Realizzazione di eventuale riempimento con malta dell’interstizio del telaio in ferro a garanzia delle prestazioni richieste e su indicazione del produttore in ottemperanza alle disposizioni legislative per l’ottenimento della suddetta certificazione EI60 come richiesto. | Opere da serramentista | Porte tagliafuoco
PEI02 - Porte metalliche da interno EI30 a una anta battente con tenuta ai fumi freddi, dim. 120x210 cm - Kone Fornitura e posa in opera, di porte tagliafuoco isolanti a una anta battente, tipo Novoferm Elite, in possesso di omologazione integrale EI30 come richiesto in progetto, con capacità di limitare o ridurre il passaggio di gas o fumi freddi in condizioni di prova normalizzate, debitamente certificata dall'Appaltatore e accettata dalla D.L. Con potere fonoisolante di 38 dB realizzate in acciaio, dimensione 120x210 cm. Inclusi maniglione antipanico EI30 e maniglia conforme alla UNI EN 1125, fermaporta a pavimento e pompa di ritorno. Finitura mediante verniciatura di serie con polveri epossi-poliestere termoindurite in forno a 180°, superficie a struttura goffrata antigraffi colore Bianco RAL 9010 da definire a scelta della D.L., da campionare per approvazione. Realizzazione di eventuale riempimento con malta dell'interstizio del telaio in ferro a garanzia delle prestazioni richieste e su indicazione del produttore in ottemperanza alle disposizioni legislative per l'ottenimento della suddetta certificazione EI30 come richiesto. Nel prezzo si intendono compresi e compensati gli oneri per i meccanismi e accessori particolari necessari all'adattamento ai vari tipi di porta, per l'idonea campionatura completa di accessori che l'Appaltatore dovrà presentare prima dell'inizio dei lavori, gli oneri per la certificazione di porte metalliche EI30 come richiesto in progetto, così come il rispetto della marcatura CE e la Dichiarazione di Produzione di Prodotto DOP per i prodotti di costruzione prevista dal Regolamento n. 305/2011 (UE) e quanto altro necessario per dare il lavoro finito a regola d'arte. | Opere da serramentista | Porte tagliafuoco
PEI03 - Porte metalliche da interno EI30 a una anta battente, dim. 80x210 cm - Neulift Fornitura e posa in opera, di porte tagliafuoco isolanti a una anta battente, tipo Novoferm Elite, in possesso di omologazione integrale EI30 come richiesto in progetto. Con potere fonoisolante di 38 dB realizzate in acciaio, dimensione 80x210 cm. Inclusi maniglione antipanico EI30 e maniglia conforme alla UNI EN 1125, fermaporta a pavimento e pompa di ritorno. Finitura mediante verniciatura di serie con polveri epossi-poliestere termoindurite in forno a 180°, superficie a struttura goffrata antigraffi colore Bianco RAL 9010 da definire a scelta della D.L., da campionare per approvazione. | Opere da serramentista | Porte tagliafuoco
Fornitura e posa in opera di porta interna metallica tagliafuoco con sistema di tenuta ai fumi freddi, a singola anta battente, in possesso di omologazione integrale EI 120-SA come richiesto in progetto, secondo Norma UNI EN 1634-1:2001, debitamente certificata dall'Appaltatore e accettata dalla D.L., realizzate in acciaio, dim. 90x210 cm, costituita da: Telaio fisso in profilo di acciaio zincato sp mm 15/10 profilato a Z, conformato in modo di consentire la complanarità anta-telaio, munito di zanche per muratura, o di tasselli o viti per la posa su falsotelaio di cartongesso, opportunamente ancorato alla struttura muraria in modo di garantire stabilità e tenuta dell'intero serramento, giunzione di telaio agli angoli, mediante sistema ad incastro per evitare inneschi di corrosioni tipici delle saldature e assicurare rigidità. Riscontri in plastica nera per scrocco serratura e rostri, vano per inserimento guarnizioni fumi freddi. Guarnizioni termospandente EPDM, poste sul telaio perimetralmente e montate sopra e sotto le ante in funzione alla certificazione. | Opere da serramentista | Porte tagliafuoco
SH08 - Soglia antincendio in corrispondenza di porte EI Fornitura e posa, come indicato negli elaborati grafici di progetto e in corrispondenza delle porte EI 60, di soglie antincendio, larghezza 20 cm per lato e lunghezza pari a quella delle porte dove sono installate. | Opere da serramentista | Porte tagliafuoco
Soglia antincendio in corrispondenza di porte EI Fornitura e posa, come indicato negli elaborati grafici di progetto e in corrispondenza delle porte EI 60, di soglie antincendio, larghezza 20 cm per lato e lunghezza pari a quella delle porte dove sono installate. Realizzata in lamiera metallica tipo acciaio/alluminio, da definire e campionare per approvazione della D.L., con classificazione al fuoco A1; spessore 4/10, proviste da zigrinature puntuali su tutta la lunghezza della superficie, idonea ad assicurare un coefficiente di antiscivolamento R11. Nel prezzo si intendono compresi e compensati gli oneri per i meccanismi e accessori particolari necessari all'adattamento ai vari tipi di porta, per l'idonea campionatura completa di accessori che l'Appaltatore dovrà presentare prima dell'inizio dei lavori, il rispetto della marcatura CE e la Dichiarazione di Produzione di Prodotto DOP per i prodotti di costruzione prevista dal Regolamento n. 305/2011 (UE) e quanto altro necessario per dare il lavoro finito a regola d'arte. | Opere da serramentista | Porte tagliafuoco
SH08 - Soglia antincendio in corrispondenza di porte EI Fornitura e posa, come indicato negli elaborati grafici di progetto e in corrispondenza delle porte EI 60, di soglie antincendio, larghezza 20 cm per lato e lunghezza pari a quella delle porte dove sono installate. Realizzata in lamiera metallica tipo acciaio/alluminio, da definire e campionare per approvazione della D.L., con classificazione al fuoco A1; spessore 4/10, proviste da zigrinature puntuali su tutta la lunghezza della superficie, idonea ad assicurare un coefficiente di antiscivolamento R11. Nel prezzo si intendono compresi e compensati gli oneri per i meccanismi e accessori particolari necessari all'adattamento ai vari tipi di porta, per l'idonea campionatura completa di accessori che l'Appaltatore dovrà presentare prima dell'inizio dei lavori, il rispetto della marcatura CE e la Dichiarazione di Produzione di Prodotto DOP per i prodotti di costruzione prevista dal Regolamento n. | Opere da serramentista | Porte tagliafuoco
Soglia antincendio in corrispondenza di porte EI Fornitura e posa, come indicato negli elaborati grafici di progetto e in corrispondenza delle porte EI 60, di soglie antincendio, larghezza 20 cm per lato e lunghezza pari a quella delle porte dove sono installate. Realizzata in lamiera metallica tipo acciaio/alluminio, da definire e campionare per approvazione della D.L., con classificazione al fuoco A1; spessore 4/10, proviste da zigrinature puntuali su tutta la lunghezza della superficie, idonea ad assicurare un coefficiente di antiscivolamento R11. | Opere da serramentista | Porte tagliafuoco
Fornitura e posa in opera, di porta tagliafuoco per esterno ad anta battente, dim. 80x210 cm, in possesso di omologazione integrale EI 120 come richiesto in progetto, secondo Norma UNI EN 1634-1:2001, debitamente certificata dall'Appaltatore e accettata dalla D. L., realizzate in acciaio, con tenuta all'acqua classe 9A/R7, tenuta all'aria classe 4, trasmittanza termica pari a Uw= 1,30 W/m2K; costituita da: Telaio fisso in profilo di acciaio zincato sp mm 15/10 profilato a Z, munito di zanche per muratura, o di tasselli o viti per la posa su falsotelaio di cartongesso, opportunamente ancorato alla struttura muraria in modo di garantire stabilità e tenuta dell'intero serramento, giunzione di telaio agli angoli, mediante sistema ad incastro per evitare inneschi di corrosioni tipici delle saldature e assicurare rigidità. Riscontri in plastica nera per scrocco serratura e rostri. Guarnizioni termospandente EPDM, poste sul telaio perimetralmente e montate sopra e sotto le ante in funzione alla certificazione; Battente complanare al telaio realizzato in doppia lamiera d'acciaio zincato pressopiegata, inscatolata, elettrosaldata a punti; battuta perimetrale su 3 lati, piana sotto. Rinforzi interni in profilo di acciaio zincato a caldo riempito con coibente in lana minerale trattata, ad alta densità e rigidamente unito alla lamiera, protetto nella zona della serratura con due strati di materiale a base di calcio solfato; piastre interne per eventuale montaggio di chiudiporta. Spessore unico di 64 mm; ferramenta di manovra e bloccaggio con caratteristiche e qualità idonee all'uso cui è destinata composta da: 2 cerniere a tre ali (per anta) di cui una portante, dotate di sfere reggispinta e viti per la registrazione verticale dell'anta, marcata secondo EN 1935, classificata per portata fino a 160 kg, durabilità 200.000 cicli, idonea all‘uso su porta tagliafuoco. L'altra, dotata di molla per l'autochiusura dell'anta. | Opere da serramentista | Porte tagliafuoco
MDC01 - Porta tagliafuoco a battente dim.60xh.210cm Fornitura e posa in opera di porta metallica tagliafuoco, EI 60, da interno a singolo battente, tipo Novoferm Elite, dim. 60x210 cm, colore grigio antracite RAL da definire e campionare per approvazione della D.L., realizzate in acciaio, costituita da: - Telaio fisso in profilo d’acciaio zincato; - Riscontri in plastica nera per scrocco serratura e rostri, vano per inserimento guarnizioni fumi freddi; - Guarnizione termoespandente EPDM; - Battente complanare al telaio in doppia lamiera d’acciaio, sp. 8/10mm, zincata, pressopiegata, inscatolata, elettrosaldata a punti, battuta perimetrale su 3 lati, piana sotto; - Battuta inferiore del telaio adattabile al pavimento finito, oppure smontabile, per esecuzione senza battuta; - Ferramenta di manovra e bloccaggio con caratteristiche e qualità idonee all’uso a cui è destinata composta da: n. 2 cerniere a baionetta per anta; meccanismo di richiusura mediante apposita molla inserita nelle cerniere tarabile e invisibile all’esterno; rostro di tenuta posto fra le due cerniere; - Serratura tipo Yale completa di cilindro con tre chiavi; maniglia in PVC nero con anima in acciaio; Specifiche tecniche come da Capitolato d'Appalto. Nel prezzo si intendono compresi e compensati gli oneri per i meccanismi e accessori particolari necessari all’adattamento ai vari tipi di porta, per l’idonea campionatura completa di accessori che l’Appaltatore dovrà presentare prima dell’inizio dei lavori, così come il rispetto della marcatura CE e la Dichiarazione di Produzione di Prodotto DOP per i prodotti di costruzione prevista dal Regolamento n. | Opere da serramentista | Porte tagliafuoco
Porta tagliafuoco interna metallica, a doppia anta a battente, tipo Novoferm, mod. Elite Premio, EI120-Sa, U.S. con pushbar, dim. 120(90+30)x210 cm Fornitura e posa in opera, di porta tagliafuoco isolante da interno a doppia anta a battente, predisposta alla tenuta fumi freddi, tipo Novoferm Elite Premio, dim. 120(90+30)x210 cm, in possesso di omologazione integrale EISA 120 come richiesto in progetto, fornite con la documentazione richiesta dalle vigenti disposizioni di legge, debitamente certificata dall'Appaltatore e accettata dalla D.L. realizzate in acciaio, costituite da: Telaio fisso in profilo di acciaio zincato sp mm 15/10 profilato a Z, munito di zanche per muratura, o di tasselli e viti per la posa su falsotelaio di cartongesso, opportunamente ancorato alla struttura muraria, giunzione del telaio agli angoli mediante sistema ad incastro; Riscontri in plastica nera per scrocco serratura e rostri, vano per inserimento guarnizione fumi freddi. | Opere da serramentista | Porte tagliafuoco
Fornitura e posa in opera, di porta tagliafuoco a doppia anta battente, dim. 90+30x210 cm, in possesso di omologazione integrale EI 60 come richiesto in progetto, secondo Norma UNI EN 1634-1:2001, debitamente certificata dall'Appaltatore e accettata dalla D. L., realizzate in acciaio, costituita da: Telaio fisso in profilo di acciaio zincato sp mm 15/10 profilato a Z, munito di zanche per muratura, o di tasselli o viti per la posa su falsotelaio di cartongesso, opportunamente ancorato alla struttura muraria in modo di garantire stabilità e tenuta dell'intero serramento, giunzione di telaio agli angoli, mediante sistema ad incastro per evitare inneschi di corrosioni tipici delle saldature e assicurare rigidità. Riscontri in plastica nera per scrocco serratura e rostri. | Opere da serramentista | Porte tagliafuoco
MD13 - Fornitura e posa in opera, di porta tagliafuoco per esterno ad anta battente, dim. 60x210 cm, in possesso di omologazione integrale EI 120 come richiesto in progetto, secondo Norma UNI EN 1634-1:2001, debitamente certificata dall'Appaltatore e accettata dalla D. L., realizzate in acciaio, con tenuta all'acqua classe 9A/R7, tenuta all'aria classe 4, trasmittanza termica pari a Uw= 1,30 W/m2K; costituita da: Telaio fisso in profilo di acciaio zincato sp mm 15/10 profilato a Z, munito di zanche per muratura, o di tasselli o viti per la posa su falsotelaio di cartongesso, opportunamente ancorato alla struttura muraria in modo di garantire stabilità e tenuta dell'intero serramento, giunzione di telaio agli angoli, mediante sistema ad incastro per evitare inneschi di corrosioni tipici delle saldature e assicurare rigidità. | Opere da serramentista | Porte tagliafuoco
Soglia antincendio in corrispondenza di porte EI Fornitura e posa, come indicato negli elaborati grafici di progetto e in corrispondenza delle porte EI 60, di soglie antincendio, larghezza 20 cm per lato e lunghezza pari a quella delle porte dove sono installate. Realizzata in lamiera metallica tipo acciaio/alluminio, da definire e campionare per approvazione della D.L., con classificazione al fuoco A1; spessore 4/10, proviste da zigrinature puntuali su tutta la lunghezza della superficie, idonea ad assicurare un coefficiente di antiscivolamento R11. Nel prezzo si intendono compresi e compensati gli oneri per i meccanismi e accessori particolari necessari all'adattamento ai vari tipi di porta, per l'idonea campionatura completa di accessori che l'Appaltatore dovrà presentare prima dell'inizio dei lavori, il rispetto della marcatura CE e la Dichiarazione di Produzione di Prodotto DOP per i prodotti di costruzione prevista dal Regolamento n. 305/2011 (UE) e quanto altro necessario per dare il lavoro finito a regola d'arte. | Opere da serramentista | Porte tagliafuoco
MD03a - Porta tagliafuoco interna metallica, a singola anta a battente, tipo Novoferm, mod. Elite Premio, EI120-Sa, dim. 70x210 cm Fornitura e posa in opera, di porta tagliafuoco isolante da interno a singola anta a battente, predisposta alla tenuta fumi freddi, tipo Novoferm Elite Premio, dim. 70x210 cm, in possesso di omologazione integrale EISA 120 come richiesto in progetto, fornite con la documentazione richiesta dalle vigenti disposizioni di legge, debitamente certificata dall'Appaltatore e accettata dalla D.L. realizzate in acciaio, costituite da: Telaio fisso in profilo di acciaio zincato sp mm 15/10 profilato a Z, munito di zanche per muratura, o di tasselli e viti per la posa su falsotelaio di cartongesso, opportunamente ancorato alla struttura muraria, giunzione del telaio agli angoli mediante sistema ad incastro; Riscontri in plastica nera per scrocco serratura e rostri, vano per inserimento guarnizione fumi freddi. Guarnizione termospandente EPDM, posta sul telaio perimetralmente e montate sopra e sotto le ante in funzione alla certificazione; Battente complanare al telaio realizzato in doppia lamiera d'acciaio zincato pressopiegata, scatolata, elettrosaldata a punti; battuta perimetrale su 3 lati, piana sotto. Rinforzi interni in profilo di acciaio zincato a caldo riempito con coibente in lana minerale trattata, ad alta densità; piastre interne per eventuale montaggio di chiudiporta e maniglioni; Spessore unico di 64 mm; Meccanismo di richiusura mediante apposita molla inserita nelle cerniere tarabile ed invisibile all'esterno; Rostro di tenuta posto fra le due cerniere; Controserratura tipo “Flush-bolt” per l’autobloccaggio dell’anta passiva e comando a leva per lo sbloccaggio per porte a due ante battenti. | Opere da serramentista | Porte tagliafuoco
MD06 - Porta tagliafuoco interna metallica, a doppia anta a battente, tipo Novoferm, mod. Elite Premio, EI60-Sa, U.S. con pushbar, dim. 120(90+30)x240 cm Fornitura e posa in opera, di porta tagliafuoco isolante da interno a doppia anta a battente, predisposta alla tenuta fumi freddi, tipo Novoferm Elite Premio, dim. 120(90+30)x240 cm, in possesso di omologazione integrale EISA 60 come richiesto in progetto, fornite con la documentazione richiesta dalle vigenti disposizioni di legge, debitamente certificata dall'Appaltatore e accettata dalla D.L. realizzate in acciaio, costituite da: Telaio fisso in profilo di acciaio zincato sp mm 15/10 profilato a Z, munito di zanche per muratura, o di tasselli e viti per la posa su falsotelaio di cartongesso, opportunamente ancorato alla struttura muraria, giunzione del telaio agli angoli mediante sistema ad incastro; Riscontri in plastica nera per scrocco serratura e rostri, vano per inserimento guarnizione fumi freddi. Guarnizione termospandente EPDM, posta sul telaio perimetralmente e montate sopra e sotto le ante in funzione alla certificazione; Battente complanare al telaio realizzato in doppia lamiera d'acciaio zincato pressopiegata, scatolata, elettrosaldata a punti; battuta perimetrale su 3 lati, piana sotto. | Opere da serramentista | Porte tagliafuoco
Porta tagliafuoco interna metallica, a doppia anta a battente, tipo Novoferm, mod. Elite Premio, EI60-Sa, U.S. con pushbar, dim. 120(90+30)x240 cm Fornitura e posa in opera, di porta tagliafuoco isolante da interno a doppia anta a battente, predisposta alla tenuta fumi freddi, tipo Novoferm Elite Premio, dim. 120(90+30)x240 cm, in possesso di omologazione integrale EISA 60 come richiesto in progetto, fornite con la documentazione richiesta dalle vigenti disposizioni di legge, debitamente certificata dall'Appaltatore e accettata dalla D.L. realizzate in acciaio, costituite da: Telaio fisso in profilo di acciaio zincato sp mm 15/10 profilato a Z, munito di zanche per muratura, o di tasselli e viti per la posa su falsotelaio di cartongesso, opportunamente ancorato alla struttura muraria, giunzione del telaio agli angoli mediante sistema ad incastro; Riscontri in plastica nera per scrocco serratura e rostri, vano per inserimento guarnizione fumi freddi. Guarnizione termospandente EPDM, posta sul telaio perimetralmente e montate sopra e sotto le ante in funzione alla certificazione; Battente complanare al telaio realizzato in doppia lamiera d'acciaio zincato pressopiegata, scatolata, elettrosaldata a punti; battuta perimetrale su 3 lati, piana sotto. Rinforzi interni in profilo di acciaio zincato a caldo riempito con coibente in lana minerale trattata, ad alta densità; piastre interne per eventuale montaggio di chiudiporta e maniglioni; Spessore unico di 64 mm; Meccanismo di richiusura mediante apposita molla inserita nelle cerniere tarabile ed invisibile all'esterno; Rostro di tenuta posto fra le due cerniere; Controserratura tipo “Flush-bolt” per l’autobloccaggio dell’anta passiva e comando a leva per lo sbloccaggio per porte a due ante battenti. | Opere da serramentista | Porte tagliafuoco
PEI02 - Porte metalliche da interno EI30 a una anta battente con tenuta ai fumi freddi, dim. 120x210 cm - Kone Fornitura e posa in opera, di porte tagliafuoco isolanti a una anta battente, tipo Novoferm Elite, in possesso di omologazione integrale EI30 come richiesto in progetto, con capacità di limitare o ridurre il passaggio di gas o fumi freddi in condizioni di prova normalizzate, debitamente certificata dall'Appaltatore e accettata dalla D.L. Con potere fonoisolante di 38 dB realizzate in acciaio, dimensione 120x210 cm. | Opere da serramentista | Porte tagliafuoco
MDC01 - Porta tagliafuoco a battente dim.60xh.210cm Fornitura e posa in opera di porta metallica tagliafuoco, EI 60, da interno a singolo battente, tipo Novoferm Elite, dim. 60x210 cm, colore grigio antracite RAL da definire e campionare per approvazione della D.L., realizzate in acciaio, costituita da: - Telaio fisso in profilo d’acciaio zincato; - Riscontri in plastica nera per scrocco serratura e rostri, vano per inserimento guarnizioni fumi freddi; - Guarnizione termoespandente EPDM; - Battente complanare al telaio in doppia lamiera d’acciaio, sp. | Opere da serramentista | Porte tagliafuoco
Porta tagliafuoco interna metallica, a singola anta a battente, tipo Novoferm, mod. Elite Premio, EI60-Sa, dim. 120x210 cm Fornitura e posa in opera, di porta tagliafuoco isolante da interno a singola anta a battente, predisposta alla tenuta fumi freddi, tipo Novoferm Elite Premio, dim. 120x210 cm, in possesso di omologazione integrale EISA 60 come richiesto in progetto, fornite con la documentazione richiesta dalle vigenti disposizioni di legge, debitamente certificata dall'Appaltatore e accettata dalla D.L. realizzate in acciaio, costituite da: Telaio fisso in profilo di acciaio zincato sp mm 15/10 profilato a Z, munito di zanche per muratura, o di tasselli e viti per la posa su falsotelaio di cartongesso, opportunamente ancorato alla struttura muraria, giunzione del telaio agli angoli mediante sistema ad incastro; Riscontri in plastica nera per scrocco serratura e rostri, vano per inserimento guarnizione fumi freddi. Guarnizione termospandente EPDM, posta sul telaio perimetralmente e montate sopra e sotto le ante in funzione alla certificazione; Battente complanare al telaio realizzato in doppia lamiera d'acciaio zincato pressopiegata, scatolata, elettrosaldata a punti; battuta perimetrale su 3 lati, piana sotto. Rinforzi interni in profilo di acciaio zincato a caldo riempito con coibente in lana minerale trattata, ad alta densità; piastre interne per eventuale montaggio di chiudiporta e maniglioni; Spessore unico di 64 mm; Meccanismo di richiusura mediante apposita molla inserita nelle cerniere tarabile ed invisibile all'esterno; Rostro di tenuta posto fra le due cerniere; Controserratura tipo “Flush-bolt” per l’autobloccaggio dell’anta passiva e comando a leva per lo sbloccaggio per porte a due ante battenti. La porta sarà dotata con i seguenti accessori: - Kit SA+ per porte a tenuta fumi freddi dotata di guarnizioni integrate e ghigliottina acustica sotto porta; - Serratura per antincendio adatta alle alte temperature tipo Yale; - Installazione di gruppo maniglie di tipo antincendio e antinfortunistico in acciaio verniciato nero, completa di placca da campionare per approvazione della D.L. posta ad altezza mm 960 come da DPR del 24/07/96; - Predisposizione per l’installazione di serratura elettrica tipo Iseo per collegamento a Badge (Badge e collegamenti elettrici esclusi). Finitura mediante verniciatura di serie con polveri epossi-poliestere termoindurite in forno a 180°, superficie a struttura goffrata antigraffi colore RAL da definire a scelta della D.L., da campionare per approvazione. | Opere da serramentista | Porte tagliafuoco
Porte metalliche da interno EI30 a una anta battente con tenuta ai fumi freddi, dim. 90x210 cm - Kone Fornitura e posa in opera, di porte tagliafuoco isolanti a una anta battente, tipo Novoferm Elite, in possesso di omologazione integrale EI30 come richiesto in progetto, con capacità di limitare o ridurre il passaggio di gas o fumi freddi in condizioni di prova normalizzate, debitamente certificata dall'Appaltatore e accettata dalla D.L. Con tenuta acustica Rw ≥ 35 dB realizzate in acciaio, dimensione 90x210 cm. Inclusi maniglione antipanico EI30 e maniglia conforme alla UNI EN 1125, fermaporta a pavimento e pompa di ritorno. Finitura mediante verniciatura di serie con polveri epossi-poliestere termoindurite in forno a 180°, superficie a struttura goffrata antigraffi colore Bianco RAL 9010 da definire a scelta della D.L., da campionare per approvazione. Realizzazione di eventuale riempimento con malta dell'interstizio del telaio in ferro a garanzia delle prestazioni richieste e su indicazione del produttore in ottemperanza alle disposizioni legislative per l'ottenimento della suddetta certificazione EI30 come richiesto. Nel prezzo si intendono compresi e compensati gli oneri per i meccanismi e accessori particolari necessari all'adattamento ai vari tipi di porta, per l'idonea campionatura completa di accessori che l'Appaltatore dovrà presentare prima dell'inizio dei lavori, gli oneri per la certificazione di porte metalliche EI30 come richiesto in progetto, così come il rispetto della marcatura CE e la Dichiarazione di Produzione di Prodotto DOP per i prodotti di costruzione prevista dal Regolamento n. 305/2011 (UE) e quanto altro necessario per dare il lavoro finito a regola d'arte. | Opere da serramentista | Porte tagliafuoco
Porta tagliafuoco interna metallica, a doppia anta a battente, tipo Novoferm, mod. Elite Premio, EI60-Sa, U.S. con pushbar, dim. 120(90+30)x240 cm Fornitura e posa in opera, di porta tagliafuoco isolante da interno a doppia anta a battente, predisposta alla tenuta fumi freddi, tipo Novoferm Elite Premio, dim. 120(90+30)x240 cm, in possesso di omologazione integrale EISA 60 come richiesto in progetto, fornite con la documentazione richiesta dalle vigenti disposizioni di legge, debitamente certificata dall'Appaltatore e accettata dalla D.L. realizzate in acciaio, costituite da: Telaio fisso in profilo di acciaio zincato sp mm 15/10 profilato a Z, munito di zanche per muratura, o di tasselli e viti per la posa su falsotelaio di cartongesso, opportunamente ancorato alla struttura muraria, giunzione del telaio agli angoli mediante sistema ad incastro; Riscontri in plastica nera per scrocco serratura e rostri, vano per inserimento guarnizione fumi freddi. Guarnizione termospandente EPDM, posta sul telaio perimetralmente e montate sopra e sotto le ante in funzione alla certificazione; Battente complanare al telaio realizzato in doppia lamiera d'acciaio zincato pressopiegata, scatolata, elettrosaldata a punti; battuta perimetrale su 3 lati, piana sotto. Rinforzi interni in profilo di acciaio zincato a caldo riempito con coibente in lana minerale trattata, ad alta densità; piastre interne per eventuale montaggio di chiudiporta e maniglioni; Spessore unico di 64 mm; Meccanismo di richiusura mediante apposita molla inserita nelle cerniere tarabile ed invisibile all'esterno; Rostro di tenuta posto fra le due cerniere; Controserratura tipo “Flush-bolt” per l’autobloccaggio dell’anta passiva e comando a leva per lo sbloccaggio per porte a due ante battenti. | Opere da serramentista | Porte tagliafuoco
MD06 - Porta tagliafuoco interna metallica, a doppia anta a battente, tipo Novoferm, mod. Elite Premio, EI60-Sa, U.S. con pushbar, dim. 120(90+30)x240 cm Fornitura e posa in opera, di porta tagliafuoco isolante da interno a doppia anta a battente, predisposta alla tenuta fumi freddi, tipo Novoferm Elite Premio, dim. 120(90+30)x240 cm, in possesso di omologazione integrale EISA 60 come richiesto in progetto, fornite con la documentazione richiesta dalle vigenti disposizioni di legge, debitamente certificata dall'Appaltatore e accettata dalla D.L. realizzate in acciaio, costituite da: Telaio fisso in profilo di acciaio zincato sp mm 15/10 profilato a Z, munito di zanche per muratura, o di tasselli e viti per la posa su falsotelaio di cartongesso, opportunamente ancorato alla struttura muraria, giunzione del telaio agli angoli mediante sistema ad incastro; Riscontri in plastica nera per scrocco serratura e rostri, vano per inserimento guarnizione fumi freddi. Guarnizione termospandente EPDM, posta sul telaio perimetralmente e montate sopra e sotto le ante in funzione alla certificazione; Battente complanare al telaio realizzato in doppia lamiera d'acciaio zincato pressopiegata, scatolata, elettrosaldata a punti; battuta perimetrale su 3 lati, piana sotto. Rinforzi interni in profilo di acciaio zincato a caldo riempito con coibente in lana minerale trattata, ad alta densità; piastre interne per eventuale montaggio di chiudiporta e maniglioni; Spessore unico di 64 mm; Meccanismo di richiusura mediante apposita molla inserita nelle cerniere tarabile ed invisibile all'esterno; Rostro di tenuta posto fra le due cerniere; Controserratura tipo “Flush-bolt” per l’autobloccaggio dell’anta passiva e comando a leva per lo sbloccaggio per porte a due ante battenti. | Opere da serramentista | Porte tagliafuoco
Soglia antincendio in corrispondenza di porte EI Fornitura e posa, come indicato negli elaborati grafici di progetto e in corrispondenza delle porte EI 60, di soglie antincendio, larghezza 20 cm per lato e lunghezza pari a quella delle porte dove sono installate. Realizzata in lamiera metallica tipo acciaio/alluminio, da definire e campionare per approvazione della D.L., con classificazione al fuoco A1; spessore 4/10, proviste da zigrinature puntuali su tutta la lunghezza della superficie, idonea ad assicurare un coefficiente di antiscivolamento R11. Nel prezzo si intendono compresi e compensati gli oneri per i meccanismi e accessori particolari necessari all'adattamento ai vari tipi di porta, per l'idonea campionatura completa di accessori che l'Appaltatore dovrà presentare prima dell'inizio dei lavori, il rispetto della marcatura CE e la Dichiarazione di Produzione di Prodotto DOP per i prodotti di costruzione prevista dal Regolamento n. | Opere da serramentista | Porte tagliafuoco
Porta tagliafuoco interna a battente, dim. 90x210cm, EI 60 Fornitura e posa in opera di porta metallica tagliafuoco, EI 60, da interno a singolo battente, tipo Novoferm Elite, dim. 90x210 cm, colore grigio antracite RAL da definire e campionare per approvazione della D.L., realizzate in acciaio, costituita da: - Telaio fisso in profilo d’acciaio zincato; - Riscontri in plastica nera per scrocco serratura e rostri, vano per inserimento guarnizioni fumi freddi; - Guarnizione termoespandente EPDM; - Battente complanare al telaio in doppia lamiera d’acciaio, sp. 8/10mm, zincata, pressopiegata, inscatolata, elettrosaldata a punti, battuta perimetrale su 3 lati, piana sotto; - Battuta inferiore del telaio adattabile al pavimento finito, oppure smontabile, per esecuzione senza battuta; - Ferramenta di manovra e bloccaggio con caratteristiche e qualità idonee all’uso a cui è destinata composta da: n. 2 cerniere a baionetta per anta; meccanismo di richiusura mediante apposita molla inserita nelle cerniere tarabile e invisibile all’esterno; rostro di tenuta posto fra le due cerniere; - Serratura tipo Yale completa di cilindro con tre chiavi; maniglia in PVC nero con anima in acciaio. | Opere da serramentista | Porte tagliafuoco
Porte metalliche da interno EI30 a una anta battente, dim. 90x210 cm - Kone Fornitura e posa in opera, di porte tagliafuoco isolanti a una anta battente, tipo Novoferm Elite, in possesso di omologazione integrale EI30 come richiesto in progetto. Con potere fonoisolante di 38 dB realizzate in acciaio, dimensione 90x210 cm. Inclusi maniglia EI30 conforme alla UNI EN 1125, fermaporta a pavimento e pompa di ritorno. | Opere da serramentista | Porte tagliafuoco
Soglia antincendio in corrispondenza di porte EI Fornitura e posa, come indicato negli elaborati grafici di progetto e in corrispondenza delle porte EI 60, di soglie antincendio, larghezza 20 cm per lato e lunghezza pari a quella delle porte dove sono installate. | Opere da serramentista | Porte tagliafuoco
SH08 - Soglia antincendio in corrispondenza di porte EI Fornitura e posa, come indicato negli elaborati grafici di progetto e in corrispondenza delle porte EI 60, di soglie antincendio, larghezza 20 cm per lato e lunghezza pari a quella delle porte dove sono installate. Realizzata in lamiera metallica tipo acciaio/alluminio, da definire e campionare per approvazione della D.L., con classificazione al fuoco A1; spessore 4/10, proviste da zigrinature puntuali su tutta la lunghezza della superficie, idonea ad assicurare un coefficiente di antiscivolamento R11. Nel prezzo si intendono compresi e compensati gli oneri per i meccanismi e accessori particolari necessari all'adattamento ai vari tipi di porta, per l'idonea campionatura completa di accessori che l'Appaltatore dovrà presentare prima dell'inizio dei lavori, il rispetto della marcatura CE e la Dichiarazione di Produzione di Prodotto DOP per i prodotti di costruzione prevista dal Regolamento n. 305/2011 (UE) e quanto altro necessario per dare il lavoro finito a regola d'arte. | Opere da serramentista | Porte tagliafuoco
MD01 - Porta tagliafuoco interna a battente, dim. 90x210cm, EI 60 Fornitura e posa in opera di porta metallica tagliafuoco, EI 60, da interno a singolo battente, tipo Novoferm Elite, dim. 90x210 cm, colore grigio antracite RAL da definire e campionare per approvazione della D.L., realizzate in acciaio, costituita da: - Telaio fisso in profilo d’acciaio zincato; - Riscontri in plastica nera per scrocco serratura e rostri, vano per inserimento guarnizioni fumi freddi; - Guarnizione termoespandente EPDM; - Battente complanare al telaio in doppia lamiera d’acciaio, sp. 8/10mm, zincata, pressopiegata, inscatolata, elettrosaldata a punti, battuta perimetrale su 3 lati, piana sotto; - Battuta inferiore del telaio adattabile al pavimento finito, oppure smontabile, per esecuzione senza battuta; - Ferramenta di manovra e bloccaggio con caratteristiche e qualità idonee all’uso a cui è destinata composta da: n. 2 cerniere a baionetta per anta; meccanismo di richiusura mediante apposita molla inserita nelle cerniere tarabile e invisibile all’esterno; rostro di tenuta posto fra le due cerniere; - Serratura tipo Yale completa di cilindro con tre chiavi; maniglia in PVC nero con anima in acciaio. Specifiche tecniche come da Capitolato d'Appalto. | Opere da serramentista | Porte tagliafuoco
PEI05 - Porte metalliche da interno EI60 a una anta battente, dim. 120x210 cm - Neulift Fornitura e posa in opera, di porte tagliafuoco isolanti a una anta battente, tipo Novoferm Elite, in possesso di omologazione integrale EI60 come richiesto in progetto. Con potere fonoisolante di 38 dB realizzate in acciaio, dimensione 120x210 cm. Inclusi maniglione antipanico EI30 e maniglia conforme alla UNI EN 1125, fermaporta a pavimento e pompa di ritorno. Finitura mediante verniciatura di serie con polveri epossi-poliestere termoindurite in forno a 180°, superficie a struttura goffrata antigraffi colore Bianco RAL 9010 da definire a scelta della D.L., da campionare per approvazione. | Opere da serramentista | Porte tagliafuoco
Porta metallica EI 60 a singola anta battente US, tipo Novoferm Elite, dim. | Opere da serramentista | Porte tagliafuoco
MD18 - Porta tagliafuoco interna metallica, a singola anta a battente, tipo Novoferm, mod. Elite Premio, EI60-Sa, dim. 70x240 cm Fornitura e posa in opera, di porta tagliafuoco isolante da interno a singola anta a battente, predisposta alla tenuta fumi freddi, tipo Novoferm Elite Premio, dim. 70x210 cm, in possesso di omologazione integrale EISA 60 come richiesto in progetto, fornite con la documentazione richiesta dalle vigenti disposizioni di legge, debitamente certificata dall'Appaltatore e accettata dalla D.L. realizzate in acciaio, costituite da: Telaio fisso in profilo di acciaio zincato sp mm 15/10 profilato a Z, munito di zanche per muratura, o di tasselli e viti per la posa su falsotelaio di cartongesso, opportunamente ancorato alla struttura muraria, giunzione del telaio agli angoli mediante sistema ad incastro; Riscontri in plastica nera per scrocco serratura e rostri, vano per inserimento guarnizione fumi freddi. Guarnizione termospandente EPDM, posta sul telaio perimetralmente e montate sopra e sotto le ante in funzione alla certificazione; Battente complanare al telaio realizzato in doppia lamiera d'acciaio zincato pressopiegata, scatolata, elettrosaldata a punti; battuta perimetrale su 3 lati, piana sotto. | Opere da serramentista | Porte tagliafuoco
Fornitura e posa in opera di porta interna metallica tagliafuoco a doppia anta battente, dim. (90+30)x210 cm, con sistema di tenuta ai fumi freddi, inclusa installazione, nella direzione di esodo, di dispositivo antipanico push-bar a leva in acciaio inox tipo Novoferm EPN-Touch, o similare a scelta della D.L., posto ad altezza mm 960 come da DPR del 24/07/96; in possesso di omologazione integrale EI 60-SA come richiesto in progetto, secondo Norma UNI EN 1634-1:2001, debitamente certificata dall'Appaltatore e accettata dalla D.L., realizzate in acciaio, costituita da: Telaio fisso in profilo di acciaio zincato sp mm 15/10 profilato a Z, conformato in modo di consentire la complanarità anta-telaio, munito di zanche per muratura, o di tasselli o viti per la posa su falsotelaio di cartongesso, opportunamente ancorato alla struttura muraria in modo di garantire stabilità e tenuta dell'intero serramento, giunzione di telaio agli angoli, mediante sistema ad incastro per evitare inneschi di corrosioni tipici delle saldature e assicurare rigidità. | Opere da serramentista | Porte tagliafuoco
MD27- Fornitura e posa in opera, di porta tagliafuoco per esterno ad anta battente, dim. 80x210 cm, in possesso di omologazione integrale EI 120 come richiesto in progetto, secondo Norma UNI EN 1634-1:2001, debitamente certificata dall'Appaltatore e accettata dalla D. L., realizzate in acciaio, con tenuta all'acqua classe 9A/R7, tenuta all'aria classe 4, trasmittanza termica pari a Uw= 1,30 W/m2K; costituita da: Telaio fisso in profilo di acciaio zincato sp mm 15/10 profilato a Z, munito di zanche per muratura, o di tasselli o viti per la posa su falsotelaio di cartongesso, opportunamente ancorato alla struttura muraria in modo di garantire stabilità e tenuta dell'intero serramento, giunzione di telaio agli angoli, mediante sistema ad incastro per evitare inneschi di corrosioni tipici delle saldature e assicurare rigidità. Riscontri in plastica nera per scrocco serratura e rostri. Guarnizioni termospandente EPDM, poste sul telaio perimetralmente e montate sopra e sotto le ante in funzione alla certificazione; Battente complanare al telaio realizzato in doppia lamiera d'acciaio zincato pressopiegata, inscatolata, elettrosaldata a punti; battuta perimetrale su 3 lati, piana sotto. | Opere da serramentista | Porte tagliafuoco
Porta tagliafuoco interna a battente, dim. 90x210cm, EI 60 Fornitura e posa in opera di porta metallica tagliafuoco, EI 60, da interno a singolo battente, tipo Novoferm Elite, dim. 90x210 cm, colore grigio antracite RAL da definire e campionare per approvazione della D.L., realizzate in acciaio, costituita da: - Telaio fisso in profilo d’acciaio zincato; - Riscontri in plastica nera per scrocco serratura e rostri, vano per inserimento guarnizioni fumi freddi; - Guarnizione termoespandente EPDM; - Battente complanare al telaio in doppia lamiera d’acciaio, sp. 8/10mm, zincata, pressopiegata, inscatolata, elettrosaldata a punti, battuta perimetrale su 3 lati, piana sotto; - Battuta inferiore del telaio adattabile al pavimento finito, oppure smontabile, per esecuzione senza battuta; - Ferramenta di manovra e bloccaggio con caratteristiche e qualità idonee all’uso a cui è destinata composta da: n. 2 cerniere a baionetta per anta; meccanismo di richiusura mediante apposita molla inserita nelle cerniere tarabile e invisibile all’esterno; rostro di tenuta posto fra le due cerniere; - Serratura tipo Yale completa di cilindro con tre chiavi; maniglia in PVC nero con anima in acciaio. Specifiche tecniche come da Capitolato d'Appalto. Nel prezzo si intendono compresi e compensati gli oneri per i meccanismi e accessori particolari necessari all’adattamento ai vari tipi di porta, per l’idonea campionatura completa di accessori che l’Appaltatore dovrà presentare prima dell’inizio dei lavori, così come il rispetto della marcatura CE e la Dichiarazione di Produzione di Prodotto DOP per i prodotti di costruzione prevista dal Regolamento n. 305/2011 (UE) e quanto altro necessario per dare il lavoro finito a regola d’arte.. | Opere da serramentista | Porte tagliafuoco
Porta metallica EI 60 a singola anta battente US, tipo Novoferm Elite, dim. 90x210 cm Fornitura e posa in opera di porta metallica tagliafuoco da interno a singolo battente, tipo Novoferm Elite, dim. 90x210 cm, colore grigio antracite come porta esistente RAL da definire e campionare per approvazione della D.L., in possesso di omologazione integrale EI 60 come richiesto in progetto, secondo Norma UNI EN 1634-1:2018, marcate CE secondo EN 14351-1:2016, debitamente certificata dall'Appaltatore e accettata dalla D. L., realizzate in acciaio, costituita da: - Telaio fisso in profilo d’acciaio zincato - Riscontri in plastica nera per scrocco serratura e rostri, vano per inserimento guarnizioni fumi freddi. - Guarnizione termoespandente EPDM - Battente complanare al telaio in doppia lamiera d’acciaio, sp. 8/10mm, zincata, pressopiegata, inscatolata, elettrosaldata a punti, battuta perimetrale su 3 lati, piana sotto. - Battuta inferiore del telaio adattabile al pavimento finito, oppure smontabile, per esecuzione senza battuta. - Ferramenta di manovra e bloccaggio con caratteristiche e qualità idonee all’uso a cui è destinata composta da: n. 2 cerniere a baionetta per anta; meccanismo di richiusura mediante apposita molla inserita nelle cerniere tarabile e invisibile all’esterno; rostro di tenuta posto fra le due cerniere; serratura tipo Yale completa di cilindro a tre chiavi; coppia di maniglie in PVC nero con anima in acciaio; - Maniglione antipanico tipo Novoferm Novoguard - Targhetta di contrassegno con elementi di riferimento, applicata in battuta sull’anta - Elettroserratura per predisposizione badge Specifiche tecniche come da Capitolato d'Appalto. Realizzazione di eventuale riempimento con malta dell’interstizio del telaio in ferro a garanzia delle prestazioni richieste e su indicazione del produttore in ottemperanza alle disposizioni legislative per l’ottenimento della suddetta certificazione EI60 come richiesto. | Opere da serramentista | Porte tagliafuoco
P08 - Porta metallica EI 120 a doppia anta battente US, tipo Novoferm Elite, dim. | Opere da serramentista | Porte tagliafuoco
Porta tagliafuoco interna metallica, a singola anta a battente, tipo Novoferm, mod. Elite Premio, EI60-Sa, dim. 120x210 cm Fornitura e posa in opera, di porta tagliafuoco isolante da interno a singola anta a battente, predisposta alla tenuta fumi freddi, tipo Novoferm Elite Premio, dim. 120x210 cm, in possesso di omologazione integrale EISA 60 come richiesto in progetto, fornite con la documentazione richiesta dalle vigenti disposizioni di legge, debitamente certificata dall'Appaltatore e accettata dalla D.L. | Opere da serramentista | Porte tagliafuoco
MDC01 - Porta tagliafuoco a battente dim.60xh.210cm Fornitura e posa in opera di porta metallica tagliafuoco, EI 60, da interno a singolo battente, tipo Novoferm Elite, dim. 60x210 cm, colore grigio antracite RAL da definire e campionare per approvazione della D.L., realizzate in acciaio, costituita da: - Telaio fisso in profilo d’acciaio zincato; - Riscontri in plastica nera per scrocco serratura e rostri, vano per inserimento guarnizioni fumi freddi; - Guarnizione termoespandente EPDM; - Battente complanare al telaio in doppia lamiera d’acciaio, sp. 8/10mm, zincata, pressopiegata, inscatolata, elettrosaldata a punti, battuta perimetrale su 3 lati, piana sotto; - Battuta inferiore del telaio adattabile al pavimento finito, oppure smontabile, per esecuzione senza battuta; - Ferramenta di manovra e bloccaggio con caratteristiche e qualità idonee all’uso a cui è destinata composta da: n. | Opere da serramentista | Porte tagliafuoco
P06 - Porta metallica a singolo battente tipo Novoferm Elite su parete EI90, dim. 70x210 cm Fornitura e posa in opera di porta metallica tagliafuoco da interno a singolo battente, tipo Novoferm Elite, dim. 70x210 cm, colore grigio antracite RAL da definire e campionare per approvazione della D.L., realizzate in acciaio, costituita da: - Telaio fisso in profilo d’acciaio zincato - Riscontri in plastica nera per scrocco serratura e rostri, vano per inserimento guarnizioni fumi freddi. - Guarnizione termoespandente EPDM - Battente complanare al telaio in doppia lamiera d’acciaio, sp. 8/10mm, zincata, pressopiegata, inscatolata, elettrosaldata a punti, battuta perimetrale su 3 lati, piana sotto. - Battuta inferiore del telaio adattabile al pavimento finito, oppure smontabile, per esecuzione senza battuta. | Opere da serramentista | Porte tagliafuoco
MD52 - Fornitura e posa in opera, di porta tagliafuoco a doppia anta battente, dim. 90+30x210 cm, in possesso di omologazione integrale EI 60 come richiesto in progetto, secondo Norma UNI EN 1634-1:2001, debitamente certificata dall'Appaltatore e accettata dalla D. L., realizzate in acciaio, costituita da: Telaio fisso in profilo di acciaio zincato sp mm 15/10 profilato a Z, munito di zanche per muratura, o di tasselli o viti per la posa su falsotelaio di cartongesso, opportunamente ancorato alla struttura muraria in modo di garantire stabilità e tenuta dell'intero serramento, giunzione di telaio agli angoli, mediante sistema ad incastro per evitare inneschi di corrosioni tipici delle saldature e assicurare rigidità. Riscontri in plastica nera per scrocco serratura e rostri. Guarnizioni termospandente EPDM, poste sul telaio perimetralmente e montate sopra e sotto le ante in funzione alla certificazione; Battente complanare al telaio realizzato in doppia lamiera d'acciaio zincato pressopiegata, inscatolata, elettrosaldata a punti; battuta perimetrale su 3 lati, piana sotto. Rinforzi interni in profilo di acciaio zincato a caldo riempito con coibente in lana minerale trattata, ad alta densità e rigidamente unito alla lamiera, protetto nella zona della serratura con due strati di materiale a base di calcio solfato; piastre interne per eventuale montaggio di chiudiporta. Spessore unico di 64 mm; ferramenta di manovra e bloccaggio con caratteristiche e qualità idonee all'uso cui è destinata composta da: 2 cerniere a tre ali (per anta) di cui una portante, dotate di sfere reggispinta e viti per la registrazione verticale dell'anta, marcata secondo EN 1935, classificata per portata fino a 160 kg, durabilità 200.000 cicli, idonea all‘uso su porta tagliafuoco. L'altra, dotata di molla per l'autochiusura dell'anta. Meccanismo di richiusura mediante apposita molla inserita nelle cerniere tarabile ed invisibile all'esterno; Rostro di tenuta posto fra le due cerniere; Installazione di serratura tipo Yale per antincendio adatta alle alte temperature; Installazione di maniglie di tipo antincendio e antinfortunistico colore nero, completa di placca da campionare per approvazione della D.L. posta ad altezza mm 960 come da DPR del 24/07/96; Targhetta di contrassegno con elementi di riferimento, applicata in battuta sull'anta; Finitura mediante verniciatura di serie con polveri epossi-poliestere termoindurite in forno a 180°, superficie a struttura goffrata antigraffi colore RAL da definire a scelta della D.L., da campionare per approvazione. Realizzazione di eventuale riempimento con malta dell'interstizio del telaio in ferro a garanzia delle prestazioni richieste e su indicazione del produttore in ottemperanza alle disposizioni legislative per l'ottenimento della suddetta certificazione EI60 come richiesto. Inclusi maniglione antipanico su ogni anta, guarnizione per tenuta ai fumi freddi e sistema di chiusura automatica. Nel prezzo si intendono compresi e compensati gli oneri per i meccanismi e accessori particolari necessari all'adattamento ai vari tipi di porta, per l'idonea campionatura completa di accessori che l'Appaltatore dovrà presentare prima dell'inizio dei lavori, gli oneri per la certificazione di porte metalliche EI60 come richiesto in progetto, così come il rispetto della marcatura CE e la Dichiarazione di Produzione di Prodotto DOP per i prodotti di costruzione prevista dal Regolamento n. 305/2011 (UE) e quanto altro necessario per dare il lavoro finito a regola d'arte. | Opere da serramentista | Porte tagliafuoco
MD19 - Porta tagliafuoco interna metallica, a doppia anta a battente, tipo Novoferm, mod. Elite Premio, EI120-Sa, U.S. con pushbar, dim. 120(90+30)x210 cm Fornitura e posa in opera, di porta tagliafuoco isolante da interno a doppia anta a battente, predisposta alla tenuta fumi freddi, tipo Novoferm Elite Premio, dim. 120(90+30)x210 cm, in possesso di omologazione integrale EISA 120 come richiesto in progetto, fornite con la documentazione richiesta dalle vigenti disposizioni di legge, debitamente certificata dall'Appaltatore e accettata dalla D.L. realizzate in acciaio, costituite da: Telaio fisso in profilo di acciaio zincato sp mm 15/10 profilato a Z, munito di zanche per muratura, o di tasselli e viti per la posa su falsotelaio di cartongesso, opportunamente ancorato alla struttura muraria, giunzione del telaio agli angoli mediante sistema ad incastro; Riscontri in plastica nera per scrocco serratura e rostri, vano per inserimento guarnizione fumi freddi. Guarnizione termospandente EPDM, posta sul telaio perimetralmente e montate sopra e sotto le ante in funzione alla certificazione; Battente complanare al telaio realizzato in doppia lamiera d'acciaio zincato pressopiegata, scatolata, elettrosaldata a punti; battuta perimetrale su 3 lati, piana sotto. Rinforzi interni in profilo di acciaio zincato a caldo riempito con coibente in lana minerale trattata, ad alta densità; piastre interne per eventuale montaggio di chiudiporta e maniglioni; Spessore unico di 64 mm; Meccanismo di richiusura mediante apposita molla inserita nelle cerniere tarabile ed invisibile all'esterno; Rostro di tenuta posto fra le due cerniere; Controserratura tipo “Flush-bolt” per l’autobloccaggio dell’anta passiva e comando a leva per lo sbloccaggio per porte a due ante battenti. La porta sarà dotata con i seguenti accessori: - Kit SA+ per porte a tenuta fumi freddi dotata di guarnizioni integrate e ghigliottina acustica sotto porta; - Serratura per antincendio adatta alle alte temperature tipo Yale; - Installazione di gruppo maniglie di tipo antincendio e antinfortunistico in acciaio verniciato nero, completa di placca da campionare per approvazione della D.L. posta ad altezza mm 960 come da DPR del 24/07/96; - Predisposizione per l’installazione di serratura elettrica tipo Iseo per collegamento a Badge (Badge e collegamenti elettrici esclusi); - Installazione sulle vie di fuga, di dispositivo antipanico push-bar a leva, tipo Novoferm Novoguard con corpi laterali neri e barra in alluminio, o similare posto ad altezza mm 960 come da DPR del 24/07/96; - Installazione di chiudiporta aereo con braccio a compasso a vista, tipo Dorma TS69 di colore argento o nero, da definire a scelta della D.L., da campionare per approvazione. | Opere da serramentista | Porte tagliafuoco
Porta US esistente a doppio battente, dim. 240x220 cm Posa, come indicato negli elaborati grafici di progetto, di porta US esistente a doppio battente tipo Project Service Alcoa R40, con telaio in alluminio verniciato e anta costituita da orditura perimetrale con inseriti cristalli di tipo stratificato. Porta completa di maniglione antipanico tipo CISA a 3+2 punti di chiusura. Dimensioni porta: 240x220 cm Installazione di maniglia esterna, posta ad altezza mm 960 come da DPR del 24/07/96. Predisposizione per connessione a lettore badge. Nel prezzo si intendono compresi e compensati gli oneri per rilievo misure, la posa in opera, la sigillatura tra serramento e contesto edile, la formazione ed il disfacimento dei piani di lavoro e ogni onere necessario per dare il lavoro finito a regola d’arte. | Opere da serramentista | Porte tagliafuoco
Porta tagliafuoco interna metallica, a singola anta a battente, tipo Novoferm, mod. Elite Premio, EI60-Sa, dim. 70x210 cm Fornitura e posa in opera, di porta tagliafuoco isolante da interno a singola anta a battente, predisposta alla tenuta fumi freddi, tipo Novoferm Elite Premio, dim. 70x210 cm, in possesso di omologazione integrale EISA 60 come richiesto in progetto, fornite con la documentazione richiesta dalle vigenti disposizioni di legge, debitamente certificata dall'Appaltatore e accettata dalla D.L. realizzate in acciaio, costituite da: Telaio fisso in profilo di acciaio zincato sp mm 15/10 profilato a Z, munito di zanche per muratura, o di tasselli e viti per la posa su falsotelaio di cartongesso, opportunamente ancorato alla struttura muraria, giunzione del telaio agli angoli mediante sistema ad incastro; Riscontri in plastica nera per scrocco serratura e rostri, vano per inserimento guarnizione fumi freddi. Guarnizione termospandente EPDM, posta sul telaio perimetralmente e montate sopra e sotto le ante in funzione alla certificazione; Battente complanare al telaio realizzato in doppia lamiera d'acciaio zincato pressopiegata, scatolata, elettrosaldata a punti; battuta perimetrale su 3 lati, piana sotto. Rinforzi interni in profilo di acciaio zincato a caldo riempito con coibente in lana minerale trattata, ad alta densità; piastre interne per eventuale montaggio di chiudiporta e maniglioni; Spessore unico di 64 mm; Meccanismo di richiusura mediante apposita molla inserita nelle cerniere tarabile ed invisibile all'esterno; Rostro di tenuta posto fra le due cerniere; Controserratura tipo “Flush-bolt” per l’autobloccaggio dell’anta passiva e comando a leva per lo sbloccaggio per porte a due ante battenti. | Opere da serramentista | Porte tagliafuoco
PEI02 - Porta interna vetrata a due ante battente EI 60 – VANO SCALA Fornitura e posa in opera, di porta interna vetrata tagliafuoco a doppio battente EI60, con maniglione e maniglia conformi alla UNI EN 1125, con meccanismo di sgancio in caso di incendio e con capacità di un elemento di chiusura di limitare o ridurre il passaggio di gas o fumi freddi in condizioni di prova normalizzate. Fermaporta a pavimento. Marca e modello da definire a scelta della D.L. Dimensioni (60+60)x210 cm, con sistema di tenuta ai fumi freddi e installazione di dispositvo antipanico push-bar a leva, posto ad altezza mm 960 da quota pavimento, come da DPR del 24/07/96. Realizzazione di eventuale riempimento con malta dell'interstizio del telaio in ferro a garanzia delle prestazioni richieste e su indicazione del produttore in ottemperanza alle disposizioni legislative per l'ottenimento della suddetta certificazione EI60 come richiesto. Nel prezzo si intendono compresi e compensati gli oneri per i meccanismi e accessori particolari necessari all'adattamento ai vari tipi di porta, per l'idonea campionatura completa di accessori che l'Appaltatore dovrà presentare prima dell'inizio dei lavori, gli oneri per la certificazione di porte metalliche EI120 come richiesto in progetto, così come il rispetto della marcatura CE e la Dichiarazione di Produzione di Prodotto DOP per i prodotti di costruzione prevista dal Regolamento n. | Opere da serramentista | Porte tagliafuoco
Porta tagliafuoco interna metallica, a doppia anta a battente, tipo Novoferm, mod. Elite Premio, EI60-Sa, U.S. con pushbar, dim. 120(90+30)x240 cm Fornitura e posa in opera, di porta tagliafuoco isolante da interno a doppia anta a battente, predisposta alla tenuta fumi freddi, tipo Novoferm Elite Premio, dim. | Opere da serramentista | Porte tagliafuoco
MD03a - Porta tagliafuoco interna metallica, a singola anta a battente, tipo Novoferm, mod. | Opere da serramentista | Porte tagliafuoco
Porta metallica EI 120 a doppia anta battente US, tipo Novoferm Elite, dim. 240x210 cm Fornitura e posa in opera di porta metallica tagliafuoco da interno a doppia anta battente US, tipo Novoferm Elite, dim. 240x210, colore bianco RAL 9010, da campionare per approvazione della D.L., in possesso di omologazione integrale EI 120 come richiesto in progetto, secondo Norma UNI EN 1634-1:2018, marcate CE secondo EN 14351-1:2016, debitamente certificata dall'Appaltatore e accettata dalla D. L., realizzate in acciaio, costituita da: - Telaio fisso in profilo d’acciaio zincato - Riscontri in plastica nera per scrocco serratura e rostri, vano per inserimento guarnizioni fumi freddi. - Guarnizione termoespandente EPDM - Battente complanare al telaio in doppia lamiera d’acciaio, sp. 8/10mm, zincata, pressopiegata, inscatolata, elettrosaldata a punti, battuta perimetrale su 3 lati, piana sotto. | Opere da serramentista | Porte tagliafuoco
Fornitura e posa in opera, di porta tagliafuoco da esterno ad anta battente, dim. 70x210 cm, in possesso di omologazione integrale EI 60 come richiesto in progetto, secondo Norma UNI EN 1634-1:2001, debitamente certificata dall'Appaltatore e accettata dalla D. L., realizzate in acciaio, con tenuta all'acqua classe 9A/R7, tenuta all'aria classe 4, trasmittanza termica pari a Uw= 1,30 W/m2K; costituita da: Telaio fisso in profilo di acciaio zincato sp mm 15/10 profilato a Z, munito di zanche per muratura, o di tasselli o viti per la posa su falsotelaio di cartongesso, opportunamente ancorato alla struttura muraria in modo di garantire stabilità e tenuta dell'intero serramento, giunzione di telaio agli angoli, mediante sistema ad incastro per evitare inneschi di corrosioni tipici delle saldature e assicurare rigidità. Riscontri in plastica nera per scrocco serratura e rostri. Guarnizioni termospandente EPDM, poste sul telaio perimetralmente e montate sopra e sotto le ante in funzione alla certificazione; Battente complanare al telaio realizzato in doppia lamiera d'acciaio zincato pressopiegata, inscatolata, elettrosaldata a punti; battuta perimetrale su 3 lati, piana sotto. Rinforzi interni in profilo di acciaio zincato a caldo riempito con coibente in lana minerale trattata, ad alta densità e rigidamente unito alla lamiera, protetto nella zona della serratura con due strati di materiale a base di calcio solfato; piastre interne per eventuale montaggio di chiudiporta. Spessore unico di 64 mm; ferramenta di manovra e bloccaggio con caratteristiche e qualità idonee all'uso cui è destinata composta da: 2 cerniere a tre ali (per anta) di cui una portante, dotate di sfere reggispinta e viti per la registrazione verticale dell'anta, marcata secondo EN 1935, classificata per portata fino a 160 kg, durabilità 200.000 cicli, idonea all‘uso su porta tagliafuoco. | Opere da serramentista | Porte tagliafuoco
Porta metallica EI 120 a singola anta battente US, tipo Novoferm Elite, dim. 120x210 cm Fornitura e posa in opera di porta metallica tagliafuoco da interno a singola anta battente US, tipo Novoferm Elite, dim. 120x210, colore bianco RAL 9010, da campionare per approvazione della D.L., in possesso di omologazione integrale EI 120 come richiesto in progetto, secondo Norma UNI EN 1634-1:2018, marcate CE secondo EN 14351-1:2016, debitamente certificata dall'Appaltatore e accettata dalla D. L., realizzate in acciaio, costituita da: - Telaio fisso in profilo d’acciaio zincato - Riscontri in plastica nera per scrocco serratura e rostri, vano per inserimento guarnizioni fumi freddi. - Guarnizione termoespandente EPDM - Battente complanare al telaio in doppia lamiera d’acciaio, sp. 8/10mm, zincata, pressopiegata, inscatolata, elettrosaldata a punti, battuta perimetrale su 3 lati, piana sotto. - Battuta inferiore del telaio adattabile al pavimento finito, oppure smontabile, per esecuzione senza battuta. - Ferramenta di manovra e bloccaggio con caratteristiche e qualità idonee all’uso a cui è destinata composta da: n. 2 cerniere a baionetta per anta; meccanismo di richiusura mediante apposita molla inserita nelle cerniere tarabile e invisibile all’esterno; rostro di tenuta posto fra le due cerniere; serratura tipo Yale completa di cilindro a tre chiavi; coppia di maniglie in PVC nero con anima in acciaio; - Maniglione antipanico tipo Novoferm Novoguard - Targhetta di contrassegno con elementi di riferimento, applicata in battuta sull’anta. - Fermoelettromagnetico con pulsante di sgancio - Elettroserratura per predisposizione badge Specifiche tecniche come da Capitolato d'Appalto. Realizzazione di eventuale riempimento con malta dell’interstizio del telaio in ferro a garanzia delle prestazioni richieste e su indicazione del produttore in ottemperanza alle disposizioni legislative per l’ottenimento della suddetta certificazione EI120 come richiesto. Nel prezzo si intendono compresi e compensati gli oneri per i meccanismi e accessori particolari necessari all’adattamento ai vari tipi di porta, per l’idonea campionatura completa di accessori che l’Appaltatore dovrà presentare prima dell’inizio dei lavori, gli oneri per la certificazione di porte metalliche EI120 come richiesto in progetto, così come il rispetto della marcatura CE e la Dichiarazione di Produzione di Prodotto DOP per i prodotti di costruzione prevista dal Regolamento n. 305/2011 (UE) e quanto altro necessario per dare il lavoro finito a regola d’arte. | Opere da serramentista | Porte tagliafuoco
P01 - Porta vetrata tagliafuoco EI 120 a singola anta battente, tipo Novoferm Novoglass+, dim. 120x210 cm Fornitura e posa in opera di porta vetrata tagliafuoco da interno a singola anta battente US, tipo Novoferm Novoglass+, dim. 120x210 cm, in possesso di omologazione integrale REI 120 come richiesto in progetto, secondo Norma UNI EN 1634-1:2018, marcate CE secondo EN 14351-1:2016, debitamente certificata dall'Appaltatore e accettata dalla D. | Opere da serramentista | Porte tagliafuoco
MD13 - Fornitura e posa in opera, di porta tagliafuoco per esterno ad anta battente, dim. 60x210 cm, in possesso di omologazione integrale EI 120 come richiesto in progetto, secondo Norma UNI EN 1634-1:2001, debitamente certificata dall'Appaltatore e accettata dalla D. | Opere da serramentista | Porte tagliafuoco
MD55 - Fornitura e posa in opera, di porta tagliafuoco da esterno ad anta battente, dim. 70x210 cm, in possesso di omologazione integrale EI 60 come richiesto in progetto, secondo Norma UNI EN 1634-1:2001, debitamente certificata dall'Appaltatore e accettata dalla D. L., realizzate in acciaio, con tenuta all'acqua classe 9A/R7, tenuta all'aria classe 4, trasmittanza termica pari a Uw= 1,30 W/m2K; costituita da: Telaio fisso in profilo di acciaio zincato sp mm 15/10 profilato a Z, munito di zanche per muratura, o di tasselli o viti per la posa su falsotelaio di cartongesso, opportunamente ancorato alla struttura muraria in modo di garantire stabilità e tenuta dell'intero serramento, giunzione di telaio agli angoli, mediante sistema ad incastro per evitare inneschi di corrosioni tipici delle saldature e assicurare rigidità. | Opere da serramentista | Porte tagliafuoco
Porta tagliafuoco interna metallica, a doppia anta a battente, tipo Novoferm, mod. Elite Premio, EI120-Sa, U.S. con pushbar, dim. 120(90+30)x210 cm Fornitura e posa in opera, di porta tagliafuoco isolante da interno a doppia anta a battente, predisposta alla tenuta fumi freddi, tipo Novoferm Elite Premio, dim. 120(90+30)x210 cm, in possesso di omologazione integrale EISA 120 come richiesto in progetto, fornite con la documentazione richiesta dalle vigenti disposizioni di legge, debitamente certificata dall'Appaltatore e accettata dalla D.L. realizzate in acciaio, costituite da: Telaio fisso in profilo di acciaio zincato sp mm 15/10 profilato a Z, munito di zanche per muratura, o di tasselli e viti per la posa su falsotelaio di cartongesso, opportunamente ancorato alla struttura muraria, giunzione del telaio agli angoli mediante sistema ad incastro; Riscontri in plastica nera per scrocco serratura e rostri, vano per inserimento guarnizione fumi freddi. Guarnizione termospandente EPDM, posta sul telaio perimetralmente e montate sopra e sotto le ante in funzione alla certificazione; Battente complanare al telaio realizzato in doppia lamiera d'acciaio zincato pressopiegata, scatolata, elettrosaldata a punti; battuta perimetrale su 3 lati, piana sotto. Rinforzi interni in profilo di acciaio zincato a caldo riempito con coibente in lana minerale trattata, ad alta densità; piastre interne per eventuale montaggio di chiudiporta e maniglioni; Spessore unico di 64 mm; Meccanismo di richiusura mediante apposita molla inserita nelle cerniere tarabile ed invisibile all'esterno; Rostro di tenuta posto fra le due cerniere; Controserratura tipo “Flush-bolt” per l’autobloccaggio dell’anta passiva e comando a leva per lo sbloccaggio per porte a due ante battenti. La porta sarà dotata con i seguenti accessori: - Kit SA+ per porte a tenuta fumi freddi dotata di guarnizioni integrate e ghigliottina acustica sotto porta; - Serratura per antincendio adatta alle alte temperature tipo Yale; - Installazione di gruppo maniglie di tipo antincendio e antinfortunistico in acciaio verniciato nero, completa di placca da campionare per approvazione della D.L. posta ad altezza mm 960 come da DPR del 24/07/96; - Predisposizione per l’installazione di serratura elettrica tipo Iseo per collegamento a Badge (Badge e collegamenti elettrici esclusi); - Installazione sulle vie di fuga, di dispositivo antipanico push-bar a leva, tipo Novoferm Novoguard con corpi laterali neri e barra in alluminio, o similare posto ad altezza mm 960 come da DPR del 24/07/96; - Installazione di chiudiporta aereo con braccio a compasso a vista, tipo Dorma TS69 di colore argento o nero, da definire a scelta della D.L., da campionare per approvazione. | Opere da serramentista | Porte tagliafuoco
MDC01 - Porta tagliafuoco a battente dim.60xh.210cm Fornitura e posa in opera di porta metallica tagliafuoco, EI 60, da interno a singolo battente, tipo Novoferm Elite, dim. 60x210 cm, colore grigio antracite RAL da definire e campionare per approvazione della D.L., realizzate in acciaio, costituita da: - Telaio fisso in profilo d’acciaio zincato; - Riscontri in plastica nera per scrocco serratura e rostri, vano per inserimento guarnizioni fumi freddi; - Guarnizione termoespandente EPDM; - Battente complanare al telaio in doppia lamiera d’acciaio, sp. | Opere da serramentista | Porte tagliafuoco
Fornitura e posa in opera, di porta tagliafuoco ad anta battente, dim. 90x210 cm, in possesso di omologazione integrale EI 60 come richiesto in progetto, secondo Norma UNI EN 1634-1:2001, debitamente certificata dall'Appaltatore e accettata dalla D. L., realizzate in acciaio, costituita da: Telaio fisso in profilo di acciaio zincato sp mm 15/10 profilato a Z, munito di zanche per muratura, o di tasselli o viti per la posa su falsotelaio di cartongesso, opportunamente ancorato alla struttura muraria in modo di garantire stabilità e tenuta dell'intero serramento, giunzione di telaio agli angoli, mediante sistema ad incastro per evitare inneschi di corrosioni tipici delle saldature e assicurare rigidità. Riscontri in plastica nera per scrocco serratura e rostri. Guarnizioni termospandente EPDM, poste sul telaio perimetralmente e montate sopra e sotto le ante in funzione alla certificazione; Battente complanare al telaio realizzato in doppia lamiera d'acciaio zincato pressopiegata, inscatolata, elettrosaldata a punti; battuta perimetrale su 3 lati, piana sotto. Rinforzi interni in profilo di acciaio zincato a caldo riempito con coibente in lana minerale trattata, ad alta densità e rigidamente unito alla lamiera, protetto nella zona della serratura con due strati di materiale a base di calcio solfato; piastre interne per eventuale montaggio di chiudiporta. Spessore unico di 64 mm; ferramenta di manovra e bloccaggio con caratteristiche e qualità idonee all'uso cui è destinata composta da: 2 cerniere a tre ali (per anta) di cui una portante, dotate di sfere reggispinta e viti per la registrazione verticale dell'anta, marcata secondo EN 1935, classificata per portata fino a 160 kg, durabilità 200.000 cicli, idonea all‘uso su porta tagliafuoco. L'altra, dotata di molla per l'autochiusura dell'anta. Meccanismo di richiusura mediante apposita molla inserita nelle cerniere tarabile ed invisibile all'esterno; Rostro di tenuta posto fra le due cerniere; Installazione di serratura tipo Yale per antincendio adatta alle alte temperature; Installazione di maniglie di tipo antincendio e antinfortunistico colore nero, completa di placca da campionare per approvazione della D.L. | Opere da serramentista | Porte tagliafuoco
Soglia antincendio in corrispondenza di porte EI Fornitura e posa, come indicato negli elaborati grafici di progetto e in corrispondenza delle porte EI 60, di soglie antincendio, larghezza 20 cm per lato e lunghezza pari a quella delle porte dove sono installate. Realizzata in lamiera metallica tipo acciaio/alluminio, da definire e campionare per approvazione della D.L., con classificazione al fuoco A1; spessore 4/10, proviste da zigrinature puntuali su tutta la lunghezza della superficie, idonea ad assicurare un coefficiente di antiscivolamento R11. | Opere da serramentista | Porte tagliafuoco
MD05- Fornitura e posa in opera, di porta tagliafuoco a due ante battenti, dim. (90+30)x210 cm, in possesso di omologazione integrale EI 60 come richiesto in progetto, secondo Norma UNI EN 1634-1:2001, debitamente certificata dall'Appaltatore e accettata dalla D. L., realizzate in acciaio, costituite da: Telaio fisso in profilo di acciaio zincato sp mm 15/10 profilato a Z, munito di zanche per muratura, o di tasselli o viti per la posa su falsotelaio di cartongesso, opportunamente ancorato alla struttura muraria in modo di garantire stabilità e tenuta dell'intero serramento, giunzione di telaio agli angoli, mediante sistema ad incastro per evitare inneschi di corrosioni tipici delle saldature e assicurare rigidità. | Opere da serramentista | Porte tagliafuoco
SH08 - Soglia antincendio in corrispondenza di porte EI Fornitura e posa, come indicato negli elaborati grafici di progetto e in corrispondenza delle porte EI 60, di soglie antincendio, larghezza 20 cm per lato e lunghezza pari a quella delle porte dove sono installate. | Opere da serramentista | Porte tagliafuoco
Soglia antincendio in corrispondenza di porte EI Fornitura e posa, come indicato negli elaborati grafici di progetto e in corrispondenza delle porte EI 60, di soglie antincendio, larghezza 20 cm per lato e lunghezza pari a quella delle porte dove sono installate. Realizzata in lamiera metallica tipo acciaio/alluminio, da definire e campionare per approvazione della D.L., con classificazione al fuoco A1; spessore 4/10, proviste da zigrinature puntuali su tutta la lunghezza della superficie, idonea ad assicurare un coefficiente di antiscivolamento R11. Nel prezzo si intendono compresi e compensati gli oneri per i meccanismi e accessori particolari necessari all'adattamento ai vari tipi di porta, per l'idonea campionatura completa di accessori che l'Appaltatore dovrà presentare prima dell'inizio dei lavori, il rispetto della marcatura CE e la Dichiarazione di Produzione di Prodotto DOP per i prodotti di costruzione prevista dal Regolamento n. | Opere da serramentista | Porte tagliafuoco
Fornitura e posa in opera, di porta tagliafuoco per esterno ad anta battente, dim. 60x210 cm, in possesso di omologazione integrale EI 120 come richiesto in progetto, secondo Norma UNI EN 1634-1:2001, debitamente certificata dall'Appaltatore e accettata dalla D. L., realizzate in acciaio, con tenuta all'acqua classe 9A/R7, tenuta all'aria classe 4, trasmittanza termica pari a Uw= 1,30 W/m2K; costituita da: Telaio fisso in profilo di acciaio zincato sp mm 15/10 profilato a Z, munito di zanche per muratura, o di tasselli o viti per la posa su falsotelaio di cartongesso, opportunamente ancorato alla struttura muraria in modo di garantire stabilità e tenuta dell'intero serramento, giunzione di telaio agli angoli, mediante sistema ad incastro per evitare inneschi di corrosioni tipici delle saldature e assicurare rigidità. Riscontri in plastica nera per scrocco serratura e rostri. Guarnizioni termospandente EPDM, poste sul telaio perimetralmente e montate sopra e sotto le ante in funzione alla certificazione; Battente complanare al telaio realizzato in doppia lamiera d'acciaio zincato pressopiegata, inscatolata, elettrosaldata a punti; battuta perimetrale su 3 lati, piana sotto. Rinforzi interni in profilo di acciaio zincato a caldo riempito con coibente in lana minerale trattata, ad alta densità e rigidamente unito alla lamiera, protetto nella zona della serratura con due strati di materiale a base di calcio solfato; piastre interne per eventuale montaggio di chiudiporta. | Opere da serramentista | Porte tagliafuoco
MD05 - Porta tagliafuoco esterna metallica, a doppia anta a battente, tipo Novoferm, mod. Elite Premio, EI60-Sa, U.S. con pushbar, dim. 120(90+30)x240 cm Fornitura e posa in opera, di porta tagliafuoco isolante da esterno a doppia anta a battente, predisposta alla tenuta fumi freddi, tipo Novoferm Elite Premio, dim. 120(90+30)x240 cm, in possesso di omologazione integrale EISA 60 come richiesto in progetto, fornite con la documentazione richiesta dalle vigenti disposizioni di legge, debitamente certificata dall'Appaltatore e accettata dalla D.L. | Opere da serramentista | Porte tagliafuoco
Fornitura e posa in opera di porta tagliafuoco a doppia anta battente, dim. 90+30x210 cm, in possesso di omologazione integrale EI 60 come richiesto in progetto, secondo Norma UNI EN 1634-1:2001, debitamente certificata dall'Appaltatore e accettata dalla D. L., realizzate in acciaio, costituita da: Telaio fisso in profilo di acciaio zincato sp mm 15/10 profilato a Z, munito di zanche per muratura, o di tasselli o viti per la posa su falsotelaio di cartongesso, opportunamente ancorato alla struttura muraria in modo di garantire stabilità e tenuta dell'intero serramento, giunzione di telaio agli angoli, mediante sistema ad incastro per evitare inneschi di corrosioni tipici delle saldature e assicurare rigidità. Riscontri in plastica nera per scrocco serratura e rostri. Guarnizioni termospandente EPDM, poste sul telaio perimetralmente e montate sopra e sotto le ante in funzione alla certificazione; Battente complanare al telaio realizzato in doppia lamiera d'acciaio zincato pressopiegata, inscatolata, elettrosaldata a punti; battuta perimetrale su 3 lati, piana sotto. | Opere da serramentista | Porte tagliafuoco
Fornitura e posa in opera di porta interna metallica tagliafuoco ad anta battente, dim. 90x210 cm, con sistema di tenuta ai fumi freddi, inclusa installazione, nella direzione di esodo, di dispositivo antipanico push-bar a leva in acciaio inox tipo Novoferm EPN-Touch, o similare a scelta della D.L., posto ad altezza mm 960 come da DPR del 24/07/96; in possesso di omologazione integrale EI 60-SA come richiesto in progetto, secondo Norma UNI EN 1634-1:2001, debitamente certificata dall'Appaltatore e accettata dalla D.L., realizzate in acciaio, costituita da: Telaio fisso in profilo di acciaio zincato sp mm 15/10 profilato a Z, conformato in modo di consentire la complanarità anta-telaio, munito di zanche per muratura, o di tasselli o viti per la posa su falsotelaio di cartongesso, opportunamente ancorato alla struttura muraria in modo di garantire stabilità e tenuta dell'intero serramento, giunzione di telaio agli angoli, mediante sistema ad incastro per evitare inneschi di corrosioni tipici delle saldature e assicurare rigidità. | Opere da serramentista | Porte tagliafuoco
Fornitura e posa in opera, di porta tagliafuoco ad anta battente, dim. 90x210 cm, in possesso di omologazione integrale EI 30 come richiesto in progetto, secondo Norma UNI EN 1634-1:2001, debitamente certificata dall'Appaltatore e accettata dalla D. L., realizzate in acciaio, costituita da: Telaio fisso in profilo di acciaio zincato sp mm 15/10 profilato a Z, munito di zanche per muratura, o di tasselli o viti per la posa su falsotelaio di cartongesso, opportunamente ancorato alla struttura muraria in modo di garantire stabilità e tenuta dell'intero serramento, giunzione di telaio agli angoli, mediante sistema ad incastro per evitare inneschi di corrosioni tipici delle saldature e assicurare rigidità. | Opere da serramentista | Porte tagliafuoco
Porta tagliafuoco interna metallica, a singola anta a battente, tipo Novoferm, mod. Elite Premio, EI60-Sa, dim. 70x210 cm Fornitura e posa in opera, di porta tagliafuoco isolante da interno a singola anta a battente, predisposta alla tenuta fumi freddi, tipo Novoferm Elite Premio, dim. 70x210 cm, in possesso di omologazione integrale EISA 60 come richiesto in progetto, fornite con la documentazione richiesta dalle vigenti disposizioni di legge, debitamente certificata dall'Appaltatore e accettata dalla D.L. realizzate in acciaio, costituite da: Telaio fisso in profilo di acciaio zincato sp mm 15/10 profilato a Z, munito di zanche per muratura, o di tasselli e viti per la posa su falsotelaio di cartongesso, opportunamente ancorato alla struttura muraria, giunzione del telaio agli angoli mediante sistema ad incastro; Riscontri in plastica nera per scrocco serratura e rostri, vano per inserimento guarnizione fumi freddi. Guarnizione termospandente EPDM, posta sul telaio perimetralmente e montate sopra e sotto le ante in funzione alla certificazione; Battente complanare al telaio realizzato in doppia lamiera d'acciaio zincato pressopiegata, scatolata, elettrosaldata a punti; battuta perimetrale su 3 lati, piana sotto. | Opere da serramentista | Porte tagliafuoco
Porta tagliafuoco interna metallica, a doppia anta a battente, tipo Novoferm, mod. | Opere da serramentista | Porte tagliafuoco
MD11 - Fornitura e posa in opera, di porta tagliafuoco ad un'anta battente, dim. 90x210 cm, in possesso di omologazione integrale EI 60 come richiesto in progetto, secondo Norma UNI EN 1634-1:2001, debitamente certificata dall'Appaltatore e accettata dalla D. L., realizzate in acciaio, costituite da: Telaio fisso in profilo di acciaio zincato sp mm 15/10 profilato a Z, munito di zanche per muratura, o di tasselli o viti per la posa su falsotelaio di cartongesso, opportunamente ancorato alla struttura muraria in modo di garantire stabilità e tenuta dell'intero serramento, giunzione di telaio agli angoli, mediante sistema ad incastro per evitare inneschi di corrosioni tipici delle saldature e assicurare rigidità. Riscontri in plastica nera per scrocco serratura e rostri. Guarnizioni termospandente EPDM, poste sul telaio perimetralmente e montate sopra e sotto le ante in funzione alla certificazione; Battente complanare al telaio realizzato in doppia lamiera d'acciaio zincato pressopiegata, inscatolata, elettrosaldata a punti; battuta perimetrale su 3 lati, piana sotto. | Opere da serramentista | Porte tagliafuoco
Fornitura e posa in opera, di porta tagliafuoco a doppia anta battente, dim. 90+30x210 cm, in possesso di omologazione integrale EI 60 come richiesto in progetto, secondo Norma UNI EN 1634-1:2001, debitamente certificata dall'Appaltatore e accettata dalla D. L., realizzate in acciaio, costituita da: Telaio fisso in profilo di acciaio zincato sp mm 15/10 profilato a Z, munito di zanche per muratura, o di tasselli o viti per la posa su falsotelaio di cartongesso, opportunamente ancorato alla struttura muraria in modo di garantire stabilità e tenuta dell'intero serramento, giunzione di telaio agli angoli, mediante sistema ad incastro per evitare inneschi di corrosioni tipici delle saldature e assicurare rigidità. Riscontri in plastica nera per scrocco serratura e rostri. Guarnizioni termospandente EPDM, poste sul telaio perimetralmente e montate sopra e sotto le ante in funzione alla certificazione; Battente complanare al telaio realizzato in doppia lamiera d'acciaio zincato pressopiegata, inscatolata, elettrosaldata a punti; battuta perimetrale su 3 lati, piana sotto. Rinforzi interni in profilo di acciaio zincato a caldo riempito con coibente in lana minerale trattata, ad alta densità e rigidamente unito alla lamiera, protetto nella zona della serratura con due strati di materiale a base di calcio solfato; piastre interne per eventuale montaggio di chiudiporta. Spessore unico di 64 mm; ferramenta di manovra e bloccaggio con caratteristiche e qualità idonee all'uso cui è destinata composta da: 2 cerniere a tre ali (per anta) di cui una portante, dotate di sfere reggispinta e viti per la registrazione verticale dell'anta, marcata secondo EN 1935, classificata per portata fino a 160 kg, durabilità 200.000 cicli, idonea all‘uso su porta tagliafuoco. L'altra, dotata di molla per l'autochiusura dell'anta. Meccanismo di richiusura mediante apposita molla inserita nelle cerniere tarabile ed invisibile all'esterno; Rostro di tenuta posto fra le due cerniere; Installazione di serratura tipo Yale per antincendio adatta alle alte temperature; Installazione di maniglie di tipo antincendio e antinfortunistico colore nero, completa di placca da campionare per approvazione della D.L. posta ad altezza mm 960 come da DPR del 24/07/96; Targhetta di contrassegno con elementi di riferimento, applicata in battuta sull'anta; Finitura mediante verniciatura di serie con polveri epossi-poliestere termoindurite in forno a 180°, superficie a struttura goffrata antigraffi colore RAL da definire a scelta della D.L., da campionare per approvazione. Realizzazione di eventuale riempimento con malta dell'interstizio del telaio in ferro a garanzia delle prestazioni richieste e su indicazione del produttore in ottemperanza alle disposizioni legislative per l'ottenimento della suddetta certificazione EI60 come richiesto. Incluso maniglione antipanico su ogni anta e sistema di chiusura automatica. Nel prezzo si intendono compresi e compensati gli oneri per i meccanismi e accessori particolari necessari all'adattamento ai vari tipi di porta, per l'idonea campionatura completa di accessori che l'Appaltatore dovrà presentare prima dell'inizio dei lavori, gli oneri per la certificazione di porte metalliche EI60 come richiesto in progetto, così come il rispetto della marcatura CE e la Dichiarazione di Produzione di Prodotto DOP per i prodotti di costruzione prevista dal Regolamento n. 305/2011 (UE) e quanto altro necessario per dare il lavoro finito a regola d'arte. | Opere da serramentista | Porte tagliafuoco
Porta tagliafuoco interna metallica, a doppia anta a battente, tipo Novoferm, mod. Elite Premio, EI60-Sa, U.S. con pushbar, dim. 120(90+30)x240 cm Fornitura e posa in opera, di porta tagliafuoco isolante da interno a doppia anta a battente, predisposta alla tenuta fumi freddi, tipo Novoferm Elite Premio, dim. 120(90+30)x240 cm, in possesso di omologazione integrale EISA 60 come richiesto in progetto, fornite con la documentazione richiesta dalle vigenti disposizioni di legge, debitamente certificata dall'Appaltatore e accettata dalla D.L. realizzate in acciaio, costituite da: Telaio fisso in profilo di acciaio zincato sp mm 15/10 profilato a Z, munito di zanche per muratura, o di tasselli e viti per la posa su falsotelaio di cartongesso, opportunamente ancorato alla struttura muraria, giunzione del telaio agli angoli mediante sistema ad incastro; Riscontri in plastica nera per scrocco serratura e rostri, vano per inserimento guarnizione fumi freddi. | Opere da serramentista | Porte tagliafuoco
MD01 - Porta tagliafuoco interna a battente, dim. 90x210cm, EI 60 Fornitura e posa in opera di porta metallica tagliafuoco, EI 60, da interno a singolo battente, tipo Novoferm Elite, dim. 90x210 cm, colore grigio antracite RAL da definire e campionare per approvazione della D.L., realizzate in acciaio, costituita da: - Telaio fisso in profilo d’acciaio zincato; - Riscontri in plastica nera per scrocco serratura e rostri, vano per inserimento guarnizioni fumi freddi; - Guarnizione termoespandente EPDM; - Battente complanare al telaio in doppia lamiera d’acciaio, sp. 8/10mm, zincata, pressopiegata, inscatolata, elettrosaldata a punti, battuta perimetrale su 3 lati, piana sotto; - Battuta inferiore del telaio adattabile al pavimento finito, oppure smontabile, per esecuzione senza battuta; - Ferramenta di manovra e bloccaggio con caratteristiche e qualità idonee all’uso a cui è destinata composta da: n. 2 cerniere a baionetta per anta; meccanismo di richiusura mediante apposita molla inserita nelle cerniere tarabile e invisibile all’esterno; rostro di tenuta posto fra le due cerniere; - Serratura tipo Yale completa di cilindro con tre chiavi; maniglia in PVC nero con anima in acciaio. Specifiche tecniche come da Capitolato d'Appalto. | Opere da serramentista | Porte tagliafuoco
MD07 - Porta tagliafuoco interna metallica, a singola anta a battente, tipo Novoferm, mod. Elite Premio, EI60-Sa, dim. | Opere da serramentista | Porte tagliafuoco
P07 - Porta US esistente a doppio battente, dim. 240x220 cm Posa, come indicato negli elaborati grafici di progetto, di porta US esistente a doppio battente tipo Project Service Alcoa R40, con telaio in alluminio verniciato e anta costituita da orditura perimetrale con inseriti cristalli di tipo stratificato. | Opere da serramentista | Porte tagliafuoco
Porte metalliche da interno EI30 a una anta battente, dim. | Opere da serramentista | Porte tagliafuoco
MD13 - Fornitura e posa in opera, di porta tagliafuoco per esterno ad anta battente, dim. 60x210 cm, in possesso di omologazione integrale EI 120 come richiesto in progetto, secondo Norma UNI EN 1634-1:2001, debitamente certificata dall'Appaltatore e accettata dalla D. L., realizzate in acciaio, con tenuta all'acqua classe 9A/R7, tenuta all'aria classe 4, trasmittanza termica pari a Uw= 1,30 W/m2K; costituita da: Telaio fisso in profilo di acciaio zincato sp mm 15/10 profilato a Z, munito di zanche per muratura, o di tasselli o viti per la posa su falsotelaio di cartongesso, opportunamente ancorato alla struttura muraria in modo di garantire stabilità e tenuta dell'intero serramento, giunzione di telaio agli angoli, mediante sistema ad incastro per evitare inneschi di corrosioni tipici delle saldature e assicurare rigidità. Riscontri in plastica nera per scrocco serratura e rostri. Guarnizioni termospandente EPDM, poste sul telaio perimetralmente e montate sopra e sotto le ante in funzione alla certificazione; Battente complanare al telaio realizzato in doppia lamiera d'acciaio zincato pressopiegata, inscatolata, elettrosaldata a punti; battuta perimetrale su 3 lati, piana sotto. Rinforzi interni in profilo di acciaio zincato a caldo riempito con coibente in lana minerale trattata, ad alta densità e rigidamente unito alla lamiera, protetto nella zona della serratura con due strati di materiale a base di calcio solfato; piastre interne per eventuale montaggio di chiudiporta. | Opere da serramentista | Porte tagliafuoco
MD18 - Porta tagliafuoco interna metallica, a singola anta a battente, tipo Novoferm, mod. Elite Premio, EI60-Sa, dim. 70x240 cm Fornitura e posa in opera, di porta tagliafuoco isolante da interno a singola anta a battente, predisposta alla tenuta fumi freddi, tipo Novoferm Elite Premio, dim. 70x210 cm, in possesso di omologazione integrale EISA 60 come richiesto in progetto, fornite con la documentazione richiesta dalle vigenti disposizioni di legge, debitamente certificata dall'Appaltatore e accettata dalla D.L. realizzate in acciaio, costituite da: Telaio fisso in profilo di acciaio zincato sp mm 15/10 profilato a Z, munito di zanche per muratura, o di tasselli e viti per la posa su falsotelaio di cartongesso, opportunamente ancorato alla struttura muraria, giunzione del telaio agli angoli mediante sistema ad incastro; Riscontri in plastica nera per scrocco serratura e rostri, vano per inserimento guarnizione fumi freddi. Guarnizione termospandente EPDM, posta sul telaio perimetralmente e montate sopra e sotto le ante in funzione alla certificazione; Battente complanare al telaio realizzato in doppia lamiera d'acciaio zincato pressopiegata, scatolata, elettrosaldata a punti; battuta perimetrale su 3 lati, piana sotto. Rinforzi interni in profilo di acciaio zincato a caldo riempito con coibente in lana minerale trattata, ad alta densità; piastre interne per eventuale montaggio di chiudiporta e maniglioni; Spessore unico di 64 mm; Meccanismo di richiusura mediante apposita molla inserita nelle cerniere tarabile ed invisibile all'esterno; Rostro di tenuta posto fra le due cerniere; Controserratura tipo “Flush-bolt” per l’autobloccaggio dell’anta passiva e comando a leva per lo sbloccaggio per porte a due ante battenti. La porta sarà dotata con i seguenti accessori: - Kit SA+ per porte a tenuta fumi freddi dotata di guarnizioni integrate e ghigliottina acustica sotto porta; - Serratura per antincendio adatta alle alte temperature tipo Yale; - Installazione di gruppo maniglie di tipo antincendio e antinfortunistico in acciaio verniciato nero, completa di placca da campionare per approvazione della D.L. posta ad altezza mm 960 come da DPR del 24/07/96; - Predisposizione per l’installazione di serratura elettrica tipo Iseo per collegamento a Badge (Badge e collegamenti elettrici esclusi). Finitura mediante verniciatura di serie con polveri epossi-poliestere termoindurite in forno a 180°, superficie a struttura goffrata antigraffi colore RAL da definire a scelta della D.L., da campionare per approvazione. | Opere da serramentista | Porte tagliafuoco
MD29- Fornitura e posa in opera, di porta tagliafuoco ad anta battente, dim. 90x210 cm, in possesso di omologazione integrale EI 60 come richiesto in progetto, secondo Norma UNI EN 1634-1:2001, debitamente certificata dall'Appaltatore e accettata dalla D. L., realizzate in acciaio, costituita da: Telaio fisso in profilo di acciaio zincato sp mm 15/10 profilato a Z, munito di zanche per muratura, o di tasselli o viti per la posa su falsotelaio di cartongesso, opportunamente ancorato alla struttura muraria in modo di garantire stabilità e tenuta dell'intero serramento, giunzione di telaio agli angoli, mediante sistema ad incastro per evitare inneschi di corrosioni tipici delle saldature e assicurare rigidità. Riscontri in plastica nera per scrocco serratura e rostri. Guarnizioni termospandente EPDM, poste sul telaio perimetralmente e montate sopra e sotto le ante in funzione alla certificazione; Battente complanare al telaio realizzato in doppia lamiera d'acciaio zincato pressopiegata, inscatolata, elettrosaldata a punti; battuta perimetrale su 3 lati, piana sotto. Rinforzi interni in profilo di acciaio zincato a caldo riempito con coibente in lana minerale trattata, ad alta densità e rigidamente unito alla lamiera, protetto nella zona della serratura con due strati di materiale a base di calcio solfato; piastre interne per eventuale montaggio di chiudiporta. Spessore unico di 64 mm; ferramenta di manovra e bloccaggio con caratteristiche e qualità idonee all'uso cui è destinata composta da: 2 cerniere a tre ali (per anta) di cui una portante, dotate di sfere reggispinta e viti per la registrazione verticale dell'anta, marcata secondo EN 1935, classificata per portata fino a 160 kg, durabilità 200.000 cicli, idonea all‘uso su porta tagliafuoco. L'altra, dotata di molla per l'autochiusura dell'anta. | Opere da serramentista | Porte tagliafuoco
MD01 - Porta tagliafuoco interna a battente, dim. | Opere da serramentista | Porte tagliafuoco
Soglia antincendio in corrispondenza di porte EI Fornitura e posa, come indicato negli elaborati grafici di progetto e in corrispondenza delle porte EI 60, di soglie antincendio, larghezza 20 cm per lato e lunghezza pari a quella delle porte dove sono installate. Realizzata in lamiera metallica tipo acciaio/alluminio, da definire e campionare per approvazione della D.L., con classificazione al fuoco A1; spessore 4/10, proviste da zigrinature puntuali su tutta la lunghezza della superficie, idonea ad assicurare un coefficiente di antiscivolamento R11. Nel prezzo si intendono compresi e compensati gli oneri per i meccanismi e accessori particolari necessari all'adattamento ai vari tipi di porta, per l'idonea campionatura completa di accessori che l'Appaltatore dovrà presentare prima dell'inizio dei lavori, il rispetto della marcatura CE e la Dichiarazione di Produzione di Prodotto DOP per i prodotti di costruzione prevista dal Regolamento n. | Opere da serramentista | Porte tagliafuoco
Porta tagliafuoco interna metallica, a doppia anta a battente, tipo Novoferm, mod. Elite Premio, EI120-Sa, U.S. con pushbar, dim. 120(90+30)x210 cm Fornitura e posa in opera, di porta tagliafuoco isolante da interno a doppia anta a battente, predisposta alla tenuta fumi freddi, tipo Novoferm Elite Premio, dim. 120(90+30)x210 cm, in possesso di omologazione integrale EISA 120 come richiesto in progetto, fornite con la documentazione richiesta dalle vigenti disposizioni di legge, debitamente certificata dall'Appaltatore e accettata dalla D.L. realizzate in acciaio, costituite da: Telaio fisso in profilo di acciaio zincato sp mm 15/10 profilato a Z, munito di zanche per muratura, o di tasselli e viti per la posa su falsotelaio di cartongesso, opportunamente ancorato alla struttura muraria, giunzione del telaio agli angoli mediante sistema ad incastro; Riscontri in plastica nera per scrocco serratura e rostri, vano per inserimento guarnizione fumi freddi. Guarnizione termospandente EPDM, posta sul telaio perimetralmente e montate sopra e sotto le ante in funzione alla certificazione; Battente complanare al telaio realizzato in doppia lamiera d'acciaio zincato pressopiegata, scatolata, elettrosaldata a punti; battuta perimetrale su 3 lati, piana sotto. Rinforzi interni in profilo di acciaio zincato a caldo riempito con coibente in lana minerale trattata, ad alta densità; piastre interne per eventuale montaggio di chiudiporta e maniglioni; Spessore unico di 64 mm; Meccanismo di richiusura mediante apposita molla inserita nelle cerniere tarabile ed invisibile all'esterno; Rostro di tenuta posto fra le due cerniere; Controserratura tipo “Flush-bolt” per l’autobloccaggio dell’anta passiva e comando a leva per lo sbloccaggio per porte a due ante battenti. La porta sarà dotata con i seguenti accessori: - Kit SA+ per porte a tenuta fumi freddi dotata di guarnizioni integrate e ghigliottina acustica sotto porta; - Serratura per antincendio adatta alle alte temperature tipo Yale; - Installazione di gruppo maniglie di tipo antincendio e antinfortunistico in acciaio verniciato nero, completa di placca da campionare per approvazione della D.L. posta ad altezza mm 960 come da DPR del 24/07/96; - Predisposizione per l’installazione di serratura elettrica tipo Iseo per collegamento a Badge (Badge e collegamenti elettrici esclusi); - Installazione sulle vie di fuga, di dispositivo antipanico push-bar a leva, tipo Novoferm Novoguard con corpi laterali neri e barra in alluminio, o similare posto ad altezza mm 960 come da DPR del 24/07/96; - Installazione di chiudiporta aereo con braccio a compasso a vista, tipo Dorma TS69 di colore argento o nero, da definire a scelta della D.L., da campionare per approvazione. Finitura mediante verniciatura di serie con polveri epossi-poliestere termoindurite in forno a 180°, superficie a struttura goffrata antigraffi colore RAL da definire a scelta della D.L., da campionare per approvazione. Nel prezzo si intendono compresi e compensati gli oneri per il rilievo i meccanismi e accessori particolari necessari all'adattamento ai vari tipi di porta, per l'idonea campionatura completa di accessori che l'Appaltatore dovrà presentare prima dell'inizio dei lavori, per la certificazione di porte metalliche a due battenti EI-SA 120, come richiesto in progetto, il rispetto della marcatura CE e la Dichiarazione di Produzione di Prodotto DOP per i prodotti di costruzione prevista dal Regolamento n. 305/2011 (UE) e quanto altro necessario per dare il lavoro finito a regola d'arte. | Opere da serramentista | Porte tagliafuoco
Porta tagliafuoco interna metallica, a doppia anta a battente, tipo Novoferm, mod. Elite Premio, EI60-Sa, dim. 120(90+30)x240 cm Fornitura e posa in opera, di porta tagliafuoco isolante da interno a doppia anta a battente, predisposta alla tenuta fumi freddi, tipo Novoferm Elite Premio, dim. 120(90+30)x240 cm, in possesso di omologazione integrale EISA 60 come richiesto in progetto, fornite con la documentazione richiesta dalle vigenti disposizioni di legge, debitamente certificata dall'Appaltatore e accettata dalla D.L. realizzate in acciaio, costituite da: Telaio fisso in profilo di acciaio zincato sp mm 15/10 profilato a Z, munito di zanche per muratura, o di tasselli e viti per la posa su falsotelaio di cartongesso, opportunamente ancorato alla struttura muraria, giunzione del telaio agli angoli mediante sistema ad incastro; Riscontri in plastica nera per scrocco serratura e rostri, vano per inserimento guarnizione fumi freddi. Guarnizione termospandente EPDM, posta sul telaio perimetralmente e montate sopra e sotto le ante in funzione alla certificazione; Battente complanare al telaio realizzato in doppia lamiera d'acciaio zincato pressopiegata, scatolata, elettrosaldata a punti; battuta perimetrale su 3 lati, piana sotto. | Opere da serramentista | Porte tagliafuoco
Porta tagliafuoco interna metallica, a singola anta a battente, tipo Novoferm, mod. Elite Premio, EI60-Sa, dim. 70x240 cm Fornitura e posa in opera, di porta tagliafuoco isolante da interno a singola anta a battente, predisposta alla tenuta fumi freddi, tipo Novoferm Elite Premio, dim. 70x210 cm, in possesso di omologazione integrale EISA 60 come richiesto in progetto, fornite con la documentazione richiesta dalle vigenti disposizioni di legge, debitamente certificata dall'Appaltatore e accettata dalla D.L. realizzate in acciaio, costituite da: Telaio fisso in profilo di acciaio zincato sp mm 15/10 profilato a Z, munito di zanche per muratura, o di tasselli e viti per la posa su falsotelaio di cartongesso, opportunamente ancorato alla struttura muraria, giunzione del telaio agli angoli mediante sistema ad incastro; Riscontri in plastica nera per scrocco serratura e rostri, vano per inserimento guarnizione fumi freddi. Guarnizione termospandente EPDM, posta sul telaio perimetralmente e montate sopra e sotto le ante in funzione alla certificazione; Battente complanare al telaio realizzato in doppia lamiera d'acciaio zincato pressopiegata, scatolata, elettrosaldata a punti; battuta perimetrale su 3 lati, piana sotto. Rinforzi interni in profilo di acciaio zincato a caldo riempito con coibente in lana minerale trattata, ad alta densità; piastre interne per eventuale montaggio di chiudiporta e maniglioni; Spessore unico di 64 mm; Meccanismo di richiusura mediante apposita molla inserita nelle cerniere tarabile ed invisibile all'esterno; Rostro di tenuta posto fra le due cerniere; Controserratura tipo “Flush-bolt” per l’autobloccaggio dell’anta passiva e comando a leva per lo sbloccaggio per porte a due ante battenti. La porta sarà dotata con i seguenti accessori: - Kit SA+ per porte a tenuta fumi freddi dotata di guarnizioni integrate e ghigliottina acustica sotto porta; - Serratura per antincendio adatta alle alte temperature tipo Yale; - Installazione di gruppo maniglie di tipo antincendio e antinfortunistico in acciaio verniciato nero, completa di placca da campionare per approvazione della D.L. posta ad altezza mm 960 come da DPR del 24/07/96; - Predisposizione per l’installazione di serratura elettrica tipo Iseo per collegamento a Badge (Badge e collegamenti elettrici esclusi). Finitura mediante verniciatura di serie con polveri epossi-poliestere termoindurite in forno a 180°, superficie a struttura goffrata antigraffi colore RAL da definire a scelta della D.L., da campionare per approvazione. Nel prezzo si intendono compresi e compensati gli oneri per il rilievo i meccanismi e accessori particolari necessari all'adattamento ai vari tipi di porta, per l'idonea campionatura completa di accessori che l'Appaltatore dovrà presentare prima dell'inizio dei lavori, per la certificazione di porte metalliche a due battenti EI-SA 60, come richiesto in progetto, il rispetto della marcatura CE e la Dichiarazione di Produzione di Prodotto DOP per i prodotti di costruzione prevista dal Regolamento n. 305/2011 (UE) e quanto altro necessario per dare il lavoro finito a regola d'arte. | Opere da serramentista | Porte tagliafuoco
PEI01 - Porte metalliche da interno EI30 a una anta battente con tenuta ai fumi freddi, dim. 90x210 cm - Kone Fornitura e posa in opera, di porte tagliafuoco isolanti a una anta battente, tipo Novoferm Elite, in possesso di omologazione integrale EI30 come richiesto in progetto, con capacità di limitare o ridurre il passaggio di gas o fumi freddi in condizioni di prova normalizzate, debitamente certificata dall'Appaltatore e accettata dalla D.L. Con tenuta acustica Rw ≥ 35 dB realizzate in acciaio, dimensione 90x210 cm. | Opere da serramentista | Porte tagliafuoco
Porta tagliafuoco interna metallica, a doppia anta a battente, tipo Novoferm, mod. Elite Premio, EI60-Sa, U.S. con pushbar, dim. 120(90+30)x240 cm Fornitura e posa in opera, di porta tagliafuoco isolante da interno a doppia anta a battente, predisposta alla tenuta fumi freddi, tipo Novoferm Elite Premio, dim. 120(90+30)x240 cm, in possesso di omologazione integrale EISA 60 come richiesto in progetto, fornite con la documentazione richiesta dalle vigenti disposizioni di legge, debitamente certificata dall'Appaltatore e accettata dalla D.L. realizzate in acciaio, costituite da: Telaio fisso in profilo di acciaio zincato sp mm 15/10 profilato a Z, munito di zanche per muratura, o di tasselli e viti per la posa su falsotelaio di cartongesso, opportunamente ancorato alla struttura muraria, giunzione del telaio agli angoli mediante sistema ad incastro; Riscontri in plastica nera per scrocco serratura e rostri, vano per inserimento guarnizione fumi freddi. Guarnizione termospandente EPDM, posta sul telaio perimetralmente e montate sopra e sotto le ante in funzione alla certificazione; Battente complanare al telaio realizzato in doppia lamiera d'acciaio zincato pressopiegata, scatolata, elettrosaldata a punti; battuta perimetrale su 3 lati, piana sotto. Rinforzi interni in profilo di acciaio zincato a caldo riempito con coibente in lana minerale trattata, ad alta densità; piastre interne per eventuale montaggio di chiudiporta e maniglioni; Spessore unico di 64 mm; Meccanismo di richiusura mediante apposita molla inserita nelle cerniere tarabile ed invisibile all'esterno; Rostro di tenuta posto fra le due cerniere; Controserratura tipo “Flush-bolt” per l’autobloccaggio dell’anta passiva e comando a leva per lo sbloccaggio per porte a due ante battenti. La porta sarà dotata con i seguenti accessori: - Kit SA+ per porte a tenuta fumi freddi dotata di guarnizioni integrate e ghigliottina acustica sotto porta; - Serratura per antincendio adatta alle alte temperature tipo Yale; - Installazione di gruppo maniglie di tipo antincendio e antinfortunistico in acciaio verniciato nero, completa di placca da campionare per approvazione della D.L. | Opere da serramentista | Porte tagliafuoco
Porte metalliche da interno EI30 a una anta battente con tenuta ai fumi freddi, dim. 120x210 cm - Kone Fornitura e posa in opera, di porte tagliafuoco isolanti a una anta battente, tipo Novoferm Elite, in possesso di omologazione integrale EI30 come richiesto in progetto, con capacità di limitare o ridurre il passaggio di gas o fumi freddi in condizioni di prova normalizzate, debitamente certificata dall'Appaltatore e accettata dalla D.L. Con potere fonoisolante di 38 dB realizzate in acciaio, dimensione 120x210 cm. Inclusi maniglione antipanico EI30 e maniglia conforme alla UNI EN 1125, fermaporta a pavimento e pompa di ritorno. Finitura mediante verniciatura di serie con polveri epossi-poliestere termoindurite in forno a 180°, superficie a struttura goffrata antigraffi colore Bianco RAL 9010 da definire a scelta della D.L., da campionare per approvazione. Realizzazione di eventuale riempimento con malta dell'interstizio del telaio in ferro a garanzia delle prestazioni richieste e su indicazione del produttore in ottemperanza alle disposizioni legislative per l'ottenimento della suddetta certificazione EI30 come richiesto. Nel prezzo si intendono compresi e compensati gli oneri per i meccanismi e accessori particolari necessari all'adattamento ai vari tipi di porta, per l'idonea campionatura completa di accessori che l'Appaltatore dovrà presentare prima dell'inizio dei lavori, gli oneri per la certificazione di porte metalliche EI30 come richiesto in progetto, così come il rispetto della marcatura CE e la Dichiarazione di Produzione di Prodotto DOP per i prodotti di costruzione prevista dal Regolamento n. 305/2011 (UE) e quanto altro necessario per dare il lavoro finito a regola d'arte. | Opere da serramentista | Porte tagliafuoco
P03 - Porta metallica EI 120 a doppia anta battente US, tipo Novoferm Elite, dim. 240x210 cm Fornitura e posa in opera di porta metallica tagliafuoco da interno a doppia anta battente US, tipo Novoferm Elite, dim. | Opere da serramentista | Porte tagliafuoco
Porta tagliafuoco interna metallica, a singola anta a battente, tipo Novoferm, mod. Elite Premio, EI60-Sa, dim. 90x210 cm Fornitura e posa in opera, di porta tagliafuoco isolante da interno a singola anta a battente, predisposta alla tenuta fumi freddi, tipo Novoferm Elite Premio, dim. 90x210 cm, in possesso di omologazione integrale EISA 60 come richiesto in progetto, fornite con la documentazione richiesta dalle vigenti disposizioni di legge, debitamente certificata dall'Appaltatore e accettata dalla D.L. realizzate in acciaio, costituite da: Telaio fisso in profilo di acciaio zincato sp mm 15/10 profilato a Z, munito di zanche per muratura, o di tasselli e viti per la posa su falsotelaio di cartongesso, opportunamente ancorato alla struttura muraria, giunzione del telaio agli angoli mediante sistema ad incastro; Riscontri in plastica nera per scrocco serratura e rostri, vano per inserimento guarnizione fumi freddi. | Opere da serramentista | Porte tagliafuoco
Fornitura e posa in opera, di porta tagliafuoco da esterno ad anta battente, dim. 80x210 cm, in possesso di omologazione integrale EI 60 come richiesto in progetto, secondo Norma UNI EN 1634-1:2001, debitamente certificata dall'Appaltatore e accettata dalla D. L., realizzate in acciaio, con tenuta all'acqua classe 9A/R7, tenuta all'aria classe 4, trasmittanza termica pari a Uw= 1,30 W/m2K; costituita da: Telaio fisso in profilo di acciaio zincato sp mm 15/10 profilato a Z, munito di zanche per muratura, o di tasselli o viti per la posa su falsotelaio di cartongesso, opportunamente ancorato alla struttura muraria in modo di garantire stabilità e tenuta dell'intero serramento, giunzione di telaio agli angoli, mediante sistema ad incastro per evitare inneschi di corrosioni tipici delle saldature e assicurare rigidità. Riscontri in plastica nera per scrocco serratura e rostri. Guarnizioni termospandente EPDM, poste sul telaio perimetralmente e montate sopra e sotto le ante in funzione alla certificazione; Battente complanare al telaio realizzato in doppia lamiera d'acciaio zincato pressopiegata, inscatolata, elettrosaldata a punti; battuta perimetrale su 3 lati, piana sotto. Rinforzi interni in profilo di acciaio zincato a caldo riempito con coibente in lana minerale trattata, ad alta densità e rigidamente unito alla lamiera, protetto nella zona della serratura con due strati di materiale a base di calcio solfato; piastre interne per eventuale montaggio di chiudiporta. Spessore unico di 64 mm; ferramenta di manovra e bloccaggio con caratteristiche e qualità idonee all'uso cui è destinata composta da: 2 cerniere a tre ali (per anta) di cui una portante, dotate di sfere reggispinta e viti per la registrazione verticale dell'anta, marcata secondo EN 1935, classificata per portata fino a 160 kg, durabilità 200.000 cicli, idonea all‘uso su porta tagliafuoco. L'altra, dotata di molla per l'autochiusura dell'anta. Meccanismo di richiusura mediante apposita molla inserita nelle cerniere tarabile ed invisibile all'esterno; Rostro di tenuta posto fra le due cerniere; Installazione di serratura tipo Yale per antincendio adatta alle alte temperature; Installazione di maniglie di tipo antincendio e antinfortunistico colore nero, completa di placca da campionare per approvazione della D.L. posta ad altezza mm 960 come da DPR del 24/07/96; Targhetta di contrassegno con elementi di riferimento, applicata in battuta sull'anta; Finitura mediante verniciatura di serie con polveri epossi-poliestere termoindurite in forno a 180°, superficie a struttura goffrata antigraffi colore RAL da definire a scelta della D.L., da campionare per approvazione. | Opere da serramentista | Porte tagliafuoco
Porta tagliafuoco interna metallica, a doppia anta a battente, tipo Novoferm, mod. Elite Premio, EI60-Sa, U.S. con pushbar, dim. | Opere da serramentista | Porte tagliafuoco
P02 - Porta metallica EI 120 a singola anta battente US, tipo Novoferm Elite, dim. 120x210 cm Fornitura e posa in opera di porta metallica tagliafuoco da interno a singola anta battente US, tipo Novoferm Elite, dim. 120x210, colore bianco RAL 9010, da campionare per approvazione della D.L., in possesso di omologazione integrale EI 120 come richiesto in progetto, secondo Norma UNI EN 1634-1:2018, marcate CE secondo EN 14351-1:2016, debitamente certificata dall'Appaltatore e accettata dalla D. L., realizzate in acciaio, costituita da: - Telaio fisso in profilo d’acciaio zincato - Riscontri in plastica nera per scrocco serratura e rostri, vano per inserimento guarnizioni fumi freddi. | Opere da serramentista | Porte tagliafuoco
MD06 - Fornitura e posa in opera, di porta tagliafuoco ad un'anta battente, dim. 90x210 cm, in possesso di omologazione integrale EI 60 come richiesto in progetto, secondo Norma UNI EN 1634-1:2001, debitamente certificata dall'Appaltatore e accettata dalla D. L., realizzate in acciaio, costituite da: Telaio fisso in profilo di acciaio zincato sp mm 15/10 profilato a Z, munito di zanche per muratura, o di tasselli o viti per la posa su falsotelaio di cartongesso, opportunamente ancorato alla struttura muraria in modo di garantire stabilità e tenuta dell'intero serramento, giunzione di telaio agli angoli, mediante sistema ad incastro per evitare inneschi di corrosioni tipici delle saldature e assicurare rigidità. Riscontri in plastica nera per scrocco serratura e rostri. Guarnizioni termospandente EPDM, poste sul telaio perimetralmente e montate sopra e sotto le ante in funzione alla certificazione; Battente complanare al telaio realizzato in doppia lamiera d'acciaio zincato pressopiegata, inscatolata, elettrosaldata a punti; battuta perimetrale su 3 lati, piana sotto. Rinforzi interni in profilo di acciaio zincato a caldo riempito con coibente in lana minerale trattata, ad alta densità e rigidamente unito alla lamiera, protetto nella zona della serratura con due strati di materiale a base di calcio solfato; piastre interne per eventuale montaggio di chiudiporta. Spessore unico di 64 mm; ferramenta di manovra e bloccaggio con caratteristiche e qualità idonee all'uso cui è destinata composta da: 2 cerniere a tre ali (per anta) di cui una portante, dotate di sfere reggispinta e viti per la registrazione verticale dell'anta, marcata secondo EN 1935, classificata per portata fino a 160 kg, durabilità 200.000 cicli, idonea all‘uso su porta tagliafuoco. L'altra, dotata di molla per l'autochiusura dell'anta. Meccanismo di richiusura mediante apposita molla inserita nelle cerniere tarabile ed invisibile all'esterno; Rostro di tenuta posto fra le due cerniere; Installazione di serratura tipo Yale per antincendio adatta alle alte temperature; Installazione di maniglie di tipo antincendio e antinfortunistico colore nero, completa di placca da campionare per approvazione della D.L. posta ad altezza mm 960 come da DPR del 24/07/96; Targhetta di contrassegno con elementi di riferimento, applicata in battuta sull'anta; Finitura mediante verniciatura di serie con polveri epossi-poliestere termoindurite in forno a 180°, superficie a struttura goffrata antigraffi colore RAL da definire a scelta della D.L., da campionare per approvazione. Realizzazione di eventuale riempimento con malta dell'interstizio del telaio in ferro a garanzia delle prestazioni richieste e su indicazione del produttore in ottemperanza alle disposizioni legislative per l'ottenimento della suddetta certificazione EI60 come richiesto. Incluso sistema di chiusura automatica. Nel prezzo si intendono compresi e compensati gli oneri per i meccanismi e accessori particolari necessari all'adattamento ai vari tipi di porta, per l'idonea campionatura completa di accessori che l'Appaltatore dovrà presentare prima dell'inizio dei lavori, gli oneri per la certificazione di porte metalliche EI60 come richiesto in progetto, così come il rispetto della marcatura CE e la Dichiarazione di Produzione di Prodotto DOP per i prodotti di costruzione prevista dal Regolamento n. 305/2011 (UE) e quanto altro necessario per dare il lavoro finito a regola d'arte. | Opere da serramentista | Porte tagliafuoco
MD78- Fornitura e posa in opera, di porta tagliafuoco ad anta battente, dim. 120x210 cm, in possesso di omologazione integrale EI 60 come richiesto in progetto, secondo Norma UNI EN 1634-1:2001, debitamente certificata dall'Appaltatore e accettata dalla D. L., realizzate in acciaio, costituita da: Telaio fisso in profilo di acciaio zincato sp mm 15/10 profilato a Z, munito di zanche per muratura, o di tasselli o viti per la posa su falsotelaio di cartongesso, opportunamente ancorato alla struttura muraria in modo di garantire stabilità e tenuta dell'intero serramento, giunzione di telaio agli angoli, mediante sistema ad incastro per evitare inneschi di corrosioni tipici delle saldature e assicurare rigidità. Riscontri in plastica nera per scrocco serratura e rostri. Guarnizioni termospandente EPDM, poste sul telaio perimetralmente e montate sopra e sotto le ante in funzione alla certificazione; Battente complanare al telaio realizzato in doppia lamiera d'acciaio zincato pressopiegata, inscatolata, elettrosaldata a punti; battuta perimetrale su 3 lati, piana sotto. Rinforzi interni in profilo di acciaio zincato a caldo riempito con coibente in lana minerale trattata, ad alta densità e rigidamente unito alla lamiera, protetto nella zona della serratura con due strati di materiale a base di calcio solfato; piastre interne per eventuale montaggio di chiudiporta. | Opere da serramentista | Porte tagliafuoco
MDC01 - Porta tagliafuoco a battente dim.60xh.210cm Fornitura e posa in opera di porta metallica tagliafuoco, EI 60, da interno a singolo battente, tipo Novoferm Elite, dim. | Opere da serramentista | Porte tagliafuoco
MD83 - Fornitura e posa in opera di porta tagliafuoco a doppia anta battente, dim. 90+30x210 cm, in possesso di omologazione integrale EI 120 come richiesto in progetto, secondo Norma UNI EN 1634-1:2001, debitamente certificata dall'Appaltatore e accettata dalla D. L., realizzate in acciaio, costituita da: Telaio fisso in profilo di acciaio zincato sp mm 15/10 profilato a Z, munito di zanche per muratura, o di tasselli o viti per la posa su falsotelaio di cartongesso, opportunamente ancorato alla struttura muraria in modo di garantire stabilità e tenuta dell'intero serramento, giunzione di telaio agli angoli, mediante sistema ad incastro per evitare inneschi di corrosioni tipici delle saldature e assicurare rigidità. Riscontri in plastica nera per scrocco serratura e rostri. Guarnizioni termospandente EPDM, poste sul telaio perimetralmente e montate sopra e sotto le ante in funzione alla certificazione; Battente complanare al telaio realizzato in doppia lamiera d'acciaio zincato pressopiegata, inscatolata, elettrosaldata a punti; battuta perimetrale su 3 lati, piana sotto. Rinforzi interni in profilo di acciaio zincato a caldo riempito con coibente in lana minerale trattata, ad alta densità e rigidamente unito alla lamiera, protetto nella zona della serratura con due strati di materiale a base di calcio solfato; piastre interne per eventuale montaggio di chiudiporta. Spessore unico di 64 mm; ferramenta di manovra e bloccaggio con caratteristiche e qualità idonee all'uso cui è destinata composta da: 2 cerniere a tre ali (per anta) di cui una portante, dotate di sfere reggispinta e viti per la registrazione verticale dell'anta, marcata secondo EN 1935, classificata per portata fino a 160 kg, durabilità 200.000 cicli, idonea all‘uso su porta tagliafuoco. | Opere da serramentista | Porte tagliafuoco
PSEI01 - Porta tagliafuoco scorrevole a 2 ante EI120 Fornitura e posa in opera di porta tagliafuoco scorrevole a due ante simmetriche tipo Novoferm Novoslide, in possesso di omologazione integrale EI120 come richiesto in progetto, marcata CE secondo Norma EN 13241, debitamente certificata dall'Appaltatore e accettata dalla D. L., costituite da: - Pannelli realizzati in lamiera di acciaio pressopiegato, elettrosaldato e isolato internamente con pacco coibente ad alta densità; - Montante di battuta completo di scatola guida e contrappeso, che assicura la chiusura in caso di incendio; - Labirinti parafiamma di tenuta posti sul perimetro dei pannelli mobili; - Guida superiore completa di speciali supporti per montaggio su architrave in cemento armato; la porta non impiega guida a pavimento, la perpendicolarità è mantenuta da un rullo inferiore di guida; - Lo scorrimento è dolce grazie a ruote montate su doppio cuscinetto a sfere. | Opere da serramentista | Porte tagliafuoco
PEI01 - Porta interna vetrata a due ante battente EI 60 – AREA INGRESSO MENSA Fornitura e posa in opera, di porta interna vetrata tagliafuoco a doppio battente EI60, con maniglione e maniglia conformi alla UNI EN 1125, con meccanismo di sgancio in caso di incendio e con capacità di un elemento di chiusura di limitare o ridurre il passaggio di gas o fumi freddi in condizioni di prova normalizzate. Fermaporta a pavimento. Marca e modello da definire a scelta della D.L. Dimensioni (60+60)x210 cm. Realizzazione di eventuale riempimento con malta dell'interstizio del telaio in ferro a garanzia delle prestazioni richieste e su indicazione del produttore in ottemperanza alle disposizioni legislative per l'ottenimento della suddetta certificazione EI60 come richiesto. Nel prezzo si intendono compresi e compensati gli oneri per i meccanismi e accessori particolari necessari all'adattamento ai vari tipi di porta, per l'idonea campionatura completa di accessori che l'Appaltatore dovrà presentare prima dell'inizio dei lavori, gli oneri per la certificazione di porte metalliche EI120 come richiesto in progetto, così come il rispetto della marcatura CE e la Dichiarazione di Produzione di Prodotto DOP per i prodotti di costruzione prevista dal Regolamento n. | Opere da serramentista | Porte tagliafuoco
MD17 - Porta tagliafuoco interna metallica, a doppia anta a battente, tipo Novoferm, mod. | Opere da serramentista | Porte tagliafuoco
MD29- Fornitura e posa in opera, di porta tagliafuoco ad anta battente, dim. 90x210 cm, in possesso di omologazione integrale EI 60 come richiesto in progetto, secondo Norma UNI EN 1634-1:2001, debitamente certificata dall'Appaltatore e accettata dalla D. L., realizzate in acciaio, costituita da: Telaio fisso in profilo di acciaio zincato sp mm 15/10 profilato a Z, munito di zanche per muratura, o di tasselli o viti per la posa su falsotelaio di cartongesso, opportunamente ancorato alla struttura muraria in modo di garantire stabilità e tenuta dell'intero serramento, giunzione di telaio agli angoli, mediante sistema ad incastro per evitare inneschi di corrosioni tipici delle saldature e assicurare rigidità. Riscontri in plastica nera per scrocco serratura e rostri. Guarnizioni termospandente EPDM, poste sul telaio perimetralmente e montate sopra e sotto le ante in funzione alla certificazione; Battente complanare al telaio realizzato in doppia lamiera d'acciaio zincato pressopiegata, inscatolata, elettrosaldata a punti; battuta perimetrale su 3 lati, piana sotto. Rinforzi interni in profilo di acciaio zincato a caldo riempito con coibente in lana minerale trattata, ad alta densità e rigidamente unito alla lamiera, protetto nella zona della serratura con due strati di materiale a base di calcio solfato; piastre interne per eventuale montaggio di chiudiporta. Spessore unico di 64 mm; ferramenta di manovra e bloccaggio con caratteristiche e qualità idonee all'uso cui è destinata composta da: 2 cerniere a tre ali (per anta) di cui una portante, dotate di sfere reggispinta e viti per la registrazione verticale dell'anta, marcata secondo EN 1935, classificata per portata fino a 160 kg, durabilità 200.000 cicli, idonea all‘uso su porta tagliafuoco. L'altra, dotata di molla per l'autochiusura dell'anta. Meccanismo di richiusura mediante apposita molla inserita nelle cerniere tarabile ed invisibile all'esterno; Rostro di tenuta posto fra le due cerniere; Installazione di serratura tipo Yale per antincendio adatta alle alte temperature; Installazione di maniglie di tipo antincendio e antinfortunistico colore nero, completa di placca da campionare per approvazione della D.L. | Opere da serramentista | Porte tagliafuoco
Fornitura e posa in opera, di porta tagliafuoco ad anta battente, dim. | Opere da serramentista | Porte tagliafuoco
Porta tagliafuoco interna a battente, dim. 90x210cm, EI 60 Fornitura e posa in opera di porta metallica tagliafuoco, EI 60, da interno a singolo battente, tipo Novoferm Elite, dim. 90x210 cm, colore grigio antracite RAL da definire e campionare per approvazione della D.L., realizzate in acciaio, costituita da: - Telaio fisso in profilo d’acciaio zincato; - Riscontri in plastica nera per scrocco serratura e rostri, vano per inserimento guarnizioni fumi freddi; - Guarnizione termoespandente EPDM; - Battente complanare al telaio in doppia lamiera d’acciaio, sp. 8/10mm, zincata, pressopiegata, inscatolata, elettrosaldata a punti, battuta perimetrale su 3 lati, piana sotto; - Battuta inferiore del telaio adattabile al pavimento finito, oppure smontabile, per esecuzione senza battuta; - Ferramenta di manovra e bloccaggio con caratteristiche e qualità idonee all’uso a cui è destinata composta da: n. 2 cerniere a baionetta per anta; meccanismo di richiusura mediante apposita molla inserita nelle cerniere tarabile e invisibile all’esterno; rostro di tenuta posto fra le due cerniere; - Serratura tipo Yale completa di cilindro con tre chiavi; maniglia in PVC nero con anima in acciaio. Specifiche tecniche come da Capitolato d'Appalto. Nel prezzo si intendono compresi e compensati gli oneri per i meccanismi e accessori particolari necessari all’adattamento ai vari tipi di porta, per l’idonea campionatura completa di accessori che l’Appaltatore dovrà presentare prima dell’inizio dei lavori, così come il rispetto della marcatura CE e la Dichiarazione di Produzione di Prodotto DOP per i prodotti di costruzione prevista dal Regolamento n. | Opere da serramentista | Porte tagliafuoco
MD44 - Fornitura e posa in opera, di porta tagliafuoco da esterno ad anta battente, dim. 70x210 cm, in possesso di omologazione integrale EI 60 come richiesto in progetto, secondo Norma UNI EN 1634-1:2001, debitamente certificata dall'Appaltatore e accettata dalla D. L., realizzate in acciaio, con tenuta all'acqua classe 9A/R7, tenuta all'aria classe 4, trasmittanza termica pari a Uw= 1,30 W/m2K; costituita da: Telaio fisso in profilo di acciaio zincato sp mm 15/10 profilato a Z, munito di zanche per muratura, o di tasselli o viti per la posa su falsotelaio di cartongesso, opportunamente ancorato alla struttura muraria in modo di garantire stabilità e tenuta dell'intero serramento, giunzione di telaio agli angoli, mediante sistema ad incastro per evitare inneschi di corrosioni tipici delle saldature e assicurare rigidità. Riscontri in plastica nera per scrocco serratura e rostri. Guarnizioni termospandente EPDM, poste sul telaio perimetralmente e montate sopra e sotto le ante in funzione alla certificazione; Battente complanare al telaio realizzato in doppia lamiera d'acciaio zincato pressopiegata, inscatolata, elettrosaldata a punti; battuta perimetrale su 3 lati, piana sotto. Rinforzi interni in profilo di acciaio zincato a caldo riempito con coibente in lana minerale trattata, ad alta densità e rigidamente unito alla lamiera, protetto nella zona della serratura con due strati di materiale a base di calcio solfato; piastre interne per eventuale montaggio di chiudiporta. Spessore unico di 64 mm; ferramenta di manovra e bloccaggio con caratteristiche e qualità idonee all'uso cui è destinata composta da: 2 cerniere a tre ali (per anta) di cui una portante, dotate di sfere reggispinta e viti per la registrazione verticale dell'anta, marcata secondo EN 1935, classificata per portata fino a 160 kg, durabilità 200.000 cicli, idonea all‘uso su porta tagliafuoco. L'altra, dotata di molla per l'autochiusura dell'anta. | Opere da serramentista | Porte tagliafuoco
MD56 - Fornitura e posa in opera, di porta tagliafuoco da esterno a doppia anta battente, dim. 90+90x210 cm, in possesso di omologazione integrale EI 60 come richiesto in progetto, secondo Norma UNI EN 1634-1:2001, debitamente certificata dall'Appaltatore e accettata dalla D. L., realizzate in acciaio, con tenuta all'acqua classe 9A/R7, tenuta all'aria classe 4, trasmittanza termica pari a Uw= 1,30 W/m2K; costituita da: Telaio fisso in profilo di acciaio zincato sp mm 15/10 profilato a Z, munito di zanche per muratura, o di tasselli o viti per la posa su falsotelaio di cartongesso, opportunamente ancorato alla struttura muraria in modo di garantire stabilità e tenuta dell'intero serramento, giunzione di telaio agli angoli, mediante sistema ad incastro per evitare inneschi di corrosioni tipici delle saldature e assicurare rigidità. Riscontri in plastica nera per scrocco serratura e rostri. Guarnizioni termospandente EPDM, poste sul telaio perimetralmente e montate sopra e sotto le ante in funzione alla certificazione; Battente complanare al telaio realizzato in doppia lamiera d'acciaio zincato pressopiegata, inscatolata, elettrosaldata a punti; battuta perimetrale su 3 lati, piana sotto. Rinforzi interni in profilo di acciaio zincato a caldo riempito con coibente in lana minerale trattata, ad alta densità e rigidamente unito alla lamiera, protetto nella zona della serratura con due strati di materiale a base di calcio solfato; piastre interne per eventuale montaggio di chiudiporta. Spessore unico di 64 mm; ferramenta di manovra e bloccaggio con caratteristiche e qualità idonee all'uso cui è destinata composta da: 2 cerniere a tre ali (per anta) di cui una portante, dotate di sfere reggispinta e viti per la registrazione verticale dell'anta, marcata secondo EN 1935, classificata per portata fino a 160 kg, durabilità 200.000 cicli, idonea all‘uso su porta tagliafuoco. L'altra, dotata di molla per l'autochiusura dell'anta. Meccanismo di richiusura mediante apposita molla inserita nelle cerniere tarabile ed invisibile all'esterno; Rostro di tenuta posto fra le due cerniere; Installazione di serratura tipo Yale per antincendio adatta alle alte temperature; Installazione di maniglie di tipo antincendio e antinfortunistico colore nero, completa di placca da campionare per approvazione della D.L. | Opere da serramentista | Porte tagliafuoco
MD18 - Porta tagliafuoco interna metallica, a singola anta a battente, tipo Novoferm, mod. Elite Premio, EI60-Sa, dim. 70x240 cm Fornitura e posa in opera, di porta tagliafuoco isolante da interno a singola anta a battente, predisposta alla tenuta fumi freddi, tipo Novoferm Elite Premio, dim. | Opere da serramentista | Porte tagliafuoco
MD04 - Fornitura e posa in opera di porta interna metallica tagliafuoco ad anta battente, dim. 90x210 cm, con sistema di tenuta ai fumi freddi, inclusa installazione, nella direzione di esodo, di dispositivo antipanico push-bar a leva in acciaio inox tipo Novoferm EPN-Touch, o similare a scelta della D.L., posto ad altezza mm 960 come da DPR del 24/07/96; in possesso di omologazione integrale EI 60-SA come richiesto in progetto, secondo Norma UNI EN 1634-1:2001, debitamente certificata dall'Appaltatore e accettata dalla D.L., realizzate in acciaio, costituita da: Telaio fisso in profilo di acciaio zincato sp mm 15/10 profilato a Z, conformato in modo di consentire la complanarità anta-telaio, munito di zanche per muratura, o di tasselli o viti per la posa su falsotelaio di cartongesso, opportunamente ancorato alla struttura muraria in modo di garantire stabilità e tenuta dell'intero serramento, giunzione di telaio agli angoli, mediante sistema ad incastro per evitare inneschi di corrosioni tipici delle saldature e assicurare rigidità. Riscontri in plastica nera per scrocco serratura e rostri, vano per inserimento guarnizioni fumi freddi. Guarnizioni termospandente EPDM, poste sul telaio perimetralmente e montate sopra e sotto le ante in funzione alla certificazione. Kit SA+ per porte a tenuta fumi freddi dotata di guarnizioni integrate e ghigliottina sotto porta. Chiudiporta visibile. Battente complanare al telaio realizzato in doppia lamiera d'acciaio zincato sp. mm. | Opere da serramentista | Porte tagliafuoco
MD07 - Porta tagliafuoco interna metallica, a singola anta a battente, tipo Novoferm, mod. | Opere da serramentista | Porte tagliafuoco
MD06 - Porta tagliafuoco interna metallica, a doppia anta a battente, tipo Novoferm, mod. Elite Premio, EI60-Sa, U.S. con pushbar, dim. 120(90+30)x240 cm Fornitura e posa in opera, di porta tagliafuoco isolante da interno a doppia anta a battente, predisposta alla tenuta fumi freddi, tipo Novoferm Elite Premio, dim. 120(90+30)x240 cm, in possesso di omologazione integrale EISA 60 come richiesto in progetto, fornite con la documentazione richiesta dalle vigenti disposizioni di legge, debitamente certificata dall'Appaltatore e accettata dalla D.L. realizzate in acciaio, costituite da: Telaio fisso in profilo di acciaio zincato sp mm 15/10 profilato a Z, munito di zanche per muratura, o di tasselli e viti per la posa su falsotelaio di cartongesso, opportunamente ancorato alla struttura muraria, giunzione del telaio agli angoli mediante sistema ad incastro; Riscontri in plastica nera per scrocco serratura e rostri, vano per inserimento guarnizione fumi freddi. Guarnizione termospandente EPDM, posta sul telaio perimetralmente e montate sopra e sotto le ante in funzione alla certificazione; Battente complanare al telaio realizzato in doppia lamiera d'acciaio zincato pressopiegata, scatolata, elettrosaldata a punti; battuta perimetrale su 3 lati, piana sotto. Rinforzi interni in profilo di acciaio zincato a caldo riempito con coibente in lana minerale trattata, ad alta densità; piastre interne per eventuale montaggio di chiudiporta e maniglioni; Spessore unico di 64 mm; Meccanismo di richiusura mediante apposita molla inserita nelle cerniere tarabile ed invisibile all'esterno; Rostro di tenuta posto fra le due cerniere; Controserratura tipo “Flush-bolt” per l’autobloccaggio dell’anta passiva e comando a leva per lo sbloccaggio per porte a due ante battenti. La porta sarà dotata con i seguenti accessori: - Kit SA+ per porte a tenuta fumi freddi dotata di guarnizioni integrate e ghigliottina acustica sotto porta; - Serratura per antincendio adatta alle alte temperature tipo Yale; - Installazione di gruppo maniglie di tipo antincendio e antinfortunistico in acciaio verniciato nero, completa di placca da campionare per approvazione della D.L. posta ad altezza mm 960 come da DPR del 24/07/96; - Predisposizione per l’installazione di serratura elettrica tipo Iseo per collegamento a Badge (Badge e collegamenti elettrici esclusi); - Installazione sulle vie di fuga, di dispositivo antipanico push-bar a leva, tipo Novoferm Novoguard con corpi laterali neri e barra in alluminio, o similare posto ad altezza mm 960 come da DPR del 24/07/96; - Installazione di chiudiporta aereo tipo Dorma TS92 con braccio a slitta di colore argento o nero, da definire a scelta della D.L., da campionare per approvazione. | Opere da serramentista | Porte tagliafuoco
MD52 - Fornitura e posa in opera, di porta tagliafuoco a doppia anta battente, dim. 90+30x210 cm, in possesso di omologazione integrale EI 60 come richiesto in progetto, secondo Norma UNI EN 1634-1:2001, debitamente certificata dall'Appaltatore e accettata dalla D. L., realizzate in acciaio, costituita da: Telaio fisso in profilo di acciaio zincato sp mm 15/10 profilato a Z, munito di zanche per muratura, o di tasselli o viti per la posa su falsotelaio di cartongesso, opportunamente ancorato alla struttura muraria in modo di garantire stabilità e tenuta dell'intero serramento, giunzione di telaio agli angoli, mediante sistema ad incastro per evitare inneschi di corrosioni tipici delle saldature e assicurare rigidità. Riscontri in plastica nera per scrocco serratura e rostri. Guarnizioni termospandente EPDM, poste sul telaio perimetralmente e montate sopra e sotto le ante in funzione alla certificazione; Battente complanare al telaio realizzato in doppia lamiera d'acciaio zincato pressopiegata, inscatolata, elettrosaldata a punti; battuta perimetrale su 3 lati, piana sotto. Rinforzi interni in profilo di acciaio zincato a caldo riempito con coibente in lana minerale trattata, ad alta densità e rigidamente unito alla lamiera, protetto nella zona della serratura con due strati di materiale a base di calcio solfato; piastre interne per eventuale montaggio di chiudiporta. Spessore unico di 64 mm; ferramenta di manovra e bloccaggio con caratteristiche e qualità idonee all'uso cui è destinata composta da: 2 cerniere a tre ali (per anta) di cui una portante, dotate di sfere reggispinta e viti per la registrazione verticale dell'anta, marcata secondo EN 1935, classificata per portata fino a 160 kg, durabilità 200.000 cicli, idonea all‘uso su porta tagliafuoco. L'altra, dotata di molla per l'autochiusura dell'anta. | Opere da serramentista | Porte tagliafuoco
Porta tagliafuoco interna metallica, a singola anta a battente, tipo Novoferm, mod. Elite Premio, EI60-Sa, dim. 90x210 cm Fornitura e posa in opera, di porta tagliafuoco isolante da interno a singola anta a battente, predisposta alla tenuta fumi freddi, tipo Novoferm Elite Premio, dim. 90x210 cm, in possesso di omologazione integrale EISA 60 come richiesto in progetto, fornite con la documentazione richiesta dalle vigenti disposizioni di legge, debitamente certificata dall'Appaltatore e accettata dalla D.L. realizzate in acciaio, costituite da: Telaio fisso in profilo di acciaio zincato sp mm 15/10 profilato a Z, munito di zanche per muratura, o di tasselli e viti per la posa su falsotelaio di cartongesso, opportunamente ancorato alla struttura muraria, giunzione del telaio agli angoli mediante sistema ad incastro; Riscontri in plastica nera per scrocco serratura e rostri, vano per inserimento guarnizione fumi freddi. Guarnizione termospandente EPDM, posta sul telaio perimetralmente e montate sopra e sotto le ante in funzione alla certificazione; Battente complanare al telaio realizzato in doppia lamiera d'acciaio zincato pressopiegata, scatolata, elettrosaldata a punti; battuta perimetrale su 3 lati, piana sotto. Rinforzi interni in profilo di acciaio zincato a caldo riempito con coibente in lana minerale trattata, ad alta densità; piastre interne per eventuale montaggio di chiudiporta e maniglioni; Spessore unico di 64 mm; Meccanismo di richiusura mediante apposita molla inserita nelle cerniere tarabile ed invisibile all'esterno; Rostro di tenuta posto fra le due cerniere; Controserratura tipo “Flush-bolt” per l’autobloccaggio dell’anta passiva e comando a leva per lo sbloccaggio per porte a due ante battenti. | Opere da serramentista | Porte tagliafuoco
Porta tagliafuoco interna metallica, a doppia anta a battente, tipo Novoferm, mod. Elite Premio, EI120-Sa, U.S. con pushbar, dim. 120(90+30)x210 cm Fornitura e posa in opera, di porta tagliafuoco isolante da interno a doppia anta a battente, predisposta alla tenuta fumi freddi, tipo Novoferm Elite Premio, dim. 120(90+30)x210 cm, in possesso di omologazione integrale EISA 120 come richiesto in progetto, fornite con la documentazione richiesta dalle vigenti disposizioni di legge, debitamente certificata dall'Appaltatore e accettata dalla D.L. realizzate in acciaio, costituite da: Telaio fisso in profilo di acciaio zincato sp mm 15/10 profilato a Z, munito di zanche per muratura, o di tasselli e viti per la posa su falsotelaio di cartongesso, opportunamente ancorato alla struttura muraria, giunzione del telaio agli angoli mediante sistema ad incastro; Riscontri in plastica nera per scrocco serratura e rostri, vano per inserimento guarnizione fumi freddi. Guarnizione termospandente EPDM, posta sul telaio perimetralmente e montate sopra e sotto le ante in funzione alla certificazione; Battente complanare al telaio realizzato in doppia lamiera d'acciaio zincato pressopiegata, scatolata, elettrosaldata a punti; battuta perimetrale su 3 lati, piana sotto. Rinforzi interni in profilo di acciaio zincato a caldo riempito con coibente in lana minerale trattata, ad alta densità; piastre interne per eventuale montaggio di chiudiporta e maniglioni; Spessore unico di 64 mm; Meccanismo di richiusura mediante apposita molla inserita nelle cerniere tarabile ed invisibile all'esterno; Rostro di tenuta posto fra le due cerniere; Controserratura tipo “Flush-bolt” per l’autobloccaggio dell’anta passiva e comando a leva per lo sbloccaggio per porte a due ante battenti. La porta sarà dotata con i seguenti accessori: - Kit SA+ per porte a tenuta fumi freddi dotata di guarnizioni integrate e ghigliottina acustica sotto porta; - Serratura per antincendio adatta alle alte temperature tipo Yale; - Installazione di gruppo maniglie di tipo antincendio e antinfortunistico in acciaio verniciato nero, completa di placca da campionare per approvazione della D.L. | Opere da serramentista | Porte tagliafuoco
Porta tagliafuoco interna metallica, a singola anta a battente, tipo Novoferm, mod. Elite Premio, EI60-Sa, dim. 70x240 cm Fornitura e posa in opera, di porta tagliafuoco isolante da interno a singola anta a battente, predisposta alla tenuta fumi freddi, tipo Novoferm Elite Premio, dim. 70x210 cm, in possesso di omologazione integrale EISA 60 come richiesto in progetto, fornite con la documentazione richiesta dalle vigenti disposizioni di legge, debitamente certificata dall'Appaltatore e accettata dalla D.L. realizzate in acciaio, costituite da: Telaio fisso in profilo di acciaio zincato sp mm 15/10 profilato a Z, munito di zanche per muratura, o di tasselli e viti per la posa su falsotelaio di cartongesso, opportunamente ancorato alla struttura muraria, giunzione del telaio agli angoli mediante sistema ad incastro; Riscontri in plastica nera per scrocco serratura e rostri, vano per inserimento guarnizione fumi freddi. Guarnizione termospandente EPDM, posta sul telaio perimetralmente e montate sopra e sotto le ante in funzione alla certificazione; Battente complanare al telaio realizzato in doppia lamiera d'acciaio zincato pressopiegata, scatolata, elettrosaldata a punti; battuta perimetrale su 3 lati, piana sotto. Rinforzi interni in profilo di acciaio zincato a caldo riempito con coibente in lana minerale trattata, ad alta densità; piastre interne per eventuale montaggio di chiudiporta e maniglioni; Spessore unico di 64 mm; Meccanismo di richiusura mediante apposita molla inserita nelle cerniere tarabile ed invisibile all'esterno; Rostro di tenuta posto fra le due cerniere; Controserratura tipo “Flush-bolt” per l’autobloccaggio dell’anta passiva e comando a leva per lo sbloccaggio per porte a due ante battenti. La porta sarà dotata con i seguenti accessori: - Kit SA+ per porte a tenuta fumi freddi dotata di guarnizioni integrate e ghigliottina acustica sotto porta; - Serratura per antincendio adatta alle alte temperature tipo Yale; - Installazione di gruppo maniglie di tipo antincendio e antinfortunistico in acciaio verniciato nero, completa di placca da campionare per approvazione della D.L. posta ad altezza mm 960 come da DPR del 24/07/96; - Predisposizione per l’installazione di serratura elettrica tipo Iseo per collegamento a Badge (Badge e collegamenti elettrici esclusi). Finitura mediante verniciatura di serie con polveri epossi-poliestere termoindurite in forno a 180°, superficie a struttura goffrata antigraffi colore RAL da definire a scelta della D.L., da campionare per approvazione. | Opere da serramentista | Porte tagliafuoco
Porta tagliafuoco interna metallica, a singola anta a battente, tipo Novoferm, mod. Elite Premio, EI60-Sa, dim. 120x210 cm Fornitura e posa in opera, di porta tagliafuoco isolante da interno a singola anta a battente, predisposta alla tenuta fumi freddi, tipo Novoferm Elite Premio, dim. 120x210 cm, in possesso di omologazione integrale EISA 60 come richiesto in progetto, fornite con la documentazione richiesta dalle vigenti disposizioni di legge, debitamente certificata dall'Appaltatore e accettata dalla D.L. realizzate in acciaio, costituite da: Telaio fisso in profilo di acciaio zincato sp mm 15/10 profilato a Z, munito di zanche per muratura, o di tasselli e viti per la posa su falsotelaio di cartongesso, opportunamente ancorato alla struttura muraria, giunzione del telaio agli angoli mediante sistema ad incastro; Riscontri in plastica nera per scrocco serratura e rostri, vano per inserimento guarnizione fumi freddi. | Opere da serramentista | Porte tagliafuoco
Porte metalliche da interno EI30 a una anta battente con tenuta ai fumi freddi, dim. 120x210 cm - Kone Fornitura e posa in opera, di porte tagliafuoco isolanti a una anta battente, tipo Novoferm Elite, in possesso di omologazione integrale EI30 come richiesto in progetto, con capacità di limitare o ridurre il passaggio di gas o fumi freddi in condizioni di prova normalizzate, debitamente certificata dall'Appaltatore e accettata dalla D.L. Con potere fonoisolante di 38 dB realizzate in acciaio, dimensione 120x210 cm. | Opere da serramentista | Porte tagliafuoco
Porta tagliafuoco interna a battente, dim. 90x210cm, EI 60 Fornitura e posa in opera di porta metallica tagliafuoco, EI 60, da interno a singolo battente, tipo Novoferm Elite, dim. 90x210 cm, colore grigio antracite RAL da definire e campionare per approvazione della D.L., realizzate in acciaio, costituita da: - Telaio fisso in profilo d’acciaio zincato; - Riscontri in plastica nera per scrocco serratura e rostri, vano per inserimento guarnizioni fumi freddi; - Guarnizione termoespandente EPDM; - Battente complanare al telaio in doppia lamiera d’acciaio, sp. 8/10mm, zincata, pressopiegata, inscatolata, elettrosaldata a punti, battuta perimetrale su 3 lati, piana sotto; - Battuta inferiore del telaio adattabile al pavimento finito, oppure smontabile, per esecuzione senza battuta; - Ferramenta di manovra e bloccaggio con caratteristiche e qualità idonee all’uso a cui è destinata composta da: n. 2 cerniere a baionetta per anta; meccanismo di richiusura mediante apposita molla inserita nelle cerniere tarabile e invisibile all’esterno; rostro di tenuta posto fra le due cerniere; - Serratura tipo Yale completa di cilindro con tre chiavi; maniglia in PVC nero con anima in acciaio. Specifiche tecniche come da Capitolato d'Appalto. Nel prezzo si intendono compresi e compensati gli oneri per i meccanismi e accessori particolari necessari all’adattamento ai vari tipi di porta, per l’idonea campionatura completa di accessori che l’Appaltatore dovrà presentare prima dell’inizio dei lavori, così come il rispetto della marcatura CE e la Dichiarazione di Produzione di Prodotto DOP per i prodotti di costruzione prevista dal Regolamento n. 305/2011 (UE) e quanto altro necessario per dare il lavoro finito a regola d’arte.. | Opere da serramentista | Porte tagliafuoco
SH08 - Soglia antincendio in corrispondenza di porte EI Fornitura e posa, come indicato negli elaborati grafici di progetto e in corrispondenza delle porte EI 60, di soglie antincendio, larghezza 20 cm per lato e lunghezza pari a quella delle porte dove sono installate. Realizzata in lamiera metallica tipo acciaio/alluminio, da definire e campionare per approvazione della D.L., con classificazione al fuoco A1; spessore 4/10, proviste da zigrinature puntuali su tutta la lunghezza della superficie, idonea ad assicurare un coefficiente di antiscivolamento R11. Nel prezzo si intendono compresi e compensati gli oneri per i meccanismi e accessori particolari necessari all'adattamento ai vari tipi di porta, per l'idonea campionatura completa di accessori che l'Appaltatore dovrà presentare prima dell'inizio dei lavori, il rispetto della marcatura CE e la Dichiarazione di Produzione di Prodotto DOP per i prodotti di costruzione prevista dal Regolamento n. | Opere da serramentista | Porte tagliafuoco
Porta tagliafuoco a battente dim.60xh.210cm Fornitura e posa in opera di porta metallica tagliafuoco, EI 60, da interno a singolo battente, tipo Novoferm Elite, dim. 60x210 cm, colore grigio antracite RAL da definire e campionare per approvazione della D.L., realizzate in acciaio, costituita da: - Telaio fisso in profilo d’acciaio zincato; - Riscontri in plastica nera per scrocco serratura e rostri, vano per inserimento guarnizioni fumi freddi; - Guarnizione termoespandente EPDM; - Battente complanare al telaio in doppia lamiera d’acciaio, sp. 8/10mm, zincata, pressopiegata, inscatolata, elettrosaldata a punti, battuta perimetrale su 3 lati, piana sotto; - Battuta inferiore del telaio adattabile al pavimento finito, oppure smontabile, per esecuzione senza battuta; - Ferramenta di manovra e bloccaggio con caratteristiche e qualità idonee all’uso a cui è destinata composta da: n. 2 cerniere a baionetta per anta; meccanismo di richiusura mediante apposita molla inserita nelle cerniere tarabile e invisibile all’esterno; rostro di tenuta posto fra le due cerniere; - Serratura tipo Yale completa di cilindro con tre chiavi; maniglia in PVC nero con anima in acciaio; Specifiche tecniche come da Capitolato d'Appalto. | Opere da serramentista | Porte tagliafuoco
MD85 - Fornitura e posa in opera, di porta tagliafuoco ad anta battente, dim. 90x210 cm, in possesso di omologazione integrale EI 60 come richiesto in progetto, secondo Norma UNI EN 1634-1:2001, debitamente certificata dall'Appaltatore e accettata dalla D. | Opere da serramentista | Porte tagliafuoco
Porte metalliche da interno EI30 a una anta battente, dim. 80x210 cm - Neulift Fornitura e posa in opera, di porte tagliafuoco isolanti a una anta battente, tipo Novoferm Elite, in possesso di omologazione integrale EI30 come richiesto in progetto. Con potere fonoisolante di 38 dB realizzate in acciaio, dimensione 80x210 cm. Inclusi maniglione antipanico EI30 e maniglia conforme alla UNI EN 1125, fermaporta a pavimento e pompa di ritorno. Finitura mediante verniciatura di serie con polveri epossi-poliestere termoindurite in forno a 180°, superficie a struttura goffrata antigraffi colore Bianco RAL 9010 da definire a scelta della D.L., da campionare per approvazione. Realizzazione di eventuale riempimento con malta dell'interstizio del telaio in ferro a garanzia delle prestazioni richieste e su indicazione del produttore in ottemperanza alle disposizioni legislative per l'ottenimento della suddetta certificazione EI30 come richiesto. Nel prezzo si intendono compresi e compensati gli oneri per i meccanismi e accessori particolari necessari all'adattamento ai vari tipi di porta, per l'idonea campionatura completa di accessori che l'Appaltatore dovrà presentare prima dell'inizio dei lavori, gli oneri per la certificazione di porte metalliche EI30 come richiesto in progetto, così come il rispetto della marcatura CE e la Dichiarazione di Produzione di Prodotto DOP per i prodotti di costruzione prevista dal Regolamento n. 305/2011 (UE) e quanto altro necessario per dare il lavoro finito a regola d'arte. | Opere da serramentista | Porte tagliafuoco
MD83 - Fornitura e posa in opera di porta tagliafuoco a doppia anta battente, dim. 90+30x210 cm, in possesso di omologazione integrale EI 120 come richiesto in progetto, secondo Norma UNI EN 1634-1:2001, debitamente certificata dall'Appaltatore e accettata dalla D. L., realizzate in acciaio, costituita da: Telaio fisso in profilo di acciaio zincato sp mm 15/10 profilato a Z, munito di zanche per muratura, o di tasselli o viti per la posa su falsotelaio di cartongesso, opportunamente ancorato alla struttura muraria in modo di garantire stabilità e tenuta dell'intero serramento, giunzione di telaio agli angoli, mediante sistema ad incastro per evitare inneschi di corrosioni tipici delle saldature e assicurare rigidità. | Opere da serramentista | Porte tagliafuoco
SH08 - Soglia antincendio in corrispondenza di porte EI Fornitura e posa, come indicato negli elaborati grafici di progetto e in corrispondenza delle porte EI 60, di soglie antincendio, larghezza 20 cm per lato e lunghezza pari a quella delle porte dove sono installate. Realizzata in lamiera metallica tipo acciaio/alluminio, da definire e campionare per approvazione della D.L., con classificazione al fuoco A1; spessore 4/10, proviste da zigrinature puntuali su tutta la lunghezza della superficie, idonea ad assicurare un coefficiente di antiscivolamento R11. Nel prezzo si intendono compresi e compensati gli oneri per i meccanismi e accessori particolari necessari all'adattamento ai vari tipi di porta, per l'idonea campionatura completa di accessori che l'Appaltatore dovrà presentare prima dell'inizio dei lavori, il rispetto della marcatura CE e la Dichiarazione di Produzione di Prodotto DOP per i prodotti di costruzione prevista dal Regolamento n. 305/2011 (UE) e quanto altro necessario per dare il lavoro finito a regola d'arte. | Opere da serramentista | Porte tagliafuoco
Fornitura e posa in opera di porta interna metallica tagliafuoco con sistema di tenuta ai fumi freddi, a singola anta battente, in possesso di omologazione integrale EI 120-SA come richiesto in progetto, secondo Norma UNI EN 1634-1:2001, debitamente certificata dall'Appaltatore e accettata dalla D.L., realizzate in acciaio, dim. 90x210 cm, costituita da: Telaio fisso in profilo di acciaio zincato sp mm 15/10 profilato a Z, conformato in modo di consentire la complanarità anta-telaio, munito di zanche per muratura, o di tasselli o viti per la posa su falsotelaio di cartongesso, opportunamente ancorato alla struttura muraria in modo di garantire stabilità e tenuta dell'intero serramento, giunzione di telaio agli angoli, mediante sistema ad incastro per evitare inneschi di corrosioni tipici delle saldature e assicurare rigidità. Riscontri in plastica nera per scrocco serratura e rostri, vano per inserimento guarnizioni fumi freddi. Guarnizioni termospandente EPDM, poste sul telaio perimetralmente e montate sopra e sotto le ante in funzione alla certificazione. Kit SA+ per porte a tenuta fumi freddi dotata di guarnizioni integrate e ghigliottina sotto porta. Chiudiporta visibile. Battente complanare al telaio realizzato in doppia lamiera d'acciaio zincato sp. mm. | Opere da serramentista | Porte tagliafuoco
MD03 - Porta tagliafuoco interna metallica, a singola anta a battente, tipo Novoferm, mod. Elite Premio, EI60-Sa, dim. 70x210 cm Fornitura e posa in opera, di porta tagliafuoco isolante da interno a singola anta a battente, predisposta alla tenuta fumi freddi, tipo Novoferm Elite Premio, dim. 70x210 cm, in possesso di omologazione integrale EISA 60 come richiesto in progetto, fornite con la documentazione richiesta dalle vigenti disposizioni di legge, debitamente certificata dall'Appaltatore e accettata dalla D.L. realizzate in acciaio, costituite da: Telaio fisso in profilo di acciaio zincato sp mm 15/10 profilato a Z, munito di zanche per muratura, o di tasselli e viti per la posa su falsotelaio di cartongesso, opportunamente ancorato alla struttura muraria, giunzione del telaio agli angoli mediante sistema ad incastro; Riscontri in plastica nera per scrocco serratura e rostri, vano per inserimento guarnizione fumi freddi. Guarnizione termospandente EPDM, posta sul telaio perimetralmente e montate sopra e sotto le ante in funzione alla certificazione; Battente complanare al telaio realizzato in doppia lamiera d'acciaio zincato pressopiegata, scatolata, elettrosaldata a punti; battuta perimetrale su 3 lati, piana sotto. Rinforzi interni in profilo di acciaio zincato a caldo riempito con coibente in lana minerale trattata, ad alta densità; piastre interne per eventuale montaggio di chiudiporta e maniglioni; Spessore unico di 64 mm; Meccanismo di richiusura mediante apposita molla inserita nelle cerniere tarabile ed invisibile all'esterno; Rostro di tenuta posto fra le due cerniere; Controserratura tipo “Flush-bolt” per l’autobloccaggio dell’anta passiva e comando a leva per lo sbloccaggio per porte a due ante battenti. | Opere da serramentista | Porte tagliafuoco
Soglia antincendio in corrispondenza di porte EI Fornitura e posa, come indicato negli elaborati grafici di progetto e in corrispondenza delle porte EI 60, di soglie antincendio, larghezza 20 cm per lato e lunghezza pari a quella delle porte dove sono installate. Realizzata in lamiera metallica tipo acciaio/alluminio, da definire e campionare per approvazione della D.L., con classificazione al fuoco A1; spessore 4/10, proviste da zigrinature puntuali su tutta la lunghezza della superficie, idonea ad assicurare un coefficiente di antiscivolamento R11. Nel prezzo si intendono compresi e compensati gli oneri per i meccanismi e accessori particolari necessari all'adattamento ai vari tipi di porta, per l'idonea campionatura completa di accessori che l'Appaltatore dovrà presentare prima dell'inizio dei lavori, il rispetto della marcatura CE e la Dichiarazione di Produzione di Prodotto DOP per i prodotti di costruzione prevista dal Regolamento n. 305/2011 (UE) e quanto altro necessario per dare il lavoro finito a regola d'arte. | Opere da serramentista | Porte tagliafuoco
Porta tagliafuoco interna metallica, a singola anta a battente, tipo Novoferm, mod. | Opere da serramentista | Porte tagliafuoco
MD28- Fornitura e posa in opera, di porta tagliafuoco per esterno ad anta battente, dim. 90x210 cm, in possesso di omologazione integrale EI 120 come richiesto in progetto, secondo Norma UNI EN 1634-1:2001, debitamente certificata dall'Appaltatore e accettata dalla D. L., realizzate in acciaio, con tenuta all'acqua classe 9A/R7, tenuta all'aria classe 4, trasmittanza termica pari a Uw= 1,30 W/m2K; costituita da: Telaio fisso in profilo di acciaio zincato sp mm 15/10 profilato a Z, munito di zanche per muratura, o di tasselli o viti per la posa su falsotelaio di cartongesso, opportunamente ancorato alla struttura muraria in modo di garantire stabilità e tenuta dell'intero serramento, giunzione di telaio agli angoli, mediante sistema ad incastro per evitare inneschi di corrosioni tipici delle saldature e assicurare rigidità. Riscontri in plastica nera per scrocco serratura e rostri. Guarnizioni termospandente EPDM, poste sul telaio perimetralmente e montate sopra e sotto le ante in funzione alla certificazione; Battente complanare al telaio realizzato in doppia lamiera d'acciaio zincato pressopiegata, inscatolata, elettrosaldata a punti; battuta perimetrale su 3 lati, piana sotto. Rinforzi interni in profilo di acciaio zincato a caldo riempito con coibente in lana minerale trattata, ad alta densità e rigidamente unito alla lamiera, protetto nella zona della serratura con due strati di materiale a base di calcio solfato; piastre interne per eventuale montaggio di chiudiporta. Spessore unico di 64 mm; ferramenta di manovra e bloccaggio con caratteristiche e qualità idonee all'uso cui è destinata composta da: 2 cerniere a tre ali (per anta) di cui una portante, dotate di sfere reggispinta e viti per la registrazione verticale dell'anta, marcata secondo EN 1935, classificata per portata fino a 160 kg, durabilità 200.000 cicli, idonea all‘uso su porta tagliafuoco. L'altra, dotata di molla per l'autochiusura dell'anta. Meccanismo di richiusura mediante apposita molla inserita nelle cerniere tarabile ed invisibile all'esterno; Rostro di tenuta posto fra le due cerniere; Installazione di serratura tipo Yale per antincendio adatta alle alte temperature; Installazione di maniglie di tipo antincendio e antinfortunistico colore nero, completa di placca da campionare per approvazione della D.L. posta ad altezza mm 960 come da DPR del 24/07/96; Targhetta di contrassegno con elementi di riferimento, applicata in battuta sull'anta; Finitura mediante verniciatura di serie con polveri epossi-poliestere termoindurite in forno a 180°, superficie a struttura goffrata antigraffi colore RAL da definire a scelta della D.L., da campionare per approvazione. Realizzazione di eventuale riempimento con malta dell'interstizio del telaio in ferro a garanzia delle prestazioni richieste e su indicazione del produttore in ottemperanza alle disposizioni legislative per l'ottenimento della suddetta certificazione EI120 come richiesto. Incluso sistema di chiusura automatica. Nel prezzo si intendono compresi e compensati gli oneri per i meccanismi e accessori particolari necessari all'adattamento ai vari tipi di porta, per l'idonea campionatura completa di accessori che l'Appaltatore dovrà presentare prima dell'inizio dei lavori, gli oneri per la certificazione di porte metalliche EI120 come richiesto in progetto, così come il rispetto della marcatura CE e la Dichiarazione di Produzione di Prodotto DOP per i prodotti di costruzione prevista dal Regolamento n. 305/2011 (UE) e quanto altro necessario per dare il lavoro finito a regola d'arte. | Opere da serramentista | Porte tagliafuoco
Porta tagliafuoco interna metallica, a singola anta a battente, tipo Novoferm, mod. Elite Premio, EI60-Sa, dim. | Opere da serramentista | Porte tagliafuoco
Fornitura e posa in opera, di porta tagliafuoco ad anta battente, dim. | Opere da serramentista | Porte tagliafuoco
MD28- Fornitura e posa in opera, di porta tagliafuoco per esterno ad anta battente, dim. 90x210 cm, in possesso di omologazione integrale EI 120 come richiesto in progetto, secondo Norma UNI EN 1634-1:2001, debitamente certificata dall'Appaltatore e accettata dalla D. L., realizzate in acciaio, con tenuta all'acqua classe 9A/R7, tenuta all'aria classe 4, trasmittanza termica pari a Uw= 1,30 W/m2K; costituita da: Telaio fisso in profilo di acciaio zincato sp mm 15/10 profilato a Z, munito di zanche per muratura, o di tasselli o viti per la posa su falsotelaio di cartongesso, opportunamente ancorato alla struttura muraria in modo di garantire stabilità e tenuta dell'intero serramento, giunzione di telaio agli angoli, mediante sistema ad incastro per evitare inneschi di corrosioni tipici delle saldature e assicurare rigidità. Riscontri in plastica nera per scrocco serratura e rostri. Guarnizioni termospandente EPDM, poste sul telaio perimetralmente e montate sopra e sotto le ante in funzione alla certificazione; Battente complanare al telaio realizzato in doppia lamiera d'acciaio zincato pressopiegata, inscatolata, elettrosaldata a punti; battuta perimetrale su 3 lati, piana sotto. Rinforzi interni in profilo di acciaio zincato a caldo riempito con coibente in lana minerale trattata, ad alta densità e rigidamente unito alla lamiera, protetto nella zona della serratura con due strati di materiale a base di calcio solfato; piastre interne per eventuale montaggio di chiudiporta. | Opere da serramentista | Porte tagliafuoco
MD01 - Porta tagliafuoco interna a battente, dim. 90x210cm, EI 60 Fornitura e posa in opera di porta metallica tagliafuoco, EI 60, da interno a singolo battente, tipo Novoferm Elite, dim. | Opere da serramentista | Porte tagliafuoco
MD11 - Fornitura e posa in opera, di porta tagliafuoco ad un'anta battente, dim. | Opere da serramentista | Porte tagliafuoco
MD06 - Fornitura e posa in opera di porta interna metallica tagliafuoco ad anta battente, dim. 90x210 cm, con sistema di tenuta ai fumi freddi, in possesso di omologazione integrale EI 60-SA come richiesto in progetto, secondo Norma UNI EN 1634-1:2001, debitamente certificata dall'Appaltatore e accettata dalla D.L., realizzate in acciaio, costituita da: Telaio fisso in profilo di acciaio zincato sp mm 15/10 profilato a Z, conformato in modo di consentire la complanarità anta-telaio, munito di zanche per muratura, o di tasselli o viti per la posa su falsotelaio di cartongesso, opportunamente ancorato alla struttura muraria in modo di garantire stabilità e tenuta dell'intero serramento, giunzione di telaio agli angoli, mediante sistema ad incastro per evitare inneschi di corrosioni tipici delle saldature e assicurare rigidità. Riscontri in plastica nera per scrocco serratura e rostri, vano per inserimento guarnizioni fumi freddi. Guarnizioni termospandente EPDM, poste sul telaio perimetralmente e montate sopra e sotto le ante in funzione alla certificazione. | Opere da serramentista | Porte tagliafuoco
MD47- Fornitura e posa in opera, di porta tagliafuoco ad anta battente, dim. 60x210 cm, in possesso di omologazione integrale EI 60 come richiesto in progetto, secondo Norma UNI EN 1634-1:2001, debitamente certificata dall'Appaltatore e accettata dalla D. L., realizzate in acciaio, costituita da: Telaio fisso in profilo di acciaio zincato sp mm 15/10 profilato a Z, munito di zanche per muratura, o di tasselli o viti per la posa su falsotelaio di cartongesso, opportunamente ancorato alla struttura muraria in modo di garantire stabilità e tenuta dell'intero serramento, giunzione di telaio agli angoli, mediante sistema ad incastro per evitare inneschi di corrosioni tipici delle saldature e assicurare rigidità. Riscontri in plastica nera per scrocco serratura e rostri. Guarnizioni termospandente EPDM, poste sul telaio perimetralmente e montate sopra e sotto le ante in funzione alla certificazione; Battente complanare al telaio realizzato in doppia lamiera d'acciaio zincato pressopiegata, inscatolata, elettrosaldata a punti; battuta perimetrale su 3 lati, piana sotto. Rinforzi interni in profilo di acciaio zincato a caldo riempito con coibente in lana minerale trattata, ad alta densità e rigidamente unito alla lamiera, protetto nella zona della serratura con due strati di materiale a base di calcio solfato; piastre interne per eventuale montaggio di chiudiporta. Spessore unico di 64 mm; ferramenta di manovra e bloccaggio con caratteristiche e qualità idonee all'uso cui è destinata composta da: 2 cerniere a tre ali (per anta) di cui una portante, dotate di sfere reggispinta e viti per la registrazione verticale dell'anta, marcata secondo EN 1935, classificata per portata fino a 160 kg, durabilità 200.000 cicli, idonea all‘uso su porta tagliafuoco. | Opere da serramentista | Porte tagliafuoco
MD02 - Fornitura e posa in opera di porta interna metallica tagliafuoco con sistema di tenuta ai fumi freddi, a singola anta battente, in possesso di omologazione integrale EI 120-SA come richiesto in progetto, secondo Norma UNI EN 1634-1:2001, debitamente certificata dall'Appaltatore e accettata dalla D.L., realizzate in acciaio, dim. 90x210 cm, costituita da: Telaio fisso in profilo di acciaio zincato sp mm 15/10 profilato a Z, conformato in modo di consentire la complanarità anta-telaio, munito di zanche per muratura, o di tasselli o viti per la posa su falsotelaio di cartongesso, opportunamente ancorato alla struttura muraria in modo di garantire stabilità e tenuta dell'intero serramento, giunzione di telaio agli angoli, mediante sistema ad incastro per evitare inneschi di corrosioni tipici delle saldature e assicurare rigidità. Riscontri in plastica nera per scrocco serratura e rostri, vano per inserimento guarnizioni fumi freddi. Guarnizioni termospandente EPDM, poste sul telaio perimetralmente e montate sopra e sotto le ante in funzione alla certificazione. Kit SA+ per porte a tenuta fumi freddi dotata di guarnizioni integrate e ghigliottina sotto porta. | Opere da serramentista | Porte tagliafuoco
Porta tagliafuoco a battente dim.60xh.210cm Fornitura e posa in opera di porta metallica tagliafuoco, EI 60, da interno a singolo battente, tipo Novoferm Elite, dim. 60x210 cm, colore grigio antracite RAL da definire e campionare per approvazione della D.L., realizzate in acciaio, costituita da: - Telaio fisso in profilo d’acciaio zincato; - Riscontri in plastica nera per scrocco serratura e rostri, vano per inserimento guarnizioni fumi freddi; - Guarnizione termoespandente EPDM; - Battente complanare al telaio in doppia lamiera d’acciaio, sp. | Opere da serramentista | Porte tagliafuoco
MD07a - Porta tagliafuoco interna metallica, a singola anta a battente, tipo Novoferm, mod. Elite Premio, EI120-Sa, dim. 120x210 cm Fornitura e posa in opera, di porta tagliafuoco isolante da interno a singola anta a battente, predisposta alla tenuta fumi freddi, tipo Novoferm Elite Premio, dim. 120x210 cm, in possesso di omologazione integrale EISA 120 come richiesto in progetto, fornite con la documentazione richiesta dalle vigenti disposizioni di legge, debitamente certificata dall'Appaltatore e accettata dalla D.L. realizzate in acciaio, costituite da: Telaio fisso in profilo di acciaio zincato sp mm 15/10 profilato a Z, munito di zanche per muratura, o di tasselli e viti per la posa su falsotelaio di cartongesso, opportunamente ancorato alla struttura muraria, giunzione del telaio agli angoli mediante sistema ad incastro; Riscontri in plastica nera per scrocco serratura e rostri, vano per inserimento guarnizione fumi freddi. Guarnizione termospandente EPDM, posta sul telaio perimetralmente e montate sopra e sotto le ante in funzione alla certificazione; Battente complanare al telaio realizzato in doppia lamiera d'acciaio zincato pressopiegata, scatolata, elettrosaldata a punti; battuta perimetrale su 3 lati, piana sotto. Rinforzi interni in profilo di acciaio zincato a caldo riempito con coibente in lana minerale trattata, ad alta densità; piastre interne per eventuale montaggio di chiudiporta e maniglioni; Spessore unico di 64 mm; Meccanismo di richiusura mediante apposita molla inserita nelle cerniere tarabile ed invisibile all'esterno; Rostro di tenuta posto fra le due cerniere; Controserratura tipo “Flush-bolt” per l’autobloccaggio dell’anta passiva e comando a leva per lo sbloccaggio per porte a due ante battenti. La porta sarà dotata con i seguenti accessori: - Kit SA+ per porte a tenuta fumi freddi dotata di guarnizioni integrate e ghigliottina acustica sotto porta; - Serratura per antincendio adatta alle alte temperature tipo Yale; - Installazione di gruppo maniglie di tipo antincendio e antinfortunistico in acciaio verniciato nero, completa di placca da campionare per approvazione della D.L. posta ad altezza mm 960 come da DPR del 24/07/96; - Predisposizione per l’installazione di serratura elettrica tipo Iseo per collegamento a Badge (Badge e collegamenti elettrici esclusi). | Opere da serramentista | Porte tagliafuoco
Porta metallica a singolo battente tipo Novoferm Kora Basic, dim. 90x210 cm Fornitura e posa in opera di porta metallica da interno a singolo battente tipo Novoferm Kora Basic, dim. 90x210, colore bianco RAL 9010 da campionare per approvazione della D.L., costituita da: - Telaio in alluminio anodizzato argento - Battente complanare al telaio in doppia lamiera d’acciaio, sp. | Opere da serramentista | Porte tagliafuoco
PEI01 - Porte metalliche da interno EI30 a una anta battente con tenuta ai fumi freddi, dim. 90x210 cm - Kone Fornitura e posa in opera, di porte tagliafuoco isolanti a una anta battente, tipo Novoferm Elite, in possesso di omologazione integrale EI30 come richiesto in progetto, con capacità di limitare o ridurre il passaggio di gas o fumi freddi in condizioni di prova normalizzate, debitamente certificata dall'Appaltatore e accettata dalla D.L. | Opere da serramentista | Porte tagliafuoco
MD01 - Porta tagliafuoco interna a battente, dim. 90x210cm, EI 60 Fornitura e posa in opera di porta metallica tagliafuoco, EI 60, da interno a singolo battente, tipo Novoferm Elite, dim. | Opere da serramentista | Porte tagliafuoco
MD07 - Porta tagliafuoco interna metallica, a singola anta a battente, tipo Novoferm, mod. Elite Premio, EI60-Sa, dim. 120x210 cm Fornitura e posa in opera, di porta tagliafuoco isolante da interno a singola anta a battente, predisposta alla tenuta fumi freddi, tipo Novoferm Elite Premio, dim. 120x210 cm, in possesso di omologazione integrale EISA 60 come richiesto in progetto, fornite con la documentazione richiesta dalle vigenti disposizioni di legge, debitamente certificata dall'Appaltatore e accettata dalla D.L. realizzate in acciaio, costituite da: Telaio fisso in profilo di acciaio zincato sp mm 15/10 profilato a Z, munito di zanche per muratura, o di tasselli e viti per la posa su falsotelaio di cartongesso, opportunamente ancorato alla struttura muraria, giunzione del telaio agli angoli mediante sistema ad incastro; Riscontri in plastica nera per scrocco serratura e rostri, vano per inserimento guarnizione fumi freddi. Guarnizione termospandente EPDM, posta sul telaio perimetralmente e montate sopra e sotto le ante in funzione alla certificazione; Battente complanare al telaio realizzato in doppia lamiera d'acciaio zincato pressopiegata, scatolata, elettrosaldata a punti; battuta perimetrale su 3 lati, piana sotto. Rinforzi interni in profilo di acciaio zincato a caldo riempito con coibente in lana minerale trattata, ad alta densità; piastre interne per eventuale montaggio di chiudiporta e maniglioni; Spessore unico di 64 mm; Meccanismo di richiusura mediante apposita molla inserita nelle cerniere tarabile ed invisibile all'esterno; Rostro di tenuta posto fra le due cerniere; Controserratura tipo “Flush-bolt” per l’autobloccaggio dell’anta passiva e comando a leva per lo sbloccaggio per porte a due ante battenti. La porta sarà dotata con i seguenti accessori: - Kit SA+ per porte a tenuta fumi freddi dotata di guarnizioni integrate e ghigliottina acustica sotto porta; - Serratura per antincendio adatta alle alte temperature tipo Yale; - Installazione di gruppo maniglie di tipo antincendio e antinfortunistico in acciaio verniciato nero, completa di placca da campionare per approvazione della D.L. posta ad altezza mm 960 come da DPR del 24/07/96; - Predisposizione per l’installazione di serratura elettrica tipo Iseo per collegamento a Badge (Badge e collegamenti elettrici esclusi). Finitura mediante verniciatura di serie con polveri epossi-poliestere termoindurite in forno a 180°, superficie a struttura goffrata antigraffi colore RAL da definire a scelta della D.L., da campionare per approvazione. Nel prezzo si intendono compresi e compensati gli oneri per il rilievo i meccanismi e accessori particolari necessari all'adattamento ai vari tipi di porta, per l'idonea campionatura completa di accessori che l'Appaltatore dovrà presentare prima dell'inizio dei lavori, per la certificazione di porte metalliche a due battenti EI-SA 60, come richiesto in progetto, il rispetto della marcatura CE e la Dichiarazione di Produzione di Prodotto DOP per i prodotti di costruzione prevista dal Regolamento n. 305/2011 (UE) e quanto altro necessario per dare il lavoro finito a regola d'arte. | Opere da serramentista | Porte tagliafuoco
MD01 - Porta tagliafuoco interna metallica, a singola anta a battente, tipo Novoferm, mod. Elite Premio, EI60-Sa, dim. 90x210 cm Fornitura e posa in opera, di porta tagliafuoco isolante da interno a singola anta a battente, predisposta alla tenuta fumi freddi, tipo Novoferm Elite Premio, dim. 90x210 cm, in possesso di omologazione integrale EISA 60 come richiesto in progetto, fornite con la documentazione richiesta dalle vigenti disposizioni di legge, debitamente certificata dall'Appaltatore e accettata dalla D.L. realizzate in acciaio, costituite da: Telaio fisso in profilo di acciaio zincato sp mm 15/10 profilato a Z, munito di zanche per muratura, o di tasselli e viti per la posa su falsotelaio di cartongesso, opportunamente ancorato alla struttura muraria, giunzione del telaio agli angoli mediante sistema ad incastro; Riscontri in plastica nera per scrocco serratura e rostri, vano per inserimento guarnizione fumi freddi. Guarnizione termospandente EPDM, posta sul telaio perimetralmente e montate sopra e sotto le ante in funzione alla certificazione; Battente complanare al telaio realizzato in doppia lamiera d'acciaio zincato pressopiegata, scatolata, elettrosaldata a punti; battuta perimetrale su 3 lati, piana sotto. | Opere da serramentista | Porte tagliafuoco
PEI04 - Porte metalliche da interno EI30 a una anta battente, dim. | Opere da serramentista | Porte tagliafuoco
PO05 - Fornitura e posa in opera, di porta tagliafuoco ad anta battente, dim. 90x210 cm, in possesso di omologazione integrale EI 30 come richiesto in progetto, secondo Norma UNI EN 1634-1:2001, debitamente certificata dall'Appaltatore e accettata dalla D. L., realizzate in acciaio, costituita da: Telaio fisso in profilo di acciaio zincato sp mm 15/10 profilato a Z, munito di zanche per muratura, o di tasselli o viti per la posa su falsotelaio di cartongesso, opportunamente ancorato alla struttura muraria in modo di garantire stabilità e tenuta dell'intero serramento, giunzione di telaio agli angoli, mediante sistema ad incastro per evitare inneschi di corrosioni tipici delle saldature e assicurare rigidità. Riscontri in plastica nera per scrocco serratura e rostri. | Opere da serramentista | Porte tagliafuoco
Fornitura e posa in opera di porta tagliafuoco a doppia anta battente, dim. 90+30x210 cm, in possesso di omologazione integrale EI 60 come richiesto in progetto, secondo Norma UNI EN 1634-1:2001, debitamente certificata dall'Appaltatore e accettata dalla D. L., realizzate in acciaio, costituita da: Telaio fisso in profilo di acciaio zincato sp mm 15/10 profilato a Z, munito di zanche per muratura, o di tasselli o viti per la posa su falsotelaio di cartongesso, opportunamente ancorato alla struttura muraria in modo di garantire stabilità e tenuta dell'intero serramento, giunzione di telaio agli angoli, mediante sistema ad incastro per evitare inneschi di corrosioni tipici delle saldature e assicurare rigidità. Riscontri in plastica nera per scrocco serratura e rostri. Guarnizioni termospandente EPDM, poste sul telaio perimetralmente e montate sopra e sotto le ante in funzione alla certificazione; Battente complanare al telaio realizzato in doppia lamiera d'acciaio zincato pressopiegata, inscatolata, elettrosaldata a punti; battuta perimetrale su 3 lati, piana sotto. Rinforzi interni in profilo di acciaio zincato a caldo riempito con coibente in lana minerale trattata, ad alta densità e rigidamente unito alla lamiera, protetto nella zona della serratura con due strati di materiale a base di calcio solfato; piastre interne per eventuale montaggio di chiudiporta. Spessore unico di 64 mm; ferramenta di manovra e bloccaggio con caratteristiche e qualità idonee all'uso cui è destinata composta da: 2 cerniere a tre ali (per anta) di cui una portante, dotate di sfere reggispinta e viti per la registrazione verticale dell'anta, marcata secondo EN 1935, classificata per portata fino a 160 kg, durabilità 200.000 cicli, idonea all‘uso su porta tagliafuoco. | Opere da serramentista | Porte tagliafuoco
SH08 - Soglia antincendio in corrispondenza di porte EI Fornitura e posa, come indicato negli elaborati grafici di progetto e in corrispondenza delle porte EI 60, di soglie antincendio, larghezza 20 cm per lato e lunghezza pari a quella delle porte dove sono installate. Realizzata in lamiera metallica tipo acciaio/alluminio, da definire e campionare per approvazione della D.L., con classificazione al fuoco A1; spessore 4/10, proviste da zigrinature puntuali su tutta la lunghezza della superficie, idonea ad assicurare un coefficiente di antiscivolamento R11. Nel prezzo si intendono compresi e compensati gli oneri per i meccanismi e accessori particolari necessari all'adattamento ai vari tipi di porta, per l'idonea campionatura completa di accessori che l'Appaltatore dovrà presentare prima dell'inizio dei lavori, il rispetto della marcatura CE e la Dichiarazione di Produzione di Prodotto DOP per i prodotti di costruzione prevista dal Regolamento n. 305/2011 (UE) e quanto altro necessario per dare il lavoro finito a regola d'arte. | Opere da serramentista | Porte tagliafuoco
Fornitura e posa in opera di porta interna metallica a singola anta battente, dim. 90x210 cmm, realizzate in acciaio, costituita da: Telaio fisso in profilo di acciaio zincato sp mm 15/10 profilato a Z, conformato in modo di consentire la complanarità anta-telaio, munito di zanche per muratura, o di tasselli o viti per la posa su falsotelaio di cartongesso, opportunamente ancorato alla struttura muraria in modo di garantire stabilità e tenuta dell'intero serramento, giunzione di telaio agli angoli, mediante sistema ad incastro per evitare inneschi di corrosioni tipici delle saldature e assicurare rigidità. Riscontri in plastica nera per scrocco serratura e rostri. Battente complanare al telaio realizzato in doppia lamiera d'acciaio zincato sp. mm. 8/10 pressopiegata, inscatolata, elettrosaldata a punti; battuta perimetrale su 3 lati, piana sotto. | Opere da serramentista | Porte tagliafuoco
PEI04 - Porte metalliche da interno EI30 a una anta battente, dim. 90x210 cm - Kone Fornitura e posa in opera, di porte tagliafuoco isolanti a una anta battente, tipo Novoferm Elite, in possesso di omologazione integrale EI30 come richiesto in progetto. Con potere fonoisolante di 38 dB realizzate in acciaio, dimensione 90x210 cm. Inclusi maniglia EI30 conforme alla UNI EN 1125, fermaporta a pavimento e pompa di ritorno. Finitura mediante verniciatura di serie con polveri epossi-poliestere termoindurite in forno a 180°, superficie a struttura goffrata antigraffi colore Bianco RAL 9010 da definire a scelta della D.L., da campionare per approvazione. Realizzazione di eventuale riempimento con malta dell'interstizio del telaio in ferro a garanzia delle prestazioni richieste e su indicazione del produttore in ottemperanza alle disposizioni legislative per l'ottenimento della suddetta certificazione EI30 come richiesto. | Opere da serramentista | Porte tagliafuoco
Fornitura e posa in opera, di porta tagliafuoco ad anta battente, dim. 90x210 cm, in possesso di omologazione integrale EI 60 come richiesto in progetto, secondo Norma UNI EN 1634-1:2001, debitamente certificata dall'Appaltatore e accettata dalla D. L., realizzate in acciaio, costituita da: Telaio fisso in profilo di acciaio zincato sp mm 15/10 profilato a Z, munito di zanche per muratura, o di tasselli o viti per la posa su falsotelaio di cartongesso, opportunamente ancorato alla struttura muraria in modo di garantire stabilità e tenuta dell'intero serramento, giunzione di telaio agli angoli, mediante sistema ad incastro per evitare inneschi di corrosioni tipici delle saldature e assicurare rigidità. Riscontri in plastica nera per scrocco serratura e rostri. Guarnizioni termospandente EPDM, poste sul telaio perimetralmente e montate sopra e sotto le ante in funzione alla certificazione; Battente complanare al telaio realizzato in doppia lamiera d'acciaio zincato pressopiegata, inscatolata, elettrosaldata a punti; battuta perimetrale su 3 lati, piana sotto. | Opere da serramentista | Porte tagliafuoco
Porta tagliafuoco interna metallica, a singola anta a battente, tipo Novoferm, mod. Elite Premio, EI60-Sa, dim. 70x240 cm Fornitura e posa in opera, di porta tagliafuoco isolante da interno a singola anta a battente, predisposta alla tenuta fumi freddi, tipo Novoferm Elite Premio, dim. 70x210 cm, in possesso di omologazione integrale EISA 60 come richiesto in progetto, fornite con la documentazione richiesta dalle vigenti disposizioni di legge, debitamente certificata dall'Appaltatore e accettata dalla D.L. realizzate in acciaio, costituite da: Telaio fisso in profilo di acciaio zincato sp mm 15/10 profilato a Z, munito di zanche per muratura, o di tasselli e viti per la posa su falsotelaio di cartongesso, opportunamente ancorato alla struttura muraria, giunzione del telaio agli angoli mediante sistema ad incastro; Riscontri in plastica nera per scrocco serratura e rostri, vano per inserimento guarnizione fumi freddi. Guarnizione termospandente EPDM, posta sul telaio perimetralmente e montate sopra e sotto le ante in funzione alla certificazione; Battente complanare al telaio realizzato in doppia lamiera d'acciaio zincato pressopiegata, scatolata, elettrosaldata a punti; battuta perimetrale su 3 lati, piana sotto. Rinforzi interni in profilo di acciaio zincato a caldo riempito con coibente in lana minerale trattata, ad alta densità; piastre interne per eventuale montaggio di chiudiporta e maniglioni; Spessore unico di 64 mm; Meccanismo di richiusura mediante apposita molla inserita nelle cerniere tarabile ed invisibile all'esterno; Rostro di tenuta posto fra le due cerniere; Controserratura tipo “Flush-bolt” per l’autobloccaggio dell’anta passiva e comando a leva per lo sbloccaggio per porte a due ante battenti. La porta sarà dotata con i seguenti accessori: - Kit SA+ per porte a tenuta fumi freddi dotata di guarnizioni integrate e ghigliottina acustica sotto porta; - Serratura per antincendio adatta alle alte temperature tipo Yale; - Installazione di gruppo maniglie di tipo antincendio e antinfortunistico in acciaio verniciato nero, completa di placca da campionare per approvazione della D.L. | Opere da serramentista | Porte tagliafuoco
Fornitura e posa in opera, di porta tagliafuoco a doppia anta battente, dim. 90+30x210 cm, in possesso di omologazione integrale EI 60 come richiesto in progetto, secondo Norma UNI EN 1634-1:2001, debitamente certificata dall'Appaltatore e accettata dalla D. L., realizzate in acciaio, costituita da: Telaio fisso in profilo di acciaio zincato sp mm 15/10 profilato a Z, munito di zanche per muratura, o di tasselli o viti per la posa su falsotelaio di cartongesso, opportunamente ancorato alla struttura muraria in modo di garantire stabilità e tenuta dell'intero serramento, giunzione di telaio agli angoli, mediante sistema ad incastro per evitare inneschi di corrosioni tipici delle saldature e assicurare rigidità. Riscontri in plastica nera per scrocco serratura e rostri. Guarnizioni termospandente EPDM, poste sul telaio perimetralmente e montate sopra e sotto le ante in funzione alla certificazione; Battente complanare al telaio realizzato in doppia lamiera d'acciaio zincato pressopiegata, inscatolata, elettrosaldata a punti; battuta perimetrale su 3 lati, piana sotto. Rinforzi interni in profilo di acciaio zincato a caldo riempito con coibente in lana minerale trattata, ad alta densità e rigidamente unito alla lamiera, protetto nella zona della serratura con due strati di materiale a base di calcio solfato; piastre interne per eventuale montaggio di chiudiporta. Spessore unico di 64 mm; ferramenta di manovra e bloccaggio con caratteristiche e qualità idonee all'uso cui è destinata composta da: 2 cerniere a tre ali (per anta) di cui una portante, dotate di sfere reggispinta e viti per la registrazione verticale dell'anta, marcata secondo EN 1935, classificata per portata fino a 160 kg, durabilità 200.000 cicli, idonea all‘uso su porta tagliafuoco. | Opere da serramentista | Porte tagliafuoco
SH08 - Soglia antincendio in corrispondenza di porte EI Fornitura e posa, come indicato negli elaborati grafici di progetto e in corrispondenza delle porte EI 60, di soglie antincendio, larghezza 20 cm per lato e lunghezza pari a quella delle porte dove sono installate. Realizzata in lamiera metallica tipo acciaio/alluminio, da definire e campionare per approvazione della D.L., con classificazione al fuoco A1; spessore 4/10, proviste da zigrinature puntuali su tutta la lunghezza della superficie, idonea ad assicurare un coefficiente di antiscivolamento R11. Nel prezzo si intendono compresi e compensati gli oneri per i meccanismi e accessori particolari necessari all'adattamento ai vari tipi di porta, per l'idonea campionatura completa di accessori che l'Appaltatore dovrà presentare prima dell'inizio dei lavori, il rispetto della marcatura CE e la Dichiarazione di Produzione di Prodotto DOP per i prodotti di costruzione prevista dal Regolamento n. 305/2011 (UE) e quanto altro necessario per dare il lavoro finito a regola d'arte. | Opere da serramentista | Porte tagliafuoco
P06 - Porta metallica a singolo battente tipo Novoferm Elite su parete EI90, dim. 70x210 cm Fornitura e posa in opera di porta metallica tagliafuoco da interno a singolo battente, tipo Novoferm Elite, dim. 70x210 cm, colore grigio antracite RAL da definire e campionare per approvazione della D.L., realizzate in acciaio, costituita da: - Telaio fisso in profilo d’acciaio zincato - Riscontri in plastica nera per scrocco serratura e rostri, vano per inserimento guarnizioni fumi freddi. - Guarnizione termoespandente EPDM - Battente complanare al telaio in doppia lamiera d’acciaio, sp. 8/10mm, zincata, pressopiegata, inscatolata, elettrosaldata a punti, battuta perimetrale su 3 lati, piana sotto. - Battuta inferiore del telaio adattabile al pavimento finito, oppure smontabile, per esecuzione senza battuta. - Ferramenta di manovra e bloccaggio con caratteristiche e qualità idonee all’uso a cui è destinata composta da: n. 2 cerniere a baionetta per anta; meccanismo di richiusura mediante apposita molla inserita nelle cerniere tarabile e invisibile all’esterno; rostro di tenuta posto fra le due cerniere; serratura tipo Yale completa di cilindro con tre chiavi; maniglia in PVC nero con anima in acciaio Specifiche tecniche come da Capitolato d'Appalto. Nel prezzo si intendono compresi e compensati gli oneri per i meccanismi e accessori particolari necessari all’adattamento ai vari tipi di porta, per l’idonea campionatura completa di accessori che l’Appaltatore dovrà presentare prima dell’inizio dei lavori, così come il rispetto della marcatura CE e la Dichiarazione di Produzione di Prodotto DOP per i prodotti di costruzione prevista dal Regolamento n. 305/2011 (UE) e quanto altro necessario per dare il lavoro finito a regola d’arte. | Opere da serramentista | Porte tagliafuoco
MD77 - Fornitura e posa in opera, di porta tagliafuoco da esterno ad anta battente, dim. 80x210 cm, in possesso di omologazione integrale EI 60 come richiesto in progetto, secondo Norma UNI EN 1634-1:2001, debitamente certificata dall'Appaltatore e accettata dalla D. L., realizzate in acciaio, con tenuta all'acqua classe 9A/R7, tenuta all'aria classe 4, trasmittanza termica pari a Uw= 1,30 W/m2K; costituita da: Telaio fisso in profilo di acciaio zincato sp mm 15/10 profilato a Z, munito di zanche per muratura, o di tasselli o viti per la posa su falsotelaio di cartongesso, opportunamente ancorato alla struttura muraria in modo di garantire stabilità e tenuta dell'intero serramento, giunzione di telaio agli angoli, mediante sistema ad incastro per evitare inneschi di corrosioni tipici delle saldature e assicurare rigidità. Riscontri in plastica nera per scrocco serratura e rostri. Guarnizioni termospandente EPDM, poste sul telaio perimetralmente e montate sopra e sotto le ante in funzione alla certificazione; Battente complanare al telaio realizzato in doppia lamiera d'acciaio zincato pressopiegata, inscatolata, elettrosaldata a punti; battuta perimetrale su 3 lati, piana sotto. | Opere da serramentista | Porte tagliafuoco
Fornitura e posa in opera di porta interna metallica a singola anta battente, dim. 90x210 cmm, realizzate in acciaio, costituita da: Telaio fisso in profilo di acciaio zincato sp mm 15/10 profilato a Z, conformato in modo di consentire la complanarità anta-telaio, munito di zanche per muratura, o di tasselli o viti per la posa su falsotelaio di cartongesso, opportunamente ancorato alla struttura muraria in modo di garantire stabilità e tenuta dell'intero serramento, giunzione di telaio agli angoli, mediante sistema ad incastro per evitare inneschi di corrosioni tipici delle saldature e assicurare rigidità. Riscontri in plastica nera per scrocco serratura e rostri. Battente complanare al telaio realizzato in doppia lamiera d'acciaio zincato sp. | Opere da serramentista | Porte tagliafuoco
Porta tagliafuoco interna metallica, a doppia anta a battente, tipo Novoferm, mod. Elite Premio, EI60-Sa, U.S. con pushbar, dim. 120(90+30)x240 cm Fornitura e posa in opera, di porta tagliafuoco isolante da interno a doppia anta a battente, predisposta alla tenuta fumi freddi, tipo Novoferm Elite Premio, dim. 120(90+30)x240 cm, in possesso di omologazione integrale EISA 60 come richiesto in progetto, fornite con la documentazione richiesta dalle vigenti disposizioni di legge, debitamente certificata dall'Appaltatore e accettata dalla D.L. realizzate in acciaio, costituite da: Telaio fisso in profilo di acciaio zincato sp mm 15/10 profilato a Z, munito di zanche per muratura, o di tasselli e viti per la posa su falsotelaio di cartongesso, opportunamente ancorato alla struttura muraria, giunzione del telaio agli angoli mediante sistema ad incastro; Riscontri in plastica nera per scrocco serratura e rostri, vano per inserimento guarnizione fumi freddi. Guarnizione termospandente EPDM, posta sul telaio perimetralmente e montate sopra e sotto le ante in funzione alla certificazione; Battente complanare al telaio realizzato in doppia lamiera d'acciaio zincato pressopiegata, scatolata, elettrosaldata a punti; battuta perimetrale su 3 lati, piana sotto. Rinforzi interni in profilo di acciaio zincato a caldo riempito con coibente in lana minerale trattata, ad alta densità; piastre interne per eventuale montaggio di chiudiporta e maniglioni; Spessore unico di 64 mm; Meccanismo di richiusura mediante apposita molla inserita nelle cerniere tarabile ed invisibile all'esterno; Rostro di tenuta posto fra le due cerniere; Controserratura tipo “Flush-bolt” per l’autobloccaggio dell’anta passiva e comando a leva per lo sbloccaggio per porte a due ante battenti. La porta sarà dotata con i seguenti accessori: - Kit SA+ per porte a tenuta fumi freddi dotata di guarnizioni integrate e ghigliottina acustica sotto porta; - Serratura per antincendio adatta alle alte temperature tipo Yale; - Installazione di gruppo maniglie di tipo antincendio e antinfortunistico in acciaio verniciato nero, completa di placca da campionare per approvazione della D.L. posta ad altezza mm 960 come da DPR del 24/07/96; - Predisposizione per l’installazione di serratura elettrica tipo Iseo per collegamento a Badge (Badge e collegamenti elettrici esclusi); - Installazione sulle vie di fuga, di dispositivo antipanico push-bar a leva, tipo Novoferm Novoguard con corpi laterali neri e barra in alluminio, o similare posto ad altezza mm 960 come da DPR del 24/07/96; - Installazione di chiudiporta aereo tipo Dorma TS92 con braccio a slitta di colore argento o nero, da definire a scelta della D.L., da campionare per approvazione. | Opere da serramentista | Porte tagliafuoco
MD05- Fornitura e posa in opera, di porta tagliafuoco a due ante battenti, dim. (90+30)x210 cm, in possesso di omologazione integrale EI 60 come richiesto in progetto, secondo Norma UNI EN 1634-1:2001, debitamente certificata dall'Appaltatore e accettata dalla D. | Opere da serramentista | Porte tagliafuoco
P09 - Porta metallica EI 120 a singola anta battente US, tipo Novoferm Elite, dim. 90x210 cm Fornitura e posa in opera di porta metallica tagliafuoco da interno a singola anta battente US, tipo Novoferm Elite, dim. 120x210, colore grigio antracite come porta esistente RAL da definire e campionare per approvazione della D.L., in possesso di omologazione integrale EI 120 come richiesto in progetto, secondo Norma UNI EN 1634-1:2018, marcate CE secondo EN 14351-1:2016, debitamente certificata dall'Appaltatore e accettata dalla D. L., realizzate in acciaio, costituita da: - Telaio fisso in profilo d’acciaio zincato - Riscontri in plastica nera per scrocco serratura e rostri, vano per inserimento guarnizioni fumi freddi. - Guarnizione termoespandente EPDM - Battente complanare al telaio in doppia lamiera d’acciaio, sp. 8/10mm, zincata, pressopiegata, inscatolata, elettrosaldata a punti, battuta perimetrale su 3 lati, piana sotto. - Battuta inferiore del telaio adattabile al pavimento finito, oppure smontabile, per esecuzione senza battuta. - Ferramenta di manovra e bloccaggio con caratteristiche e qualità idonee all’uso a cui è destinata composta da: n. | Opere da serramentista | Porte tagliafuoco
Porta interna vetrata a due ante battente EI 60 – AREA INGRESSO MENSA Fornitura e posa in opera, di porta interna vetrata tagliafuoco a doppio battente EI60, con maniglione e maniglia conformi alla UNI EN 1125, con meccanismo di sgancio in caso di incendio e con capacità di un elemento di chiusura di limitare o ridurre il passaggio di gas o fumi freddi in condizioni di prova normalizzate. Fermaporta a pavimento. Marca e modello da definire a scelta della D.L. Dimensioni (60+60)x210 cm. Realizzazione di eventuale riempimento con malta dell'interstizio del telaio in ferro a garanzia delle prestazioni richieste e su indicazione del produttore in ottemperanza alle disposizioni legislative per l'ottenimento della suddetta certificazione EI60 come richiesto. Nel prezzo si intendono compresi e compensati gli oneri per i meccanismi e accessori particolari necessari all'adattamento ai vari tipi di porta, per l'idonea campionatura completa di accessori che l'Appaltatore dovrà presentare prima dell'inizio dei lavori, gli oneri per la certificazione di porte metalliche EI120 come richiesto in progetto, così come il rispetto della marcatura CE e la Dichiarazione di Produzione di Prodotto DOP per i prodotti di costruzione prevista dal Regolamento n. 305/2011 (UE) e quanto altro necessario per dare il lavoro finito a regola d'arte. | Opere da serramentista | Porte tagliafuoco
PEI01 - Porta interna vetrata a due ante battente EI 60 – AREA INGRESSO MENSA Fornitura e posa in opera, di porta interna vetrata tagliafuoco a doppio battente EI60, con maniglione e maniglia conformi alla UNI EN 1125, con meccanismo di sgancio in caso di incendio e con capacità di un elemento di chiusura di limitare o ridurre il passaggio di gas o fumi freddi in condizioni di prova normalizzate. Fermaporta a pavimento. | Opere da serramentista | Porte tagliafuoco
MD18 - Porta tagliafuoco interna metallica, a singola anta a battente, tipo Novoferm, mod. Elite Premio, EI60-Sa, dim. 70x240 cm Fornitura e posa in opera, di porta tagliafuoco isolante da interno a singola anta a battente, predisposta alla tenuta fumi freddi, tipo Novoferm Elite Premio, dim. 70x210 cm, in possesso di omologazione integrale EISA 60 come richiesto in progetto, fornite con la documentazione richiesta dalle vigenti disposizioni di legge, debitamente certificata dall'Appaltatore e accettata dalla D.L. realizzate in acciaio, costituite da: Telaio fisso in profilo di acciaio zincato sp mm 15/10 profilato a Z, munito di zanche per muratura, o di tasselli e viti per la posa su falsotelaio di cartongesso, opportunamente ancorato alla struttura muraria, giunzione del telaio agli angoli mediante sistema ad incastro; Riscontri in plastica nera per scrocco serratura e rostri, vano per inserimento guarnizione fumi freddi. Guarnizione termospandente EPDM, posta sul telaio perimetralmente e montate sopra e sotto le ante in funzione alla certificazione; Battente complanare al telaio realizzato in doppia lamiera d'acciaio zincato pressopiegata, scatolata, elettrosaldata a punti; battuta perimetrale su 3 lati, piana sotto. Rinforzi interni in profilo di acciaio zincato a caldo riempito con coibente in lana minerale trattata, ad alta densità; piastre interne per eventuale montaggio di chiudiporta e maniglioni; Spessore unico di 64 mm; Meccanismo di richiusura mediante apposita molla inserita nelle cerniere tarabile ed invisibile all'esterno; Rostro di tenuta posto fra le due cerniere; Controserratura tipo “Flush-bolt” per l’autobloccaggio dell’anta passiva e comando a leva per lo sbloccaggio per porte a due ante battenti. | Opere da serramentista | Porte tagliafuoco
Porta tagliafuoco interna metallica, a doppia anta a battente, tipo Novoferm, mod. Elite Premio, EI60-Sa, U.S. con pushbar, dim. 120(90+30)x240 cm Fornitura e posa in opera, di porta tagliafuoco isolante da interno a doppia anta a battente, predisposta alla tenuta fumi freddi, tipo Novoferm Elite Premio, dim. 120(90+30)x240 cm, in possesso di omologazione integrale EISA 60 come richiesto in progetto, fornite con la documentazione richiesta dalle vigenti disposizioni di legge, debitamente certificata dall'Appaltatore e accettata dalla D.L. realizzate in acciaio, costituite da: Telaio fisso in profilo di acciaio zincato sp mm 15/10 profilato a Z, munito di zanche per muratura, o di tasselli e viti per la posa su falsotelaio di cartongesso, opportunamente ancorato alla struttura muraria, giunzione del telaio agli angoli mediante sistema ad incastro; Riscontri in plastica nera per scrocco serratura e rostri, vano per inserimento guarnizione fumi freddi. Guarnizione termospandente EPDM, posta sul telaio perimetralmente e montate sopra e sotto le ante in funzione alla certificazione; Battente complanare al telaio realizzato in doppia lamiera d'acciaio zincato pressopiegata, scatolata, elettrosaldata a punti; battuta perimetrale su 3 lati, piana sotto. Rinforzi interni in profilo di acciaio zincato a caldo riempito con coibente in lana minerale trattata, ad alta densità; piastre interne per eventuale montaggio di chiudiporta e maniglioni; Spessore unico di 64 mm; Meccanismo di richiusura mediante apposita molla inserita nelle cerniere tarabile ed invisibile all'esterno; Rostro di tenuta posto fra le due cerniere; Controserratura tipo “Flush-bolt” per l’autobloccaggio dell’anta passiva e comando a leva per lo sbloccaggio per porte a due ante battenti. La porta sarà dotata con i seguenti accessori: - Kit SA+ per porte a tenuta fumi freddi dotata di guarnizioni integrate e ghigliottina acustica sotto porta; - Serratura per antincendio adatta alle alte temperature tipo Yale; - Installazione di gruppo maniglie di tipo antincendio e antinfortunistico in acciaio verniciato nero, completa di placca da campionare per approvazione della D.L. posta ad altezza mm 960 come da DPR del 24/07/96; - Predisposizione per l’installazione di serratura elettrica tipo Iseo per collegamento a Badge (Badge e collegamenti elettrici esclusi); - Installazione sulle vie di fuga, di dispositivo antipanico push-bar a leva, tipo Novoferm Novoguard con corpi laterali neri e barra in alluminio, o similare posto ad altezza mm 960 come da DPR del 24/07/96; - Installazione di chiudiporta aereo tipo Dorma TS92 con braccio a slitta di colore argento o nero, da definire a scelta della D.L., da campionare per approvazione. | Opere da serramentista | Porte tagliafuoco
Porta tagliafuoco interna metallica, a doppia anta a battente, tipo Novoferm, mod. Elite Premio, EI60-Sa, U.S. con pushbar, dim. 120(90+30)x240 cm Fornitura e posa in opera, di porta tagliafuoco isolante da interno a doppia anta a battente, predisposta alla tenuta fumi freddi, tipo Novoferm Elite Premio, dim. 120(90+30)x240 cm, in possesso di omologazione integrale EISA 60 come richiesto in progetto, fornite con la documentazione richiesta dalle vigenti disposizioni di legge, debitamente certificata dall'Appaltatore e accettata dalla D.L. realizzate in acciaio, costituite da: Telaio fisso in profilo di acciaio zincato sp mm 15/10 profilato a Z, munito di zanche per muratura, o di tasselli e viti per la posa su falsotelaio di cartongesso, opportunamente ancorato alla struttura muraria, giunzione del telaio agli angoli mediante sistema ad incastro; Riscontri in plastica nera per scrocco serratura e rostri, vano per inserimento guarnizione fumi freddi. Guarnizione termospandente EPDM, posta sul telaio perimetralmente e montate sopra e sotto le ante in funzione alla certificazione; Battente complanare al telaio realizzato in doppia lamiera d'acciaio zincato pressopiegata, scatolata, elettrosaldata a punti; battuta perimetrale su 3 lati, piana sotto. Rinforzi interni in profilo di acciaio zincato a caldo riempito con coibente in lana minerale trattata, ad alta densità; piastre interne per eventuale montaggio di chiudiporta e maniglioni; Spessore unico di 64 mm; Meccanismo di richiusura mediante apposita molla inserita nelle cerniere tarabile ed invisibile all'esterno; Rostro di tenuta posto fra le due cerniere; Controserratura tipo “Flush-bolt” per l’autobloccaggio dell’anta passiva e comando a leva per lo sbloccaggio per porte a due ante battenti. La porta sarà dotata con i seguenti accessori: - Kit SA+ per porte a tenuta fumi freddi dotata di guarnizioni integrate e ghigliottina acustica sotto porta; - Serratura per antincendio adatta alle alte temperature tipo Yale; - Installazione di gruppo maniglie di tipo antincendio e antinfortunistico in acciaio verniciato nero, completa di placca da campionare per approvazione della D.L. posta ad altezza mm 960 come da DPR del 24/07/96; - Predisposizione per l’installazione di serratura elettrica tipo Iseo per collegamento a Badge (Badge e collegamenti elettrici esclusi); - Installazione sulle vie di fuga, di dispositivo antipanico push-bar a leva, tipo Novoferm Novoguard con corpi laterali neri e barra in alluminio, o similare posto ad altezza mm 960 come da DPR del 24/07/96; - Installazione di chiudiporta aereo tipo Dorma TS92 con braccio a slitta di colore argento o nero, da definire a scelta della D.L., da campionare per approvazione. | Opere da serramentista | Porte tagliafuoco
MD07a - Porta tagliafuoco interna metallica, a singola anta a battente, tipo Novoferm, mod. Elite Premio, EI120-Sa, dim. | Opere da serramentista | Porte tagliafuoco
Porta tagliafuoco interna metallica, a singola anta a battente, tipo Novoferm, mod. Elite Premio, EI60-Sa, dim. 90x210 cm Fornitura e posa in opera, di porta tagliafuoco isolante da interno a singola anta a battente, predisposta alla tenuta fumi freddi, tipo Novoferm Elite Premio, dim. | Opere da serramentista | Porte tagliafuoco
Porte metalliche da interno EI30 a una anta battente con tenuta ai fumi freddi, dim. 120x210 cm - Kone Fornitura e posa in opera, di porte tagliafuoco isolanti a una anta battente, tipo Novoferm Elite, in possesso di omologazione integrale EI30 come richiesto in progetto, con capacità di limitare o ridurre il passaggio di gas o fumi freddi in condizioni di prova normalizzate, debitamente certificata dall'Appaltatore e accettata dalla D.L. | Opere da serramentista | Porte tagliafuoco
Porta tagliafuoco interna metallica, a singola anta a battente, tipo Novoferm, mod. Elite Premio, EI60-Sa, dim. 70x240 cm Fornitura e posa in opera, di porta tagliafuoco isolante da interno a singola anta a battente, predisposta alla tenuta fumi freddi, tipo Novoferm Elite Premio, dim. | Opere da serramentista | Porte tagliafuoco
Porta tagliafuoco a battente dim.60xh.210cm Fornitura e posa in opera di porta metallica tagliafuoco, EI 60, da interno a singolo battente, tipo Novoferm Elite, dim. | Opere da serramentista | Porte tagliafuoco
Fornitura e posa in opera, di porta tagliafuoco ad anta battente, dim. 90x210 cm, in possesso di omologazione integrale EI 30 come richiesto in progetto, secondo Norma UNI EN 1634-1:2001, debitamente certificata dall'Appaltatore e accettata dalla D. L., realizzate in acciaio, costituita da: Telaio fisso in profilo di acciaio zincato sp mm 15/10 profilato a Z, munito di zanche per muratura, o di tasselli o viti per la posa su falsotelaio di cartongesso, opportunamente ancorato alla struttura muraria in modo di garantire stabilità e tenuta dell'intero serramento, giunzione di telaio agli angoli, mediante sistema ad incastro per evitare inneschi di corrosioni tipici delle saldature e assicurare rigidità. Riscontri in plastica nera per scrocco serratura e rostri. Guarnizioni termospandente EPDM, poste sul telaio perimetralmente e montate sopra e sotto le ante in funzione alla certificazione; Battente complanare al telaio realizzato in doppia lamiera d'acciaio zincato pressopiegata, inscatolata, elettrosaldata a punti; battuta perimetrale su 3 lati, piana sotto. Rinforzi interni in profilo di acciaio zincato a caldo riempito con coibente in lana minerale trattata, ad alta densità e rigidamente unito alla lamiera, protetto nella zona della serratura con due strati di materiale a base di calcio solfato; piastre interne per eventuale montaggio di chiudiporta. Spessore unico di 64 mm; ferramenta di manovra e bloccaggio con caratteristiche e qualità idonee all'uso cui è destinata composta da: 2 cerniere a tre ali (per anta) di cui una portante, dotate di sfere reggispinta e viti per la registrazione verticale dell'anta, marcata secondo EN 1935, classificata per portata fino a 160 kg, durabilità 200.000 cicli, idonea all‘uso su porta tagliafuoco. L'altra, dotata di molla per l'autochiusura dell'anta. Meccanismo di richiusura mediante apposita molla inserita nelle cerniere tarabile ed invisibile all'esterno; Rostro di tenuta posto fra le due cerniere; Installazione di serratura tipo Yale per antincendio adatta alle alte temperature; Installazione di maniglie di tipo antincendio e antinfortunistico colore nero, completa di placca da campionare per approvazione della D.L. posta ad altezza mm 960 come da DPR del 24/07/96; Targhetta di contrassegno con elementi di riferimento, applicata in battuta sull'anta; Finitura mediante verniciatura di serie con polveri epossi-poliestere termoindurite in forno a 180°, superficie a struttura goffrata antigraffi colore RAL da definire a scelta della D.L., da campionare per approvazione. Realizzazione di eventuale riempimento con malta dell'interstizio del telaio in ferro a garanzia delle prestazioni richieste e su indicazione del produttore in ottemperanza alle disposizioni legislative per l'ottenimento della suddetta certificazione EI30 come richiesto. Inclusi serratura con riscontro elettrico senza antiripetitore a basso assorbimento, alimentato a 12Vcc/ca, passacavi, contatto magnetico di ssblocco automatico, maniglione antipanico in acciaio inox tipo Novoferm EPN-Touch e sistema di chiusura automatica. Rw ≥ 43 dB. Nel prezzo si intendono compresi e compensati gli oneri per i meccanismi e accessori particolari necessari all'adattamento ai vari tipi di porta, per l'idonea campionatura completa di accessori che l'Appaltatore dovrà presentare prima dell'inizio dei lavori, gli oneri per la certificazione di porte metalliche EI30 come richiesto in progetto, così come il rispetto della marcatura CE e la Dichiarazione di Produzione di Prodotto DOP per i prodotti di costruzione prevista dal Regolamento n. 305/2011 (UE) e quanto altro necessario per dare il lavoro finito a regola d'arte. | Opere da serramentista | Porte tagliafuoco
MD17 - Porta tagliafuoco interna metallica, a doppia anta a battente, tipo Novoferm, mod. Elite Premio, EI60-Sa, dim. 120(90+30)x240 cm Fornitura e posa in opera, di porta tagliafuoco isolante da interno a doppia anta a battente, predisposta alla tenuta fumi freddi, tipo Novoferm Elite Premio, dim. 120(90+30)x240 cm, in possesso di omologazione integrale EISA 60 come richiesto in progetto, fornite con la documentazione richiesta dalle vigenti disposizioni di legge, debitamente certificata dall'Appaltatore e accettata dalla D.L. realizzate in acciaio, costituite da: Telaio fisso in profilo di acciaio zincato sp mm 15/10 profilato a Z, munito di zanche per muratura, o di tasselli e viti per la posa su falsotelaio di cartongesso, opportunamente ancorato alla struttura muraria, giunzione del telaio agli angoli mediante sistema ad incastro; Riscontri in plastica nera per scrocco serratura e rostri, vano per inserimento guarnizione fumi freddi. Guarnizione termospandente EPDM, posta sul telaio perimetralmente e montate sopra e sotto le ante in funzione alla certificazione; Battente complanare al telaio realizzato in doppia lamiera d'acciaio zincato pressopiegata, scatolata, elettrosaldata a punti; battuta perimetrale su 3 lati, piana sotto. Rinforzi interni in profilo di acciaio zincato a caldo riempito con coibente in lana minerale trattata, ad alta densità; piastre interne per eventuale montaggio di chiudiporta e maniglioni; Spessore unico di 64 mm; Meccanismo di richiusura mediante apposita molla inserita nelle cerniere tarabile ed invisibile all'esterno; Rostro di tenuta posto fra le due cerniere; Controserratura tipo “Flush-bolt” per l’autobloccaggio dell’anta passiva e comando a leva per lo sbloccaggio per porte a uno o due ante battenti. La porta sarà dotata con i seguenti accessori: - Kit SA+ per porte a tenuta fumi freddi dotata di guarnizioni integrate e ghigliottina acustica sotto porta; - Serratura per antincendio adatta alle alte temperature tipo Yale; - Installazione di gruppo maniglie di tipo antincendio e antinfortunistico in acciaio verniciato nero, completa di placca da campionare per approvazione della D.L. posta ad altezza mm 960 come da DPR del 24/07/96; - Predisposizione per l’installazione di serratura elettrica tipo Iseo per collegamento a Badge (Badge e collegamenti elettrici esclusi); - Installazione di chiudiporta aereo tipo Dorma TS92 con braccio a slitta di colore argento o nero, da definire a scelta della D.L., da campionare per approvazione. Finitura mediante verniciatura di serie con polveri epossi-poliestere termoindurite in forno a 180°, superficie a struttura goffrata antigraffi colore RAL da definire a scelta della D.L., da campionare per approvazione. Nel prezzo si intendono compresi e compensati gli oneri per il rilievo i meccanismi e accessori particolari necessari all'adattamento ai vari tipi di porta, per l'idonea campionatura completa di accessori che l'Appaltatore dovrà presentare prima dell'inizio dei lavori, per la certificazione di porte metalliche a due battenti EI-SA 60, come richiesto in progetto, il rispetto della marcatura CE e la Dichiarazione di Produzione di Prodotto DOP per i prodotti di costruzione prevista dal Regolamento n. 305/2011 (UE) e quanto altro necessario per dare il lavoro finito a regola d'arte. | Opere da serramentista | Porte tagliafuoco
Porta tagliafuoco a battente dim.60xh.210cm Fornitura e posa in opera di porta metallica tagliafuoco, EI 60, da interno a singolo battente, tipo Novoferm Elite, dim. 60x210 cm, colore grigio antracite RAL da definire e campionare per approvazione della D.L., realizzate in acciaio, costituita da: - Telaio fisso in profilo d’acciaio zincato; - Riscontri in plastica nera per scrocco serratura e rostri, vano per inserimento guarnizioni fumi freddi; - Guarnizione termoespandente EPDM; - Battente complanare al telaio in doppia lamiera d’acciaio, sp. | Opere da serramentista | Porte tagliafuoco
MD78- Fornitura e posa in opera, di porta tagliafuoco ad anta battente, dim. 120x210 cm, in possesso di omologazione integrale EI 60 come richiesto in progetto, secondo Norma UNI EN 1634-1:2001, debitamente certificata dall'Appaltatore e accettata dalla D. L., realizzate in acciaio, costituita da: Telaio fisso in profilo di acciaio zincato sp mm 15/10 profilato a Z, munito di zanche per muratura, o di tasselli o viti per la posa su falsotelaio di cartongesso, opportunamente ancorato alla struttura muraria in modo di garantire stabilità e tenuta dell'intero serramento, giunzione di telaio agli angoli, mediante sistema ad incastro per evitare inneschi di corrosioni tipici delle saldature e assicurare rigidità. Riscontri in plastica nera per scrocco serratura e rostri. | Opere da serramentista | Porte tagliafuoco
SH08 - Soglia antincendio in corrispondenza di porte EI Fornitura e posa, come indicato negli elaborati grafici di progetto e in corrispondenza delle porte EI 60, di soglie antincendio, larghezza 20 cm per lato e lunghezza pari a quella delle porte dove sono installate. | Opere da serramentista | Porte tagliafuoco
MD01 - Porta tagliafuoco interna metallica, a singola anta a battente, tipo Novoferm, mod. Elite Premio, EI60-Sa, dim. 90x210 cm Fornitura e posa in opera, di porta tagliafuoco isolante da interno a singola anta a battente, predisposta alla tenuta fumi freddi, tipo Novoferm Elite Premio, dim. 90x210 cm, in possesso di omologazione integrale EISA 60 come richiesto in progetto, fornite con la documentazione richiesta dalle vigenti disposizioni di legge, debitamente certificata dall'Appaltatore e accettata dalla D.L. realizzate in acciaio, costituite da: Telaio fisso in profilo di acciaio zincato sp mm 15/10 profilato a Z, munito di zanche per muratura, o di tasselli e viti per la posa su falsotelaio di cartongesso, opportunamente ancorato alla struttura muraria, giunzione del telaio agli angoli mediante sistema ad incastro; Riscontri in plastica nera per scrocco serratura e rostri, vano per inserimento guarnizione fumi freddi. Guarnizione termospandente EPDM, posta sul telaio perimetralmente e montate sopra e sotto le ante in funzione alla certificazione; Battente complanare al telaio realizzato in doppia lamiera d'acciaio zincato pressopiegata, scatolata, elettrosaldata a punti; battuta perimetrale su 3 lati, piana sotto. Rinforzi interni in profilo di acciaio zincato a caldo riempito con coibente in lana minerale trattata, ad alta densità; piastre interne per eventuale montaggio di chiudiporta e maniglioni; Spessore unico di 64 mm; Meccanismo di richiusura mediante apposita molla inserita nelle cerniere tarabile ed invisibile all'esterno; Rostro di tenuta posto fra le due cerniere; Controserratura tipo “Flush-bolt” per l’autobloccaggio dell’anta passiva e comando a leva per lo sbloccaggio per porte a due ante battenti. La porta sarà dotata con i seguenti accessori: - Kit SA+ per porte a tenuta fumi freddi dotata di guarnizioni integrate e ghigliottina acustica sotto porta; - Serratura per antincendio adatta alle alte temperature tipo Yale; - Installazione di gruppo maniglie di tipo antincendio e antinfortunistico in acciaio verniciato nero, completa di placca da campionare per approvazione della D.L. posta ad altezza mm 960 come da DPR del 24/07/96; - Predisposizione per l’installazione di serratura elettrica tipo Iseo per collegamento a Badge (Badge e collegamenti elettrici esclusi). Finitura mediante verniciatura di serie con polveri epossi-poliestere termoindurite in forno a 180°, superficie a struttura goffrata antigraffi colore RAL da definire a scelta della D.L., da campionare per approvazione. Nel prezzo si intendono compresi e compensati gli oneri per il rilievo i meccanismi e accessori particolari necessari all'adattamento ai vari tipi di porta, per l'idonea campionatura completa di accessori che l'Appaltatore dovrà presentare prima dell'inizio dei lavori, per la certificazione di porte metalliche a due battenti EI-SA 60, come richiesto in progetto, il rispetto della marcatura CE e la Dichiarazione di Produzione di Prodotto DOP per i prodotti di costruzione prevista dal Regolamento n. 305/2011 (UE) e quanto altro necessario per dare il lavoro finito a regola d'arte. | Opere da serramentista | Porte tagliafuoco
Fornitura e posa in opera, di porta tagliafuoco ad anta battente, dim. 80x210 cm, in possesso di omologazione integrale EI 60 come richiesto in progetto, secondo Norma UNI EN 1634-1:2001, debitamente certificata dall'Appaltatore e accettata dalla D. | Opere da serramentista | Porte tagliafuoco
Porte metalliche da interno EI30 a una anta battente con tenuta ai fumi freddi, dim. 90x210 cm - Kone Fornitura e posa in opera, di porte tagliafuoco isolanti a una anta battente, tipo Novoferm Elite, in possesso di omologazione integrale EI30 come richiesto in progetto, con capacità di limitare o ridurre il passaggio di gas o fumi freddi in condizioni di prova normalizzate, debitamente certificata dall'Appaltatore e accettata dalla D.L. Con tenuta acustica Rw ≥ 35 dB realizzate in acciaio, dimensione 90x210 cm. Inclusi maniglione antipanico EI30 e maniglia conforme alla UNI EN 1125, fermaporta a pavimento e pompa di ritorno. Finitura mediante verniciatura di serie con polveri epossi-poliestere termoindurite in forno a 180°, superficie a struttura goffrata antigraffi colore Bianco RAL 9010 da definire a scelta della D.L., da campionare per approvazione. Realizzazione di eventuale riempimento con malta dell'interstizio del telaio in ferro a garanzia delle prestazioni richieste e su indicazione del produttore in ottemperanza alle disposizioni legislative per l'ottenimento della suddetta certificazione EI30 come richiesto. Nel prezzo si intendono compresi e compensati gli oneri per i meccanismi e accessori particolari necessari all'adattamento ai vari tipi di porta, per l'idonea campionatura completa di accessori che l'Appaltatore dovrà presentare prima dell'inizio dei lavori, gli oneri per la certificazione di porte metalliche EI30 come richiesto in progetto, così come il rispetto della marcatura CE e la Dichiarazione di Produzione di Prodotto DOP per i prodotti di costruzione prevista dal Regolamento n. | Opere da serramentista | Porte tagliafuoco
MD05 - Porta tagliafuoco esterna metallica, a doppia anta a battente, tipo Novoferm, mod. Elite Premio, EI60-Sa, U.S. con pushbar, dim. 120(90+30)x240 cm Fornitura e posa in opera, di porta tagliafuoco isolante da esterno a doppia anta a battente, predisposta alla tenuta fumi freddi, tipo Novoferm Elite Premio, dim. 120(90+30)x240 cm, in possesso di omologazione integrale EISA 60 come richiesto in progetto, fornite con la documentazione richiesta dalle vigenti disposizioni di legge, debitamente certificata dall'Appaltatore e accettata dalla D.L. realizzate in acciaio, costituite da: Telaio fisso in profilo di acciaio zincato sp mm 15/10 profilato a Z, munito di zanche per muratura, o di tasselli e viti per la posa su falsotelaio di cartongesso, opportunamente ancorato alla struttura muraria, giunzione del telaio agli angoli mediante sistema ad incastro; Riscontri in plastica nera per scrocco serratura e rostri, vano per inserimento guarnizione fumi freddi. Guarnizione termospandente EPDM, posta sul telaio perimetralmente e montate sopra e sotto le ante in funzione alla certificazione; Battente complanare al telaio realizzato in doppia lamiera d'acciaio zincato pressopiegata, scatolata, elettrosaldata a punti; battuta perimetrale su 3 lati, piana sotto. Rinforzi interni in profilo di acciaio zincato a caldo riempito con coibente in lana minerale trattata, ad alta densità; piastre interne per eventuale montaggio di chiudiporta e maniglioni; Spessore unico di 64 mm; Meccanismo di richiusura mediante apposita molla inserita nelle cerniere tarabile ed invisibile all'esterno; Rostro di tenuta posto fra le due cerniere; Controserratura tipo “Flush-bolt” per l’autobloccaggio dell’anta passiva e comando a leva per lo sbloccaggio per porte a due ante battenti. La porta sarà dotata con i seguenti accessori: - Kit SA+ per porte a tenuta fumi freddi dotata di guarnizioni integrate e ghigliottina acustica sotto porta; - Serratura per antincendio adatta alle alte temperature tipo Yale; - Installazione di gruppo maniglie di tipo antincendio e antinfortunistico in acciaio verniciato nero, completa di placca da campionare per approvazione della D.L. posta ad altezza mm 960 come da DPR del 24/07/96; - Predisposizione per l’installazione di serratura elettrica tipo Iseo per collegamento a Badge (Badge e collegamenti elettrici esclusi); - Installazione sulle vie di fuga, di dispositivo antipanico push-bar a leva, tipo Novoferm Novoguard con corpi laterali neri e barra in alluminio, o similare posto ad altezza mm 960 come da DPR del 24/07/96; - Installazione di chiudiporta aereo tipo Dorma TS92 con braccio a slitta di colore argento o nero, da definire a scelta della D.L., da campionare per approvazione. | Opere da serramentista | Porte tagliafuoco
MDC01 - Porta tagliafuoco a battente dim.60xh.210cm Fornitura e posa in opera di porta metallica tagliafuoco, EI 60, da interno a singolo battente, tipo Novoferm Elite, dim. 60x210 cm, colore grigio antracite RAL da definire e campionare per approvazione della D.L., realizzate in acciaio, costituita da: - Telaio fisso in profilo d’acciaio zincato; - Riscontri in plastica nera per scrocco serratura e rostri, vano per inserimento guarnizioni fumi freddi; - Guarnizione termoespandente EPDM; - Battente complanare al telaio in doppia lamiera d’acciaio, sp. 8/10mm, zincata, pressopiegata, inscatolata, elettrosaldata a punti, battuta perimetrale su 3 lati, piana sotto; - Battuta inferiore del telaio adattabile al pavimento finito, oppure smontabile, per esecuzione senza battuta; - Ferramenta di manovra e bloccaggio con caratteristiche e qualità idonee all’uso a cui è destinata composta da: n. | Opere da serramentista | Porte tagliafuoco
Soglia antincendio in corrispondenza di porte EI Fornitura e posa, come indicato negli elaborati grafici di progetto e in corrispondenza delle porte EI 60, di soglie antincendio, larghezza 20 cm per lato e lunghezza pari a quella delle porte dove sono installate. Realizzata in lamiera metallica tipo acciaio/alluminio, da definire e campionare per approvazione della D.L., con classificazione al fuoco A1; spessore 4/10, proviste da zigrinature puntuali su tutta la lunghezza della superficie, idonea ad assicurare un coefficiente di antiscivolamento R11. | Opere da serramentista | Porte tagliafuoco
PO05 - Fornitura e posa in opera, di porta tagliafuoco ad anta battente, dim. 90x210 cm, in possesso di omologazione integrale EI 30 come richiesto in progetto, secondo Norma UNI EN 1634-1:2001, debitamente certificata dall'Appaltatore e accettata dalla D. | Opere da serramentista | Porte tagliafuoco
MD72 - Fornitura e posa in opera, di porta tagliafuoco da esterno a doppia anta battente, dim. 90+30x210 cm, in possesso di omologazione integrale EI 60 come richiesto in progetto, secondo Norma UNI EN 1634-1:2001, debitamente certificata dall'Appaltatore e accettata dalla D. L., realizzate in acciaio, con tenuta all'acqua classe 9A/R7, tenuta all'aria classe 4, trasmittanza termica pari a Uw= 1,30 W/m2K; costituita da: Telaio fisso in profilo di acciaio zincato sp mm 15/10 profilato a Z, munito di zanche per muratura, o di tasselli o viti per la posa su falsotelaio di cartongesso, opportunamente ancorato alla struttura muraria in modo di garantire stabilità e tenuta dell'intero serramento, giunzione di telaio agli angoli, mediante sistema ad incastro per evitare inneschi di corrosioni tipici delle saldature e assicurare rigidità. Riscontri in plastica nera per scrocco serratura e rostri. Guarnizioni termospandente EPDM, poste sul telaio perimetralmente e montate sopra e sotto le ante in funzione alla certificazione; Battente complanare al telaio realizzato in doppia lamiera d'acciaio zincato pressopiegata, inscatolata, elettrosaldata a punti; battuta perimetrale su 3 lati, piana sotto. Rinforzi interni in profilo di acciaio zincato a caldo riempito con coibente in lana minerale trattata, ad alta densità e rigidamente unito alla lamiera, protetto nella zona della serratura con due strati di materiale a base di calcio solfato; piastre interne per eventuale montaggio di chiudiporta. | Opere da serramentista | Porte tagliafuoco
Porta tagliafuoco interna a battente, dim. | Opere da serramentista | Porte tagliafuoco
Fornitura e posa in opera, di porta tagliafuoco per esterno ad anta battente, dim. 80x210 cm, in possesso di omologazione integrale EI 120 come richiesto in progetto, secondo Norma UNI EN 1634-1:2001, debitamente certificata dall'Appaltatore e accettata dalla D. L., realizzate in acciaio, con tenuta all'acqua classe 9A/R7, tenuta all'aria classe 4, trasmittanza termica pari a Uw= 1,30 W/m2K; costituita da: Telaio fisso in profilo di acciaio zincato sp mm 15/10 profilato a Z, munito di zanche per muratura, o di tasselli o viti per la posa su falsotelaio di cartongesso, opportunamente ancorato alla struttura muraria in modo di garantire stabilità e tenuta dell'intero serramento, giunzione di telaio agli angoli, mediante sistema ad incastro per evitare inneschi di corrosioni tipici delle saldature e assicurare rigidità. Riscontri in plastica nera per scrocco serratura e rostri. Guarnizioni termospandente EPDM, poste sul telaio perimetralmente e montate sopra e sotto le ante in funzione alla certificazione; Battente complanare al telaio realizzato in doppia lamiera d'acciaio zincato pressopiegata, inscatolata, elettrosaldata a punti; battuta perimetrale su 3 lati, piana sotto. Rinforzi interni in profilo di acciaio zincato a caldo riempito con coibente in lana minerale trattata, ad alta densità e rigidamente unito alla lamiera, protetto nella zona della serratura con due strati di materiale a base di calcio solfato; piastre interne per eventuale montaggio di chiudiporta. | Opere da serramentista | Porte tagliafuoco
MD06 - Porta tagliafuoco interna metallica, a doppia anta a battente, tipo Novoferm, mod. Elite Premio, EI60-Sa, U.S. con pushbar, dim. 120(90+30)x240 cm Fornitura e posa in opera, di porta tagliafuoco isolante da interno a doppia anta a battente, predisposta alla tenuta fumi freddi, tipo Novoferm Elite Premio, dim. 120(90+30)x240 cm, in possesso di omologazione integrale EISA 60 come richiesto in progetto, fornite con la documentazione richiesta dalle vigenti disposizioni di legge, debitamente certificata dall'Appaltatore e accettata dalla D.L. realizzate in acciaio, costituite da: Telaio fisso in profilo di acciaio zincato sp mm 15/10 profilato a Z, munito di zanche per muratura, o di tasselli e viti per la posa su falsotelaio di cartongesso, opportunamente ancorato alla struttura muraria, giunzione del telaio agli angoli mediante sistema ad incastro; Riscontri in plastica nera per scrocco serratura e rostri, vano per inserimento guarnizione fumi freddi. Guarnizione termospandente EPDM, posta sul telaio perimetralmente e montate sopra e sotto le ante in funzione alla certificazione; Battente complanare al telaio realizzato in doppia lamiera d'acciaio zincato pressopiegata, scatolata, elettrosaldata a punti; battuta perimetrale su 3 lati, piana sotto. Rinforzi interni in profilo di acciaio zincato a caldo riempito con coibente in lana minerale trattata, ad alta densità; piastre interne per eventuale montaggio di chiudiporta e maniglioni; Spessore unico di 64 mm; Meccanismo di richiusura mediante apposita molla inserita nelle cerniere tarabile ed invisibile all'esterno; Rostro di tenuta posto fra le due cerniere; Controserratura tipo “Flush-bolt” per l’autobloccaggio dell’anta passiva e comando a leva per lo sbloccaggio per porte a due ante battenti. | Opere da serramentista | Porte tagliafuoco
MD18 - Porta tagliafuoco interna metallica, a singola anta a battente, tipo Novoferm, mod. | Opere da serramentista | Porte tagliafuoco
Fornitura e posa in opera di porta tagliafuoco a doppia anta battente, dim. 90+30x210 cm, in possesso di omologazione integrale EI 120 come richiesto in progetto, secondo Norma UNI EN 1634-1:2001, debitamente certificata dall'Appaltatore e accettata dalla D. L., realizzate in acciaio, costituita da: Telaio fisso in profilo di acciaio zincato sp mm 15/10 profilato a Z, munito di zanche per muratura, o di tasselli o viti per la posa su falsotelaio di cartongesso, opportunamente ancorato alla struttura muraria in modo di garantire stabilità e tenuta dell'intero serramento, giunzione di telaio agli angoli, mediante sistema ad incastro per evitare inneschi di corrosioni tipici delle saldature e assicurare rigidità. Riscontri in plastica nera per scrocco serratura e rostri. Guarnizioni termospandente EPDM, poste sul telaio perimetralmente e montate sopra e sotto le ante in funzione alla certificazione; Battente complanare al telaio realizzato in doppia lamiera d'acciaio zincato pressopiegata, inscatolata, elettrosaldata a punti; battuta perimetrale su 3 lati, piana sotto. Rinforzi interni in profilo di acciaio zincato a caldo riempito con coibente in lana minerale trattata, ad alta densità e rigidamente unito alla lamiera, protetto nella zona della serratura con due strati di materiale a base di calcio solfato; piastre interne per eventuale montaggio di chiudiporta. Spessore unico di 64 mm; ferramenta di manovra e bloccaggio con caratteristiche e qualità idonee all'uso cui è destinata composta da: 2 cerniere a tre ali (per anta) di cui una portante, dotate di sfere reggispinta e viti per la registrazione verticale dell'anta, marcata secondo EN 1935, classificata per portata fino a 160 kg, durabilità 200.000 cicli, idonea all‘uso su porta tagliafuoco. L'altra, dotata di molla per l'autochiusura dell'anta. | Opere da serramentista | Porte tagliafuoco
Fornitura e posa in opera di porta tagliafuoco a doppia anta battente, dim. 90+30x210 cm, in possesso di omologazione integrale EI 60 come richiesto in progetto, secondo Norma UNI EN 1634-1:2001, debitamente certificata dall'Appaltatore e accettata dalla D. L., realizzate in acciaio, costituita da: Telaio fisso in profilo di acciaio zincato sp mm 15/10 profilato a Z, munito di zanche per muratura, o di tasselli o viti per la posa su falsotelaio di cartongesso, opportunamente ancorato alla struttura muraria in modo di garantire stabilità e tenuta dell'intero serramento, giunzione di telaio agli angoli, mediante sistema ad incastro per evitare inneschi di corrosioni tipici delle saldature e assicurare rigidità. | Opere da serramentista | Porte tagliafuoco
PEI03 - Porte metalliche da interno EI30 a una anta battente, dim. 80x210 cm - Neulift Fornitura e posa in opera, di porte tagliafuoco isolanti a una anta battente, tipo Novoferm Elite, in possesso di omologazione integrale EI30 come richiesto in progetto. Con potere fonoisolante di 38 dB realizzate in acciaio, dimensione 80x210 cm. Inclusi maniglione antipanico EI30 e maniglia conforme alla UNI EN 1125, fermaporta a pavimento e pompa di ritorno. Finitura mediante verniciatura di serie con polveri epossi-poliestere termoindurite in forno a 180°, superficie a struttura goffrata antigraffi colore Bianco RAL 9010 da definire a scelta della D.L., da campionare per approvazione. Realizzazione di eventuale riempimento con malta dell'interstizio del telaio in ferro a garanzia delle prestazioni richieste e su indicazione del produttore in ottemperanza alle disposizioni legislative per l'ottenimento della suddetta certificazione EI30 come richiesto. Nel prezzo si intendono compresi e compensati gli oneri per i meccanismi e accessori particolari necessari all'adattamento ai vari tipi di porta, per l'idonea campionatura completa di accessori che l'Appaltatore dovrà presentare prima dell'inizio dei lavori, gli oneri per la certificazione di porte metalliche EI30 come richiesto in progetto, così come il rispetto della marcatura CE e la Dichiarazione di Produzione di Prodotto DOP per i prodotti di costruzione prevista dal Regolamento n. 305/2011 (UE) e quanto altro necessario per dare il lavoro finito a regola d'arte. | Opere da serramentista | Porte tagliafuoco
Porta metallica EI 120 a singola anta battente US, tipo Novoferm Elite, dim. 90x210 cm Fornitura e posa in opera di porta metallica tagliafuoco da interno a singola anta battente US, tipo Novoferm Elite, dim. 120x210, colore grigio antracite come porta esistente RAL da definire e campionare per approvazione della D.L., in possesso di omologazione integrale EI 120 come richiesto in progetto, secondo Norma UNI EN 1634-1:2018, marcate CE secondo EN 14351-1:2016, debitamente certificata dall'Appaltatore e accettata dalla D. L., realizzate in acciaio, costituita da: - Telaio fisso in profilo d’acciaio zincato - Riscontri in plastica nera per scrocco serratura e rostri, vano per inserimento guarnizioni fumi freddi. - Guarnizione termoespandente EPDM - Battente complanare al telaio in doppia lamiera d’acciaio, sp. 8/10mm, zincata, pressopiegata, inscatolata, elettrosaldata a punti, battuta perimetrale su 3 lati, piana sotto. - Battuta inferiore del telaio adattabile al pavimento finito, oppure smontabile, per esecuzione senza battuta. - Ferramenta di manovra e bloccaggio con caratteristiche e qualità idonee all’uso a cui è destinata composta da: n. 2 cerniere a baionetta per anta; meccanismo di richiusura mediante apposita molla inserita nelle cerniere tarabile e invisibile all’esterno; rostro di tenuta posto fra le due cerniere; serratura tipo Yale completa di cilindro a tre chiavi; coppia di maniglie in PVC nero con anima in acciaio; - Maniglione antipanico tipo Novoferm Novoguard - Targhetta di contrassegno con elementi di riferimento, applicata in battuta sull’anta. - Elettroserratura per predisposizione badge Specifiche tecniche come da Capitolato d'Appalto. Realizzazione di eventuale riempimento con malta dell’interstizio del telaio in ferro a garanzia delle prestazioni richieste e su indicazione del produttore in ottemperanza alle disposizioni legislative per l’ottenimento della suddetta certificazione EI120 come richiesto. Nel prezzo si intendono compresi e compensati gli oneri per i meccanismi e accessori particolari necessari all’adattamento ai vari tipi di porta, per l’idonea campionatura completa di accessori che l’Appaltatore dovrà presentare prima dell’inizio dei lavori, gli oneri per la certificazione di porte metalliche EI120 come richiesto in progetto, così come il rispetto della marcatura CE e la Dichiarazione di Produzione di Prodotto DOP per i prodotti di costruzione prevista dal Regolamento n. 305/2011 (UE) e quanto altro necessario per dare il lavoro finito a regola d’arte. | Opere da serramentista | Porte tagliafuoco
MD34 - Fornitura e posa in opera, di porta tagliafuoco da esterno a due ante battenti, dim. 125+125x250 cm, in possesso di omologazione integrale EI 60 come richiesto in progetto, secondo Norma UNI EN 1634-1:2001, debitamente certificata dall'Appaltatore e accettata dalla D. L., realizzate in acciaio, con tenuta all'acqua classe 9A/R7, tenuta all'aria classe 4, trasmittanza termica pari a Uw= 1,30 W/m2K; costituita da: Telaio fisso in profilo di acciaio zincato sp mm 15/10 profilato a Z, munito di zanche per muratura, o di tasselli o viti per la posa su falsotelaio di cartongesso, opportunamente ancorato alla struttura muraria in modo di garantire stabilità e tenuta dell'intero serramento, giunzione di telaio agli angoli, mediante sistema ad incastro per evitare inneschi di corrosioni tipici delle saldature e assicurare rigidità. Riscontri in plastica nera per scrocco serratura e rostri. | Opere da serramentista | Porte tagliafuoco
MD06 - Porta tagliafuoco interna metallica, a doppia anta a battente, tipo Novoferm, mod. Elite Premio, EI60-Sa, U.S. | Opere da serramentista | Porte tagliafuoco
MD11 - Fornitura e posa in opera di porta interna metallica tagliafuoco ad anta battente, dim. 80x210 cm, con sistema di tenuta ai fumi freddi, inclusa installazione, nella direzione di esodo, di dispositivo antipanico push-bar a leva in acciaio inox tipo Novoferm EPN-Touch, o similare a scelta della D.L., posto ad altezza mm 960 come da DPR del 24/07/96; in possesso di omologazione integrale EI 60-SA come richiesto in progetto, secondo Norma UNI EN 1634-1:2001, debitamente certificata dall'Appaltatore e accettata dalla D.L., realizzate in acciaio, costituita da: Telaio fisso in profilo di acciaio zincato sp mm 15/10 profilato a Z, conformato in modo di consentire la complanarità anta-telaio, munito di zanche per muratura, o di tasselli o viti per la posa su falsotelaio di cartongesso, opportunamente ancorato alla struttura muraria in modo di garantire stabilità e tenuta dell'intero serramento, giunzione di telaio agli angoli, mediante sistema ad incastro per evitare inneschi di corrosioni tipici delle saldature e assicurare rigidità. Riscontri in plastica nera per scrocco serratura e rostri, vano per inserimento guarnizioni fumi freddi. Guarnizioni termospandente EPDM, poste sul telaio perimetralmente e montate sopra e sotto le ante in funzione alla certificazione. Kit SA+ per porte a tenuta fumi freddi dotata di guarnizioni integrate e ghigliottina sotto porta. Chiudiporta visibile. Battente complanare al telaio realizzato in doppia lamiera d'acciaio zincato sp. mm. 8/10 pressopiegata, inscatolata, elettrosaldata a punti; battuta perimetrale su 3 lati, piana sotto. | Opere da serramentista | Porte tagliafuoco
Fornitura e posa in opera, di porta tagliafuoco da esterno a due ante battenti, dim. 125+125x250 cm, in possesso di omologazione integrale EI 60 come richiesto in progetto, secondo Norma UNI EN 1634-1:2001, debitamente certificata dall'Appaltatore e accettata dalla D. L., realizzate in acciaio, con tenuta all'acqua classe 9A/R7, tenuta all'aria classe 4, trasmittanza termica pari a Uw= 1,30 W/m2K; costituita da: Telaio fisso in profilo di acciaio zincato sp mm 15/10 profilato a Z, munito di zanche per muratura, o di tasselli o viti per la posa su falsotelaio di cartongesso, opportunamente ancorato alla struttura muraria in modo di garantire stabilità e tenuta dell'intero serramento, giunzione di telaio agli angoli, mediante sistema ad incastro per evitare inneschi di corrosioni tipici delle saldature e assicurare rigidità. Riscontri in plastica nera per scrocco serratura e rostri. Guarnizioni termospandente EPDM, poste sul telaio perimetralmente e montate sopra e sotto le ante in funzione alla certificazione; Battente complanare al telaio realizzato in doppia lamiera d'acciaio zincato pressopiegata, inscatolata, elettrosaldata a punti; battuta perimetrale su 3 lati, piana sotto. Rinforzi interni in profilo di acciaio zincato a caldo riempito con coibente in lana minerale trattata, ad alta densità e rigidamente unito alla lamiera, protetto nella zona della serratura con due strati di materiale a base di calcio solfato; piastre interne per eventuale montaggio di chiudiporta. Spessore unico di 64 mm; ferramenta di manovra e bloccaggio con caratteristiche e qualità idonee all'uso cui è destinata composta da: 2 cerniere a tre ali (per anta) di cui una portante, dotate di sfere reggispinta e viti per la registrazione verticale dell'anta, marcata secondo EN 1935, classificata per portata fino a 160 kg, durabilità 200.000 cicli, idonea all‘uso su porta tagliafuoco. L'altra, dotata di molla per l'autochiusura dell'anta. | Opere da serramentista | Porte tagliafuoco
MD07 - Fornitura e posa in opera di porta interna metallica a singola anta battente, dim. 90x210 cmm, realizzate in acciaio, costituita da: Telaio fisso in profilo di acciaio zincato sp mm 15/10 profilato a Z, conformato in modo di consentire la complanarità anta-telaio, munito di zanche per muratura, o di tasselli o viti per la posa su falsotelaio di cartongesso, opportunamente ancorato alla struttura muraria in modo di garantire stabilità e tenuta dell'intero serramento, giunzione di telaio agli angoli, mediante sistema ad incastro per evitare inneschi di corrosioni tipici delle saldature e assicurare rigidità. Riscontri in plastica nera per scrocco serratura e rostri. Battente complanare al telaio realizzato in doppia lamiera d'acciaio zincato sp. | Opere da serramentista | Porte tagliafuoco
Fornitura e posa in opera, di porta tagliafuoco ad anta battente, dim. 60x210 cm, in possesso di omologazione integrale EI 60 come richiesto in progetto, secondo Norma UNI EN 1634-1:2001, debitamente certificata dall'Appaltatore e accettata dalla D. L., realizzate in acciaio, costituita da: Telaio fisso in profilo di acciaio zincato sp mm 15/10 profilato a Z, munito di zanche per muratura, o di tasselli o viti per la posa su falsotelaio di cartongesso, opportunamente ancorato alla struttura muraria in modo di garantire stabilità e tenuta dell'intero serramento, giunzione di telaio agli angoli, mediante sistema ad incastro per evitare inneschi di corrosioni tipici delle saldature e assicurare rigidità. Riscontri in plastica nera per scrocco serratura e rostri. Guarnizioni termospandente EPDM, poste sul telaio perimetralmente e montate sopra e sotto le ante in funzione alla certificazione; Battente complanare al telaio realizzato in doppia lamiera d'acciaio zincato pressopiegata, inscatolata, elettrosaldata a punti; battuta perimetrale su 3 lati, piana sotto. Rinforzi interni in profilo di acciaio zincato a caldo riempito con coibente in lana minerale trattata, ad alta densità e rigidamente unito alla lamiera, protetto nella zona della serratura con due strati di materiale a base di calcio solfato; piastre interne per eventuale montaggio di chiudiporta. Spessore unico di 64 mm; ferramenta di manovra e bloccaggio con caratteristiche e qualità idonee all'uso cui è destinata composta da: 2 cerniere a tre ali (per anta) di cui una portante, dotate di sfere reggispinta e viti per la registrazione verticale dell'anta, marcata secondo EN 1935, classificata per portata fino a 160 kg, durabilità 200.000 cicli, idonea all‘uso su porta tagliafuoco. | Opere da serramentista | Porte tagliafuoco
Porta tagliafuoco scorrevole a 2 ante EI120 Fornitura e posa in opera di porta tagliafuoco scorrevole a due ante simmetriche tipo Novoferm Novoslide, in possesso di omologazione integrale EI120 come richiesto in progetto, marcata CE secondo Norma EN 13241, debitamente certificata dall'Appaltatore e accettata dalla D. L., costituite da: - Pannelli realizzati in lamiera di acciaio pressopiegato, elettrosaldato e isolato internamente con pacco coibente ad alta densità; - Montante di battuta completo di scatola guida e contrappeso, che assicura la chiusura in caso di incendio; - Labirinti parafiamma di tenuta posti sul perimetro dei pannelli mobili; - Guida superiore completa di speciali supporti per montaggio su architrave in cemento armato; la porta non impiega guida a pavimento, la perpendicolarità è mantenuta da un rullo inferiore di guida; - Lo scorrimento è dolce grazie a ruote montate su doppio cuscinetto a sfere. La particolare metodologia costruttiva consente una facile ispezionabilità di tutti i meccanismi di movimento; - Carter copriguida realizzato in lamiera pressopiegata, diviso in elementi modulari; - Guarnizione termoespandente perimetrale; - Maniglie fisse ad incasso per l’apertura. Dotata di dispositivo di autochiusura mediante contrappeso. | Opere da serramentista | Porte tagliafuoco
MD05 - Porta tagliafuoco esterna metallica, a doppia anta a battente, tipo Novoferm, mod. Elite Premio, EI60-Sa, U.S. con pushbar, dim. 120(90+30)x240 cm Fornitura e posa in opera, di porta tagliafuoco isolante da esterno a doppia anta a battente, predisposta alla tenuta fumi freddi, tipo Novoferm Elite Premio, dim. 120(90+30)x240 cm, in possesso di omologazione integrale EISA 60 come richiesto in progetto, fornite con la documentazione richiesta dalle vigenti disposizioni di legge, debitamente certificata dall'Appaltatore e accettata dalla D.L. realizzate in acciaio, costituite da: Telaio fisso in profilo di acciaio zincato sp mm 15/10 profilato a Z, munito di zanche per muratura, o di tasselli e viti per la posa su falsotelaio di cartongesso, opportunamente ancorato alla struttura muraria, giunzione del telaio agli angoli mediante sistema ad incastro; Riscontri in plastica nera per scrocco serratura e rostri, vano per inserimento guarnizione fumi freddi. | Opere da serramentista | Porte tagliafuoco
MD07 - Fornitura e posa in opera di porta interna metallica a singola anta battente, dim. 90x210 cmm, realizzate in acciaio, costituita da: Telaio fisso in profilo di acciaio zincato sp mm 15/10 profilato a Z, conformato in modo di consentire la complanarità anta-telaio, munito di zanche per muratura, o di tasselli o viti per la posa su falsotelaio di cartongesso, opportunamente ancorato alla struttura muraria in modo di garantire stabilità e tenuta dell'intero serramento, giunzione di telaio agli angoli, mediante sistema ad incastro per evitare inneschi di corrosioni tipici delle saldature e assicurare rigidità. Riscontri in plastica nera per scrocco serratura e rostri. Battente complanare al telaio realizzato in doppia lamiera d'acciaio zincato sp. mm. 8/10 pressopiegata, inscatolata, elettrosaldata a punti; battuta perimetrale su 3 lati, piana sotto. Rinforzi interni in profilo di acciaio zincato a caldo riempito con coibente in lana minerale trattata, ad alta densità e rigidamente unito alla lamiera, protetto nella zona della serratura con due strati di materiale a base di calcio solfato; piastre interne per eventuale montaggio di chiudiporta e maniglioni. Ferramenta di manovra e bloccaggio con caratteristiche e qualità idonee all'uso cui è destinata. Meccanismo di richiusura mediante apposita molla inserita nelle cerniere tarabile ed invisibile all'esterno; Rostro di tenuta posto fra le due cerniere; Installazione di maniglia a leva in acciaio verniciato marca e modello da definire e campionare per approvazione della D.L. posta ad altezza mm 960 come da DPR del 24/07/96. | Opere da serramentista | Porte tagliafuoco
MD44 - Fornitura e posa in opera, di porta tagliafuoco da esterno ad anta battente, dim. 70x210 cm, in possesso di omologazione integrale EI 60 come richiesto in progetto, secondo Norma UNI EN 1634-1:2001, debitamente certificata dall'Appaltatore e accettata dalla D. L., realizzate in acciaio, con tenuta all'acqua classe 9A/R7, tenuta all'aria classe 4, trasmittanza termica pari a Uw= 1,30 W/m2K; costituita da: Telaio fisso in profilo di acciaio zincato sp mm 15/10 profilato a Z, munito di zanche per muratura, o di tasselli o viti per la posa su falsotelaio di cartongesso, opportunamente ancorato alla struttura muraria in modo di garantire stabilità e tenuta dell'intero serramento, giunzione di telaio agli angoli, mediante sistema ad incastro per evitare inneschi di corrosioni tipici delle saldature e assicurare rigidità. Riscontri in plastica nera per scrocco serratura e rostri. Guarnizioni termospandente EPDM, poste sul telaio perimetralmente e montate sopra e sotto le ante in funzione alla certificazione; Battente complanare al telaio realizzato in doppia lamiera d'acciaio zincato pressopiegata, inscatolata, elettrosaldata a punti; battuta perimetrale su 3 lati, piana sotto. | Opere da serramentista | Porte tagliafuoco
Soglia antincendio in corrispondenza di porte EI Fornitura e posa, come indicato negli elaborati grafici di progetto e in corrispondenza delle porte EI 60, di soglie antincendio, larghezza 20 cm per lato e lunghezza pari a quella delle porte dove sono installate. Realizzata in lamiera metallica tipo acciaio/alluminio, da definire e campionare per approvazione della D.L., con classificazione al fuoco A1; spessore 4/10, proviste da zigrinature puntuali su tutta la lunghezza della superficie, idonea ad assicurare un coefficiente di antiscivolamento R11. Nel prezzo si intendono compresi e compensati gli oneri per i meccanismi e accessori particolari necessari all'adattamento ai vari tipi di porta, per l'idonea campionatura completa di accessori che l'Appaltatore dovrà presentare prima dell'inizio dei lavori, il rispetto della marcatura CE e la Dichiarazione di Produzione di Prodotto DOP per i prodotti di costruzione prevista dal Regolamento n. 305/2011 (UE) e quanto altro necessario per dare il lavoro finito a regola d'arte. | Opere da serramentista | Porte tagliafuoco
SH08 - Soglia antincendio in corrispondenza di porte EI Fornitura e posa, come indicato negli elaborati grafici di progetto e in corrispondenza delle porte EI 60, di soglie antincendio, larghezza 20 cm per lato e lunghezza pari a quella delle porte dove sono installate. Realizzata in lamiera metallica tipo acciaio/alluminio, da definire e campionare per approvazione della D.L., con classificazione al fuoco A1; spessore 4/10, proviste da zigrinature puntuali su tutta la lunghezza della superficie, idonea ad assicurare un coefficiente di antiscivolamento R11. | Opere da serramentista | Porte tagliafuoco
Porta metallica EI 120 a doppia anta battente US, tipo Novoferm Elite, dim. 240x210 cm Fornitura e posa in opera di porta metallica tagliafuoco da interno a doppia anta battente US, tipo Novoferm Elite, dim. 240x210, colore bianco RAL 9010, da campionare per approvazione della D.L., in possesso di omologazione integrale EI 120 come richiesto in progetto, secondo Norma UNI EN 1634-1:2018, marcate CE secondo EN 14351-1:2016, debitamente certificata dall'Appaltatore e accettata dalla D. L., realizzate in acciaio, costituita da: - Telaio fisso in profilo d’acciaio zincato - Riscontri in plastica nera per scrocco serratura e rostri, vano per inserimento guarnizioni fumi freddi. - Guarnizione termoespandente EPDM - Battente complanare al telaio in doppia lamiera d’acciaio, sp. | Opere da serramentista | Porte tagliafuoco
MD06 - Porta tagliafuoco interna metallica, a doppia anta a battente, tipo Novoferm, mod. Elite Premio, EI60-Sa, U.S. con pushbar, dim. 120(90+30)x240 cm Fornitura e posa in opera, di porta tagliafuoco isolante da interno a doppia anta a battente, predisposta alla tenuta fumi freddi, tipo Novoferm Elite Premio, dim. 120(90+30)x240 cm, in possesso di omologazione integrale EISA 60 come richiesto in progetto, fornite con la documentazione richiesta dalle vigenti disposizioni di legge, debitamente certificata dall'Appaltatore e accettata dalla D.L. realizzate in acciaio, costituite da: Telaio fisso in profilo di acciaio zincato sp mm 15/10 profilato a Z, munito di zanche per muratura, o di tasselli e viti per la posa su falsotelaio di cartongesso, opportunamente ancorato alla struttura muraria, giunzione del telaio agli angoli mediante sistema ad incastro; Riscontri in plastica nera per scrocco serratura e rostri, vano per inserimento guarnizione fumi freddi. Guarnizione termospandente EPDM, posta sul telaio perimetralmente e montate sopra e sotto le ante in funzione alla certificazione; Battente complanare al telaio realizzato in doppia lamiera d'acciaio zincato pressopiegata, scatolata, elettrosaldata a punti; battuta perimetrale su 3 lati, piana sotto. Rinforzi interni in profilo di acciaio zincato a caldo riempito con coibente in lana minerale trattata, ad alta densità; piastre interne per eventuale montaggio di chiudiporta e maniglioni; Spessore unico di 64 mm; Meccanismo di richiusura mediante apposita molla inserita nelle cerniere tarabile ed invisibile all'esterno; Rostro di tenuta posto fra le due cerniere; Controserratura tipo “Flush-bolt” per l’autobloccaggio dell’anta passiva e comando a leva per lo sbloccaggio per porte a due ante battenti. La porta sarà dotata con i seguenti accessori: - Kit SA+ per porte a tenuta fumi freddi dotata di guarnizioni integrate e ghigliottina acustica sotto porta; - Serratura per antincendio adatta alle alte temperature tipo Yale; - Installazione di gruppo maniglie di tipo antincendio e antinfortunistico in acciaio verniciato nero, completa di placca da campionare per approvazione della D.L. posta ad altezza mm 960 come da DPR del 24/07/96; - Predisposizione per l’installazione di serratura elettrica tipo Iseo per collegamento a Badge (Badge e collegamenti elettrici esclusi); - Installazione sulle vie di fuga, di dispositivo antipanico push-bar a leva, tipo Novoferm Novoguard con corpi laterali neri e barra in alluminio, o similare posto ad altezza mm 960 come da DPR del 24/07/96; - Installazione di chiudiporta aereo tipo Dorma TS92 con braccio a slitta di colore argento o nero, da definire a scelta della D.L., da campionare per approvazione. | Opere da serramentista | Porte tagliafuoco
Fornitura e posa in opera di porta metallica tagliafuoco per esterni a singola anta battente, in possesso di omologazione integrale EI 60-SA come richiesto in progetto, secondo Norma UNI EN 1634-1:2001, debitamente certificata dall'Appaltatore e accettata dalla D.L., certificata per uso esterno con caratteristiche secondo EN 14351-1,realizzate in acciaio, dim. 90x210 cm, costituita da: Telaio fisso in profilo di acciaio zincato sp mm 15/10 profilato a Z, conformato in modo di consentire la complanarità anta-telaio, munito di zanche per muratura, o di tasselli o viti per la posa su falsotelaio di cartongesso, opportunamente ancorato alla struttura muraria in modo di garantire stabilità e tenuta dell'intero serramento, giunzione di telaio agli angoli, mediante sistema ad incastro per evitare inneschi di corrosioni tipici delle saldature e assicurare rigidità. Riscontri in plastica nera per scrocco serratura e rostri. Guarnizioni termospandente EPDM, poste sul telaio perimetralmente e montate sopra e sotto le ante in funzione alla certificazione. Battente complanare al telaio realizzato in doppia lamiera d'acciaio zincato sp. mm. | Opere da serramentista | Porte tagliafuoco
MD71 - Fornitura e posa in opera di porta tagliafuoco a doppia anta battente, dim. 90+30x210 cm, in possesso di omologazione integrale EI 60 come richiesto in progetto, secondo Norma UNI EN 1634-1:2001, debitamente certificata dall'Appaltatore e accettata dalla D. L., realizzate in acciaio, costituita da: Telaio fisso in profilo di acciaio zincato sp mm 15/10 profilato a Z, munito di zanche per muratura, o di tasselli o viti per la posa su falsotelaio di cartongesso, opportunamente ancorato alla struttura muraria in modo di garantire stabilità e tenuta dell'intero serramento, giunzione di telaio agli angoli, mediante sistema ad incastro per evitare inneschi di corrosioni tipici delle saldature e assicurare rigidità. Riscontri in plastica nera per scrocco serratura e rostri. Guarnizioni termospandente EPDM, poste sul telaio perimetralmente e montate sopra e sotto le ante in funzione alla certificazione; Battente complanare al telaio realizzato in doppia lamiera d'acciaio zincato pressopiegata, inscatolata, elettrosaldata a punti; battuta perimetrale su 3 lati, piana sotto. Rinforzi interni in profilo di acciaio zincato a caldo riempito con coibente in lana minerale trattata, ad alta densità e rigidamente unito alla lamiera, protetto nella zona della serratura con due strati di materiale a base di calcio solfato; piastre interne per eventuale montaggio di chiudiporta. Spessore unico di 64 mm; ferramenta di manovra e bloccaggio con caratteristiche e qualità idonee all'uso cui è destinata composta da: 2 cerniere a tre ali (per anta) di cui una portante, dotate di sfere reggispinta e viti per la registrazione verticale dell'anta, marcata secondo EN 1935, classificata per portata fino a 160 kg, durabilità 200.000 cicli, idonea all‘uso su porta tagliafuoco. | Opere da serramentista | Porte tagliafuoco
Fornitura e posa in opera, di porta tagliafuoco a doppia anta battente, dim. 90+30x210 cm, in possesso di omologazione integrale EI 60 come richiesto in progetto, secondo Norma UNI EN 1634-1:2001, debitamente certificata dall'Appaltatore e accettata dalla D. | Opere da serramentista | Porte tagliafuoco
Porta tagliafuoco interna metallica, a singola anta a battente, tipo Novoferm, mod. Elite Premio, EI60-Sa, dim. 90x210 cm Fornitura e posa in opera, di porta tagliafuoco isolante da interno a singola anta a battente, predisposta alla tenuta fumi freddi, tipo Novoferm Elite Premio, dim. | Opere da serramentista | Porte tagliafuoco
PEI01 - Porte metalliche da interno EI30 a una anta battente con tenuta ai fumi freddi, dim. 90x210 cm - Kone Fornitura e posa in opera, di porte tagliafuoco isolanti a una anta battente, tipo Novoferm Elite, in possesso di omologazione integrale EI30 come richiesto in progetto, con capacità di limitare o ridurre il passaggio di gas o fumi freddi in condizioni di prova normalizzate, debitamente certificata dall'Appaltatore e accettata dalla D.L. Con tenuta acustica Rw ≥ 35 dB realizzate in acciaio, dimensione 90x210 cm. Inclusi maniglione antipanico EI30 e maniglia conforme alla UNI EN 1125, fermaporta a pavimento e pompa di ritorno. Finitura mediante verniciatura di serie con polveri epossi-poliestere termoindurite in forno a 180°, superficie a struttura goffrata antigraffi colore Bianco RAL 9010 da definire a scelta della D.L., da campionare per approvazione. | Opere da serramentista | Porte tagliafuoco
Porta tagliafuoco interna metallica, a singola anta a battente, tipo Novoferm, mod. Elite Premio, EI120-Sa, dim. 70x210 cm Fornitura e posa in opera, di porta tagliafuoco isolante da interno a singola anta a battente, predisposta alla tenuta fumi freddi, tipo Novoferm Elite Premio, dim. 70x210 cm, in possesso di omologazione integrale EISA 120 come richiesto in progetto, fornite con la documentazione richiesta dalle vigenti disposizioni di legge, debitamente certificata dall'Appaltatore e accettata dalla D.L. realizzate in acciaio, costituite da: Telaio fisso in profilo di acciaio zincato sp mm 15/10 profilato a Z, munito di zanche per muratura, o di tasselli e viti per la posa su falsotelaio di cartongesso, opportunamente ancorato alla struttura muraria, giunzione del telaio agli angoli mediante sistema ad incastro; Riscontri in plastica nera per scrocco serratura e rostri, vano per inserimento guarnizione fumi freddi. | Opere da serramentista | Porte tagliafuoco
PEI03 - Porte metalliche da interno EI30 a una anta battente, dim. 80x210 cm - Neulift Fornitura e posa in opera, di porte tagliafuoco isolanti a una anta battente, tipo Novoferm Elite, in possesso di omologazione integrale EI30 come richiesto in progetto. Con potere fonoisolante di 38 dB realizzate in acciaio, dimensione 80x210 cm. Inclusi maniglione antipanico EI30 e maniglia conforme alla UNI EN 1125, fermaporta a pavimento e pompa di ritorno. | Opere da serramentista | Porte tagliafuoco
Soglia antincendio in corrispondenza di porte EI Fornitura e posa, come indicato negli elaborati grafici di progetto e in corrispondenza delle porte EI 60, di soglie antincendio, larghezza 20 cm per lato e lunghezza pari a quella delle porte dove sono installate. Realizzata in lamiera metallica tipo acciaio/alluminio, da definire e campionare per approvazione della D.L., con classificazione al fuoco A1; spessore 4/10, proviste da zigrinature puntuali su tutta la lunghezza della superficie, idonea ad assicurare un coefficiente di antiscivolamento R11. Nel prezzo si intendono compresi e compensati gli oneri per i meccanismi e accessori particolari necessari all'adattamento ai vari tipi di porta, per l'idonea campionatura completa di accessori che l'Appaltatore dovrà presentare prima dell'inizio dei lavori, il rispetto della marcatura CE e la Dichiarazione di Produzione di Prodotto DOP per i prodotti di costruzione prevista dal Regolamento n. 305/2011 (UE) e quanto altro necessario per dare il lavoro finito a regola d'arte. | Opere da serramentista | Porte tagliafuoco
Soglia antincendio in corrispondenza di porte EI Fornitura e posa, come indicato negli elaborati grafici di progetto e in corrispondenza delle porte EI 60, di soglie antincendio, larghezza 20 cm per lato e lunghezza pari a quella delle porte dove sono installate. | Opere da serramentista | Porte tagliafuoco
Fornitura e posa in opera, di porta tagliafuoco ad un'anta battente, dim. | Opere da serramentista | Porte tagliafuoco
MD06 - Porta tagliafuoco interna metallica, a doppia anta a battente, tipo Novoferm, mod. Elite Premio, EI60-Sa, U.S. con pushbar, dim. | Opere da serramentista | Porte tagliafuoco
Fornitura e posa in opera, di porta tagliafuoco ad anta battente, dim. 90x195 cm, in possesso di omologazione integrale EI 60 come richiesto in progetto, secondo Norma UNI EN 1634-1:2001, debitamente certificata dall'Appaltatore e accettata dalla D. L., realizzate in acciaio, costituita da: Telaio fisso in profilo di acciaio zincato sp mm 15/10 profilato a Z, munito di zanche per muratura, o di tasselli o viti per la posa su falsotelaio di cartongesso, opportunamente ancorato alla struttura muraria in modo di garantire stabilità e tenuta dell'intero serramento, giunzione di telaio agli angoli, mediante sistema ad incastro per evitare inneschi di corrosioni tipici delle saldature e assicurare rigidità. Riscontri in plastica nera per scrocco serratura e rostri. | Opere da serramentista | Porte tagliafuoco
P02 - Porta metallica EI 120 a singola anta battente US, tipo Novoferm Elite, dim. 120x210 cm Fornitura e posa in opera di porta metallica tagliafuoco da interno a singola anta battente US, tipo Novoferm Elite, dim. 120x210, colore bianco RAL 9010, da campionare per approvazione della D.L., in possesso di omologazione integrale EI 120 come richiesto in progetto, secondo Norma UNI EN 1634-1:2018, marcate CE secondo EN 14351-1:2016, debitamente certificata dall'Appaltatore e accettata dalla D. L., realizzate in acciaio, costituita da: - Telaio fisso in profilo d’acciaio zincato - Riscontri in plastica nera per scrocco serratura e rostri, vano per inserimento guarnizioni fumi freddi. - Guarnizione termoespandente EPDM - Battente complanare al telaio in doppia lamiera d’acciaio, sp. 8/10mm, zincata, pressopiegata, inscatolata, elettrosaldata a punti, battuta perimetrale su 3 lati, piana sotto. - Battuta inferiore del telaio adattabile al pavimento finito, oppure smontabile, per esecuzione senza battuta. - Ferramenta di manovra e bloccaggio con caratteristiche e qualità idonee all’uso a cui è destinata composta da: n. 2 cerniere a baionetta per anta; meccanismo di richiusura mediante apposita molla inserita nelle cerniere tarabile e invisibile all’esterno; rostro di tenuta posto fra le due cerniere; serratura tipo Yale completa di cilindro a tre chiavi; coppia di maniglie in PVC nero con anima in acciaio; - Maniglione antipanico tipo Novoferm Novoguard - Targhetta di contrassegno con elementi di riferimento, applicata in battuta sull’anta. | Opere da serramentista | Porte tagliafuoco
MD73 - Fornitura e posa in opera, di porta tagliafuoco ad anta battente, dim. 90x210 cm, in possesso di omologazione integrale EI 60 come richiesto in progetto, secondo Norma UNI EN 1634-1:2001, debitamente certificata dall'Appaltatore e accettata dalla D. L., realizzate in acciaio, costituita da: Telaio fisso in profilo di acciaio zincato sp mm 15/10 profilato a Z, munito di zanche per muratura, o di tasselli o viti per la posa su falsotelaio di cartongesso, opportunamente ancorato alla struttura muraria in modo di garantire stabilità e tenuta dell'intero serramento, giunzione di telaio agli angoli, mediante sistema ad incastro per evitare inneschi di corrosioni tipici delle saldature e assicurare rigidità. Riscontri in plastica nera per scrocco serratura e rostri. Guarnizioni termospandente EPDM, poste sul telaio perimetralmente e montate sopra e sotto le ante in funzione alla certificazione; Battente complanare al telaio realizzato in doppia lamiera d'acciaio zincato pressopiegata, inscatolata, elettrosaldata a punti; battuta perimetrale su 3 lati, piana sotto. Rinforzi interni in profilo di acciaio zincato a caldo riempito con coibente in lana minerale trattata, ad alta densità e rigidamente unito alla lamiera, protetto nella zona della serratura con due strati di materiale a base di calcio solfato; piastre interne per eventuale montaggio di chiudiporta. Spessore unico di 64 mm; ferramenta di manovra e bloccaggio con caratteristiche e qualità idonee all'uso cui è destinata composta da: 2 cerniere a tre ali (per anta) di cui una portante, dotate di sfere reggispinta e viti per la registrazione verticale dell'anta, marcata secondo EN 1935, classificata per portata fino a 160 kg, durabilità 200.000 cicli, idonea all‘uso su porta tagliafuoco. | Opere da serramentista | Porte tagliafuoco
SH08 - Soglia antincendio in corrispondenza di porte EI Fornitura e posa, come indicato negli elaborati grafici di progetto e in corrispondenza delle porte EI 60, di soglie antincendio, larghezza 20 cm per lato e lunghezza pari a quella delle porte dove sono installate. Realizzata in lamiera metallica tipo acciaio/alluminio, da definire e campionare per approvazione della D.L., con classificazione al fuoco A1; spessore 4/10, proviste da zigrinature puntuali su tutta la lunghezza della superficie, idonea ad assicurare un coefficiente di antiscivolamento R11. Nel prezzo si intendono compresi e compensati gli oneri per i meccanismi e accessori particolari necessari all'adattamento ai vari tipi di porta, per l'idonea campionatura completa di accessori che l'Appaltatore dovrà presentare prima dell'inizio dei lavori, il rispetto della marcatura CE e la Dichiarazione di Produzione di Prodotto DOP per i prodotti di costruzione prevista dal Regolamento n. | Opere da serramentista | Porte tagliafuoco
MD76 - Fornitura e posa in opera, di porta tagliafuoco a doppia anta battente, dim. 90+30x210 cm, in possesso di omologazione integrale EI 60 come richiesto in progetto, secondo Norma UNI EN 1634-1:2001, debitamente certificata dall'Appaltatore e accettata dalla D. L., realizzate in acciaio, costituita da: Telaio fisso in profilo di acciaio zincato sp mm 15/10 profilato a Z, munito di zanche per muratura, o di tasselli o viti per la posa su falsotelaio di cartongesso, opportunamente ancorato alla struttura muraria in modo di garantire stabilità e tenuta dell'intero serramento, giunzione di telaio agli angoli, mediante sistema ad incastro per evitare inneschi di corrosioni tipici delle saldature e assicurare rigidità. | Opere da serramentista | Porte tagliafuoco
MD06 - Porta tagliafuoco interna metallica, a doppia anta a battente, tipo Novoferm, mod. | Opere da serramentista | Porte tagliafuoco
MD11 - Fornitura e posa in opera di porta interna metallica tagliafuoco ad anta battente, dim. 80x210 cm, con sistema di tenuta ai fumi freddi, inclusa installazione, nella direzione di esodo, di dispositivo antipanico push-bar a leva in acciaio inox tipo Novoferm EPN-Touch, o similare a scelta della D.L., posto ad altezza mm 960 come da DPR del 24/07/96; in possesso di omologazione integrale EI 60-SA come richiesto in progetto, secondo Norma UNI EN 1634-1:2001, debitamente certificata dall'Appaltatore e accettata dalla D.L., realizzate in acciaio, costituita da: Telaio fisso in profilo di acciaio zincato sp mm 15/10 profilato a Z, conformato in modo di consentire la complanarità anta-telaio, munito di zanche per muratura, o di tasselli o viti per la posa su falsotelaio di cartongesso, opportunamente ancorato alla struttura muraria in modo di garantire stabilità e tenuta dell'intero serramento, giunzione di telaio agli angoli, mediante sistema ad incastro per evitare inneschi di corrosioni tipici delle saldature e assicurare rigidità. Riscontri in plastica nera per scrocco serratura e rostri, vano per inserimento guarnizioni fumi freddi. Guarnizioni termospandente EPDM, poste sul telaio perimetralmente e montate sopra e sotto le ante in funzione alla certificazione. Kit SA+ per porte a tenuta fumi freddi dotata di guarnizioni integrate e ghigliottina sotto porta. | Opere da serramentista | Porte tagliafuoco
Fornitura e posa in opera di porta interna metallica a singola anta battente, dim. 90x210 cmm, realizzate in acciaio, costituita da: Telaio fisso in profilo di acciaio zincato sp mm 15/10 profilato a Z, conformato in modo di consentire la complanarità anta-telaio, munito di zanche per muratura, o di tasselli o viti per la posa su falsotelaio di cartongesso, opportunamente ancorato alla struttura muraria in modo di garantire stabilità e tenuta dell'intero serramento, giunzione di telaio agli angoli, mediante sistema ad incastro per evitare inneschi di corrosioni tipici delle saldature e assicurare rigidità. Riscontri in plastica nera per scrocco serratura e rostri. Battente complanare al telaio realizzato in doppia lamiera d'acciaio zincato sp. mm. 8/10 pressopiegata, inscatolata, elettrosaldata a punti; battuta perimetrale su 3 lati, piana sotto. Rinforzi interni in profilo di acciaio zincato a caldo riempito con coibente in lana minerale trattata, ad alta densità e rigidamente unito alla lamiera, protetto nella zona della serratura con due strati di materiale a base di calcio solfato; piastre interne per eventuale montaggio di chiudiporta e maniglioni. | Opere da serramentista | Porte tagliafuoco
MD07 - Fornitura e posa in opera di porta interna metallica a singola anta battente, dim. 90x210 cmm, realizzate in acciaio, costituita da: Telaio fisso in profilo di acciaio zincato sp mm 15/10 profilato a Z, conformato in modo di consentire la complanarità anta-telaio, munito di zanche per muratura, o di tasselli o viti per la posa su falsotelaio di cartongesso, opportunamente ancorato alla struttura muraria in modo di garantire stabilità e tenuta dell'intero serramento, giunzione di telaio agli angoli, mediante sistema ad incastro per evitare inneschi di corrosioni tipici delle saldature e assicurare rigidità. Riscontri in plastica nera per scrocco serratura e rostri. Battente complanare al telaio realizzato in doppia lamiera d'acciaio zincato sp. mm. 8/10 pressopiegata, inscatolata, elettrosaldata a punti; battuta perimetrale su 3 lati, piana sotto. Rinforzi interni in profilo di acciaio zincato a caldo riempito con coibente in lana minerale trattata, ad alta densità e rigidamente unito alla lamiera, protetto nella zona della serratura con due strati di materiale a base di calcio solfato; piastre interne per eventuale montaggio di chiudiporta e maniglioni. Ferramenta di manovra e bloccaggio con caratteristiche e qualità idonee all'uso cui è destinata. Meccanismo di richiusura mediante apposita molla inserita nelle cerniere tarabile ed invisibile all'esterno; Rostro di tenuta posto fra le due cerniere; Installazione di maniglia a leva in acciaio verniciato marca e modello da definire e campionare per approvazione della D.L. posta ad altezza mm 960 come da DPR del 24/07/96. Installazione di serratura tipo Yale. Installazione, nella direzione di esodo, di dispositivo antipanico push-bar a leva in acciaio inox tipo Novoferm EPN-Touch, o similare a scelta della D.L., posto ad altezza mm 960 come da DPR del 24/07/96. Ghigliottina acustica sotto porta. Chiudiporta visibile. Finitura mediante verniciatura di serie con polveri epossi-poliestere termoindurite in forno a 180°, superficie a struttura goffrata antigraffi colore RAL da definire a scelta della D.L., da campionare per approvazione. Nel prezzo si intendono compresi e compensati gli oneri per i meccanismi e accessori particolari necessari all'adattamento ai vari tipi di porta, per l'idonea campionatura completa di accessori che l'Appaltatore dovrà presentare prima dell'inizio dei lavori, così come il rispetto della marcatura CE e la Dichiarazione di Produzione di Prodotto DOP per i prodotti di costruzione prevista dal Regolamento n. 305/2011 (UE) e quanto altro necessario per dare il lavoro finito a regola d'arte. | Opere da serramentista | Porte tagliafuoco
MD06 - Fornitura e posa in opera, di porta tagliafuoco ad un'anta battente, dim. 90x210 cm, in possesso di omologazione integrale EI 60 come richiesto in progetto, secondo Norma UNI EN 1634-1:2001, debitamente certificata dall'Appaltatore e accettata dalla D. L., realizzate in acciaio, costituite da: Telaio fisso in profilo di acciaio zincato sp mm 15/10 profilato a Z, munito di zanche per muratura, o di tasselli o viti per la posa su falsotelaio di cartongesso, opportunamente ancorato alla struttura muraria in modo di garantire stabilità e tenuta dell'intero serramento, giunzione di telaio agli angoli, mediante sistema ad incastro per evitare inneschi di corrosioni tipici delle saldature e assicurare rigidità. Riscontri in plastica nera per scrocco serratura e rostri. | Opere da serramentista | Porte tagliafuoco
Fornitura e posa in opera di porta interna metallica tagliafuoco con sistema di tenuta ai fumi freddi, a singola anta battente, in possesso di omologazione integrale EI 120-SA come richiesto in progetto, secondo Norma UNI EN 1634-1:2001, debitamente certificata dall'Appaltatore e accettata dalla D.L., realizzate in acciaio, dim. 90x210 cm, costituita da: Telaio fisso in profilo di acciaio zincato sp mm 15/10 profilato a Z, conformato in modo di consentire la complanarità anta-telaio, munito di zanche per muratura, o di tasselli o viti per la posa su falsotelaio di cartongesso, opportunamente ancorato alla struttura muraria in modo di garantire stabilità e tenuta dell'intero serramento, giunzione di telaio agli angoli, mediante sistema ad incastro per evitare inneschi di corrosioni tipici delle saldature e assicurare rigidità. Riscontri in plastica nera per scrocco serratura e rostri, vano per inserimento guarnizioni fumi freddi. Guarnizioni termospandente EPDM, poste sul telaio perimetralmente e montate sopra e sotto le ante in funzione alla certificazione. Kit SA+ per porte a tenuta fumi freddi dotata di guarnizioni integrate e ghigliottina sotto porta. | Opere da serramentista | Porte tagliafuoco
MD01 - Porta tagliafuoco interna a battente, dim. 90x210cm, EI 60 Fornitura e posa in opera di porta metallica tagliafuoco, EI 60, da interno a singolo battente, tipo Novoferm Elite, dim. 90x210 cm, colore grigio antracite RAL da definire e campionare per approvazione della D.L., realizzate in acciaio, costituita da: - Telaio fisso in profilo d’acciaio zincato; - Riscontri in plastica nera per scrocco serratura e rostri, vano per inserimento guarnizioni fumi freddi; - Guarnizione termoespandente EPDM; - Battente complanare al telaio in doppia lamiera d’acciaio, sp. 8/10mm, zincata, pressopiegata, inscatolata, elettrosaldata a punti, battuta perimetrale su 3 lati, piana sotto; - Battuta inferiore del telaio adattabile al pavimento finito, oppure smontabile, per esecuzione senza battuta; - Ferramenta di manovra e bloccaggio con caratteristiche e qualità idonee all’uso a cui è destinata composta da: n. | Opere da serramentista | Porte tagliafuoco
Porta tagliafuoco interna metallica, a singola anta a battente, tipo Novoferm, mod. Elite Premio, EI60-Sa, dim. 70x240 cm Fornitura e posa in opera, di porta tagliafuoco isolante da interno a singola anta a battente, predisposta alla tenuta fumi freddi, tipo Novoferm Elite Premio, dim. | Opere da serramentista | Porte tagliafuoco
Soglia antincendio in corrispondenza di porte EI Fornitura e posa, come indicato negli elaborati grafici di progetto e in corrispondenza delle porte EI 60, di soglie antincendio, larghezza 20 cm per lato e lunghezza pari a quella delle porte dove sono installate. Realizzata in lamiera metallica tipo acciaio/alluminio, da definire e campionare per approvazione della D.L., con classificazione al fuoco A1; spessore 4/10, proviste da zigrinature puntuali su tutta la lunghezza della superficie, idonea ad assicurare un coefficiente di antiscivolamento R11. Nel prezzo si intendono compresi e compensati gli oneri per i meccanismi e accessori particolari necessari all'adattamento ai vari tipi di porta, per l'idonea campionatura completa di accessori che l'Appaltatore dovrà presentare prima dell'inizio dei lavori, il rispetto della marcatura CE e la Dichiarazione di Produzione di Prodotto DOP per i prodotti di costruzione prevista dal Regolamento n. | Opere da serramentista | Porte tagliafuoco
MD11 - Fornitura e posa in opera, di porta tagliafuoco ad un'anta battente, dim. 90x210 cm, in possesso di omologazione integrale EI 60 come richiesto in progetto, secondo Norma UNI EN 1634-1:2001, debitamente certificata dall'Appaltatore e accettata dalla D. L., realizzate in acciaio, costituite da: Telaio fisso in profilo di acciaio zincato sp mm 15/10 profilato a Z, munito di zanche per muratura, o di tasselli o viti per la posa su falsotelaio di cartongesso, opportunamente ancorato alla struttura muraria in modo di garantire stabilità e tenuta dell'intero serramento, giunzione di telaio agli angoli, mediante sistema ad incastro per evitare inneschi di corrosioni tipici delle saldature e assicurare rigidità. Riscontri in plastica nera per scrocco serratura e rostri. Guarnizioni termospandente EPDM, poste sul telaio perimetralmente e montate sopra e sotto le ante in funzione alla certificazione; Battente complanare al telaio realizzato in doppia lamiera d'acciaio zincato pressopiegata, inscatolata, elettrosaldata a punti; battuta perimetrale su 3 lati, piana sotto. Rinforzi interni in profilo di acciaio zincato a caldo riempito con coibente in lana minerale trattata, ad alta densità e rigidamente unito alla lamiera, protetto nella zona della serratura con due strati di materiale a base di calcio solfato; piastre interne per eventuale montaggio di chiudiporta. Spessore unico di 64 mm; ferramenta di manovra e bloccaggio con caratteristiche e qualità idonee all'uso cui è destinata composta da: 2 cerniere a tre ali (per anta) di cui una portante, dotate di sfere reggispinta e viti per la registrazione verticale dell'anta, marcata secondo EN 1935, classificata per portata fino a 160 kg, durabilità 200.000 cicli, idonea all‘uso su porta tagliafuoco. L'altra, dotata di molla per l'autochiusura dell'anta. | Opere da serramentista | Porte tagliafuoco
MD34 - Fornitura e posa in opera, di porta tagliafuoco da esterno a due ante battenti, dim. 125+125x250 cm, in possesso di omologazione integrale EI 60 come richiesto in progetto, secondo Norma UNI EN 1634-1:2001, debitamente certificata dall'Appaltatore e accettata dalla D. L., realizzate in acciaio, con tenuta all'acqua classe 9A/R7, tenuta all'aria classe 4, trasmittanza termica pari a Uw= 1,30 W/m2K; costituita da: Telaio fisso in profilo di acciaio zincato sp mm 15/10 profilato a Z, munito di zanche per muratura, o di tasselli o viti per la posa su falsotelaio di cartongesso, opportunamente ancorato alla struttura muraria in modo di garantire stabilità e tenuta dell'intero serramento, giunzione di telaio agli angoli, mediante sistema ad incastro per evitare inneschi di corrosioni tipici delle saldature e assicurare rigidità. Riscontri in plastica nera per scrocco serratura e rostri. Guarnizioni termospandente EPDM, poste sul telaio perimetralmente e montate sopra e sotto le ante in funzione alla certificazione; Battente complanare al telaio realizzato in doppia lamiera d'acciaio zincato pressopiegata, inscatolata, elettrosaldata a punti; battuta perimetrale su 3 lati, piana sotto. Rinforzi interni in profilo di acciaio zincato a caldo riempito con coibente in lana minerale trattata, ad alta densità e rigidamente unito alla lamiera, protetto nella zona della serratura con due strati di materiale a base di calcio solfato; piastre interne per eventuale montaggio di chiudiporta. Spessore unico di 64 mm; ferramenta di manovra e bloccaggio con caratteristiche e qualità idonee all'uso cui è destinata composta da: 2 cerniere a tre ali (per anta) di cui una portante, dotate di sfere reggispinta e viti per la registrazione verticale dell'anta, marcata secondo EN 1935, classificata per portata fino a 160 kg, durabilità 200.000 cicli, idonea all‘uso su porta tagliafuoco. | Opere da serramentista | Porte tagliafuoco
Soglia antincendio in corrispondenza di porte EI Fornitura e posa, come indicato negli elaborati grafici di progetto e in corrispondenza delle porte EI 60, di soglie antincendio, larghezza 20 cm per lato e lunghezza pari a quella delle porte dove sono installate. Realizzata in lamiera metallica tipo acciaio/alluminio, da definire e campionare per approvazione della D.L., con classificazione al fuoco A1; spessore 4/10, proviste da zigrinature puntuali su tutta la lunghezza della superficie, idonea ad assicurare un coefficiente di antiscivolamento R11. Nel prezzo si intendono compresi e compensati gli oneri per i meccanismi e accessori particolari necessari all'adattamento ai vari tipi di porta, per l'idonea campionatura completa di accessori che l'Appaltatore dovrà presentare prima dell'inizio dei lavori, il rispetto della marcatura CE e la Dichiarazione di Produzione di Prodotto DOP per i prodotti di costruzione prevista dal Regolamento n. 305/2011 (UE) e quanto altro necessario per dare il lavoro finito a regola d'arte. | Opere da serramentista | Porte tagliafuoco
SH08 - Soglia antincendio in corrispondenza di porte EI Fornitura e posa, come indicato negli elaborati grafici di progetto e in corrispondenza delle porte EI 60, di soglie antincendio, larghezza 20 cm per lato e lunghezza pari a quella delle porte dove sono installate. Realizzata in lamiera metallica tipo acciaio/alluminio, da definire e campionare per approvazione della D.L., con classificazione al fuoco A1; spessore 4/10, proviste da zigrinature puntuali su tutta la lunghezza della superficie, idonea ad assicurare un coefficiente di antiscivolamento R11. | Opere da serramentista | Porte tagliafuoco
Porte metalliche da interno EI60 a una anta battente, dim. 120x210 cm - Neulift Fornitura e posa in opera, di porte tagliafuoco isolanti a una anta battente, tipo Novoferm Elite, in possesso di omologazione integrale EI60 come richiesto in progetto. Con potere fonoisolante di 38 dB realizzate in acciaio, dimensione 120x210 cm. Inclusi maniglione antipanico EI30 e maniglia conforme alla UNI EN 1125, fermaporta a pavimento e pompa di ritorno. Finitura mediante verniciatura di serie con polveri epossi-poliestere termoindurite in forno a 180°, superficie a struttura goffrata antigraffi colore Bianco RAL 9010 da definire a scelta della D.L., da campionare per approvazione. | Opere da serramentista | Porte tagliafuoco
MD01 - Porta tagliafuoco interna metallica, a singola anta a battente, tipo Novoferm, mod. Elite Premio, EI60-Sa, dim. 90x210 cm Fornitura e posa in opera, di porta tagliafuoco isolante da interno a singola anta a battente, predisposta alla tenuta fumi freddi, tipo Novoferm Elite Premio, dim. 90x210 cm, in possesso di omologazione integrale EISA 60 come richiesto in progetto, fornite con la documentazione richiesta dalle vigenti disposizioni di legge, debitamente certificata dall'Appaltatore e accettata dalla D.L. | Opere da serramentista | Porte tagliafuoco
MD46 - Fornitura e posa in opera, di porta tagliafuoco a doppia anta battente, dim. 90+30x210 cm, in possesso di omologazione integrale EI 60 come richiesto in progetto, secondo Norma UNI EN 1634-1:2001, debitamente certificata dall'Appaltatore e accettata dalla D. L., realizzate in acciaio, costituita da: Telaio fisso in profilo di acciaio zincato sp mm 15/10 profilato a Z, munito di zanche per muratura, o di tasselli o viti per la posa su falsotelaio di cartongesso, opportunamente ancorato alla struttura muraria in modo di garantire stabilità e tenuta dell'intero serramento, giunzione di telaio agli angoli, mediante sistema ad incastro per evitare inneschi di corrosioni tipici delle saldature e assicurare rigidità. Riscontri in plastica nera per scrocco serratura e rostri. | Opere da serramentista | Porte tagliafuoco
MDC01 - Porta tagliafuoco a battente dim.60xh.210cm Fornitura e posa in opera di porta metallica tagliafuoco, EI 60, da interno a singolo battente, tipo Novoferm Elite, dim. 60x210 cm, colore grigio antracite RAL da definire e campionare per approvazione della D.L., realizzate in acciaio, costituita da: - Telaio fisso in profilo d’acciaio zincato; - Riscontri in plastica nera per scrocco serratura e rostri, vano per inserimento guarnizioni fumi freddi; - Guarnizione termoespandente EPDM; - Battente complanare al telaio in doppia lamiera d’acciaio, sp. 8/10mm, zincata, pressopiegata, inscatolata, elettrosaldata a punti, battuta perimetrale su 3 lati, piana sotto; - Battuta inferiore del telaio adattabile al pavimento finito, oppure smontabile, per esecuzione senza battuta; - Ferramenta di manovra e bloccaggio con caratteristiche e qualità idonee all’uso a cui è destinata composta da: n. 2 cerniere a baionetta per anta; meccanismo di richiusura mediante apposita molla inserita nelle cerniere tarabile e invisibile all’esterno; rostro di tenuta posto fra le due cerniere; - Serratura tipo Yale completa di cilindro con tre chiavi; maniglia in PVC nero con anima in acciaio; Specifiche tecniche come da Capitolato d'Appalto. Nel prezzo si intendono compresi e compensati gli oneri per i meccanismi e accessori particolari necessari all’adattamento ai vari tipi di porta, per l’idonea campionatura completa di accessori che l’Appaltatore dovrà presentare prima dell’inizio dei lavori, così come il rispetto della marcatura CE e la Dichiarazione di Produzione di Prodotto DOP per i prodotti di costruzione prevista dal Regolamento n. 305/2011 (UE) e quanto altro necessario per dare il lavoro finito a regola d’arte. | Opere da serramentista | Porte tagliafuoco
MD16 - Fornitura e posa in opera di porta metallica tagliafuoco per esterni a singola anta battente, in possesso di omologazione integrale EI 60-SA come richiesto in progetto, secondo Norma UNI EN 1634-1:2001, debitamente certificata dall'Appaltatore e accettata dalla D.L., certificata per uso esterno con caratteristiche secondo EN 14351-1,realizzate in acciaio, dim. 90x210 cm, costituita da: Telaio fisso in profilo di acciaio zincato sp mm 15/10 profilato a Z, conformato in modo di consentire la complanarità anta-telaio, munito di zanche per muratura, o di tasselli o viti per la posa su falsotelaio di cartongesso, opportunamente ancorato alla struttura muraria in modo di garantire stabilità e tenuta dell'intero serramento, giunzione di telaio agli angoli, mediante sistema ad incastro per evitare inneschi di corrosioni tipici delle saldature e assicurare rigidità. Riscontri in plastica nera per scrocco serratura e rostri. | Opere da serramentista | Porte tagliafuoco
MD04 - Porta tagliafuoco esterna metallica, a singola anta a battente, tipo Novoferm, mod. Elite Premio, EI60-Sa, dim. 90x240 cm Fornitura e posa in opera, di porta tagliafuoco isolante da esterno a singola anta a battente, predisposta alla tenuta fumi freddi, tipo Novoferm Elite Premio, dim. 90x240 cm, in possesso di omologazione integrale EISA 60 come richiesto in progetto, fornite con la documentazione richiesta dalle vigenti disposizioni di legge, debitamente certificata dall'Appaltatore e accettata dalla D.L. | Opere da serramentista | Porte tagliafuoco
SH08 - Soglia antincendio in corrispondenza di porte EI Fornitura e posa, come indicato negli elaborati grafici di progetto e in corrispondenza delle porte EI 60, di soglie antincendio, larghezza 20 cm per lato e lunghezza pari a quella delle porte dove sono installate. | Opere da serramentista | Porte tagliafuoco
MD71 - Fornitura e posa in opera di porta tagliafuoco a doppia anta battente, dim. 90+30x210 cm, in possesso di omologazione integrale EI 60 come richiesto in progetto, secondo Norma UNI EN 1634-1:2001, debitamente certificata dall'Appaltatore e accettata dalla D. L., realizzate in acciaio, costituita da: Telaio fisso in profilo di acciaio zincato sp mm 15/10 profilato a Z, munito di zanche per muratura, o di tasselli o viti per la posa su falsotelaio di cartongesso, opportunamente ancorato alla struttura muraria in modo di garantire stabilità e tenuta dell'intero serramento, giunzione di telaio agli angoli, mediante sistema ad incastro per evitare inneschi di corrosioni tipici delle saldature e assicurare rigidità. Riscontri in plastica nera per scrocco serratura e rostri. Guarnizioni termospandente EPDM, poste sul telaio perimetralmente e montate sopra e sotto le ante in funzione alla certificazione; Battente complanare al telaio realizzato in doppia lamiera d'acciaio zincato pressopiegata, inscatolata, elettrosaldata a punti; battuta perimetrale su 3 lati, piana sotto. Rinforzi interni in profilo di acciaio zincato a caldo riempito con coibente in lana minerale trattata, ad alta densità e rigidamente unito alla lamiera, protetto nella zona della serratura con due strati di materiale a base di calcio solfato; piastre interne per eventuale montaggio di chiudiporta. Spessore unico di 64 mm; ferramenta di manovra e bloccaggio con caratteristiche e qualità idonee all'uso cui è destinata composta da: 2 cerniere a tre ali (per anta) di cui una portante, dotate di sfere reggispinta e viti per la registrazione verticale dell'anta, marcata secondo EN 1935, classificata per portata fino a 160 kg, durabilità 200.000 cicli, idonea all‘uso su porta tagliafuoco. L'altra, dotata di molla per l'autochiusura dell'anta. Meccanismo di richiusura mediante apposita molla inserita nelle cerniere tarabile ed invisibile all'esterno; Rostro di tenuta posto fra le due cerniere; Installazione di serratura tipo Yale per antincendio adatta alle alte temperature; Installazione di maniglie di tipo antincendio e antinfortunistico colore nero, completa di placca da campionare per approvazione della D.L. posta ad altezza mm 960 come da DPR del 24/07/96; Targhetta di contrassegno con elementi di riferimento, applicata in battuta sull'anta; Finitura mediante verniciatura di serie con polveri epossi-poliestere termoindurite in forno a 180°, superficie a struttura goffrata antigraffi colore RAL da definire a scelta della D.L., da campionare per approvazione. | Opere da serramentista | Porte tagliafuoco
MD44 - Fornitura e posa in opera, di porta tagliafuoco da esterno ad anta battente, dim. | Opere da serramentista | Porte tagliafuoco
MD34 - Fornitura e posa in opera, di porta tagliafuoco da esterno a due ante battenti, dim. 125+125x250 cm, in possesso di omologazione integrale EI 60 come richiesto in progetto, secondo Norma UNI EN 1634-1:2001, debitamente certificata dall'Appaltatore e accettata dalla D. L., realizzate in acciaio, con tenuta all'acqua classe 9A/R7, tenuta all'aria classe 4, trasmittanza termica pari a Uw= 1,30 W/m2K; costituita da: Telaio fisso in profilo di acciaio zincato sp mm 15/10 profilato a Z, munito di zanche per muratura, o di tasselli o viti per la posa su falsotelaio di cartongesso, opportunamente ancorato alla struttura muraria in modo di garantire stabilità e tenuta dell'intero serramento, giunzione di telaio agli angoli, mediante sistema ad incastro per evitare inneschi di corrosioni tipici delle saldature e assicurare rigidità. Riscontri in plastica nera per scrocco serratura e rostri. Guarnizioni termospandente EPDM, poste sul telaio perimetralmente e montate sopra e sotto le ante in funzione alla certificazione; Battente complanare al telaio realizzato in doppia lamiera d'acciaio zincato pressopiegata, inscatolata, elettrosaldata a punti; battuta perimetrale su 3 lati, piana sotto. Rinforzi interni in profilo di acciaio zincato a caldo riempito con coibente in lana minerale trattata, ad alta densità e rigidamente unito alla lamiera, protetto nella zona della serratura con due strati di materiale a base di calcio solfato; piastre interne per eventuale montaggio di chiudiporta. Spessore unico di 64 mm; ferramenta di manovra e bloccaggio con caratteristiche e qualità idonee all'uso cui è destinata composta da: 2 cerniere a tre ali (per anta) di cui una portante, dotate di sfere reggispinta e viti per la registrazione verticale dell'anta, marcata secondo EN 1935, classificata per portata fino a 160 kg, durabilità 200.000 cicli, idonea all‘uso su porta tagliafuoco. L'altra, dotata di molla per l'autochiusura dell'anta. | Opere da serramentista | Porte tagliafuoco
Porta metallica EI 120 a doppia anta battente US, tipo Novoferm Elite, dim. (90+40)130x210 cmx210 cm Fornitura e posa in opera di porta metallica tagliafuoco da interno a doppia anta battente US, tipo Novoferm Elite, dim. (90+40)130x210 (dimensioni passaggio netto da verificare in cantiere), colore bianco RAL 9010, da campionare per approvazione della D.L., in possesso di omologazione integrale EI 120 come richiesto in progetto, secondo Norma UNI EN 1634-1:2018, marcate CE secondo EN 14351-1:2016, debitamente certificata dall'Appaltatore e accettata dalla D. | Opere da serramentista | Porte tagliafuoco
MD04 - Fornitura e posa in opera di porta interna metallica tagliafuoco ad anta battente, dim. 90x210 cm, con sistema di tenuta ai fumi freddi, inclusa installazione, nella direzione di esodo, di dispositivo antipanico push-bar a leva in acciaio inox tipo Novoferm EPN-Touch, o similare a scelta della D.L., posto ad altezza mm 960 come da DPR del 24/07/96; in possesso di omologazione integrale EI 60-SA come richiesto in progetto, secondo Norma UNI EN 1634-1:2001, debitamente certificata dall'Appaltatore e accettata dalla D.L., realizzate in acciaio, costituita da: Telaio fisso in profilo di acciaio zincato sp mm 15/10 profilato a Z, conformato in modo di consentire la complanarità anta-telaio, munito di zanche per muratura, o di tasselli o viti per la posa su falsotelaio di cartongesso, opportunamente ancorato alla struttura muraria in modo di garantire stabilità e tenuta dell'intero serramento, giunzione di telaio agli angoli, mediante sistema ad incastro per evitare inneschi di corrosioni tipici delle saldature e assicurare rigidità. Riscontri in plastica nera per scrocco serratura e rostri, vano per inserimento guarnizioni fumi freddi. Guarnizioni termospandente EPDM, poste sul telaio perimetralmente e montate sopra e sotto le ante in funzione alla certificazione. | Opere da serramentista | Porte tagliafuoco
MD11 - Porta tagliafuoco interna metallica, a doppia anta a battente, tipo Novoferm Elite Premio, EI60-Sa, U.S. con pushbar, dim. 180(90+90)x240 cm Fornitura e posa in opera, di porta tagliafuoco isolante da interno a doppia anta a battente, predisposta alla tenuta fumi freddi, tipo Novoferm Elite Premio, dim. 180(90+90)x240 cm, in possesso di omologazione integrale EISA 60 come richiesto in progetto, fornite con la documentazione richiesta dalle vigenti disposizioni di legge, debitamente certificata dall'Appaltatore e accettata dalla D.L. realizzate in acciaio, costituite da: Telaio fisso in profilo di acciaio zincato sp mm 15/10 profilato a Z, munito di zanche per muratura, o di tasselli e viti per la posa su falsotelaio di cartongesso, opportunamente ancorato alla struttura muraria, giunzione del telaio agli angoli mediante sistema ad incastro; Riscontri in plastica nera per scrocco serratura e rostri, vano per inserimento guarnizione fumi freddi. Guarnizione termospandente EPDM, posta sul telaio perimetralmente e montate sopra e sotto le ante in funzione alla certificazione; Battente complanare al telaio realizzato in doppia lamiera d'acciaio zincato pressopiegata, scatolata, elettrosaldata a punti; battuta perimetrale su 3 lati, piana sotto. Rinforzi interni in profilo di acciaio zincato a caldo riempito con coibente in lana minerale trattata, ad alta densità; piastre interne per eventuale montaggio di chiudiporta e maniglioni; Spessore unico di 64 mm; Meccanismo di richiusura mediante apposita molla inserita nelle cerniere tarabile ed invisibile all'esterno; Rostro di tenuta posto fra le due cerniere; Controserratura tipo “Flush-bolt” per l’autobloccaggio dell’anta passiva e comando a leva per lo sbloccaggio per porte a due ante battenti. La porta sarà dotata con i seguenti accessori: - Kit SA+ per porte a tenuta fumi freddi dotata di guarnizioni integrate e ghigliottina acustica sotto porta; - Serratura per antincendio adatta alle alte temperature tipo Yale; - Installazione di gruppo maniglie di tipo antincendio e antinfortunistico in acciaio verniciato nero, completa di placca da campionare per approvazione della D.L. | Opere da serramentista | Porte tagliafuoco
P01 - Porta vetrata tagliafuoco EI 120 a singola anta battente, tipo Novoferm Novoglass+, dim. 120x210 cm Fornitura e posa in opera di porta vetrata tagliafuoco da interno a singola anta battente US, tipo Novoferm Novoglass+, dim. 120x210 cm, in possesso di omologazione integrale REI 120 come richiesto in progetto, secondo Norma UNI EN 1634-1:2018, marcate CE secondo EN 14351-1:2016, debitamente certificata dall'Appaltatore e accettata dalla D. L, costituita da: - Telaio fisso in profilo d’acciaio zincato - Giunzione metallica del telaio agli angoli senza impiego di saldature - Riscontri in plastica nera per scrocco serratura e rostri, vano per inserimento guarnizioni fumi freddi. - Guarnizione termoespandente EPDM - Anta costituita da un’orditura perimetrale in acciaio con sezione portante, complanare al telaio realizzato mediante doppia lamiera in acciaio zincata pressopiegata, inscatolata, elettrosaldata, con pacco interno coibente inorganico esente da amianto - Cristalli di tipo stratificato omologati, composti da più lastre di vetro con interposto materiale che, normalmente trasparente, sottoposto all’azione della fiamma diventa opaco ed emette vapore acqueo. I vetri sono fissati da robusti fermavetri riportati, senza viti in vista, con interposte guarnizioni speciali autoestinguenti in grado di non ostacolare il rigonfiamento del vetro alle elevate temperature. | Opere da serramentista | Porte tagliafuoco
PEI04 - Porte metalliche da interno EI30 a una anta battente, dim. 90x210 cm - Kone Fornitura e posa in opera, di porte tagliafuoco isolanti a una anta battente, tipo Novoferm Elite, in possesso di omologazione integrale EI30 come richiesto in progetto. Con potere fonoisolante di 38 dB realizzate in acciaio, dimensione 90x210 cm. Inclusi maniglia EI30 conforme alla UNI EN 1125, fermaporta a pavimento e pompa di ritorno. Finitura mediante verniciatura di serie con polveri epossi-poliestere termoindurite in forno a 180°, superficie a struttura goffrata antigraffi colore Bianco RAL 9010 da definire a scelta della D.L., da campionare per approvazione. Realizzazione di eventuale riempimento con malta dell'interstizio del telaio in ferro a garanzia delle prestazioni richieste e su indicazione del produttore in ottemperanza alle disposizioni legislative per l'ottenimento della suddetta certificazione EI30 come richiesto. Nel prezzo si intendono compresi e compensati gli oneri per i meccanismi e accessori particolari necessari all'adattamento ai vari tipi di porta, per l'idonea campionatura completa di accessori che l'Appaltatore dovrà presentare prima dell'inizio dei lavori, gli oneri per la certificazione di porte metalliche EI30 come richiesto in progetto, così come il rispetto della marcatura CE e la Dichiarazione di Produzione di Prodotto DOP per i prodotti di costruzione prevista dal Regolamento n. 305/2011 (UE) e quanto altro necessario per dare il lavoro finito a regola d'arte. | Opere da serramentista | Porte tagliafuoco
Soglia antincendio in corrispondenza di porte EI Fornitura e posa, come indicato negli elaborati grafici di progetto e in corrispondenza delle porte EI 60, di soglie antincendio, larghezza 20 cm per lato e lunghezza pari a quella delle porte dove sono installate. Realizzata in lamiera metallica tipo acciaio/alluminio, da definire e campionare per approvazione della D.L., con classificazione al fuoco A1; spessore 4/10, proviste da zigrinature puntuali su tutta la lunghezza della superficie, idonea ad assicurare un coefficiente di antiscivolamento R11. | Opere da serramentista | Porte tagliafuoco
Porta tagliafuoco interna a doppio battente dim.90+30xh.210cm, EI 60 Fornitura e posa in opera di porta metallica tagliafuoco da interno a doppia anta battente dim. 90+30x210, colore da campionare per approvazione della D.L., in possesso di omologazione integrale EI 60 come richiesto in progetto, secondo Norma UNI EN 1634-1:2018, marcate CE secondo EN 14351-1:2016, debitamente certificata dall'Appaltatore e accettata dalla D. L., realizzate in acciaio, costituita da: - Telaio fisso in profilo d’acciaio zincato; - Riscontri in plastica nera per scrocco serratura e rostri, vano per inserimento guarnizioni fumi freddi; - Guarnizione termoespandente EPDM; - Battente complanare al telaio in doppia lamiera d’acciaio, sp. 8/10mm, zincata, pressopiegata, inscatolata, elettrosaldata a punti, battuta perimetrale su 3 lati, piana sotto; - Battuta inferiore del telaio adattabile al pavimento finito, oppure smontabile, per esecuzione senza battuta; - Ferramenta di manovra e bloccaggio con caratteristiche e qualità idonee all’uso a cui è destinata composta da: n. 2 cerniere a baionetta per anta; meccanismo di richiusura mediante apposita molla inserita nelle cerniere tarabile e invisibile all’esterno; rostro di tenuta posto fra le due cerniere; serratura tipo Yale completa di cilindro a tre chiavi; coppia di maniglie in PVC nero con anima in acciaio; - Maniglione antipanico tipo Novoferm Novoguard; - Targhetta di contrassegno con elementi di riferimento, applicata in battuta sull’anta; - Selettore di chiusura; - Fermoelettromagnetico con pulsante di sgancio; - Elettroserratura per predisposizione badge. Specifiche tecniche come da Capitolato d'Appalto. Realizzazione di eventuale riempimento con malta dell’interstizio del telaio in ferro a garanzia delle prestazioni richieste e su indicazione del produttore in ottemperanza alle disposizioni legislative per l’ottenimento della suddetta certificazione EI60 come richiesto. | Opere da serramentista | Porte tagliafuoco
Fornitura e posa in opera di porta interna metallica tagliafuoco a doppia anta battente, dim. (90+30)x210 cm, con sistema di tenuta ai fumi freddi, inclusa installazione, nella direzione di esodo, di dispositivo antipanico push-bar a leva in acciaio inox tipo Novoferm EPN-Touch, o similare a scelta della D.L., posto ad altezza mm 960 come da DPR del 24/07/96; in possesso di omologazione integrale EI 60-SA come richiesto in progetto, secondo Norma UNI EN 1634-1:2001, debitamente certificata dall'Appaltatore e accettata dalla D.L., realizzate in acciaio, costituita da: Telaio fisso in profilo di acciaio zincato sp mm 15/10 profilato a Z, conformato in modo di consentire la complanarità anta-telaio, munito di zanche per muratura, o di tasselli o viti per la posa su falsotelaio di cartongesso, opportunamente ancorato alla struttura muraria in modo di garantire stabilità e tenuta dell'intero serramento, giunzione di telaio agli angoli, mediante sistema ad incastro per evitare inneschi di corrosioni tipici delle saldature e assicurare rigidità. Riscontri in plastica nera per scrocco serratura e rostri, vano per inserimento guarnizioni fumi freddi. Guarnizioni termospandente EPDM, poste sul telaio perimetralmente e montate sopra e sotto le ante in funzione alla certificazione. Kit SA+ per porte a tenuta fumi freddi dotata di guarnizioni integrate e ghigliottina sotto porta. Chiudiporta visibile. Battente complanare al telaio realizzato in doppia lamiera d'acciaio zincato sp. mm. 8/10 pressopiegata, inscatolata, elettrosaldata a punti; battuta perimetrale su 3 lati, piana sotto. | Opere da serramentista | Porte tagliafuoco
Porta tagliafuoco interna metallica, a singola anta a battente, tipo Novoferm, mod. Elite Premio, EI120-Sa, dim. 120x210 cm Fornitura e posa in opera, di porta tagliafuoco isolante da interno a singola anta a battente, predisposta alla tenuta fumi freddi, tipo Novoferm Elite Premio, dim. 120x210 cm, in possesso di omologazione integrale EISA 120 come richiesto in progetto, fornite con la documentazione richiesta dalle vigenti disposizioni di legge, debitamente certificata dall'Appaltatore e accettata dalla D.L. realizzate in acciaio, costituite da: Telaio fisso in profilo di acciaio zincato sp mm 15/10 profilato a Z, munito di zanche per muratura, o di tasselli e viti per la posa su falsotelaio di cartongesso, opportunamente ancorato alla struttura muraria, giunzione del telaio agli angoli mediante sistema ad incastro; Riscontri in plastica nera per scrocco serratura e rostri, vano per inserimento guarnizione fumi freddi. Guarnizione termospandente EPDM, posta sul telaio perimetralmente e montate sopra e sotto le ante in funzione alla certificazione; Battente complanare al telaio realizzato in doppia lamiera d'acciaio zincato pressopiegata, scatolata, elettrosaldata a punti; battuta perimetrale su 3 lati, piana sotto. Rinforzi interni in profilo di acciaio zincato a caldo riempito con coibente in lana minerale trattata, ad alta densità; piastre interne per eventuale montaggio di chiudiporta e maniglioni; Spessore unico di 64 mm; Meccanismo di richiusura mediante apposita molla inserita nelle cerniere tarabile ed invisibile all'esterno; Rostro di tenuta posto fra le due cerniere; Controserratura tipo “Flush-bolt” per l’autobloccaggio dell’anta passiva e comando a leva per lo sbloccaggio per porte a due ante battenti. La porta sarà dotata con i seguenti accessori: - Kit SA+ per porte a tenuta fumi freddi dotata di guarnizioni integrate e ghigliottina acustica sotto porta; - Serratura per antincendio adatta alle alte temperature tipo Yale; - Installazione di gruppo maniglie di tipo antincendio e antinfortunistico in acciaio verniciato nero, completa di placca da campionare per approvazione della D.L. posta ad altezza mm 960 come da DPR del 24/07/96; - Predisposizione per l’installazione di serratura elettrica tipo Iseo per collegamento a Badge (Badge e collegamenti elettrici esclusi). | Opere da serramentista | Porte tagliafuoco
PEI02 - Porte metalliche da interno EI30 a una anta battente con tenuta ai fumi freddi, dim. 120x210 cm - Kone Fornitura e posa in opera, di porte tagliafuoco isolanti a una anta battente, tipo Novoferm Elite, in possesso di omologazione integrale EI30 come richiesto in progetto, con capacità di limitare o ridurre il passaggio di gas o fumi freddi in condizioni di prova normalizzate, debitamente certificata dall'Appaltatore e accettata dalla D.L. | Opere da serramentista | Porte tagliafuoco
P02 - Porta metallica EI 120 a singola anta battente US, tipo Novoferm Elite, dim. 120x210 cm Fornitura e posa in opera di porta metallica tagliafuoco da interno a singola anta battente US, tipo Novoferm Elite, dim. | Opere da serramentista | Porte tagliafuoco
MD19 - Porta tagliafuoco interna metallica, a doppia anta a battente, tipo Novoferm, mod. Elite Premio, EI120-Sa, U.S. con pushbar, dim. 120(90+30)x210 cm Fornitura e posa in opera, di porta tagliafuoco isolante da interno a doppia anta a battente, predisposta alla tenuta fumi freddi, tipo Novoferm Elite Premio, dim. 120(90+30)x210 cm, in possesso di omologazione integrale EISA 120 come richiesto in progetto, fornite con la documentazione richiesta dalle vigenti disposizioni di legge, debitamente certificata dall'Appaltatore e accettata dalla D.L. realizzate in acciaio, costituite da: Telaio fisso in profilo di acciaio zincato sp mm 15/10 profilato a Z, munito di zanche per muratura, o di tasselli e viti per la posa su falsotelaio di cartongesso, opportunamente ancorato alla struttura muraria, giunzione del telaio agli angoli mediante sistema ad incastro; Riscontri in plastica nera per scrocco serratura e rostri, vano per inserimento guarnizione fumi freddi. Guarnizione termospandente EPDM, posta sul telaio perimetralmente e montate sopra e sotto le ante in funzione alla certificazione; Battente complanare al telaio realizzato in doppia lamiera d'acciaio zincato pressopiegata, scatolata, elettrosaldata a punti; battuta perimetrale su 3 lati, piana sotto. | Opere da serramentista | Porte tagliafuoco
Soglia antincendio in corrispondenza di porte EI Fornitura e posa, come indicato negli elaborati grafici di progetto e in corrispondenza delle porte EI 60, di soglie antincendio, larghezza 20 cm per lato e lunghezza pari a quella delle porte dove sono installate. Realizzata in lamiera metallica tipo acciaio/alluminio, da definire e campionare per approvazione della D.L., con classificazione al fuoco A1; spessore 4/10, proviste da zigrinature puntuali su tutta la lunghezza della superficie, idonea ad assicurare un coefficiente di antiscivolamento R11. Nel prezzo si intendono compresi e compensati gli oneri per i meccanismi e accessori particolari necessari all'adattamento ai vari tipi di porta, per l'idonea campionatura completa di accessori che l'Appaltatore dovrà presentare prima dell'inizio dei lavori, il rispetto della marcatura CE e la Dichiarazione di Produzione di Prodotto DOP per i prodotti di costruzione prevista dal Regolamento n. | Opere da serramentista | Porte tagliafuoco
MD06 - Porta tagliafuoco interna metallica, a doppia anta a battente, tipo Novoferm, mod. Elite Premio, EI60-Sa, U.S. con pushbar, dim. 120(90+30)x240 cm Fornitura e posa in opera, di porta tagliafuoco isolante da interno a doppia anta a battente, predisposta alla tenuta fumi freddi, tipo Novoferm Elite Premio, dim. 120(90+30)x240 cm, in possesso di omologazione integrale EISA 60 come richiesto in progetto, fornite con la documentazione richiesta dalle vigenti disposizioni di legge, debitamente certificata dall'Appaltatore e accettata dalla D.L. | Opere da serramentista | Porte tagliafuoco
Fornitura e posa in opera di porta tagliafuoco a doppia anta battente, dim. 90+30x210 cm, in possesso di omologazione integrale EI 120 come richiesto in progetto, secondo Norma UNI EN 1634-1:2001, debitamente certificata dall'Appaltatore e accettata dalla D. L., realizzate in acciaio, costituita da: Telaio fisso in profilo di acciaio zincato sp mm 15/10 profilato a Z, munito di zanche per muratura, o di tasselli o viti per la posa su falsotelaio di cartongesso, opportunamente ancorato alla struttura muraria in modo di garantire stabilità e tenuta dell'intero serramento, giunzione di telaio agli angoli, mediante sistema ad incastro per evitare inneschi di corrosioni tipici delle saldature e assicurare rigidità. Riscontri in plastica nera per scrocco serratura e rostri. Guarnizioni termospandente EPDM, poste sul telaio perimetralmente e montate sopra e sotto le ante in funzione alla certificazione; Battente complanare al telaio realizzato in doppia lamiera d'acciaio zincato pressopiegata, inscatolata, elettrosaldata a punti; battuta perimetrale su 3 lati, piana sotto. Rinforzi interni in profilo di acciaio zincato a caldo riempito con coibente in lana minerale trattata, ad alta densità e rigidamente unito alla lamiera, protetto nella zona della serratura con due strati di materiale a base di calcio solfato; piastre interne per eventuale montaggio di chiudiporta. Spessore unico di 64 mm; ferramenta di manovra e bloccaggio con caratteristiche e qualità idonee all'uso cui è destinata composta da: 2 cerniere a tre ali (per anta) di cui una portante, dotate di sfere reggispinta e viti per la registrazione verticale dell'anta, marcata secondo EN 1935, classificata per portata fino a 160 kg, durabilità 200.000 cicli, idonea all‘uso su porta tagliafuoco. L'altra, dotata di molla per l'autochiusura dell'anta. Meccanismo di richiusura mediante apposita molla inserita nelle cerniere tarabile ed invisibile all'esterno; Rostro di tenuta posto fra le due cerniere; Installazione di serratura tipo Yale per antincendio adatta alle alte temperature; Installazione di maniglie di tipo antincendio e antinfortunistico colore nero, completa di placca da campionare per approvazione della D.L. | Opere da serramentista | Porte tagliafuoco
Fornitura e posa in opera, di porta tagliafuoco ad anta battente, dim. 90x210 cm, in possesso di omologazione integrale EI 60 come richiesto in progetto, secondo Norma UNI EN 1634-1:2001, debitamente certificata dall'Appaltatore e accettata dalla D. L., realizzate in acciaio, costituita da: Telaio fisso in profilo di acciaio zincato sp mm 15/10 profilato a Z, munito di zanche per muratura, o di tasselli o viti per la posa su falsotelaio di cartongesso, opportunamente ancorato alla struttura muraria in modo di garantire stabilità e tenuta dell'intero serramento, giunzione di telaio agli angoli, mediante sistema ad incastro per evitare inneschi di corrosioni tipici delle saldature e assicurare rigidità. Riscontri in plastica nera per scrocco serratura e rostri. Guarnizioni termospandente EPDM, poste sul telaio perimetralmente e montate sopra e sotto le ante in funzione alla certificazione; Battente complanare al telaio realizzato in doppia lamiera d'acciaio zincato pressopiegata, inscatolata, elettrosaldata a punti; battuta perimetrale su 3 lati, piana sotto. Rinforzi interni in profilo di acciaio zincato a caldo riempito con coibente in lana minerale trattata, ad alta densità e rigidamente unito alla lamiera, protetto nella zona della serratura con due strati di materiale a base di calcio solfato; piastre interne per eventuale montaggio di chiudiporta. Spessore unico di 64 mm; ferramenta di manovra e bloccaggio con caratteristiche e qualità idonee all'uso cui è destinata composta da: 2 cerniere a tre ali (per anta) di cui una portante, dotate di sfere reggispinta e viti per la registrazione verticale dell'anta, marcata secondo EN 1935, classificata per portata fino a 160 kg, durabilità 200.000 cicli, idonea all‘uso su porta tagliafuoco. L'altra, dotata di molla per l'autochiusura dell'anta. | Opere da serramentista | Porte tagliafuoco
Fornitura e posa in opera, di porta tagliafuoco a doppia anta battente, dim. 90+30x210 cm, in possesso di omologazione integrale EI 60 come richiesto in progetto, secondo Norma UNI EN 1634-1:2001, debitamente certificata dall'Appaltatore e accettata dalla D. | Opere da serramentista | Porte tagliafuoco
PEI05 - Porte metalliche da interno EI60 a una anta battente, dim. 120x210 cm - Neulift Fornitura e posa in opera, di porte tagliafuoco isolanti a una anta battente, tipo Novoferm Elite, in possesso di omologazione integrale EI60 come richiesto in progetto. Con potere fonoisolante di 38 dB realizzate in acciaio, dimensione 120x210 cm. | Opere da serramentista | Porte tagliafuoco
SH08 - Soglia antincendio in corrispondenza di porte EI Fornitura e posa, come indicato negli elaborati grafici di progetto e in corrispondenza delle porte EI 60, di soglie antincendio, larghezza 20 cm per lato e lunghezza pari a quella delle porte dove sono installate. Realizzata in lamiera metallica tipo acciaio/alluminio, da definire e campionare per approvazione della D.L., con classificazione al fuoco A1; spessore 4/10, proviste da zigrinature puntuali su tutta la lunghezza della superficie, idonea ad assicurare un coefficiente di antiscivolamento R11. Nel prezzo si intendono compresi e compensati gli oneri per i meccanismi e accessori particolari necessari all'adattamento ai vari tipi di porta, per l'idonea campionatura completa di accessori che l'Appaltatore dovrà presentare prima dell'inizio dei lavori, il rispetto della marcatura CE e la Dichiarazione di Produzione di Prodotto DOP per i prodotti di costruzione prevista dal Regolamento n. 305/2011 (UE) e quanto altro necessario per dare il lavoro finito a regola d'arte. | Opere da serramentista | Porte tagliafuoco
Porta metallica a singolo battente tipo Novoferm Kora Basic, dim. | Opere da serramentista | Porte tagliafuoco
Fornitura e posa in opera, di porta tagliafuoco da esterno ad anta battente, dim. 70x210 cm, in possesso di omologazione integrale EI 60 come richiesto in progetto, secondo Norma UNI EN 1634-1:2001, debitamente certificata dall'Appaltatore e accettata dalla D. L., realizzate in acciaio, con tenuta all'acqua classe 9A/R7, tenuta all'aria classe 4, trasmittanza termica pari a Uw= 1,30 W/m2K; costituita da: Telaio fisso in profilo di acciaio zincato sp mm 15/10 profilato a Z, munito di zanche per muratura, o di tasselli o viti per la posa su falsotelaio di cartongesso, opportunamente ancorato alla struttura muraria in modo di garantire stabilità e tenuta dell'intero serramento, giunzione di telaio agli angoli, mediante sistema ad incastro per evitare inneschi di corrosioni tipici delle saldature e assicurare rigidità. Riscontri in plastica nera per scrocco serratura e rostri. Guarnizioni termospandente EPDM, poste sul telaio perimetralmente e montate sopra e sotto le ante in funzione alla certificazione; Battente complanare al telaio realizzato in doppia lamiera d'acciaio zincato pressopiegata, inscatolata, elettrosaldata a punti; battuta perimetrale su 3 lati, piana sotto. Rinforzi interni in profilo di acciaio zincato a caldo riempito con coibente in lana minerale trattata, ad alta densità e rigidamente unito alla lamiera, protetto nella zona della serratura con due strati di materiale a base di calcio solfato; piastre interne per eventuale montaggio di chiudiporta. Spessore unico di 64 mm; ferramenta di manovra e bloccaggio con caratteristiche e qualità idonee all'uso cui è destinata composta da: 2 cerniere a tre ali (per anta) di cui una portante, dotate di sfere reggispinta e viti per la registrazione verticale dell'anta, marcata secondo EN 1935, classificata per portata fino a 160 kg, durabilità 200.000 cicli, idonea all‘uso su porta tagliafuoco. L'altra, dotata di molla per l'autochiusura dell'anta. Meccanismo di richiusura mediante apposita molla inserita nelle cerniere tarabile ed invisibile all'esterno; Rostro di tenuta posto fra le due cerniere; Installazione di serratura tipo Yale per antincendio adatta alle alte temperature; Installazione di maniglie di tipo antincendio e antinfortunistico colore nero, completa di placca da campionare per approvazione della D.L. posta ad altezza mm 960 come da DPR del 24/07/96; Targhetta di contrassegno con elementi di riferimento, applicata in battuta sull'anta; Finitura mediante verniciatura di serie con polveri epossi-poliestere termoindurite in forno a 180°, superficie a struttura goffrata antigraffi colore RAL da definire a scelta della D.L., da campionare per approvazione. Realizzazione di eventuale riempimento con malta dell'interstizio del telaio in ferro a garanzia delle prestazioni richieste e su indicazione del produttore in ottemperanza alle disposizioni legislative per l'ottenimento della suddetta certificazione EI60 come richiesto. Incluso sistema di chiusura automatica. Nel prezzo si intendono compresi e compensati gli oneri per i meccanismi e accessori particolari necessari all'adattamento ai vari tipi di porta, per l'idonea campionatura completa di accessori che l'Appaltatore dovrà presentare prima dell'inizio dei lavori, gli oneri per la certificazione di porte metalliche EI60 come richiesto in progetto, così come il rispetto della marcatura CE e la Dichiarazione di Produzione di Prodotto DOP per i prodotti di costruzione prevista dal Regolamento n. 305/2011 (UE) e quanto altro necessario per dare il lavoro finito a regola d'arte. | Opere da serramentista | Porte tagliafuoco
Porta tagliafuoco interna metallica, a singola anta a battente, tipo Novoferm, mod. Elite Premio, EI60-Sa, dim. 90x210 cm Fornitura e posa in opera, di porta tagliafuoco isolante da interno a singola anta a battente, predisposta alla tenuta fumi freddi, tipo Novoferm Elite Premio, dim. 90x210 cm, in possesso di omologazione integrale EISA 60 come richiesto in progetto, fornite con la documentazione richiesta dalle vigenti disposizioni di legge, debitamente certificata dall'Appaltatore e accettata dalla D.L. | Opere da serramentista | Porte tagliafuoco
Porta tagliafuoco interna metallica, a singola anta a battente, tipo Novoferm, mod. Elite Premio, EI60-Sa, dim. 70x240 cm Fornitura e posa in opera, di porta tagliafuoco isolante da interno a singola anta a battente, predisposta alla tenuta fumi freddi, tipo Novoferm Elite Premio, dim. 70x210 cm, in possesso di omologazione integrale EISA 60 come richiesto in progetto, fornite con la documentazione richiesta dalle vigenti disposizioni di legge, debitamente certificata dall'Appaltatore e accettata dalla D.L. | Opere da serramentista | Porte tagliafuoco
MD19 - Porta tagliafuoco interna metallica, a doppia anta a battente, tipo Novoferm, mod. Elite Premio, EI120-Sa, U.S. con pushbar, dim. | Opere da serramentista | Porte tagliafuoco
PEI05 - Porte metalliche da interno EI60 a una anta battente, dim. 120x210 cm - Kone Fornitura e posa in opera, di porte tagliafuoco isolanti a una anta battente, tipo Novoferm Elite, in possesso di omologazione integrale EI60 come richiesto in progetto. Con potere fonoisolante di 38 dB realizzate in acciaio, dimensione 120x210 cm. | Opere da serramentista | Porte tagliafuoco
Soglia antincendio in corrispondenza di porte EI Fornitura e posa, come indicato negli elaborati grafici di progetto e in corrispondenza delle porte EI 60, di soglie antincendio, larghezza 20 cm per lato e lunghezza pari a quella delle porte dove sono installate. | Opere da serramentista | Porte tagliafuoco
Fornitura e posa in opera, di porta tagliafuoco ad anta battente, dim. 90x210 cm, in possesso di omologazione integrale EI 60 come richiesto in progetto, secondo Norma UNI EN 1634-1:2001, debitamente certificata dall'Appaltatore e accettata dalla D. | Opere da serramentista | Porte tagliafuoco
Fornitura e posa in opera, di porta tagliafuoco ad anta battente, dim. 90x210 cm, in possesso di omologazione integrale EI 30 come richiesto in progetto, secondo Norma UNI EN 1634-1:2001, debitamente certificata dall'Appaltatore e accettata dalla D. L., realizzate in acciaio, costituita da: Telaio fisso in profilo di acciaio zincato sp mm 15/10 profilato a Z, munito di zanche per muratura, o di tasselli o viti per la posa su falsotelaio di cartongesso, opportunamente ancorato alla struttura muraria in modo di garantire stabilità e tenuta dell'intero serramento, giunzione di telaio agli angoli, mediante sistema ad incastro per evitare inneschi di corrosioni tipici delle saldature e assicurare rigidità. Riscontri in plastica nera per scrocco serratura e rostri. | Opere da serramentista | Porte tagliafuoco
PO05 - Fornitura e posa in opera, di porta tagliafuoco ad anta battente, dim. 90x210 cm, in possesso di omologazione integrale EI 30 come richiesto in progetto, secondo Norma UNI EN 1634-1:2001, debitamente certificata dall'Appaltatore e accettata dalla D. L., realizzate in acciaio, costituita da: Telaio fisso in profilo di acciaio zincato sp mm 15/10 profilato a Z, munito di zanche per muratura, o di tasselli o viti per la posa su falsotelaio di cartongesso, opportunamente ancorato alla struttura muraria in modo di garantire stabilità e tenuta dell'intero serramento, giunzione di telaio agli angoli, mediante sistema ad incastro per evitare inneschi di corrosioni tipici delle saldature e assicurare rigidità. Riscontri in plastica nera per scrocco serratura e rostri. Guarnizioni termospandente EPDM, poste sul telaio perimetralmente e montate sopra e sotto le ante in funzione alla certificazione; Battente complanare al telaio realizzato in doppia lamiera d'acciaio zincato pressopiegata, inscatolata, elettrosaldata a punti; battuta perimetrale su 3 lati, piana sotto. Rinforzi interni in profilo di acciaio zincato a caldo riempito con coibente in lana minerale trattata, ad alta densità e rigidamente unito alla lamiera, protetto nella zona della serratura con due strati di materiale a base di calcio solfato; piastre interne per eventuale montaggio di chiudiporta. Spessore unico di 64 mm; ferramenta di manovra e bloccaggio con caratteristiche e qualità idonee all'uso cui è destinata composta da: 2 cerniere a tre ali (per anta) di cui una portante, dotate di sfere reggispinta e viti per la registrazione verticale dell'anta, marcata secondo EN 1935, classificata per portata fino a 160 kg, durabilità 200.000 cicli, idonea all‘uso su porta tagliafuoco. | Opere da serramentista | Porte tagliafuoco
Porta tagliafuoco interna a battente, dim. 90x210cm, EI 60 Fornitura e posa in opera di porta metallica tagliafuoco, EI 60, da interno a singolo battente, tipo Novoferm Elite, dim. | Opere da serramentista | Porte tagliafuoco
MD29- Fornitura e posa in opera, di porta tagliafuoco ad anta battente, dim. 90x210 cm, in possesso di omologazione integrale EI 60 come richiesto in progetto, secondo Norma UNI EN 1634-1:2001, debitamente certificata dall'Appaltatore e accettata dalla D. L., realizzate in acciaio, costituita da: Telaio fisso in profilo di acciaio zincato sp mm 15/10 profilato a Z, munito di zanche per muratura, o di tasselli o viti per la posa su falsotelaio di cartongesso, opportunamente ancorato alla struttura muraria in modo di garantire stabilità e tenuta dell'intero serramento, giunzione di telaio agli angoli, mediante sistema ad incastro per evitare inneschi di corrosioni tipici delle saldature e assicurare rigidità. Riscontri in plastica nera per scrocco serratura e rostri. | Opere da serramentista | Porte tagliafuoco
Porta tagliafuoco interna metallica, a doppia anta a battente, tipo Novoferm, mod. Elite Premio, EI60-Sa, U.S. con pushbar, dim. 120(90+30)x240 cm Fornitura e posa in opera, di porta tagliafuoco isolante da interno a doppia anta a battente, predisposta alla tenuta fumi freddi, tipo Novoferm Elite Premio, dim. 120(90+30)x240 cm, in possesso di omologazione integrale EISA 60 come richiesto in progetto, fornite con la documentazione richiesta dalle vigenti disposizioni di legge, debitamente certificata dall'Appaltatore e accettata dalla D.L. realizzate in acciaio, costituite da: Telaio fisso in profilo di acciaio zincato sp mm 15/10 profilato a Z, munito di zanche per muratura, o di tasselli e viti per la posa su falsotelaio di cartongesso, opportunamente ancorato alla struttura muraria, giunzione del telaio agli angoli mediante sistema ad incastro; Riscontri in plastica nera per scrocco serratura e rostri, vano per inserimento guarnizione fumi freddi. Guarnizione termospandente EPDM, posta sul telaio perimetralmente e montate sopra e sotto le ante in funzione alla certificazione; Battente complanare al telaio realizzato in doppia lamiera d'acciaio zincato pressopiegata, scatolata, elettrosaldata a punti; battuta perimetrale su 3 lati, piana sotto. Rinforzi interni in profilo di acciaio zincato a caldo riempito con coibente in lana minerale trattata, ad alta densità; piastre interne per eventuale montaggio di chiudiporta e maniglioni; Spessore unico di 64 mm; Meccanismo di richiusura mediante apposita molla inserita nelle cerniere tarabile ed invisibile all'esterno; Rostro di tenuta posto fra le due cerniere; Controserratura tipo “Flush-bolt” per l’autobloccaggio dell’anta passiva e comando a leva per lo sbloccaggio per porte a due ante battenti. La porta sarà dotata con i seguenti accessori: - Kit SA+ per porte a tenuta fumi freddi dotata di guarnizioni integrate e ghigliottina acustica sotto porta; - Serratura per antincendio adatta alle alte temperature tipo Yale; - Installazione di gruppo maniglie di tipo antincendio e antinfortunistico in acciaio verniciato nero, completa di placca da campionare per approvazione della D.L. posta ad altezza mm 960 come da DPR del 24/07/96; - Predisposizione per l’installazione di serratura elettrica tipo Iseo per collegamento a Badge (Badge e collegamenti elettrici esclusi); - Installazione sulle vie di fuga, di dispositivo antipanico push-bar a leva, tipo Novoferm Novoguard con corpi laterali neri e barra in alluminio, o similare posto ad altezza mm 960 come da DPR del 24/07/96; - Installazione di chiudiporta aereo tipo Dorma TS92 con braccio a slitta di colore argento o nero, da definire a scelta della D.L., da campionare per approvazione. Finitura mediante verniciatura di serie con polveri epossi-poliestere termoindurite in forno a 180°, superficie a struttura goffrata antigraffi colore RAL da definire a scelta della D.L., da campionare per approvazione. Nel prezzo si intendono compresi e compensati gli oneri per il rilievo i meccanismi e accessori particolari necessari all'adattamento ai vari tipi di porta, per l'idonea campionatura completa di accessori che l'Appaltatore dovrà presentare prima dell'inizio dei lavori, per la certificazione di porte metalliche a due battenti EI-SA 60, come richiesto in progetto, il rispetto della marcatura CE e la Dichiarazione di Produzione di Prodotto DOP per i prodotti di costruzione prevista dal Regolamento n. 305/2011 (UE) e quanto altro necessario per dare il lavoro finito a regola d'arte. | Opere da serramentista | Porte tagliafuoco
Porta tagliafuoco interna metallica, a singola anta a battente, tipo Novoferm, mod. Elite Premio, EI60-Sa, dim. 120x210 cm Fornitura e posa in opera, di porta tagliafuoco isolante da interno a singola anta a battente, predisposta alla tenuta fumi freddi, tipo Novoferm Elite Premio, dim. 120x210 cm, in possesso di omologazione integrale EISA 60 come richiesto in progetto, fornite con la documentazione richiesta dalle vigenti disposizioni di legge, debitamente certificata dall'Appaltatore e accettata dalla D.L. realizzate in acciaio, costituite da: Telaio fisso in profilo di acciaio zincato sp mm 15/10 profilato a Z, munito di zanche per muratura, o di tasselli e viti per la posa su falsotelaio di cartongesso, opportunamente ancorato alla struttura muraria, giunzione del telaio agli angoli mediante sistema ad incastro; Riscontri in plastica nera per scrocco serratura e rostri, vano per inserimento guarnizione fumi freddi. Guarnizione termospandente EPDM, posta sul telaio perimetralmente e montate sopra e sotto le ante in funzione alla certificazione; Battente complanare al telaio realizzato in doppia lamiera d'acciaio zincato pressopiegata, scatolata, elettrosaldata a punti; battuta perimetrale su 3 lati, piana sotto. Rinforzi interni in profilo di acciaio zincato a caldo riempito con coibente in lana minerale trattata, ad alta densità; piastre interne per eventuale montaggio di chiudiporta e maniglioni; Spessore unico di 64 mm; Meccanismo di richiusura mediante apposita molla inserita nelle cerniere tarabile ed invisibile all'esterno; Rostro di tenuta posto fra le due cerniere; Controserratura tipo “Flush-bolt” per l’autobloccaggio dell’anta passiva e comando a leva per lo sbloccaggio per porte a due ante battenti. | Opere da serramentista | Porte tagliafuoco
Fornitura e posa in opera, di porta tagliafuoco da esterno a doppia anta battente, dim. | Opere da serramentista | Porte tagliafuoco
MD44 - Fornitura e posa in opera, di porta tagliafuoco da esterno ad anta battente, dim. 70x210 cm, in possesso di omologazione integrale EI 60 come richiesto in progetto, secondo Norma UNI EN 1634-1:2001, debitamente certificata dall'Appaltatore e accettata dalla D. L., realizzate in acciaio, con tenuta all'acqua classe 9A/R7, tenuta all'aria classe 4, trasmittanza termica pari a Uw= 1,30 W/m2K; costituita da: Telaio fisso in profilo di acciaio zincato sp mm 15/10 profilato a Z, munito di zanche per muratura, o di tasselli o viti per la posa su falsotelaio di cartongesso, opportunamente ancorato alla struttura muraria in modo di garantire stabilità e tenuta dell'intero serramento, giunzione di telaio agli angoli, mediante sistema ad incastro per evitare inneschi di corrosioni tipici delle saldature e assicurare rigidità. Riscontri in plastica nera per scrocco serratura e rostri. Guarnizioni termospandente EPDM, poste sul telaio perimetralmente e montate sopra e sotto le ante in funzione alla certificazione; Battente complanare al telaio realizzato in doppia lamiera d'acciaio zincato pressopiegata, inscatolata, elettrosaldata a punti; battuta perimetrale su 3 lati, piana sotto. Rinforzi interni in profilo di acciaio zincato a caldo riempito con coibente in lana minerale trattata, ad alta densità e rigidamente unito alla lamiera, protetto nella zona della serratura con due strati di materiale a base di calcio solfato; piastre interne per eventuale montaggio di chiudiporta. Spessore unico di 64 mm; ferramenta di manovra e bloccaggio con caratteristiche e qualità idonee all'uso cui è destinata composta da: 2 cerniere a tre ali (per anta) di cui una portante, dotate di sfere reggispinta e viti per la registrazione verticale dell'anta, marcata secondo EN 1935, classificata per portata fino a 160 kg, durabilità 200.000 cicli, idonea all‘uso su porta tagliafuoco. L'altra, dotata di molla per l'autochiusura dell'anta. Meccanismo di richiusura mediante apposita molla inserita nelle cerniere tarabile ed invisibile all'esterno; Rostro di tenuta posto fra le due cerniere; Installazione di serratura tipo Yale per antincendio adatta alle alte temperature; Installazione di maniglie di tipo antincendio e antinfortunistico colore nero, completa di placca da campionare per approvazione della D.L. posta ad altezza mm 960 come da DPR del 24/07/96; Targhetta di contrassegno con elementi di riferimento, applicata in battuta sull'anta; Finitura mediante verniciatura di serie con polveri epossi-poliestere termoindurite in forno a 180°, superficie a struttura goffrata antigraffi colore RAL da definire a scelta della D.L., da campionare per approvazione. Realizzazione di eventuale riempimento con malta dell'interstizio del telaio in ferro a garanzia delle prestazioni richieste e su indicazione del produttore in ottemperanza alle disposizioni legislative per l'ottenimento della suddetta certificazione EI60 come richiesto. Incluso sistema di chiusura automatica. Nel prezzo si intendono compresi e compensati gli oneri per i meccanismi e accessori particolari necessari all'adattamento ai vari tipi di porta, per l'idonea campionatura completa di accessori che l'Appaltatore dovrà presentare prima dell'inizio dei lavori, gli oneri per la certificazione di porte metalliche EI60 come richiesto in progetto, così come il rispetto della marcatura CE e la Dichiarazione di Produzione di Prodotto DOP per i prodotti di costruzione prevista dal Regolamento n. 305/2011 (UE) e quanto altro necessario per dare il lavoro finito a regola d'arte. | Opere da serramentista | Porte tagliafuoco
Porta tagliafuoco interna metallica, a doppia anta a battente, tipo Novoferm, mod. Elite Premio, EI120-Sa, U.S. con pushbar, dim. 120(90+30)x210 cm Fornitura e posa in opera, di porta tagliafuoco isolante da interno a doppia anta a battente, predisposta alla tenuta fumi freddi, tipo Novoferm Elite Premio, dim. 120(90+30)x210 cm, in possesso di omologazione integrale EISA 120 come richiesto in progetto, fornite con la documentazione richiesta dalle vigenti disposizioni di legge, debitamente certificata dall'Appaltatore e accettata dalla D.L. realizzate in acciaio, costituite da: Telaio fisso in profilo di acciaio zincato sp mm 15/10 profilato a Z, munito di zanche per muratura, o di tasselli e viti per la posa su falsotelaio di cartongesso, opportunamente ancorato alla struttura muraria, giunzione del telaio agli angoli mediante sistema ad incastro; Riscontri in plastica nera per scrocco serratura e rostri, vano per inserimento guarnizione fumi freddi. Guarnizione termospandente EPDM, posta sul telaio perimetralmente e montate sopra e sotto le ante in funzione alla certificazione; Battente complanare al telaio realizzato in doppia lamiera d'acciaio zincato pressopiegata, scatolata, elettrosaldata a punti; battuta perimetrale su 3 lati, piana sotto. | Opere da serramentista | Porte tagliafuoco
Soglia antincendio in corrispondenza di porte EI Fornitura e posa, come indicato negli elaborati grafici di progetto e in corrispondenza delle porte EI 60, di soglie antincendio, larghezza 20 cm per lato e lunghezza pari a quella delle porte dove sono installate. Realizzata in lamiera metallica tipo acciaio/alluminio, da definire e campionare per approvazione della D.L., con classificazione al fuoco A1; spessore 4/10, proviste da zigrinature puntuali su tutta la lunghezza della superficie, idonea ad assicurare un coefficiente di antiscivolamento R11. | Opere da serramentista | Porte tagliafuoco
Porta metallica EI 120 a singola anta battente US, tipo Novoferm Elite, dim. 120x210 cm Fornitura e posa in opera di porta metallica tagliafuoco da interno a singola anta battente US, tipo Novoferm Elite, dim. | Opere da serramentista | Porte tagliafuoco
Soglia antincendio in corrispondenza di porte EI Fornitura e posa, come indicato negli elaborati grafici di progetto e in corrispondenza delle porte EI 60, di soglie antincendio, larghezza 20 cm per lato e lunghezza pari a quella delle porte dove sono installate. Realizzata in lamiera metallica tipo acciaio/alluminio, da definire e campionare per approvazione della D.L., con classificazione al fuoco A1; spessore 4/10, proviste da zigrinature puntuali su tutta la lunghezza della superficie, idonea ad assicurare un coefficiente di antiscivolamento R11. Nel prezzo si intendono compresi e compensati gli oneri per i meccanismi e accessori particolari necessari all'adattamento ai vari tipi di porta, per l'idonea campionatura completa di accessori che l'Appaltatore dovrà presentare prima dell'inizio dei lavori, il rispetto della marcatura CE e la Dichiarazione di Produzione di Prodotto DOP per i prodotti di costruzione prevista dal Regolamento n. 305/2011 (UE) e quanto altro necessario per dare il lavoro finito a regola d'arte. | Opere da serramentista | Porte tagliafuoco
MDC01 - Porta tagliafuoco a battente dim.60xh.210cm Fornitura e posa in opera di porta metallica tagliafuoco, EI 60, da interno a singolo battente, tipo Novoferm Elite, dim. 60x210 cm, colore grigio antracite RAL da definire e campionare per approvazione della D.L., realizzate in acciaio, costituita da: - Telaio fisso in profilo d’acciaio zincato; - Riscontri in plastica nera per scrocco serratura e rostri, vano per inserimento guarnizioni fumi freddi; - Guarnizione termoespandente EPDM; - Battente complanare al telaio in doppia lamiera d’acciaio, sp. 8/10mm, zincata, pressopiegata, inscatolata, elettrosaldata a punti, battuta perimetrale su 3 lati, piana sotto; - Battuta inferiore del telaio adattabile al pavimento finito, oppure smontabile, per esecuzione senza battuta; - Ferramenta di manovra e bloccaggio con caratteristiche e qualità idonee all’uso a cui è destinata composta da: n. 2 cerniere a baionetta per anta; meccanismo di richiusura mediante apposita molla inserita nelle cerniere tarabile e invisibile all’esterno; rostro di tenuta posto fra le due cerniere; - Serratura tipo Yale completa di cilindro con tre chiavi; maniglia in PVC nero con anima in acciaio; Specifiche tecniche come da Capitolato d'Appalto. Nel prezzo si intendono compresi e compensati gli oneri per i meccanismi e accessori particolari necessari all’adattamento ai vari tipi di porta, per l’idonea campionatura completa di accessori che l’Appaltatore dovrà presentare prima dell’inizio dei lavori, così come il rispetto della marcatura CE e la Dichiarazione di Produzione di Prodotto DOP per i prodotti di costruzione prevista dal Regolamento n. 305/2011 (UE) e quanto altro necessario per dare il lavoro finito a regola d’arte. | Opere da serramentista | Porte tagliafuoco
Fornitura e posa in opera, di porta tagliafuoco ad anta battente, dim. 90x195 cm, in possesso di omologazione integrale EI 60 come richiesto in progetto, secondo Norma UNI EN 1634-1:2001, debitamente certificata dall'Appaltatore e accettata dalla D. L., realizzate in acciaio, costituita da: Telaio fisso in profilo di acciaio zincato sp mm 15/10 profilato a Z, munito di zanche per muratura, o di tasselli o viti per la posa su falsotelaio di cartongesso, opportunamente ancorato alla struttura muraria in modo di garantire stabilità e tenuta dell'intero serramento, giunzione di telaio agli angoli, mediante sistema ad incastro per evitare inneschi di corrosioni tipici delle saldature e assicurare rigidità. Riscontri in plastica nera per scrocco serratura e rostri. Guarnizioni termospandente EPDM, poste sul telaio perimetralmente e montate sopra e sotto le ante in funzione alla certificazione; Battente complanare al telaio realizzato in doppia lamiera d'acciaio zincato pressopiegata, inscatolata, elettrosaldata a punti; battuta perimetrale su 3 lati, piana sotto. Rinforzi interni in profilo di acciaio zincato a caldo riempito con coibente in lana minerale trattata, ad alta densità e rigidamente unito alla lamiera, protetto nella zona della serratura con due strati di materiale a base di calcio solfato; piastre interne per eventuale montaggio di chiudiporta. Spessore unico di 64 mm; ferramenta di manovra e bloccaggio con caratteristiche e qualità idonee all'uso cui è destinata composta da: 2 cerniere a tre ali (per anta) di cui una portante, dotate di sfere reggispinta e viti per la registrazione verticale dell'anta, marcata secondo EN 1935, classificata per portata fino a 160 kg, durabilità 200.000 cicli, idonea all‘uso su porta tagliafuoco. L'altra, dotata di molla per l'autochiusura dell'anta. | Opere da serramentista | Porte tagliafuoco
SH08 - Soglia antincendio in corrispondenza di porte EI Fornitura e posa, come indicato negli elaborati grafici di progetto e in corrispondenza delle porte EI 60, di soglie antincendio, larghezza 20 cm per lato e lunghezza pari a quella delle porte dove sono installate. Realizzata in lamiera metallica tipo acciaio/alluminio, da definire e campionare per approvazione della D.L., con classificazione al fuoco A1; spessore 4/10, proviste da zigrinature puntuali su tutta la lunghezza della superficie, idonea ad assicurare un coefficiente di antiscivolamento R11. Nel prezzo si intendono compresi e compensati gli oneri per i meccanismi e accessori particolari necessari all'adattamento ai vari tipi di porta, per l'idonea campionatura completa di accessori che l'Appaltatore dovrà presentare prima dell'inizio dei lavori, il rispetto della marcatura CE e la Dichiarazione di Produzione di Prodotto DOP per i prodotti di costruzione prevista dal Regolamento n. | Opere da serramentista | Porte tagliafuoco
PEI04 - Porte metalliche da interno EI30 a una anta battente, dim. 90x210 cm - Neulift Fornitura e posa in opera, di porte tagliafuoco isolanti a una anta battente, tipo Novoferm Elite, in possesso di omologazione integrale EI30 come richiesto in progetto. Con potere fonoisolante di 38 dB realizzate in acciaio, dimensione 90x210 cm. Inclusi maniglia EI30 conforme alla UNI EN 1125, fermaporta a pavimento e pompa di ritorno. Finitura mediante verniciatura di serie con polveri epossi-poliestere termoindurite in forno a 180°, superficie a struttura goffrata antigraffi colore Bianco RAL 9010 da definire a scelta della D.L., da campionare per approvazione. Realizzazione di eventuale riempimento con malta dell'interstizio del telaio in ferro a garanzia delle prestazioni richieste e su indicazione del produttore in ottemperanza alle disposizioni legislative per l'ottenimento della suddetta certificazione EI30 come richiesto. | Opere da serramentista | Porte tagliafuoco
PEI05 - Porte metalliche da interno EI60 a una anta battente, dim. 120x210 cm - Kone Fornitura e posa in opera, di porte tagliafuoco isolanti a una anta battente, tipo Novoferm Elite, in possesso di omologazione integrale EI60 come richiesto in progetto. Con potere fonoisolante di 38 dB realizzate in acciaio, dimensione 120x210 cm. Inclusi maniglione antipanico EI30 e maniglia conforme alla UNI EN 1125, fermaporta a pavimento e pompa di ritorno. Finitura mediante verniciatura di serie con polveri epossi-poliestere termoindurite in forno a 180°, superficie a struttura goffrata antigraffi colore Bianco RAL 9010 da definire a scelta della D.L., da campionare per approvazione. Realizzazione di eventuale riempimento con malta dell'interstizio del telaio in ferro a garanzia delle prestazioni richieste e su indicazione del produttore in ottemperanza alle disposizioni legislative per l'ottenimento della suddetta certificazione EI60 come richiesto. | Opere da serramentista | Porte tagliafuoco
SH08 - Soglia antincendio in corrispondenza di porte EI Fornitura e posa, come indicato negli elaborati grafici di progetto e in corrispondenza delle porte EI 60, di soglie antincendio, larghezza 20 cm per lato e lunghezza pari a quella delle porte dove sono installate. Realizzata in lamiera metallica tipo acciaio/alluminio, da definire e campionare per approvazione della D.L., con classificazione al fuoco A1; spessore 4/10, proviste da zigrinature puntuali su tutta la lunghezza della superficie, idonea ad assicurare un coefficiente di antiscivolamento R11. Nel prezzo si intendono compresi e compensati gli oneri per i meccanismi e accessori particolari necessari all'adattamento ai vari tipi di porta, per l'idonea campionatura completa di accessori che l'Appaltatore dovrà presentare prima dell'inizio dei lavori, il rispetto della marcatura CE e la Dichiarazione di Produzione di Prodotto DOP per i prodotti di costruzione prevista dal Regolamento n. 305/2011 (UE) e quanto altro necessario per dare il lavoro finito a regola d'arte. | Opere da serramentista | Porte tagliafuoco
Soglia antincendio in corrispondenza di porte EI Fornitura e posa, come indicato negli elaborati grafici di progetto e in corrispondenza delle porte EI 60, di soglie antincendio, larghezza 20 cm per lato e lunghezza pari a quella delle porte dove sono installate. Realizzata in lamiera metallica tipo acciaio/alluminio, da definire e campionare per approvazione della D.L., con classificazione al fuoco A1; spessore 4/10, proviste da zigrinature puntuali su tutta la lunghezza della superficie, idonea ad assicurare un coefficiente di antiscivolamento R11. Nel prezzo si intendono compresi e compensati gli oneri per i meccanismi e accessori particolari necessari all'adattamento ai vari tipi di porta, per l'idonea campionatura completa di accessori che l'Appaltatore dovrà presentare prima dell'inizio dei lavori, il rispetto della marcatura CE e la Dichiarazione di Produzione di Prodotto DOP per i prodotti di costruzione prevista dal Regolamento n. 305/2011 (UE) e quanto altro necessario per dare il lavoro finito a regola d'arte. | Opere da serramentista | Porte tagliafuoco
MDC01 - Porta tagliafuoco a battente dim.60xh.210cm Fornitura e posa in opera di porta metallica tagliafuoco, EI 60, da interno a singolo battente, tipo Novoferm Elite, dim. 60x210 cm, colore grigio antracite RAL da definire e campionare per approvazione della D.L., realizzate in acciaio, costituita da: - Telaio fisso in profilo d’acciaio zincato; - Riscontri in plastica nera per scrocco serratura e rostri, vano per inserimento guarnizioni fumi freddi; - Guarnizione termoespandente EPDM; - Battente complanare al telaio in doppia lamiera d’acciaio, sp. 8/10mm, zincata, pressopiegata, inscatolata, elettrosaldata a punti, battuta perimetrale su 3 lati, piana sotto; - Battuta inferiore del telaio adattabile al pavimento finito, oppure smontabile, per esecuzione senza battuta; - Ferramenta di manovra e bloccaggio con caratteristiche e qualità idonee all’uso a cui è destinata composta da: n. 2 cerniere a baionetta per anta; meccanismo di richiusura mediante apposita molla inserita nelle cerniere tarabile e invisibile all’esterno; rostro di tenuta posto fra le due cerniere; - Serratura tipo Yale completa di cilindro con tre chiavi; maniglia in PVC nero con anima in acciaio; Specifiche tecniche come da Capitolato d'Appalto. Nel prezzo si intendono compresi e compensati gli oneri per i meccanismi e accessori particolari necessari all’adattamento ai vari tipi di porta, per l’idonea campionatura completa di accessori che l’Appaltatore dovrà presentare prima dell’inizio dei lavori, così come il rispetto della marcatura CE e la Dichiarazione di Produzione di Prodotto DOP per i prodotti di costruzione prevista dal Regolamento n. 305/2011 (UE) e quanto altro necessario per dare il lavoro finito a regola d’arte. | Opere da serramentista | Porte tagliafuoco
MDC01 - Porta tagliafuoco a battente dim.60xh.210cm Fornitura e posa in opera di porta metallica tagliafuoco, EI 60, da interno a singolo battente, tipo Novoferm Elite, dim. | Opere da serramentista | Porte tagliafuoco
MD05 - Porta tagliafuoco esterna metallica, a doppia anta a battente, tipo Novoferm, mod. Elite Premio, EI60-Sa, U.S. con pushbar, dim. 120(90+30)x240 cm Fornitura e posa in opera, di porta tagliafuoco isolante da esterno a doppia anta a battente, predisposta alla tenuta fumi freddi, tipo Novoferm Elite Premio, dim. 120(90+30)x240 cm, in possesso di omologazione integrale EISA 60 come richiesto in progetto, fornite con la documentazione richiesta dalle vigenti disposizioni di legge, debitamente certificata dall'Appaltatore e accettata dalla D.L. realizzate in acciaio, costituite da: Telaio fisso in profilo di acciaio zincato sp mm 15/10 profilato a Z, munito di zanche per muratura, o di tasselli e viti per la posa su falsotelaio di cartongesso, opportunamente ancorato alla struttura muraria, giunzione del telaio agli angoli mediante sistema ad incastro; Riscontri in plastica nera per scrocco serratura e rostri, vano per inserimento guarnizione fumi freddi. Guarnizione termospandente EPDM, posta sul telaio perimetralmente e montate sopra e sotto le ante in funzione alla certificazione; Battente complanare al telaio realizzato in doppia lamiera d'acciaio zincato pressopiegata, scatolata, elettrosaldata a punti; battuta perimetrale su 3 lati, piana sotto. Rinforzi interni in profilo di acciaio zincato a caldo riempito con coibente in lana minerale trattata, ad alta densità; piastre interne per eventuale montaggio di chiudiporta e maniglioni; Spessore unico di 64 mm; Meccanismo di richiusura mediante apposita molla inserita nelle cerniere tarabile ed invisibile all'esterno; Rostro di tenuta posto fra le due cerniere; Controserratura tipo “Flush-bolt” per l’autobloccaggio dell’anta passiva e comando a leva per lo sbloccaggio per porte a due ante battenti. La porta sarà dotata con i seguenti accessori: - Kit SA+ per porte a tenuta fumi freddi dotata di guarnizioni integrate e ghigliottina acustica sotto porta; - Serratura per antincendio adatta alle alte temperature tipo Yale; - Installazione di gruppo maniglie di tipo antincendio e antinfortunistico in acciaio verniciato nero, completa di placca da campionare per approvazione della D.L. posta ad altezza mm 960 come da DPR del 24/07/96; - Predisposizione per l’installazione di serratura elettrica tipo Iseo per collegamento a Badge (Badge e collegamenti elettrici esclusi); - Installazione sulle vie di fuga, di dispositivo antipanico push-bar a leva, tipo Novoferm Novoguard con corpi laterali neri e barra in alluminio, o similare posto ad altezza mm 960 come da DPR del 24/07/96; - Installazione di chiudiporta aereo tipo Dorma TS92 con braccio a slitta di colore argento o nero, da definire a scelta della D.L., da campionare per approvazione. Le porta EI dovrà inoltre essere Certificate CE per uso esterno ossia per: Resistenza al carico del vento e tenuta all’acqua; Isolamento termico; Permeabilità all’aria. Finitura mediante verniciatura di serie con polveri epossi-poliestere termoindurite in forno a 180°, superficie a struttura goffrata antigraffi colore RAL da definire a scelta della D.L., da campionare per approvazione. Nel prezzo si intendono compresi e compensati gli oneri per il rilievo i meccanismi e accessori particolari necessari all'adattamento ai vari tipi di porta, per l'idonea campionatura completa di accessori che l'Appaltatore dovrà presentare prima dell'inizio dei lavori, per la certificazione di porte metalliche a due battenti EI-SA 60, come richiesto in progetto, il rispetto della marcatura CE e la Dichiarazione di Produzione di Prodotto DOP per i prodotti di costruzione prevista dal Regolamento n. 305/2011 (UE) e quanto altro necessario per dare il lavoro finito a regola d'arte. | Opere da serramentista | Porte tagliafuoco
Porta tagliafuoco interna metallica, a doppia anta a battente, tipo Novoferm Elite Premio, EI60-Sa, U.S. | Opere da serramentista | Porte tagliafuoco
MD18 - Porta tagliafuoco interna metallica, a singola anta a battente, tipo Novoferm, mod. Elite Premio, EI60-Sa, dim. | Opere da serramentista | Porte tagliafuoco
Porta tagliafuoco a battente dim.60xh.210cm Fornitura e posa in opera di porta metallica tagliafuoco, EI 60, da interno a singolo battente, tipo Novoferm Elite, dim. 60x210 cm, colore grigio antracite RAL da definire e campionare per approvazione della D.L., realizzate in acciaio, costituita da: - Telaio fisso in profilo d’acciaio zincato; - Riscontri in plastica nera per scrocco serratura e rostri, vano per inserimento guarnizioni fumi freddi; - Guarnizione termoespandente EPDM; - Battente complanare al telaio in doppia lamiera d’acciaio, sp. 8/10mm, zincata, pressopiegata, inscatolata, elettrosaldata a punti, battuta perimetrale su 3 lati, piana sotto; - Battuta inferiore del telaio adattabile al pavimento finito, oppure smontabile, per esecuzione senza battuta; - Ferramenta di manovra e bloccaggio con caratteristiche e qualità idonee all’uso a cui è destinata composta da: n. | Opere da serramentista | Porte tagliafuoco
Porta metallica EI 120 a singola anta battente US, tipo Novoferm Elite, dim. 120x210 cm Fornitura e posa in opera di porta metallica tagliafuoco da interno a singola anta battente US, tipo Novoferm Elite, dim. 120x210, colore bianco RAL 9010, da campionare per approvazione della D.L., in possesso di omologazione integrale EI 120 come richiesto in progetto, secondo Norma UNI EN 1634-1:2018, marcate CE secondo EN 14351-1:2016, debitamente certificata dall'Appaltatore e accettata dalla D. L., realizzate in acciaio, costituita da: - Telaio fisso in profilo d’acciaio zincato - Riscontri in plastica nera per scrocco serratura e rostri, vano per inserimento guarnizioni fumi freddi. - Guarnizione termoespandente EPDM - Battente complanare al telaio in doppia lamiera d’acciaio, sp. 8/10mm, zincata, pressopiegata, inscatolata, elettrosaldata a punti, battuta perimetrale su 3 lati, piana sotto. | Opere da serramentista | Porte tagliafuoco
MD34 - Fornitura e posa in opera, di porta tagliafuoco da esterno a due ante battenti, dim. 125+125x250 cm, in possesso di omologazione integrale EI 60 come richiesto in progetto, secondo Norma UNI EN 1634-1:2001, debitamente certificata dall'Appaltatore e accettata dalla D. | Opere da serramentista | Porte tagliafuoco
Fornitura e posa in opera, di porta tagliafuoco a doppia anta battente, dim. 90+30x210 cm, in possesso di omologazione integrale EI 60 come richiesto in progetto, secondo Norma UNI EN 1634-1:2001, debitamente certificata dall'Appaltatore e accettata dalla D. L., realizzate in acciaio, costituita da: Telaio fisso in profilo di acciaio zincato sp mm 15/10 profilato a Z, munito di zanche per muratura, o di tasselli o viti per la posa su falsotelaio di cartongesso, opportunamente ancorato alla struttura muraria in modo di garantire stabilità e tenuta dell'intero serramento, giunzione di telaio agli angoli, mediante sistema ad incastro per evitare inneschi di corrosioni tipici delle saldature e assicurare rigidità. Riscontri in plastica nera per scrocco serratura e rostri. Guarnizioni termospandente EPDM, poste sul telaio perimetralmente e montate sopra e sotto le ante in funzione alla certificazione; Battente complanare al telaio realizzato in doppia lamiera d'acciaio zincato pressopiegata, inscatolata, elettrosaldata a punti; battuta perimetrale su 3 lati, piana sotto. Rinforzi interni in profilo di acciaio zincato a caldo riempito con coibente in lana minerale trattata, ad alta densità e rigidamente unito alla lamiera, protetto nella zona della serratura con due strati di materiale a base di calcio solfato; piastre interne per eventuale montaggio di chiudiporta. Spessore unico di 64 mm; ferramenta di manovra e bloccaggio con caratteristiche e qualità idonee all'uso cui è destinata composta da: 2 cerniere a tre ali (per anta) di cui una portante, dotate di sfere reggispinta e viti per la registrazione verticale dell'anta, marcata secondo EN 1935, classificata per portata fino a 160 kg, durabilità 200.000 cicli, idonea all‘uso su porta tagliafuoco. L'altra, dotata di molla per l'autochiusura dell'anta. Meccanismo di richiusura mediante apposita molla inserita nelle cerniere tarabile ed invisibile all'esterno; Rostro di tenuta posto fra le due cerniere; Installazione di serratura tipo Yale per antincendio adatta alle alte temperature; Installazione di maniglie di tipo antincendio e antinfortunistico colore nero, completa di placca da campionare per approvazione della D.L. posta ad altezza mm 960 come da DPR del 24/07/96; Targhetta di contrassegno con elementi di riferimento, applicata in battuta sull'anta; Finitura mediante verniciatura di serie con polveri epossi-poliestere termoindurite in forno a 180°, superficie a struttura goffrata antigraffi colore RAL da definire a scelta della D.L., da campionare per approvazione. Realizzazione di eventuale riempimento con malta dell'interstizio del telaio in ferro a garanzia delle prestazioni richieste e su indicazione del produttore in ottemperanza alle disposizioni legislative per l'ottenimento della suddetta certificazione EI60 come richiesto. Inclusi serratura con riscontro elettrico senza antiripetitore a basso assorbimento, alimentato a 12Vcc/ca, contatto magnetico di stato porta ad alta sicurezza certificato IMQ integrato, passacavi, guarnizione per tenuta ai fumi freddi e sistema di chiusura automatica. Nel prezzo si intendono compresi e compensati gli oneri per i meccanismi e accessori particolari necessari all'adattamento ai vari tipi di porta, per l'idonea campionatura completa di accessori che l'Appaltatore dovrà presentare prima dell'inizio dei lavori, gli oneri per la certificazione di porte metalliche EI60 come richiesto in progetto, così come il rispetto della marcatura CE e la Dichiarazione di Produzione di Prodotto DOP per i prodotti di costruzione prevista dal Regolamento n. 305/2011 (UE) e quanto altro necessario per dare il lavoro finito a regola d'arte. | Opere da serramentista | Porte tagliafuoco
MD01 - Porta tagliafuoco interna a battente, dim. 90x210cm, EI 60 Fornitura e posa in opera di porta metallica tagliafuoco, EI 60, da interno a singolo battente, tipo Novoferm Elite, dim. 90x210 cm, colore grigio antracite RAL da definire e campionare per approvazione della D.L., realizzate in acciaio, costituita da: - Telaio fisso in profilo d’acciaio zincato; - Riscontri in plastica nera per scrocco serratura e rostri, vano per inserimento guarnizioni fumi freddi; - Guarnizione termoespandente EPDM; - Battente complanare al telaio in doppia lamiera d’acciaio, sp. 8/10mm, zincata, pressopiegata, inscatolata, elettrosaldata a punti, battuta perimetrale su 3 lati, piana sotto; - Battuta inferiore del telaio adattabile al pavimento finito, oppure smontabile, per esecuzione senza battuta; - Ferramenta di manovra e bloccaggio con caratteristiche e qualità idonee all’uso a cui è destinata composta da: n. 2 cerniere a baionetta per anta; meccanismo di richiusura mediante apposita molla inserita nelle cerniere tarabile e invisibile all’esterno; rostro di tenuta posto fra le due cerniere; - Serratura tipo Yale completa di cilindro con tre chiavi; maniglia in PVC nero con anima in acciaio. Specifiche tecniche come da Capitolato d'Appalto. Nel prezzo si intendono compresi e compensati gli oneri per i meccanismi e accessori particolari necessari all’adattamento ai vari tipi di porta, per l’idonea campionatura completa di accessori che l’Appaltatore dovrà presentare prima dell’inizio dei lavori, così come il rispetto della marcatura CE e la Dichiarazione di Produzione di Prodotto DOP per i prodotti di costruzione prevista dal Regolamento n. | Opere da serramentista | Porte tagliafuoco
Porte metalliche da interno EI30 a una anta battente con tenuta ai fumi freddi, dim. 120x210 cm - Kone Fornitura e posa in opera, di porte tagliafuoco isolanti a una anta battente, tipo Novoferm Elite, in possesso di omologazione integrale EI30 come richiesto in progetto, con capacità di limitare o ridurre il passaggio di gas o fumi freddi in condizioni di prova normalizzate, debitamente certificata dall'Appaltatore e accettata dalla D.L. Con potere fonoisolante di 38 dB realizzate in acciaio, dimensione 120x210 cm. | Opere da serramentista | Porte tagliafuoco
Porta tagliafuoco interna metallica, a singola anta a battente, tipo Novoferm, mod. Elite Premio, EI60-Sa, dim. 90x210 cm Fornitura e posa in opera, di porta tagliafuoco isolante da interno a singola anta a battente, predisposta alla tenuta fumi freddi, tipo Novoferm Elite Premio, dim. 90x210 cm, in possesso di omologazione integrale EISA 60 come richiesto in progetto, fornite con la documentazione richiesta dalle vigenti disposizioni di legge, debitamente certificata dall'Appaltatore e accettata dalla D.L. realizzate in acciaio, costituite da: Telaio fisso in profilo di acciaio zincato sp mm 15/10 profilato a Z, munito di zanche per muratura, o di tasselli e viti per la posa su falsotelaio di cartongesso, opportunamente ancorato alla struttura muraria, giunzione del telaio agli angoli mediante sistema ad incastro; Riscontri in plastica nera per scrocco serratura e rostri, vano per inserimento guarnizione fumi freddi. Guarnizione termospandente EPDM, posta sul telaio perimetralmente e montate sopra e sotto le ante in funzione alla certificazione; Battente complanare al telaio realizzato in doppia lamiera d'acciaio zincato pressopiegata, scatolata, elettrosaldata a punti; battuta perimetrale su 3 lati, piana sotto. Rinforzi interni in profilo di acciaio zincato a caldo riempito con coibente in lana minerale trattata, ad alta densità; piastre interne per eventuale montaggio di chiudiporta e maniglioni; Spessore unico di 64 mm; Meccanismo di richiusura mediante apposita molla inserita nelle cerniere tarabile ed invisibile all'esterno; Rostro di tenuta posto fra le due cerniere; Controserratura tipo “Flush-bolt” per l’autobloccaggio dell’anta passiva e comando a leva per lo sbloccaggio per porte a due ante battenti. La porta sarà dotata con i seguenti accessori: - Kit SA+ per porte a tenuta fumi freddi dotata di guarnizioni integrate e ghigliottina acustica sotto porta; - Serratura per antincendio adatta alle alte temperature tipo Yale; - Installazione di gruppo maniglie di tipo antincendio e antinfortunistico in acciaio verniciato nero, completa di placca da campionare per approvazione della D.L. posta ad altezza mm 960 come da DPR del 24/07/96; - Predisposizione per l’installazione di serratura elettrica tipo Iseo per collegamento a Badge (Badge e collegamenti elettrici esclusi). Finitura mediante verniciatura di serie con polveri epossi-poliestere termoindurite in forno a 180°, superficie a struttura goffrata antigraffi colore RAL da definire a scelta della D.L., da campionare per approvazione. Nel prezzo si intendono compresi e compensati gli oneri per il rilievo i meccanismi e accessori particolari necessari all'adattamento ai vari tipi di porta, per l'idonea campionatura completa di accessori che l'Appaltatore dovrà presentare prima dell'inizio dei lavori, per la certificazione di porte metalliche a due battenti EI-SA 60, come richiesto in progetto, il rispetto della marcatura CE e la Dichiarazione di Produzione di Prodotto DOP per i prodotti di costruzione prevista dal Regolamento n. 305/2011 (UE) e quanto altro necessario per dare il lavoro finito a regola d'arte. | Opere da serramentista | Porte tagliafuoco
Porta tagliafuoco interna metallica, a doppia anta a battente, tipo Novoferm, mod. Elite Premio, EI60-Sa, U.S. con pushbar, dim. 120(90+30)x240 cm Fornitura e posa in opera, di porta tagliafuoco isolante da interno a doppia anta a battente, predisposta alla tenuta fumi freddi, tipo Novoferm Elite Premio, dim. 120(90+30)x240 cm, in possesso di omologazione integrale EISA 60 come richiesto in progetto, fornite con la documentazione richiesta dalle vigenti disposizioni di legge, debitamente certificata dall'Appaltatore e accettata dalla D.L. | Opere da serramentista | Porte tagliafuoco
MD55 - Fornitura e posa in opera, di porta tagliafuoco da esterno ad anta battente, dim. 70x210 cm, in possesso di omologazione integrale EI 60 come richiesto in progetto, secondo Norma UNI EN 1634-1:2001, debitamente certificata dall'Appaltatore e accettata dalla D. L., realizzate in acciaio, con tenuta all'acqua classe 9A/R7, tenuta all'aria classe 4, trasmittanza termica pari a Uw= 1,30 W/m2K; costituita da: Telaio fisso in profilo di acciaio zincato sp mm 15/10 profilato a Z, munito di zanche per muratura, o di tasselli o viti per la posa su falsotelaio di cartongesso, opportunamente ancorato alla struttura muraria in modo di garantire stabilità e tenuta dell'intero serramento, giunzione di telaio agli angoli, mediante sistema ad incastro per evitare inneschi di corrosioni tipici delle saldature e assicurare rigidità. Riscontri in plastica nera per scrocco serratura e rostri. Guarnizioni termospandente EPDM, poste sul telaio perimetralmente e montate sopra e sotto le ante in funzione alla certificazione; Battente complanare al telaio realizzato in doppia lamiera d'acciaio zincato pressopiegata, inscatolata, elettrosaldata a punti; battuta perimetrale su 3 lati, piana sotto. Rinforzi interni in profilo di acciaio zincato a caldo riempito con coibente in lana minerale trattata, ad alta densità e rigidamente unito alla lamiera, protetto nella zona della serratura con due strati di materiale a base di calcio solfato; piastre interne per eventuale montaggio di chiudiporta. Spessore unico di 64 mm; ferramenta di manovra e bloccaggio con caratteristiche e qualità idonee all'uso cui è destinata composta da: 2 cerniere a tre ali (per anta) di cui una portante, dotate di sfere reggispinta e viti per la registrazione verticale dell'anta, marcata secondo EN 1935, classificata per portata fino a 160 kg, durabilità 200.000 cicli, idonea all‘uso su porta tagliafuoco. L'altra, dotata di molla per l'autochiusura dell'anta. | Opere da serramentista | Porte tagliafuoco
MD56 - Fornitura e posa in opera, di porta tagliafuoco da esterno a doppia anta battente, dim. 90+90x210 cm, in possesso di omologazione integrale EI 60 come richiesto in progetto, secondo Norma UNI EN 1634-1:2001, debitamente certificata dall'Appaltatore e accettata dalla D. L., realizzate in acciaio, con tenuta all'acqua classe 9A/R7, tenuta all'aria classe 4, trasmittanza termica pari a Uw= 1,30 W/m2K; costituita da: Telaio fisso in profilo di acciaio zincato sp mm 15/10 profilato a Z, munito di zanche per muratura, o di tasselli o viti per la posa su falsotelaio di cartongesso, opportunamente ancorato alla struttura muraria in modo di garantire stabilità e tenuta dell'intero serramento, giunzione di telaio agli angoli, mediante sistema ad incastro per evitare inneschi di corrosioni tipici delle saldature e assicurare rigidità. Riscontri in plastica nera per scrocco serratura e rostri. Guarnizioni termospandente EPDM, poste sul telaio perimetralmente e montate sopra e sotto le ante in funzione alla certificazione; Battente complanare al telaio realizzato in doppia lamiera d'acciaio zincato pressopiegata, inscatolata, elettrosaldata a punti; battuta perimetrale su 3 lati, piana sotto. Rinforzi interni in profilo di acciaio zincato a caldo riempito con coibente in lana minerale trattata, ad alta densità e rigidamente unito alla lamiera, protetto nella zona della serratura con due strati di materiale a base di calcio solfato; piastre interne per eventuale montaggio di chiudiporta. Spessore unico di 64 mm; ferramenta di manovra e bloccaggio con caratteristiche e qualità idonee all'uso cui è destinata composta da: 2 cerniere a tre ali (per anta) di cui una portante, dotate di sfere reggispinta e viti per la registrazione verticale dell'anta, marcata secondo EN 1935, classificata per portata fino a 160 kg, durabilità 200.000 cicli, idonea all‘uso su porta tagliafuoco. L'altra, dotata di molla per l'autochiusura dell'anta. Meccanismo di richiusura mediante apposita molla inserita nelle cerniere tarabile ed invisibile all'esterno; Rostro di tenuta posto fra le due cerniere; Installazione di serratura tipo Yale per antincendio adatta alle alte temperature; Installazione di maniglie di tipo antincendio e antinfortunistico colore nero, completa di placca da campionare per approvazione della D.L. posta ad altezza mm 960 come da DPR del 24/07/96; Targhetta di contrassegno con elementi di riferimento, applicata in battuta sull'anta; Finitura mediante verniciatura di serie con polveri epossi-poliestere termoindurite in forno a 180°, superficie a struttura goffrata antigraffi colore RAL da definire a scelta della D.L., da campionare per approvazione. | Opere da serramentista | Porte tagliafuoco
MD01 - Porta tagliafuoco interna metallica, a singola anta a battente, tipo Novoferm, mod. Elite Premio, EI60-Sa, dim. | Opere da serramentista | Porte tagliafuoco
MDC01 - Porta tagliafuoco a battente dim.60xh.210cm Fornitura e posa in opera di porta metallica tagliafuoco, EI 60, da interno a singolo battente, tipo Novoferm Elite, dim. 60x210 cm, colore grigio antracite RAL da definire e campionare per approvazione della D.L., realizzate in acciaio, costituita da: - Telaio fisso in profilo d’acciaio zincato; - Riscontri in plastica nera per scrocco serratura e rostri, vano per inserimento guarnizioni fumi freddi; - Guarnizione termoespandente EPDM; - Battente complanare al telaio in doppia lamiera d’acciaio, sp. 8/10mm, zincata, pressopiegata, inscatolata, elettrosaldata a punti, battuta perimetrale su 3 lati, piana sotto; - Battuta inferiore del telaio adattabile al pavimento finito, oppure smontabile, per esecuzione senza battuta; - Ferramenta di manovra e bloccaggio con caratteristiche e qualità idonee all’uso a cui è destinata composta da: n. 2 cerniere a baionetta per anta; meccanismo di richiusura mediante apposita molla inserita nelle cerniere tarabile e invisibile all’esterno; rostro di tenuta posto fra le due cerniere; - Serratura tipo Yale completa di cilindro con tre chiavi; maniglia in PVC nero con anima in acciaio; Specifiche tecniche come da Capitolato d'Appalto. | Opere da serramentista | Porte tagliafuoco
Fornitura e posa in opera, di porta tagliafuoco per esterno ad anta battente, dim. 60x210 cm, in possesso di omologazione integrale EI 120 come richiesto in progetto, secondo Norma UNI EN 1634-1:2001, debitamente certificata dall'Appaltatore e accettata dalla D. L., realizzate in acciaio, con tenuta all'acqua classe 9A/R7, tenuta all'aria classe 4, trasmittanza termica pari a Uw= 1,30 W/m2K; costituita da: Telaio fisso in profilo di acciaio zincato sp mm 15/10 profilato a Z, munito di zanche per muratura, o di tasselli o viti per la posa su falsotelaio di cartongesso, opportunamente ancorato alla struttura muraria in modo di garantire stabilità e tenuta dell'intero serramento, giunzione di telaio agli angoli, mediante sistema ad incastro per evitare inneschi di corrosioni tipici delle saldature e assicurare rigidità. Riscontri in plastica nera per scrocco serratura e rostri. Guarnizioni termospandente EPDM, poste sul telaio perimetralmente e montate sopra e sotto le ante in funzione alla certificazione; Battente complanare al telaio realizzato in doppia lamiera d'acciaio zincato pressopiegata, inscatolata, elettrosaldata a punti; battuta perimetrale su 3 lati, piana sotto. Rinforzi interni in profilo di acciaio zincato a caldo riempito con coibente in lana minerale trattata, ad alta densità e rigidamente unito alla lamiera, protetto nella zona della serratura con due strati di materiale a base di calcio solfato; piastre interne per eventuale montaggio di chiudiporta. Spessore unico di 64 mm; ferramenta di manovra e bloccaggio con caratteristiche e qualità idonee all'uso cui è destinata composta da: 2 cerniere a tre ali (per anta) di cui una portante, dotate di sfere reggispinta e viti per la registrazione verticale dell'anta, marcata secondo EN 1935, classificata per portata fino a 160 kg, durabilità 200.000 cicli, idonea all‘uso su porta tagliafuoco. L'altra, dotata di molla per l'autochiusura dell'anta. Meccanismo di richiusura mediante apposita molla inserita nelle cerniere tarabile ed invisibile all'esterno; Rostro di tenuta posto fra le due cerniere; Installazione di serratura tipo Yale per antincendio adatta alle alte temperature; Installazione di maniglie di tipo antincendio e antinfortunistico colore nero, completa di placca da campionare per approvazione della D.L. | Opere da serramentista | Porte tagliafuoco
MD03 - Porta tagliafuoco interna metallica, a singola anta a battente, tipo Novoferm, mod. Elite Premio, EI60-Sa, dim. 70x210 cm Fornitura e posa in opera, di porta tagliafuoco isolante da interno a singola anta a battente, predisposta alla tenuta fumi freddi, tipo Novoferm Elite Premio, dim. 70x210 cm, in possesso di omologazione integrale EISA 60 come richiesto in progetto, fornite con la documentazione richiesta dalle vigenti disposizioni di legge, debitamente certificata dall'Appaltatore e accettata dalla D.L. realizzate in acciaio, costituite da: Telaio fisso in profilo di acciaio zincato sp mm 15/10 profilato a Z, munito di zanche per muratura, o di tasselli e viti per la posa su falsotelaio di cartongesso, opportunamente ancorato alla struttura muraria, giunzione del telaio agli angoli mediante sistema ad incastro; Riscontri in plastica nera per scrocco serratura e rostri, vano per inserimento guarnizione fumi freddi. Guarnizione termospandente EPDM, posta sul telaio perimetralmente e montate sopra e sotto le ante in funzione alla certificazione; Battente complanare al telaio realizzato in doppia lamiera d'acciaio zincato pressopiegata, scatolata, elettrosaldata a punti; battuta perimetrale su 3 lati, piana sotto. Rinforzi interni in profilo di acciaio zincato a caldo riempito con coibente in lana minerale trattata, ad alta densità; piastre interne per eventuale montaggio di chiudiporta e maniglioni; Spessore unico di 64 mm; Meccanismo di richiusura mediante apposita molla inserita nelle cerniere tarabile ed invisibile all'esterno; Rostro di tenuta posto fra le due cerniere; Controserratura tipo “Flush-bolt” per l’autobloccaggio dell’anta passiva e comando a leva per lo sbloccaggio per porte a due ante battenti. La porta sarà dotata con i seguenti accessori: - Kit SA+ per porte a tenuta fumi freddi dotata di guarnizioni integrate e ghigliottina acustica sotto porta; - Serratura per antincendio adatta alle alte temperature tipo Yale; - Installazione di gruppo maniglie di tipo antincendio e antinfortunistico in acciaio verniciato nero, completa di placca da campionare per approvazione della D.L. posta ad altezza mm 960 come da DPR del 24/07/96; - Predisposizione per l’installazione di serratura elettrica tipo Iseo per collegamento a Badge (Badge e collegamenti elettrici esclusi). | Opere da serramentista | Porte tagliafuoco
MD02 - Porta tagliafuoco interna a doppio battente dim.90+30xh.210cm, EI 60 Fornitura e posa in opera di porta metallica tagliafuoco da interno a doppia anta battente dim. | Opere da serramentista | Porte tagliafuoco
Porta tagliafuoco interna metallica, a singola anta a battente, tipo Novoferm, mod. Elite Premio, EI120-Sa, dim. 70x210 cm Fornitura e posa in opera, di porta tagliafuoco isolante da interno a singola anta a battente, predisposta alla tenuta fumi freddi, tipo Novoferm Elite Premio, dim. 70x210 cm, in possesso di omologazione integrale EISA 120 come richiesto in progetto, fornite con la documentazione richiesta dalle vigenti disposizioni di legge, debitamente certificata dall'Appaltatore e accettata dalla D.L. realizzate in acciaio, costituite da: Telaio fisso in profilo di acciaio zincato sp mm 15/10 profilato a Z, munito di zanche per muratura, o di tasselli e viti per la posa su falsotelaio di cartongesso, opportunamente ancorato alla struttura muraria, giunzione del telaio agli angoli mediante sistema ad incastro; Riscontri in plastica nera per scrocco serratura e rostri, vano per inserimento guarnizione fumi freddi. Guarnizione termospandente EPDM, posta sul telaio perimetralmente e montate sopra e sotto le ante in funzione alla certificazione; Battente complanare al telaio realizzato in doppia lamiera d'acciaio zincato pressopiegata, scatolata, elettrosaldata a punti; battuta perimetrale su 3 lati, piana sotto. Rinforzi interni in profilo di acciaio zincato a caldo riempito con coibente in lana minerale trattata, ad alta densità; piastre interne per eventuale montaggio di chiudiporta e maniglioni; Spessore unico di 64 mm; Meccanismo di richiusura mediante apposita molla inserita nelle cerniere tarabile ed invisibile all'esterno; Rostro di tenuta posto fra le due cerniere; Controserratura tipo “Flush-bolt” per l’autobloccaggio dell’anta passiva e comando a leva per lo sbloccaggio per porte a due ante battenti. La porta sarà dotata con i seguenti accessori: - Kit SA+ per porte a tenuta fumi freddi dotata di guarnizioni integrate e ghigliottina acustica sotto porta; - Serratura per antincendio adatta alle alte temperature tipo Yale; - Installazione di gruppo maniglie di tipo antincendio e antinfortunistico in acciaio verniciato nero, completa di placca da campionare per approvazione della D.L. | Opere da serramentista | Porte tagliafuoco
Fornitura e posa in opera, di porta tagliafuoco per esterno ad anta battente, dim. 60x210 cm, in possesso di omologazione integrale EI 120 come richiesto in progetto, secondo Norma UNI EN 1634-1:2001, debitamente certificata dall'Appaltatore e accettata dalla D. L., realizzate in acciaio, con tenuta all'acqua classe 9A/R7, tenuta all'aria classe 4, trasmittanza termica pari a Uw= 1,30 W/m2K; costituita da: Telaio fisso in profilo di acciaio zincato sp mm 15/10 profilato a Z, munito di zanche per muratura, o di tasselli o viti per la posa su falsotelaio di cartongesso, opportunamente ancorato alla struttura muraria in modo di garantire stabilità e tenuta dell'intero serramento, giunzione di telaio agli angoli, mediante sistema ad incastro per evitare inneschi di corrosioni tipici delle saldature e assicurare rigidità. Riscontri in plastica nera per scrocco serratura e rostri. Guarnizioni termospandente EPDM, poste sul telaio perimetralmente e montate sopra e sotto le ante in funzione alla certificazione; Battente complanare al telaio realizzato in doppia lamiera d'acciaio zincato pressopiegata, inscatolata, elettrosaldata a punti; battuta perimetrale su 3 lati, piana sotto. Rinforzi interni in profilo di acciaio zincato a caldo riempito con coibente in lana minerale trattata, ad alta densità e rigidamente unito alla lamiera, protetto nella zona della serratura con due strati di materiale a base di calcio solfato; piastre interne per eventuale montaggio di chiudiporta. Spessore unico di 64 mm; ferramenta di manovra e bloccaggio con caratteristiche e qualità idonee all'uso cui è destinata composta da: 2 cerniere a tre ali (per anta) di cui una portante, dotate di sfere reggispinta e viti per la registrazione verticale dell'anta, marcata secondo EN 1935, classificata per portata fino a 160 kg, durabilità 200.000 cicli, idonea all‘uso su porta tagliafuoco. L'altra, dotata di molla per l'autochiusura dell'anta. Meccanismo di richiusura mediante apposita molla inserita nelle cerniere tarabile ed invisibile all'esterno; Rostro di tenuta posto fra le due cerniere; Installazione di serratura tipo Yale per antincendio adatta alle alte temperature; Installazione di maniglie di tipo antincendio e antinfortunistico colore nero, completa di placca da campionare per approvazione della D.L. posta ad altezza mm 960 come da DPR del 24/07/96; Targhetta di contrassegno con elementi di riferimento, applicata in battuta sull'anta; Finitura mediante verniciatura di serie con polveri epossi-poliestere termoindurite in forno a 180°, superficie a struttura goffrata antigraffi colore RAL da definire a scelta della D.L., da campionare per approvazione. Realizzazione di eventuale riempimento con malta dell'interstizio del telaio in ferro a garanzia delle prestazioni richieste e su indicazione del produttore in ottemperanza alle disposizioni legislative per l'ottenimento della suddetta certificazione EI120 come richiesto. Incluso sistema di chiusura automatica. Nel prezzo si intendono compresi e compensati gli oneri per i meccanismi e accessori particolari necessari all'adattamento ai vari tipi di porta, per l'idonea campionatura completa di accessori che l'Appaltatore dovrà presentare prima dell'inizio dei lavori, gli oneri per la certificazione di porte metalliche EI120 come richiesto in progetto, così come il rispetto della marcatura CE e la Dichiarazione di Produzione di Prodotto DOP per i prodotti di costruzione prevista dal Regolamento n. 305/2011 (UE) e quanto altro necessario per dare il lavoro finito a regola d'arte. | Opere da serramentista | Porte tagliafuoco
Porta tagliafuoco interna metallica, a singola anta a battente, tipo Novoferm, mod. Elite Premio, EI60-Sa, dim. 120x210 cm Fornitura e posa in opera, di porta tagliafuoco isolante da interno a singola anta a battente, predisposta alla tenuta fumi freddi, tipo Novoferm Elite Premio, dim. | Opere da serramentista | Porte tagliafuoco
MD11 - Fornitura e posa in opera di porta interna metallica tagliafuoco ad anta battente, dim. 80x210 cm, con sistema di tenuta ai fumi freddi, inclusa installazione, nella direzione di esodo, di dispositivo antipanico push-bar a leva in acciaio inox tipo Novoferm EPN-Touch, o similare a scelta della D.L., posto ad altezza mm 960 come da DPR del 24/07/96; in possesso di omologazione integrale EI 60-SA come richiesto in progetto, secondo Norma UNI EN 1634-1:2001, debitamente certificata dall'Appaltatore e accettata dalla D.L., realizzate in acciaio, costituita da: Telaio fisso in profilo di acciaio zincato sp mm 15/10 profilato a Z, conformato in modo di consentire la complanarità anta-telaio, munito di zanche per muratura, o di tasselli o viti per la posa su falsotelaio di cartongesso, opportunamente ancorato alla struttura muraria in modo di garantire stabilità e tenuta dell'intero serramento, giunzione di telaio agli angoli, mediante sistema ad incastro per evitare inneschi di corrosioni tipici delle saldature e assicurare rigidità. | Opere da serramentista | Porte tagliafuoco
Porta tagliafuoco interna metallica, a doppia anta a battente, tipo Novoferm Elite Premio, EI60-Sa, U.S. con pushbar, dim. | Opere da serramentista | Porte tagliafuoco
Porte metalliche da interno EI30 a una anta battente, dim. 90x210 cm - Neulift Fornitura e posa in opera, di porte tagliafuoco isolanti a una anta battente, tipo Novoferm Elite, in possesso di omologazione integrale EI30 come richiesto in progetto. Con potere fonoisolante di 38 dB realizzate in acciaio, dimensione 90x210 cm. Inclusi maniglia EI30 conforme alla UNI EN 1125, fermaporta a pavimento e pompa di ritorno. Finitura mediante verniciatura di serie con polveri epossi-poliestere termoindurite in forno a 180°, superficie a struttura goffrata antigraffi colore Bianco RAL 9010 da definire a scelta della D.L., da campionare per approvazione. Realizzazione di eventuale riempimento con malta dell'interstizio del telaio in ferro a garanzia delle prestazioni richieste e su indicazione del produttore in ottemperanza alle disposizioni legislative per l'ottenimento della suddetta certificazione EI30 come richiesto. | Opere da serramentista | Porte tagliafuoco
Fornitura e posa in opera, di porta tagliafuoco ad anta battente, dim. 60x210 cm, in possesso di omologazione integrale EI 60 come richiesto in progetto, secondo Norma UNI EN 1634-1:2001, debitamente certificata dall'Appaltatore e accettata dalla D. L., realizzate in acciaio, costituita da: Telaio fisso in profilo di acciaio zincato sp mm 15/10 profilato a Z, munito di zanche per muratura, o di tasselli o viti per la posa su falsotelaio di cartongesso, opportunamente ancorato alla struttura muraria in modo di garantire stabilità e tenuta dell'intero serramento, giunzione di telaio agli angoli, mediante sistema ad incastro per evitare inneschi di corrosioni tipici delle saldature e assicurare rigidità. Riscontri in plastica nera per scrocco serratura e rostri. Guarnizioni termospandente EPDM, poste sul telaio perimetralmente e montate sopra e sotto le ante in funzione alla certificazione; Battente complanare al telaio realizzato in doppia lamiera d'acciaio zincato pressopiegata, inscatolata, elettrosaldata a punti; battuta perimetrale su 3 lati, piana sotto. Rinforzi interni in profilo di acciaio zincato a caldo riempito con coibente in lana minerale trattata, ad alta densità e rigidamente unito alla lamiera, protetto nella zona della serratura con due strati di materiale a base di calcio solfato; piastre interne per eventuale montaggio di chiudiporta. Spessore unico di 64 mm; ferramenta di manovra e bloccaggio con caratteristiche e qualità idonee all'uso cui è destinata composta da: 2 cerniere a tre ali (per anta) di cui una portante, dotate di sfere reggispinta e viti per la registrazione verticale dell'anta, marcata secondo EN 1935, classificata per portata fino a 160 kg, durabilità 200.000 cicli, idonea all‘uso su porta tagliafuoco. L'altra, dotata di molla per l'autochiusura dell'anta. Meccanismo di richiusura mediante apposita molla inserita nelle cerniere tarabile ed invisibile all'esterno; Rostro di tenuta posto fra le due cerniere; Installazione di serratura tipo Yale per antincendio adatta alle alte temperature; Installazione di maniglie di tipo antincendio e antinfortunistico colore nero, completa di placca da campionare per approvazione della D.L. posta ad altezza mm 960 come da DPR del 24/07/96; Targhetta di contrassegno con elementi di riferimento, applicata in battuta sull'anta; Finitura mediante verniciatura di serie con polveri epossi-poliestere termoindurite in forno a 180°, superficie a struttura goffrata antigraffi colore RAL da definire a scelta della D.L., da campionare per approvazione. | Opere da serramentista | Porte tagliafuoco
Fornitura e posa in opera, di porta tagliafuoco da esterno a due ante battenti, dim. 125+125x250 cm, in possesso di omologazione integrale EI 60 come richiesto in progetto, secondo Norma UNI EN 1634-1:2001, debitamente certificata dall'Appaltatore e accettata dalla D. L., realizzate in acciaio, con tenuta all'acqua classe 9A/R7, tenuta all'aria classe 4, trasmittanza termica pari a Uw= 1,30 W/m2K; costituita da: Telaio fisso in profilo di acciaio zincato sp mm 15/10 profilato a Z, munito di zanche per muratura, o di tasselli o viti per la posa su falsotelaio di cartongesso, opportunamente ancorato alla struttura muraria in modo di garantire stabilità e tenuta dell'intero serramento, giunzione di telaio agli angoli, mediante sistema ad incastro per evitare inneschi di corrosioni tipici delle saldature e assicurare rigidità. Riscontri in plastica nera per scrocco serratura e rostri. Guarnizioni termospandente EPDM, poste sul telaio perimetralmente e montate sopra e sotto le ante in funzione alla certificazione; Battente complanare al telaio realizzato in doppia lamiera d'acciaio zincato pressopiegata, inscatolata, elettrosaldata a punti; battuta perimetrale su 3 lati, piana sotto. Rinforzi interni in profilo di acciaio zincato a caldo riempito con coibente in lana minerale trattata, ad alta densità e rigidamente unito alla lamiera, protetto nella zona della serratura con due strati di materiale a base di calcio solfato; piastre interne per eventuale montaggio di chiudiporta. Spessore unico di 64 mm; ferramenta di manovra e bloccaggio con caratteristiche e qualità idonee all'uso cui è destinata composta da: 2 cerniere a tre ali (per anta) di cui una portante, dotate di sfere reggispinta e viti per la registrazione verticale dell'anta, marcata secondo EN 1935, classificata per portata fino a 160 kg, durabilità 200.000 cicli, idonea all‘uso su porta tagliafuoco. | Opere da serramentista | Porte tagliafuoco
MD06 - Porta tagliafuoco interna metallica, a doppia anta a battente, tipo Novoferm, mod. Elite Premio, EI60-Sa, U.S. con pushbar, dim. 120(90+30)x240 cm Fornitura e posa in opera, di porta tagliafuoco isolante da interno a doppia anta a battente, predisposta alla tenuta fumi freddi, tipo Novoferm Elite Premio, dim. 120(90+30)x240 cm, in possesso di omologazione integrale EISA 60 come richiesto in progetto, fornite con la documentazione richiesta dalle vigenti disposizioni di legge, debitamente certificata dall'Appaltatore e accettata dalla D.L. realizzate in acciaio, costituite da: Telaio fisso in profilo di acciaio zincato sp mm 15/10 profilato a Z, munito di zanche per muratura, o di tasselli e viti per la posa su falsotelaio di cartongesso, opportunamente ancorato alla struttura muraria, giunzione del telaio agli angoli mediante sistema ad incastro; Riscontri in plastica nera per scrocco serratura e rostri, vano per inserimento guarnizione fumi freddi. Guarnizione termospandente EPDM, posta sul telaio perimetralmente e montate sopra e sotto le ante in funzione alla certificazione; Battente complanare al telaio realizzato in doppia lamiera d'acciaio zincato pressopiegata, scatolata, elettrosaldata a punti; battuta perimetrale su 3 lati, piana sotto. Rinforzi interni in profilo di acciaio zincato a caldo riempito con coibente in lana minerale trattata, ad alta densità; piastre interne per eventuale montaggio di chiudiporta e maniglioni; Spessore unico di 64 mm; Meccanismo di richiusura mediante apposita molla inserita nelle cerniere tarabile ed invisibile all'esterno; Rostro di tenuta posto fra le due cerniere; Controserratura tipo “Flush-bolt” per l’autobloccaggio dell’anta passiva e comando a leva per lo sbloccaggio per porte a due ante battenti. La porta sarà dotata con i seguenti accessori: - Kit SA+ per porte a tenuta fumi freddi dotata di guarnizioni integrate e ghigliottina acustica sotto porta; - Serratura per antincendio adatta alle alte temperature tipo Yale; - Installazione di gruppo maniglie di tipo antincendio e antinfortunistico in acciaio verniciato nero, completa di placca da campionare per approvazione della D.L. posta ad altezza mm 960 come da DPR del 24/07/96; - Predisposizione per l’installazione di serratura elettrica tipo Iseo per collegamento a Badge (Badge e collegamenti elettrici esclusi); - Installazione sulle vie di fuga, di dispositivo antipanico push-bar a leva, tipo Novoferm Novoguard con corpi laterali neri e barra in alluminio, o similare posto ad altezza mm 960 come da DPR del 24/07/96; - Installazione di chiudiporta aereo tipo Dorma TS92 con braccio a slitta di colore argento o nero, da definire a scelta della D.L., da campionare per approvazione. | Opere da serramentista | Porte tagliafuoco
MD22 - Fornitura e posa in opera, di porta tagliafuoco ad anta battente, dim. 90x210 cm, in possesso di omologazione integrale EI 60 come richiesto in progetto, secondo Norma UNI EN 1634-1:2001, debitamente certificata dall'Appaltatore e accettata dalla D. L., realizzate in acciaio, costituita da: Telaio fisso in profilo di acciaio zincato sp mm 15/10 profilato a Z, munito di zanche per muratura, o di tasselli o viti per la posa su falsotelaio di cartongesso, opportunamente ancorato alla struttura muraria in modo di garantire stabilità e tenuta dell'intero serramento, giunzione di telaio agli angoli, mediante sistema ad incastro per evitare inneschi di corrosioni tipici delle saldature e assicurare rigidità. Riscontri in plastica nera per scrocco serratura e rostri. Guarnizioni termospandente EPDM, poste sul telaio perimetralmente e montate sopra e sotto le ante in funzione alla certificazione; Battente complanare al telaio realizzato in doppia lamiera d'acciaio zincato pressopiegata, inscatolata, elettrosaldata a punti; battuta perimetrale su 3 lati, piana sotto. Rinforzi interni in profilo di acciaio zincato a caldo riempito con coibente in lana minerale trattata, ad alta densità e rigidamente unito alla lamiera, protetto nella zona della serratura con due strati di materiale a base di calcio solfato; piastre interne per eventuale montaggio di chiudiporta. Spessore unico di 64 mm; ferramenta di manovra e bloccaggio con caratteristiche e qualità idonee all'uso cui è destinata composta da: 2 cerniere a tre ali (per anta) di cui una portante, dotate di sfere reggispinta e viti per la registrazione verticale dell'anta, marcata secondo EN 1935, classificata per portata fino a 160 kg, durabilità 200.000 cicli, idonea all‘uso su porta tagliafuoco. L'altra, dotata di molla per l'autochiusura dell'anta. | Opere da serramentista | Porte tagliafuoco
Fornitura e posa in opera, di porta tagliafuoco per esterno ad anta battente, dim. 80x210 cm, in possesso di omologazione integrale EI 120 come richiesto in progetto, secondo Norma UNI EN 1634-1:2001, debitamente certificata dall'Appaltatore e accettata dalla D. L., realizzate in acciaio, con tenuta all'acqua classe 9A/R7, tenuta all'aria classe 4, trasmittanza termica pari a Uw= 1,30 W/m2K; costituita da: Telaio fisso in profilo di acciaio zincato sp mm 15/10 profilato a Z, munito di zanche per muratura, o di tasselli o viti per la posa su falsotelaio di cartongesso, opportunamente ancorato alla struttura muraria in modo di garantire stabilità e tenuta dell'intero serramento, giunzione di telaio agli angoli, mediante sistema ad incastro per evitare inneschi di corrosioni tipici delle saldature e assicurare rigidità. Riscontri in plastica nera per scrocco serratura e rostri. Guarnizioni termospandente EPDM, poste sul telaio perimetralmente e montate sopra e sotto le ante in funzione alla certificazione; Battente complanare al telaio realizzato in doppia lamiera d'acciaio zincato pressopiegata, inscatolata, elettrosaldata a punti; battuta perimetrale su 3 lati, piana sotto. Rinforzi interni in profilo di acciaio zincato a caldo riempito con coibente in lana minerale trattata, ad alta densità e rigidamente unito alla lamiera, protetto nella zona della serratura con due strati di materiale a base di calcio solfato; piastre interne per eventuale montaggio di chiudiporta. Spessore unico di 64 mm; ferramenta di manovra e bloccaggio con caratteristiche e qualità idonee all'uso cui è destinata composta da: 2 cerniere a tre ali (per anta) di cui una portante, dotate di sfere reggispinta e viti per la registrazione verticale dell'anta, marcata secondo EN 1935, classificata per portata fino a 160 kg, durabilità 200.000 cicli, idonea all‘uso su porta tagliafuoco. L'altra, dotata di molla per l'autochiusura dell'anta. Meccanismo di richiusura mediante apposita molla inserita nelle cerniere tarabile ed invisibile all'esterno; Rostro di tenuta posto fra le due cerniere; Installazione di serratura tipo Yale per antincendio adatta alle alte temperature; Installazione di maniglie di tipo antincendio e antinfortunistico colore nero, completa di placca da campionare per approvazione della D.L. posta ad altezza mm 960 come da DPR del 24/07/96; Targhetta di contrassegno con elementi di riferimento, applicata in battuta sull'anta; Finitura mediante verniciatura di serie con polveri epossi-poliestere termoindurite in forno a 180°, superficie a struttura goffrata antigraffi colore RAL da definire a scelta della D.L., da campionare per approvazione. | Opere da serramentista | Porte tagliafuoco
Porta tagliafuoco interna metallica, a singola anta a battente, tipo Novoferm, mod. Elite Premio, EI60-Sa, dim. 70x240 cm Fornitura e posa in opera, di porta tagliafuoco isolante da interno a singola anta a battente, predisposta alla tenuta fumi freddi, tipo Novoferm Elite Premio, dim. 70x210 cm, in possesso di omologazione integrale EISA 60 come richiesto in progetto, fornite con la documentazione richiesta dalle vigenti disposizioni di legge, debitamente certificata dall'Appaltatore e accettata dalla D.L. | Opere da serramentista | Porte tagliafuoco
MD49 - Fornitura e posa in opera, di porta tagliafuoco a doppia anta battente, dim. 90+30x210 cm, in possesso di omologazione integrale EI 60 come richiesto in progetto, secondo Norma UNI EN 1634-1:2001, debitamente certificata dall'Appaltatore e accettata dalla D. L., realizzate in acciaio, costituita da: Telaio fisso in profilo di acciaio zincato sp mm 15/10 profilato a Z, munito di zanche per muratura, o di tasselli o viti per la posa su falsotelaio di cartongesso, opportunamente ancorato alla struttura muraria in modo di garantire stabilità e tenuta dell'intero serramento, giunzione di telaio agli angoli, mediante sistema ad incastro per evitare inneschi di corrosioni tipici delle saldature e assicurare rigidità. Riscontri in plastica nera per scrocco serratura e rostri. Guarnizioni termospandente EPDM, poste sul telaio perimetralmente e montate sopra e sotto le ante in funzione alla certificazione; Battente complanare al telaio realizzato in doppia lamiera d'acciaio zincato pressopiegata, inscatolata, elettrosaldata a punti; battuta perimetrale su 3 lati, piana sotto. Rinforzi interni in profilo di acciaio zincato a caldo riempito con coibente in lana minerale trattata, ad alta densità e rigidamente unito alla lamiera, protetto nella zona della serratura con due strati di materiale a base di calcio solfato; piastre interne per eventuale montaggio di chiudiporta. Spessore unico di 64 mm; ferramenta di manovra e bloccaggio con caratteristiche e qualità idonee all'uso cui è destinata composta da: 2 cerniere a tre ali (per anta) di cui una portante, dotate di sfere reggispinta e viti per la registrazione verticale dell'anta, marcata secondo EN 1935, classificata per portata fino a 160 kg, durabilità 200.000 cicli, idonea all‘uso su porta tagliafuoco. | Opere da serramentista | Porte tagliafuoco
MD07 - Porta tagliafuoco interna metallica, a singola anta a battente, tipo Novoferm, mod. Elite Premio, EI60-Sa, dim. 120x210 cm Fornitura e posa in opera, di porta tagliafuoco isolante da interno a singola anta a battente, predisposta alla tenuta fumi freddi, tipo Novoferm Elite Premio, dim. 120x210 cm, in possesso di omologazione integrale EISA 60 come richiesto in progetto, fornite con la documentazione richiesta dalle vigenti disposizioni di legge, debitamente certificata dall'Appaltatore e accettata dalla D.L. realizzate in acciaio, costituite da: Telaio fisso in profilo di acciaio zincato sp mm 15/10 profilato a Z, munito di zanche per muratura, o di tasselli e viti per la posa su falsotelaio di cartongesso, opportunamente ancorato alla struttura muraria, giunzione del telaio agli angoli mediante sistema ad incastro; Riscontri in plastica nera per scrocco serratura e rostri, vano per inserimento guarnizione fumi freddi. Guarnizione termospandente EPDM, posta sul telaio perimetralmente e montate sopra e sotto le ante in funzione alla certificazione; Battente complanare al telaio realizzato in doppia lamiera d'acciaio zincato pressopiegata, scatolata, elettrosaldata a punti; battuta perimetrale su 3 lati, piana sotto. Rinforzi interni in profilo di acciaio zincato a caldo riempito con coibente in lana minerale trattata, ad alta densità; piastre interne per eventuale montaggio di chiudiporta e maniglioni; Spessore unico di 64 mm; Meccanismo di richiusura mediante apposita molla inserita nelle cerniere tarabile ed invisibile all'esterno; Rostro di tenuta posto fra le due cerniere; Controserratura tipo “Flush-bolt” per l’autobloccaggio dell’anta passiva e comando a leva per lo sbloccaggio per porte a due ante battenti. La porta sarà dotata con i seguenti accessori: - Kit SA+ per porte a tenuta fumi freddi dotata di guarnizioni integrate e ghigliottina acustica sotto porta; - Serratura per antincendio adatta alle alte temperature tipo Yale; - Installazione di gruppo maniglie di tipo antincendio e antinfortunistico in acciaio verniciato nero, completa di placca da campionare per approvazione della D.L. posta ad altezza mm 960 come da DPR del 24/07/96; - Predisposizione per l’installazione di serratura elettrica tipo Iseo per collegamento a Badge (Badge e collegamenti elettrici esclusi). | Opere da serramentista | Porte tagliafuoco
Porta tagliafuoco interna a battente, dim. 90x210cm, EI 60 Fornitura e posa in opera di porta metallica tagliafuoco, EI 60, da interno a singolo battente, tipo Novoferm Elite, dim. 90x210 cm, colore grigio antracite RAL da definire e campionare per approvazione della D.L., realizzate in acciaio, costituita da: - Telaio fisso in profilo d’acciaio zincato; - Riscontri in plastica nera per scrocco serratura e rostri, vano per inserimento guarnizioni fumi freddi; - Guarnizione termoespandente EPDM; - Battente complanare al telaio in doppia lamiera d’acciaio, sp. 8/10mm, zincata, pressopiegata, inscatolata, elettrosaldata a punti, battuta perimetrale su 3 lati, piana sotto; - Battuta inferiore del telaio adattabile al pavimento finito, oppure smontabile, per esecuzione senza battuta; - Ferramenta di manovra e bloccaggio con caratteristiche e qualità idonee all’uso a cui è destinata composta da: n. 2 cerniere a baionetta per anta; meccanismo di richiusura mediante apposita molla inserita nelle cerniere tarabile e invisibile all’esterno; rostro di tenuta posto fra le due cerniere; - Serratura tipo Yale completa di cilindro con tre chiavi; maniglia in PVC nero con anima in acciaio. | Opere da serramentista | Porte tagliafuoco
P02 - Porta metallica EI 120 a singola anta battente US, tipo Novoferm Elite, dim. 120x210 cm Fornitura e posa in opera di porta metallica tagliafuoco da interno a singola anta battente US, tipo Novoferm Elite, dim. 120x210, colore bianco RAL 9010, da campionare per approvazione della D.L., in possesso di omologazione integrale EI 120 come richiesto in progetto, secondo Norma UNI EN 1634-1:2018, marcate CE secondo EN 14351-1:2016, debitamente certificata dall'Appaltatore e accettata dalla D. L., realizzate in acciaio, costituita da: - Telaio fisso in profilo d’acciaio zincato - Riscontri in plastica nera per scrocco serratura e rostri, vano per inserimento guarnizioni fumi freddi. - Guarnizione termoespandente EPDM - Battente complanare al telaio in doppia lamiera d’acciaio, sp. 8/10mm, zincata, pressopiegata, inscatolata, elettrosaldata a punti, battuta perimetrale su 3 lati, piana sotto. - Battuta inferiore del telaio adattabile al pavimento finito, oppure smontabile, per esecuzione senza battuta. - Ferramenta di manovra e bloccaggio con caratteristiche e qualità idonee all’uso a cui è destinata composta da: n. | Opere da serramentista | Porte tagliafuoco
Fornitura e posa in opera, di porta tagliafuoco per esterno ad anta battente, dim. | Opere da serramentista | Porte tagliafuoco
Porta tagliafuoco interna metallica, a singola anta a battente, tipo Novoferm, mod. Elite Premio, EI60-Sa, dim. | Opere da serramentista | Porte tagliafuoco
MD19 - Porta tagliafuoco interna metallica, a doppia anta a battente, tipo Novoferm, mod. Elite Premio, EI120-Sa, U.S. con pushbar, dim. 120(90+30)x210 cm Fornitura e posa in opera, di porta tagliafuoco isolante da interno a doppia anta a battente, predisposta alla tenuta fumi freddi, tipo Novoferm Elite Premio, dim. 120(90+30)x210 cm, in possesso di omologazione integrale EISA 120 come richiesto in progetto, fornite con la documentazione richiesta dalle vigenti disposizioni di legge, debitamente certificata dall'Appaltatore e accettata dalla D.L. realizzate in acciaio, costituite da: Telaio fisso in profilo di acciaio zincato sp mm 15/10 profilato a Z, munito di zanche per muratura, o di tasselli e viti per la posa su falsotelaio di cartongesso, opportunamente ancorato alla struttura muraria, giunzione del telaio agli angoli mediante sistema ad incastro; Riscontri in plastica nera per scrocco serratura e rostri, vano per inserimento guarnizione fumi freddi. Guarnizione termospandente EPDM, posta sul telaio perimetralmente e montate sopra e sotto le ante in funzione alla certificazione; Battente complanare al telaio realizzato in doppia lamiera d'acciaio zincato pressopiegata, scatolata, elettrosaldata a punti; battuta perimetrale su 3 lati, piana sotto. Rinforzi interni in profilo di acciaio zincato a caldo riempito con coibente in lana minerale trattata, ad alta densità; piastre interne per eventuale montaggio di chiudiporta e maniglioni; Spessore unico di 64 mm; Meccanismo di richiusura mediante apposita molla inserita nelle cerniere tarabile ed invisibile all'esterno; Rostro di tenuta posto fra le due cerniere; Controserratura tipo “Flush-bolt” per l’autobloccaggio dell’anta passiva e comando a leva per lo sbloccaggio per porte a due ante battenti. La porta sarà dotata con i seguenti accessori: - Kit SA+ per porte a tenuta fumi freddi dotata di guarnizioni integrate e ghigliottina acustica sotto porta; - Serratura per antincendio adatta alle alte temperature tipo Yale; - Installazione di gruppo maniglie di tipo antincendio e antinfortunistico in acciaio verniciato nero, completa di placca da campionare per approvazione della D.L. | Opere da serramentista | Porte tagliafuoco
P05 - Porta metallica a singolo battente tipo Novoferm Kora Basic, dim. 90x210 cm Fornitura e posa in opera di porta metallica da interno a singolo battente tipo Novoferm Kora Basic, dim. | Opere da serramentista | Porte tagliafuoco
SH08 - Soglia antincendio in corrispondenza di porte EI Fornitura e posa, come indicato negli elaborati grafici di progetto e in corrispondenza delle porte EI 60, di soglie antincendio, larghezza 20 cm per lato e lunghezza pari a quella delle porte dove sono installate. Realizzata in lamiera metallica tipo acciaio/alluminio, da definire e campionare per approvazione della D.L., con classificazione al fuoco A1; spessore 4/10, proviste da zigrinature puntuali su tutta la lunghezza della superficie, idonea ad assicurare un coefficiente di antiscivolamento R11. Nel prezzo si intendono compresi e compensati gli oneri per i meccanismi e accessori particolari necessari all'adattamento ai vari tipi di porta, per l'idonea campionatura completa di accessori che l'Appaltatore dovrà presentare prima dell'inizio dei lavori, il rispetto della marcatura CE e la Dichiarazione di Produzione di Prodotto DOP per i prodotti di costruzione prevista dal Regolamento n. 305/2011 (UE) e quanto altro necessario per dare il lavoro finito a regola d'arte. | Opere da serramentista | Porte tagliafuoco
Porta tagliafuoco interna a battente, dim. 90x210cm, EI 60 Fornitura e posa in opera di porta metallica tagliafuoco, EI 60, da interno a singolo battente, tipo Novoferm Elite, dim. 90x210 cm, colore grigio antracite RAL da definire e campionare per approvazione della D.L., realizzate in acciaio, costituita da: - Telaio fisso in profilo d’acciaio zincato; - Riscontri in plastica nera per scrocco serratura e rostri, vano per inserimento guarnizioni fumi freddi; - Guarnizione termoespandente EPDM; - Battente complanare al telaio in doppia lamiera d’acciaio, sp. | Opere da serramentista | Porte tagliafuoco
Fornitura e posa in opera di porta tagliafuoco a doppia anta battente, dim. 90+30x210 cm, in possesso di omologazione integrale EI 60 come richiesto in progetto, secondo Norma UNI EN 1634-1:2001, debitamente certificata dall'Appaltatore e accettata dalla D. L., realizzate in acciaio, costituita da: Telaio fisso in profilo di acciaio zincato sp mm 15/10 profilato a Z, munito di zanche per muratura, o di tasselli o viti per la posa su falsotelaio di cartongesso, opportunamente ancorato alla struttura muraria in modo di garantire stabilità e tenuta dell'intero serramento, giunzione di telaio agli angoli, mediante sistema ad incastro per evitare inneschi di corrosioni tipici delle saldature e assicurare rigidità. Riscontri in plastica nera per scrocco serratura e rostri. Guarnizioni termospandente EPDM, poste sul telaio perimetralmente e montate sopra e sotto le ante in funzione alla certificazione; Battente complanare al telaio realizzato in doppia lamiera d'acciaio zincato pressopiegata, inscatolata, elettrosaldata a punti; battuta perimetrale su 3 lati, piana sotto. Rinforzi interni in profilo di acciaio zincato a caldo riempito con coibente in lana minerale trattata, ad alta densità e rigidamente unito alla lamiera, protetto nella zona della serratura con due strati di materiale a base di calcio solfato; piastre interne per eventuale montaggio di chiudiporta. Spessore unico di 64 mm; ferramenta di manovra e bloccaggio con caratteristiche e qualità idonee all'uso cui è destinata composta da: 2 cerniere a tre ali (per anta) di cui una portante, dotate di sfere reggispinta e viti per la registrazione verticale dell'anta, marcata secondo EN 1935, classificata per portata fino a 160 kg, durabilità 200.000 cicli, idonea all‘uso su porta tagliafuoco. L'altra, dotata di molla per l'autochiusura dell'anta. | Opere da serramentista | Porte tagliafuoco
MD19 - Porta tagliafuoco interna metallica, a doppia anta a battente, tipo Novoferm, mod. Elite Premio, EI120-Sa, U.S. con pushbar, dim. | Opere da serramentista | Porte tagliafuoco
MD11 - Porta tagliafuoco interna metallica, a doppia anta a battente, tipo Novoferm Elite Premio, EI60-Sa, U.S. | Opere da serramentista | Porte tagliafuoco
Fornitura e posa in opera, di porta tagliafuoco da esterno ad anta battente, dim. 70x210 cm, in possesso di omologazione integrale EI 60 come richiesto in progetto, secondo Norma UNI EN 1634-1:2001, debitamente certificata dall'Appaltatore e accettata dalla D. L., realizzate in acciaio, con tenuta all'acqua classe 9A/R7, tenuta all'aria classe 4, trasmittanza termica pari a Uw= 1,30 W/m2K; costituita da: Telaio fisso in profilo di acciaio zincato sp mm 15/10 profilato a Z, munito di zanche per muratura, o di tasselli o viti per la posa su falsotelaio di cartongesso, opportunamente ancorato alla struttura muraria in modo di garantire stabilità e tenuta dell'intero serramento, giunzione di telaio agli angoli, mediante sistema ad incastro per evitare inneschi di corrosioni tipici delle saldature e assicurare rigidità. Riscontri in plastica nera per scrocco serratura e rostri. Guarnizioni termospandente EPDM, poste sul telaio perimetralmente e montate sopra e sotto le ante in funzione alla certificazione; Battente complanare al telaio realizzato in doppia lamiera d'acciaio zincato pressopiegata, inscatolata, elettrosaldata a punti; battuta perimetrale su 3 lati, piana sotto. Rinforzi interni in profilo di acciaio zincato a caldo riempito con coibente in lana minerale trattata, ad alta densità e rigidamente unito alla lamiera, protetto nella zona della serratura con due strati di materiale a base di calcio solfato; piastre interne per eventuale montaggio di chiudiporta. Spessore unico di 64 mm; ferramenta di manovra e bloccaggio con caratteristiche e qualità idonee all'uso cui è destinata composta da: 2 cerniere a tre ali (per anta) di cui una portante, dotate di sfere reggispinta e viti per la registrazione verticale dell'anta, marcata secondo EN 1935, classificata per portata fino a 160 kg, durabilità 200.000 cicli, idonea all‘uso su porta tagliafuoco. L'altra, dotata di molla per l'autochiusura dell'anta. | Opere da serramentista | Porte tagliafuoco
PSEI01 - Porta tagliafuoco scorrevole a 2 ante EI120 Fornitura e posa in opera di porta tagliafuoco scorrevole a due ante simmetriche tipo Novoferm Novoslide, in possesso di omologazione integrale EI120 come richiesto in progetto, marcata CE secondo Norma EN 13241, debitamente certificata dall'Appaltatore e accettata dalla D. L., costituite da: - Pannelli realizzati in lamiera di acciaio pressopiegato, elettrosaldato e isolato internamente con pacco coibente ad alta densità; - Montante di battuta completo di scatola guida e contrappeso, che assicura la chiusura in caso di incendio; - Labirinti parafiamma di tenuta posti sul perimetro dei pannelli mobili; - Guida superiore completa di speciali supporti per montaggio su architrave in cemento armato; la porta non impiega guida a pavimento, la perpendicolarità è mantenuta da un rullo inferiore di guida; - Lo scorrimento è dolce grazie a ruote montate su doppio cuscinetto a sfere. La particolare metodologia costruttiva consente una facile ispezionabilità di tutti i meccanismi di movimento; - Carter copriguida realizzato in lamiera pressopiegata, diviso in elementi modulari; - Guarnizione termoespandente perimetrale; - Maniglie fisse ad incasso per l’apertura. Dotata di dispositivo di autochiusura mediante contrappeso. La porta è fornita di serie di ammortizzatore fine corsa e/o continuo secondo necessità dettata dal rispetto della legge 81/08. Targhetta di contrassegno con elementi di riferimento, applicata in battuta sull'anta. Finitura mediante verniciatura con polveri epossi-poliestere termoindurite in forno a 180°, superficie a struttura goffrata antigraffi, colore bianco RAL 9010 da campionare per approvazione della D.L. Dimensioni porte: PSEI01: (105+105) 210x300 cm Realizzazione di eventuale riempimento con malta dell'interstizio del telaio in ferro a garanzia delle prestazioni richieste e su indicazione del produttore in ottemperanza alle disposizioni legislative per l'ottenimento della suddetta certificazione EI 120 come richiesto. Nel prezzo si intendono compresi e compensati gli oneri per il rilievo, per i meccanismi e accessori particolari necessari all'adattamento ai vari tipi di porta, per l'idonea campionatura della finitura richiesta in progetto, completa di accessori che l'Appaltatore dovrà presentare prima dell'inizio dei lavori, per la certificazione di porte scorrevoli EI 120, come richiesto in progetto, per il trasporto , il calo a pie d’opera, per le assistenze murarie così come il rispetto della marcatura CE e la Dichiarazione di Produzione di Prodotto DOP per i prodotti di costruzione prevista dal Regolamento n. | Opere da serramentista | Porte tagliafuoco
Fornitura e posa in opera, di porta tagliafuoco a due ante battenti, dim. (90+30)x210 cm, in possesso di omologazione integrale EI 60 come richiesto in progetto, secondo Norma UNI EN 1634-1:2001, debitamente certificata dall'Appaltatore e accettata dalla D. L., realizzate in acciaio, costituite da: Telaio fisso in profilo di acciaio zincato sp mm 15/10 profilato a Z, munito di zanche per muratura, o di tasselli o viti per la posa su falsotelaio di cartongesso, opportunamente ancorato alla struttura muraria in modo di garantire stabilità e tenuta dell'intero serramento, giunzione di telaio agli angoli, mediante sistema ad incastro per evitare inneschi di corrosioni tipici delle saldature e assicurare rigidità. Riscontri in plastica nera per scrocco serratura e rostri. Guarnizioni termospandente EPDM, poste sul telaio perimetralmente e montate sopra e sotto le ante in funzione alla certificazione; Battente complanare al telaio realizzato in doppia lamiera d'acciaio zincato pressopiegata, inscatolata, elettrosaldata a punti; battuta perimetrale su 3 lati, piana sotto. Rinforzi interni in profilo di acciaio zincato a caldo riempito con coibente in lana minerale trattata, ad alta densità e rigidamente unito alla lamiera, protetto nella zona della serratura con due strati di materiale a base di calcio solfato; piastre interne per eventuale montaggio di chiudiporta. Spessore unico di 64 mm; ferramenta di manovra e bloccaggio con caratteristiche e qualità idonee all'uso cui è destinata composta da: 2 cerniere a tre ali (per anta) di cui una portante, dotate di sfere reggispinta e viti per la registrazione verticale dell'anta, marcata secondo EN 1935, classificata per portata fino a 160 kg, durabilità 200.000 cicli, idonea all‘uso su porta tagliafuoco. L'altra, dotata di molla per l'autochiusura dell'anta. Meccanismo di richiusura mediante apposita molla inserita nelle cerniere tarabile ed invisibile all'esterno; Rostro di tenuta posto fra le due cerniere; Installazione di serratura tipo Yale per antincendio adatta alle alte temperature; Installazione di maniglie di tipo antincendio e antinfortunistico colore nero, completa di placca da campionare per approvazione della D.L. | Opere da serramentista | Porte tagliafuoco
MD01 - Porta tagliafuoco interna metallica, a singola anta a battente, tipo Novoferm, mod. | Opere da serramentista | Porte tagliafuoco
MD76 - Fornitura e posa in opera, di porta tagliafuoco a doppia anta battente, dim. 90+30x210 cm, in possesso di omologazione integrale EI 60 come richiesto in progetto, secondo Norma UNI EN 1634-1:2001, debitamente certificata dall'Appaltatore e accettata dalla D. | Opere da serramentista | Porte tagliafuoco
Porta tagliafuoco interna a battente, dim. 90x210cm, EI 60 Fornitura e posa in opera di porta metallica tagliafuoco, EI 60, da interno a singolo battente, tipo Novoferm Elite, dim. 90x210 cm, colore grigio antracite RAL da definire e campionare per approvazione della D.L., realizzate in acciaio, costituita da: - Telaio fisso in profilo d’acciaio zincato; - Riscontri in plastica nera per scrocco serratura e rostri, vano per inserimento guarnizioni fumi freddi; - Guarnizione termoespandente EPDM; - Battente complanare al telaio in doppia lamiera d’acciaio, sp. 8/10mm, zincata, pressopiegata, inscatolata, elettrosaldata a punti, battuta perimetrale su 3 lati, piana sotto; - Battuta inferiore del telaio adattabile al pavimento finito, oppure smontabile, per esecuzione senza battuta; - Ferramenta di manovra e bloccaggio con caratteristiche e qualità idonee all’uso a cui è destinata composta da: n. 2 cerniere a baionetta per anta; meccanismo di richiusura mediante apposita molla inserita nelle cerniere tarabile e invisibile all’esterno; rostro di tenuta posto fra le due cerniere; - Serratura tipo Yale completa di cilindro con tre chiavi; maniglia in PVC nero con anima in acciaio. Specifiche tecniche come da Capitolato d'Appalto. | Opere da serramentista | Porte tagliafuoco
Porta metallica EI 120 a doppia anta battente US, tipo Novoferm Elite, dim. 240x210 cm Fornitura e posa in opera di porta metallica tagliafuoco da interno a doppia anta battente US, tipo Novoferm Elite, dim. 240x210, colore bianco RAL 9010, da campionare per approvazione della D.L., in possesso di omologazione integrale EI 120 come richiesto in progetto, secondo Norma UNI EN 1634-1:2018, marcate CE secondo EN 14351-1:2016, debitamente certificata dall'Appaltatore e accettata dalla D. L., realizzate in acciaio, costituita da: - Telaio fisso in profilo d’acciaio zincato - Riscontri in plastica nera per scrocco serratura e rostri, vano per inserimento guarnizioni fumi freddi. - Guarnizione termoespandente EPDM - Battente complanare al telaio in doppia lamiera d’acciaio, sp. 8/10mm, zincata, pressopiegata, inscatolata, elettrosaldata a punti, battuta perimetrale su 3 lati, piana sotto. - Battuta inferiore del telaio adattabile al pavimento finito, oppure smontabile, per esecuzione senza battuta. - Ferramenta di manovra e bloccaggio con caratteristiche e qualità idonee all’uso a cui è destinata composta da: n. 2 cerniere a baionetta per anta; meccanismo di richiusura mediante apposita molla inserita nelle cerniere tarabile e invisibile all’esterno; rostro di tenuta posto fra le due cerniere; serratura tipo Yale completa di cilindro a tre chiavi; coppia di maniglie in PVC nero con anima in acciaio; - Maniglione antipanico tipo Novoferm Novoguard - Targhetta di contrassegno con elementi di riferimento, applicata in battuta sull’anta. - Selettore di chiusura - Fermoelettromagnetico con pulsante di sgancio - Elettroserratura per predisposizione badge Specifiche tecniche come da Capitolato d'Appalto. Realizzazione di eventuale riempimento con malta dell’interstizio del telaio in ferro a garanzia delle prestazioni richieste e su indicazione del produttore in ottemperanza alle disposizioni legislative per l’ottenimento della suddetta certificazione EI120 come richiesto. Nel prezzo si intendono compresi e compensati gli oneri per i meccanismi e accessori particolari necessari all’adattamento ai vari tipi di porta, per l’idonea campionatura completa di accessori che l’Appaltatore dovrà presentare prima dell’inizio dei lavori, gli oneri per la certificazione di porte metalliche EI120 come richiesto in progetto, così come il rispetto della marcatura CE e la Dichiarazione di Produzione di Prodotto DOP per i prodotti di costruzione prevista dal Regolamento n. 305/2011 (UE) e quanto altro necessario per dare il lavoro finito a regola d’arte. | Opere da serramentista | Porte tagliafuoco
P05 - Porta metallica a singolo battente tipo Novoferm Kora Basic, dim. 90x210 cm Fornitura e posa in opera di porta metallica da interno a singolo battente tipo Novoferm Kora Basic, dim. 90x210, colore bianco RAL 9010 da campionare per approvazione della D.L., costituita da: - Telaio in alluminio anodizzato argento - Battente complanare al telaio in doppia lamiera d’acciaio, sp. 6/10mm, zincata e preverniciata - Cerniere in alluminio anodizzato argento con boccola in nylon autolubrificante e perno in acciaio, regolabili su due assi cartesiani; - Installazione di serratura con scrocco; maniglia in alluminio anodizzato con rosetta posta ad altezza mm 960 come da DPR del 24/07/96. - Guarnizioni di battuta perimetrale in gomma neoprenica premontata. - Finitura superficiale mediante verniciatura con polveri epossi-poliestere termoindurite in forno a 180° Specifiche tecniche come da Capitolato d'Appalto. Nel prezzo si intendono compresi e compensati gli oneri per i meccanismi e accessori particolari necessari all’adattamento ai vari tipi di porta, per l’idonea campionatura completa di accessori che l’Appaltatore dovrà presentare prima dell’inizio dei lavori, così come il rispetto della marcatura CE e la Dichiarazione di Produzione di Prodotto DOP per i prodotti di costruzione prevista dal Regolamento n. | Opere da serramentista | Porte tagliafuoco
PEI01 - Porta interna vetrata a due ante battente EI 60 – AREA INGRESSO MENSA Fornitura e posa in opera, di porta interna vetrata tagliafuoco a doppio battente EI60, con maniglione e maniglia conformi alla UNI EN 1125, con meccanismo di sgancio in caso di incendio e con capacità di un elemento di chiusura di limitare o ridurre il passaggio di gas o fumi freddi in condizioni di prova normalizzate. Fermaporta a pavimento. Marca e modello da definire a scelta della D.L. Dimensioni (60+60)x210 cm. Realizzazione di eventuale riempimento con malta dell'interstizio del telaio in ferro a garanzia delle prestazioni richieste e su indicazione del produttore in ottemperanza alle disposizioni legislative per l'ottenimento della suddetta certificazione EI60 come richiesto. | Opere da serramentista | Porte tagliafuoco
Porta tagliafuoco interna metallica, a singola anta a battente, tipo Novoferm, mod. Elite Premio, EI60-Sa, dim. 70x240 cm Fornitura e posa in opera, di porta tagliafuoco isolante da interno a singola anta a battente, predisposta alla tenuta fumi freddi, tipo Novoferm Elite Premio, dim. | Opere da serramentista | Porte tagliafuoco
MDC01 - Porta tagliafuoco a battente dim.60xh.210cm Fornitura e posa in opera di porta metallica tagliafuoco, EI 60, da interno a singolo battente, tipo Novoferm Elite, dim. 60x210 cm, colore grigio antracite RAL da definire e campionare per approvazione della D.L., realizzate in acciaio, costituita da: - Telaio fisso in profilo d’acciaio zincato; - Riscontri in plastica nera per scrocco serratura e rostri, vano per inserimento guarnizioni fumi freddi; - Guarnizione termoespandente EPDM; - Battente complanare al telaio in doppia lamiera d’acciaio, sp. | Opere da serramentista | Porte tagliafuoco
Porta tagliafuoco interna metallica, a doppia anta a battente, tipo Novoferm, mod. Elite Premio, EI60-Sa, U.S. con pushbar, dim. 120(90+30)x240 cm Fornitura e posa in opera, di porta tagliafuoco isolante da interno a doppia anta a battente, predisposta alla tenuta fumi freddi, tipo Novoferm Elite Premio, dim. | Opere da serramentista | Porte tagliafuoco
MDC01 - Porta tagliafuoco a battente dim.60xh.210cm Fornitura e posa in opera di porta metallica tagliafuoco, EI 60, da interno a singolo battente, tipo Novoferm Elite, dim. 60x210 cm, colore grigio antracite RAL da definire e campionare per approvazione della D.L., realizzate in acciaio, costituita da: - Telaio fisso in profilo d’acciaio zincato; - Riscontri in plastica nera per scrocco serratura e rostri, vano per inserimento guarnizioni fumi freddi; - Guarnizione termoespandente EPDM; - Battente complanare al telaio in doppia lamiera d’acciaio, sp. 8/10mm, zincata, pressopiegata, inscatolata, elettrosaldata a punti, battuta perimetrale su 3 lati, piana sotto; - Battuta inferiore del telaio adattabile al pavimento finito, oppure smontabile, per esecuzione senza battuta; - Ferramenta di manovra e bloccaggio con caratteristiche e qualità idonee all’uso a cui è destinata composta da: n. 2 cerniere a baionetta per anta; meccanismo di richiusura mediante apposita molla inserita nelle cerniere tarabile e invisibile all’esterno; rostro di tenuta posto fra le due cerniere; - Serratura tipo Yale completa di cilindro con tre chiavi; maniglia in PVC nero con anima in acciaio; Specifiche tecniche come da Capitolato d'Appalto. Nel prezzo si intendono compresi e compensati gli oneri per i meccanismi e accessori particolari necessari all’adattamento ai vari tipi di porta, per l’idonea campionatura completa di accessori che l’Appaltatore dovrà presentare prima dell’inizio dei lavori, così come il rispetto della marcatura CE e la Dichiarazione di Produzione di Prodotto DOP per i prodotti di costruzione prevista dal Regolamento n. 305/2011 (UE) e quanto altro necessario per dare il lavoro finito a regola d’arte. | Opere da serramentista | Porte tagliafuoco
Porta vetrata tagliafuoco EI 120 a singola anta battente, tipo Novoferm Novoglass+, dim. 120x210 cm Fornitura e posa in opera di porta vetrata tagliafuoco da interno a singola anta battente US, tipo Novoferm Novoglass+, dim. 120x210 cm, in possesso di omologazione integrale REI 120 come richiesto in progetto, secondo Norma UNI EN 1634-1:2018, marcate CE secondo EN 14351-1:2016, debitamente certificata dall'Appaltatore e accettata dalla D. L, costituita da: - Telaio fisso in profilo d’acciaio zincato - Giunzione metallica del telaio agli angoli senza impiego di saldature - Riscontri in plastica nera per scrocco serratura e rostri, vano per inserimento guarnizioni fumi freddi. - Guarnizione termoespandente EPDM - Anta costituita da un’orditura perimetrale in acciaio con sezione portante, complanare al telaio realizzato mediante doppia lamiera in acciaio zincata pressopiegata, inscatolata, elettrosaldata, con pacco interno coibente inorganico esente da amianto - Cristalli di tipo stratificato omologati, composti da più lastre di vetro con interposto materiale che, normalmente trasparente, sottoposto all’azione della fiamma diventa opaco ed emette vapore acqueo. I vetri sono fissati da robusti fermavetri riportati, senza viti in vista, con interposte guarnizioni speciali autoestinguenti in grado di non ostacolare il rigonfiamento del vetro alle elevate temperature. - Ferramenta di manovra e bloccaggio composta da: n. 2 cerniere a baionetta per anta; rostro di tenuta posto fra le due cerniere; chiudiporta aereo idraulico; serratura tipo Yale completa di cilindro a tre chiavi; coppia di maniglie in PVC nero con anima in acciaio - Maniglione antipanico tipo Novoferm Novoguard - Predisposizione per l’inserimento della ghigliottina mobile a pavimento. - Elettroserratura per predisposizione badge Specifiche tecniche come da Capitolato d'Appalto. | Opere da serramentista | Porte tagliafuoco
MD07 - Porta tagliafuoco interna metallica, a singola anta a battente, tipo Novoferm, mod. Elite Premio, EI60-Sa, dim. 120x210 cm Fornitura e posa in opera, di porta tagliafuoco isolante da interno a singola anta a battente, predisposta alla tenuta fumi freddi, tipo Novoferm Elite Premio, dim. 120x210 cm, in possesso di omologazione integrale EISA 60 come richiesto in progetto, fornite con la documentazione richiesta dalle vigenti disposizioni di legge, debitamente certificata dall'Appaltatore e accettata dalla D.L. realizzate in acciaio, costituite da: Telaio fisso in profilo di acciaio zincato sp mm 15/10 profilato a Z, munito di zanche per muratura, o di tasselli e viti per la posa su falsotelaio di cartongesso, opportunamente ancorato alla struttura muraria, giunzione del telaio agli angoli mediante sistema ad incastro; Riscontri in plastica nera per scrocco serratura e rostri, vano per inserimento guarnizione fumi freddi. Guarnizione termospandente EPDM, posta sul telaio perimetralmente e montate sopra e sotto le ante in funzione alla certificazione; Battente complanare al telaio realizzato in doppia lamiera d'acciaio zincato pressopiegata, scatolata, elettrosaldata a punti; battuta perimetrale su 3 lati, piana sotto. Rinforzi interni in profilo di acciaio zincato a caldo riempito con coibente in lana minerale trattata, ad alta densità; piastre interne per eventuale montaggio di chiudiporta e maniglioni; Spessore unico di 64 mm; Meccanismo di richiusura mediante apposita molla inserita nelle cerniere tarabile ed invisibile all'esterno; Rostro di tenuta posto fra le due cerniere; Controserratura tipo “Flush-bolt” per l’autobloccaggio dell’anta passiva e comando a leva per lo sbloccaggio per porte a due ante battenti. | Opere da serramentista | Porte tagliafuoco
Soglia antincendio in corrispondenza di porte EI Fornitura e posa, come indicato negli elaborati grafici di progetto e in corrispondenza delle porte EI 60, di soglie antincendio, larghezza 20 cm per lato e lunghezza pari a quella delle porte dove sono installate. | Opere da serramentista | Porte tagliafuoco
Fornitura e posa in opera, di porta tagliafuoco ad anta battente, dim. 90x195 cm, in possesso di omologazione integrale EI 60 come richiesto in progetto, secondo Norma UNI EN 1634-1:2001, debitamente certificata dall'Appaltatore e accettata dalla D. L., realizzate in acciaio, costituita da: Telaio fisso in profilo di acciaio zincato sp mm 15/10 profilato a Z, munito di zanche per muratura, o di tasselli o viti per la posa su falsotelaio di cartongesso, opportunamente ancorato alla struttura muraria in modo di garantire stabilità e tenuta dell'intero serramento, giunzione di telaio agli angoli, mediante sistema ad incastro per evitare inneschi di corrosioni tipici delle saldature e assicurare rigidità. | Opere da serramentista | Porte tagliafuoco
MD06 - Porta tagliafuoco interna metallica, a doppia anta a battente, tipo Novoferm, mod. Elite Premio, EI60-Sa, U.S. | Opere da serramentista | Porte tagliafuoco
MD07 - Porta tagliafuoco interna metallica, a singola anta a battente, tipo Novoferm, mod. Elite Premio, EI60-Sa, dim. 120x210 cm Fornitura e posa in opera, di porta tagliafuoco isolante da interno a singola anta a battente, predisposta alla tenuta fumi freddi, tipo Novoferm Elite Premio, dim. | Opere da serramentista | Porte tagliafuoco
MD23 - Fornitura e posa in opera, di porta tagliafuoco ad anta battente, dim. 80x210 cm, in possesso di omologazione integrale EI 60 come richiesto in progetto, secondo Norma UNI EN 1634-1:2001, debitamente certificata dall'Appaltatore e accettata dalla D. L., realizzate in acciaio, costituita da: Telaio fisso in profilo di acciaio zincato sp mm 15/10 profilato a Z, munito di zanche per muratura, o di tasselli o viti per la posa su falsotelaio di cartongesso, opportunamente ancorato alla struttura muraria in modo di garantire stabilità e tenuta dell'intero serramento, giunzione di telaio agli angoli, mediante sistema ad incastro per evitare inneschi di corrosioni tipici delle saldature e assicurare rigidità. Riscontri in plastica nera per scrocco serratura e rostri. Guarnizioni termospandente EPDM, poste sul telaio perimetralmente e montate sopra e sotto le ante in funzione alla certificazione; Battente complanare al telaio realizzato in doppia lamiera d'acciaio zincato pressopiegata, inscatolata, elettrosaldata a punti; battuta perimetrale su 3 lati, piana sotto. Rinforzi interni in profilo di acciaio zincato a caldo riempito con coibente in lana minerale trattata, ad alta densità e rigidamente unito alla lamiera, protetto nella zona della serratura con due strati di materiale a base di calcio solfato; piastre interne per eventuale montaggio di chiudiporta. Spessore unico di 64 mm; ferramenta di manovra e bloccaggio con caratteristiche e qualità idonee all'uso cui è destinata composta da: 2 cerniere a tre ali (per anta) di cui una portante, dotate di sfere reggispinta e viti per la registrazione verticale dell'anta, marcata secondo EN 1935, classificata per portata fino a 160 kg, durabilità 200.000 cicli, idonea all‘uso su porta tagliafuoco. L'altra, dotata di molla per l'autochiusura dell'anta. Meccanismo di richiusura mediante apposita molla inserita nelle cerniere tarabile ed invisibile all'esterno; Rostro di tenuta posto fra le due cerniere; Installazione di serratura tipo Yale per antincendio adatta alle alte temperature; Installazione di maniglie di tipo antincendio e antinfortunistico colore nero, completa di placca da campionare per approvazione della D.L. posta ad altezza mm 960 come da DPR del 24/07/96; Targhetta di contrassegno con elementi di riferimento, applicata in battuta sull'anta; Finitura mediante verniciatura di serie con polveri epossi-poliestere termoindurite in forno a 180°, superficie a struttura goffrata antigraffi colore RAL da definire a scelta della D.L., da campionare per approvazione. | Opere da serramentista | Porte tagliafuoco
Soglia antincendio in corrispondenza di porte EI Fornitura e posa, come indicato negli elaborati grafici di progetto e in corrispondenza delle porte EI 60, di soglie antincendio, larghezza 20 cm per lato e lunghezza pari a quella delle porte dove sono installate. Realizzata in lamiera metallica tipo acciaio/alluminio, da definire e campionare per approvazione della D.L., con classificazione al fuoco A1; spessore 4/10, proviste da zigrinature puntuali su tutta la lunghezza della superficie, idonea ad assicurare un coefficiente di antiscivolamento R11. | Opere da serramentista | Porte tagliafuoco
MD06 - Porta tagliafuoco interna metallica, a doppia anta a battente, tipo Novoferm, mod. Elite Premio, EI60-Sa, U.S. con pushbar, dim. 120(90+30)x240 cm Fornitura e posa in opera, di porta tagliafuoco isolante da interno a doppia anta a battente, predisposta alla tenuta fumi freddi, tipo Novoferm Elite Premio, dim. 120(90+30)x240 cm, in possesso di omologazione integrale EISA 60 come richiesto in progetto, fornite con la documentazione richiesta dalle vigenti disposizioni di legge, debitamente certificata dall'Appaltatore e accettata dalla D.L. realizzate in acciaio, costituite da: Telaio fisso in profilo di acciaio zincato sp mm 15/10 profilato a Z, munito di zanche per muratura, o di tasselli e viti per la posa su falsotelaio di cartongesso, opportunamente ancorato alla struttura muraria, giunzione del telaio agli angoli mediante sistema ad incastro; Riscontri in plastica nera per scrocco serratura e rostri, vano per inserimento guarnizione fumi freddi. Guarnizione termospandente EPDM, posta sul telaio perimetralmente e montate sopra e sotto le ante in funzione alla certificazione; Battente complanare al telaio realizzato in doppia lamiera d'acciaio zincato pressopiegata, scatolata, elettrosaldata a punti; battuta perimetrale su 3 lati, piana sotto. Rinforzi interni in profilo di acciaio zincato a caldo riempito con coibente in lana minerale trattata, ad alta densità; piastre interne per eventuale montaggio di chiudiporta e maniglioni; Spessore unico di 64 mm; Meccanismo di richiusura mediante apposita molla inserita nelle cerniere tarabile ed invisibile all'esterno; Rostro di tenuta posto fra le due cerniere; Controserratura tipo “Flush-bolt” per l’autobloccaggio dell’anta passiva e comando a leva per lo sbloccaggio per porte a due ante battenti. La porta sarà dotata con i seguenti accessori: - Kit SA+ per porte a tenuta fumi freddi dotata di guarnizioni integrate e ghigliottina acustica sotto porta; - Serratura per antincendio adatta alle alte temperature tipo Yale; - Installazione di gruppo maniglie di tipo antincendio e antinfortunistico in acciaio verniciato nero, completa di placca da campionare per approvazione della D.L. posta ad altezza mm 960 come da DPR del 24/07/96; - Predisposizione per l’installazione di serratura elettrica tipo Iseo per collegamento a Badge (Badge e collegamenti elettrici esclusi); - Installazione sulle vie di fuga, di dispositivo antipanico push-bar a leva, tipo Novoferm Novoguard con corpi laterali neri e barra in alluminio, o similare posto ad altezza mm 960 come da DPR del 24/07/96; - Installazione di chiudiporta aereo tipo Dorma TS92 con braccio a slitta di colore argento o nero, da definire a scelta della D.L., da campionare per approvazione. | Opere da serramentista | Porte tagliafuoco
Porte metalliche da interno EI30 a una anta battente con tenuta ai fumi freddi, dim. 120x210 cm - Kone Fornitura e posa in opera, di porte tagliafuoco isolanti a una anta battente, tipo Novoferm Elite, in possesso di omologazione integrale EI30 come richiesto in progetto, con capacità di limitare o ridurre il passaggio di gas o fumi freddi in condizioni di prova normalizzate, debitamente certificata dall'Appaltatore e accettata dalla D.L. Con potere fonoisolante di 38 dB realizzate in acciaio, dimensione 120x210 cm. Inclusi maniglione antipanico EI30 e maniglia conforme alla UNI EN 1125, fermaporta a pavimento e pompa di ritorno. Finitura mediante verniciatura di serie con polveri epossi-poliestere termoindurite in forno a 180°, superficie a struttura goffrata antigraffi colore Bianco RAL 9010 da definire a scelta della D.L., da campionare per approvazione. Realizzazione di eventuale riempimento con malta dell'interstizio del telaio in ferro a garanzia delle prestazioni richieste e su indicazione del produttore in ottemperanza alle disposizioni legislative per l'ottenimento della suddetta certificazione EI30 come richiesto. Nel prezzo si intendono compresi e compensati gli oneri per i meccanismi e accessori particolari necessari all'adattamento ai vari tipi di porta, per l'idonea campionatura completa di accessori che l'Appaltatore dovrà presentare prima dell'inizio dei lavori, gli oneri per la certificazione di porte metalliche EI30 come richiesto in progetto, così come il rispetto della marcatura CE e la Dichiarazione di Produzione di Prodotto DOP per i prodotti di costruzione prevista dal Regolamento n. 305/2011 (UE) e quanto altro necessario per dare il lavoro finito a regola d'arte. | Opere da serramentista | Porte tagliafuoco
Porta metallica EI 120 a doppia anta battente US, tipo Novoferm Elite, dim. 240x210 cm Fornitura e posa in opera di porta metallica tagliafuoco da interno a doppia anta battente US, tipo Novoferm Elite, dim. 240x210, colore bianco RAL 9010, da campionare per approvazione della D.L., in possesso di omologazione integrale EI 120 come richiesto in progetto, secondo Norma UNI EN 1634-1:2018, marcate CE secondo EN 14351-1:2016, debitamente certificata dall'Appaltatore e accettata dalla D. L., realizzate in acciaio, costituita da: - Telaio fisso in profilo d’acciaio zincato - Riscontri in plastica nera per scrocco serratura e rostri, vano per inserimento guarnizioni fumi freddi. | Opere da serramentista | Porte tagliafuoco
MDC01 - Porta tagliafuoco a battente dim.60xh.210cm Fornitura e posa in opera di porta metallica tagliafuoco, EI 60, da interno a singolo battente, tipo Novoferm Elite, dim. 60x210 cm, colore grigio antracite RAL da definire e campionare per approvazione della D.L., realizzate in acciaio, costituita da: - Telaio fisso in profilo d’acciaio zincato; - Riscontri in plastica nera per scrocco serratura e rostri, vano per inserimento guarnizioni fumi freddi; - Guarnizione termoespandente EPDM; - Battente complanare al telaio in doppia lamiera d’acciaio, sp. 8/10mm, zincata, pressopiegata, inscatolata, elettrosaldata a punti, battuta perimetrale su 3 lati, piana sotto; - Battuta inferiore del telaio adattabile al pavimento finito, oppure smontabile, per esecuzione senza battuta; - Ferramenta di manovra e bloccaggio con caratteristiche e qualità idonee all’uso a cui è destinata composta da: n. | Opere da serramentista | Porte tagliafuoco
MD62 - Fornitura e posa in opera, di porta tagliafuoco ad anta battente, dim. 90x195 cm, in possesso di omologazione integrale EI 60 come richiesto in progetto, secondo Norma UNI EN 1634-1:2001, debitamente certificata dall'Appaltatore e accettata dalla D. L., realizzate in acciaio, costituita da: Telaio fisso in profilo di acciaio zincato sp mm 15/10 profilato a Z, munito di zanche per muratura, o di tasselli o viti per la posa su falsotelaio di cartongesso, opportunamente ancorato alla struttura muraria in modo di garantire stabilità e tenuta dell'intero serramento, giunzione di telaio agli angoli, mediante sistema ad incastro per evitare inneschi di corrosioni tipici delle saldature e assicurare rigidità. Riscontri in plastica nera per scrocco serratura e rostri. Guarnizioni termospandente EPDM, poste sul telaio perimetralmente e montate sopra e sotto le ante in funzione alla certificazione; Battente complanare al telaio realizzato in doppia lamiera d'acciaio zincato pressopiegata, inscatolata, elettrosaldata a punti; battuta perimetrale su 3 lati, piana sotto. Rinforzi interni in profilo di acciaio zincato a caldo riempito con coibente in lana minerale trattata, ad alta densità e rigidamente unito alla lamiera, protetto nella zona della serratura con due strati di materiale a base di calcio solfato; piastre interne per eventuale montaggio di chiudiporta. Spessore unico di 64 mm; ferramenta di manovra e bloccaggio con caratteristiche e qualità idonee all'uso cui è destinata composta da: 2 cerniere a tre ali (per anta) di cui una portante, dotate di sfere reggispinta e viti per la registrazione verticale dell'anta, marcata secondo EN 1935, classificata per portata fino a 160 kg, durabilità 200.000 cicli, idonea all‘uso su porta tagliafuoco. L'altra, dotata di molla per l'autochiusura dell'anta. Meccanismo di richiusura mediante apposita molla inserita nelle cerniere tarabile ed invisibile all'esterno; Rostro di tenuta posto fra le due cerniere; Installazione di serratura tipo Yale per antincendio adatta alle alte temperature; Installazione di maniglie di tipo antincendio e antinfortunistico colore nero, completa di placca da campionare per approvazione della D.L. posta ad altezza mm 960 come da DPR del 24/07/96; Targhetta di contrassegno con elementi di riferimento, applicata in battuta sull'anta; Finitura mediante verniciatura di serie con polveri epossi-poliestere termoindurite in forno a 180°, superficie a struttura goffrata antigraffi colore RAL da definire a scelta della D.L., da campionare per approvazione. | Opere da serramentista | Porte tagliafuoco
MD70 - Fornitura e posa in opera, di porta tagliafuoco da esterno ad anta battente, dim. 80x210 cm, in possesso di omologazione integrale EI 60 come richiesto in progetto, secondo Norma UNI EN 1634-1:2001, debitamente certificata dall'Appaltatore e accettata dalla D. L., realizzate in acciaio, con tenuta all'acqua classe 9A/R7, tenuta all'aria classe 4, trasmittanza termica pari a Uw= 1,30 W/m2K; costituita da: Telaio fisso in profilo di acciaio zincato sp mm 15/10 profilato a Z, munito di zanche per muratura, o di tasselli o viti per la posa su falsotelaio di cartongesso, opportunamente ancorato alla struttura muraria in modo di garantire stabilità e tenuta dell'intero serramento, giunzione di telaio agli angoli, mediante sistema ad incastro per evitare inneschi di corrosioni tipici delle saldature e assicurare rigidità. Riscontri in plastica nera per scrocco serratura e rostri. Guarnizioni termospandente EPDM, poste sul telaio perimetralmente e montate sopra e sotto le ante in funzione alla certificazione; Battente complanare al telaio realizzato in doppia lamiera d'acciaio zincato pressopiegata, inscatolata, elettrosaldata a punti; battuta perimetrale su 3 lati, piana sotto. Rinforzi interni in profilo di acciaio zincato a caldo riempito con coibente in lana minerale trattata, ad alta densità e rigidamente unito alla lamiera, protetto nella zona della serratura con due strati di materiale a base di calcio solfato; piastre interne per eventuale montaggio di chiudiporta. Spessore unico di 64 mm; ferramenta di manovra e bloccaggio con caratteristiche e qualità idonee all'uso cui è destinata composta da: 2 cerniere a tre ali (per anta) di cui una portante, dotate di sfere reggispinta e viti per la registrazione verticale dell'anta, marcata secondo EN 1935, classificata per portata fino a 160 kg, durabilità 200.000 cicli, idonea all‘uso su porta tagliafuoco. | Opere da serramentista | Porte tagliafuoco
Porte metalliche da interno EI30 a una anta battente, dim. 90x210 cm - Kone Fornitura e posa in opera, di porte tagliafuoco isolanti a una anta battente, tipo Novoferm Elite, in possesso di omologazione integrale EI30 come richiesto in progetto. Con potere fonoisolante di 38 dB realizzate in acciaio, dimensione 90x210 cm. Inclusi maniglia EI30 conforme alla UNI EN 1125, fermaporta a pavimento e pompa di ritorno. Finitura mediante verniciatura di serie con polveri epossi-poliestere termoindurite in forno a 180°, superficie a struttura goffrata antigraffi colore Bianco RAL 9010 da definire a scelta della D.L., da campionare per approvazione. Realizzazione di eventuale riempimento con malta dell'interstizio del telaio in ferro a garanzia delle prestazioni richieste e su indicazione del produttore in ottemperanza alle disposizioni legislative per l'ottenimento della suddetta certificazione EI30 come richiesto. Nel prezzo si intendono compresi e compensati gli oneri per i meccanismi e accessori particolari necessari all'adattamento ai vari tipi di porta, per l'idonea campionatura completa di accessori che l'Appaltatore dovrà presentare prima dell'inizio dei lavori, gli oneri per la certificazione di porte metalliche EI30 come richiesto in progetto, così come il rispetto della marcatura CE e la Dichiarazione di Produzione di Prodotto DOP per i prodotti di costruzione prevista dal Regolamento n. 305/2011 (UE) e quanto altro necessario per dare il lavoro finito a regola d'arte. | Opere da serramentista | Porte tagliafuoco
P02 - Porta metallica EI 120 a singola anta battente US, tipo Novoferm Elite, dim. 120x210 cm Fornitura e posa in opera di porta metallica tagliafuoco da interno a singola anta battente US, tipo Novoferm Elite, dim. 120x210, colore bianco RAL 9010, da campionare per approvazione della D.L., in possesso di omologazione integrale EI 120 come richiesto in progetto, secondo Norma UNI EN 1634-1:2018, marcate CE secondo EN 14351-1:2016, debitamente certificata dall'Appaltatore e accettata dalla D. L., realizzate in acciaio, costituita da: - Telaio fisso in profilo d’acciaio zincato - Riscontri in plastica nera per scrocco serratura e rostri, vano per inserimento guarnizioni fumi freddi. - Guarnizione termoespandente EPDM - Battente complanare al telaio in doppia lamiera d’acciaio, sp. 8/10mm, zincata, pressopiegata, inscatolata, elettrosaldata a punti, battuta perimetrale su 3 lati, piana sotto. | Opere da serramentista | Porte tagliafuoco
MD01 - Porta tagliafuoco interna a battente, dim. 90x210cm, EI 60 Fornitura e posa in opera di porta metallica tagliafuoco, EI 60, da interno a singolo battente, tipo Novoferm Elite, dim. | Opere da serramentista | Porte tagliafuoco
Porta tagliafuoco interna metallica, a doppia anta a battente, tipo Novoferm, mod. Elite Premio, EI60-Sa, U.S. | Opere da serramentista | Porte tagliafuoco
Fornitura e posa in opera, di porta tagliafuoco a doppia anta battente, dim. 90+30x210 cm, in possesso di omologazione integrale EI 60 come richiesto in progetto, secondo Norma UNI EN 1634-1:2001, debitamente certificata dall'Appaltatore e accettata dalla D. L., realizzate in acciaio, costituita da: Telaio fisso in profilo di acciaio zincato sp mm 15/10 profilato a Z, munito di zanche per muratura, o di tasselli o viti per la posa su falsotelaio di cartongesso, opportunamente ancorato alla struttura muraria in modo di garantire stabilità e tenuta dell'intero serramento, giunzione di telaio agli angoli, mediante sistema ad incastro per evitare inneschi di corrosioni tipici delle saldature e assicurare rigidità. Riscontri in plastica nera per scrocco serratura e rostri. Guarnizioni termospandente EPDM, poste sul telaio perimetralmente e montate sopra e sotto le ante in funzione alla certificazione; Battente complanare al telaio realizzato in doppia lamiera d'acciaio zincato pressopiegata, inscatolata, elettrosaldata a punti; battuta perimetrale su 3 lati, piana sotto. Rinforzi interni in profilo di acciaio zincato a caldo riempito con coibente in lana minerale trattata, ad alta densità e rigidamente unito alla lamiera, protetto nella zona della serratura con due strati di materiale a base di calcio solfato; piastre interne per eventuale montaggio di chiudiporta. Spessore unico di 64 mm; ferramenta di manovra e bloccaggio con caratteristiche e qualità idonee all'uso cui è destinata composta da: 2 cerniere a tre ali (per anta) di cui una portante, dotate di sfere reggispinta e viti per la registrazione verticale dell'anta, marcata secondo EN 1935, classificata per portata fino a 160 kg, durabilità 200.000 cicli, idonea all‘uso su porta tagliafuoco. L'altra, dotata di molla per l'autochiusura dell'anta. Meccanismo di richiusura mediante apposita molla inserita nelle cerniere tarabile ed invisibile all'esterno; Rostro di tenuta posto fra le due cerniere; Installazione di serratura tipo Yale per antincendio adatta alle alte temperature; Installazione di maniglie di tipo antincendio e antinfortunistico colore nero, completa di placca da campionare per approvazione della D.L. posta ad altezza mm 960 come da DPR del 24/07/96; Targhetta di contrassegno con elementi di riferimento, applicata in battuta sull'anta; Finitura mediante verniciatura di serie con polveri epossi-poliestere termoindurite in forno a 180°, superficie a struttura goffrata antigraffi colore RAL da definire a scelta della D.L., da campionare per approvazione. | Opere da serramentista | Porte tagliafuoco
Porta tagliafuoco interna metallica, a singola anta a battente, tipo Novoferm, mod. Elite Premio, EI60-Sa, dim. 70x240 cm Fornitura e posa in opera, di porta tagliafuoco isolante da interno a singola anta a battente, predisposta alla tenuta fumi freddi, tipo Novoferm Elite Premio, dim. 70x210 cm, in possesso di omologazione integrale EISA 60 come richiesto in progetto, fornite con la documentazione richiesta dalle vigenti disposizioni di legge, debitamente certificata dall'Appaltatore e accettata dalla D.L. realizzate in acciaio, costituite da: Telaio fisso in profilo di acciaio zincato sp mm 15/10 profilato a Z, munito di zanche per muratura, o di tasselli e viti per la posa su falsotelaio di cartongesso, opportunamente ancorato alla struttura muraria, giunzione del telaio agli angoli mediante sistema ad incastro; Riscontri in plastica nera per scrocco serratura e rostri, vano per inserimento guarnizione fumi freddi. Guarnizione termospandente EPDM, posta sul telaio perimetralmente e montate sopra e sotto le ante in funzione alla certificazione; Battente complanare al telaio realizzato in doppia lamiera d'acciaio zincato pressopiegata, scatolata, elettrosaldata a punti; battuta perimetrale su 3 lati, piana sotto. Rinforzi interni in profilo di acciaio zincato a caldo riempito con coibente in lana minerale trattata, ad alta densità; piastre interne per eventuale montaggio di chiudiporta e maniglioni; Spessore unico di 64 mm; Meccanismo di richiusura mediante apposita molla inserita nelle cerniere tarabile ed invisibile all'esterno; Rostro di tenuta posto fra le due cerniere; Controserratura tipo “Flush-bolt” per l’autobloccaggio dell’anta passiva e comando a leva per lo sbloccaggio per porte a due ante battenti. La porta sarà dotata con i seguenti accessori: - Kit SA+ per porte a tenuta fumi freddi dotata di guarnizioni integrate e ghigliottina acustica sotto porta; - Serratura per antincendio adatta alle alte temperature tipo Yale; - Installazione di gruppo maniglie di tipo antincendio e antinfortunistico in acciaio verniciato nero, completa di placca da campionare per approvazione della D.L. posta ad altezza mm 960 come da DPR del 24/07/96; - Predisposizione per l’installazione di serratura elettrica tipo Iseo per collegamento a Badge (Badge e collegamenti elettrici esclusi). | Opere da serramentista | Porte tagliafuoco
Fornitura e posa in opera, di porta tagliafuoco ad anta battente, dim. 60x210 cm, in possesso di omologazione integrale EI 60 come richiesto in progetto, secondo Norma UNI EN 1634-1:2001, debitamente certificata dall'Appaltatore e accettata dalla D. L., realizzate in acciaio, costituita da: Telaio fisso in profilo di acciaio zincato sp mm 15/10 profilato a Z, munito di zanche per muratura, o di tasselli o viti per la posa su falsotelaio di cartongesso, opportunamente ancorato alla struttura muraria in modo di garantire stabilità e tenuta dell'intero serramento, giunzione di telaio agli angoli, mediante sistema ad incastro per evitare inneschi di corrosioni tipici delle saldature e assicurare rigidità. Riscontri in plastica nera per scrocco serratura e rostri. Guarnizioni termospandente EPDM, poste sul telaio perimetralmente e montate sopra e sotto le ante in funzione alla certificazione; Battente complanare al telaio realizzato in doppia lamiera d'acciaio zincato pressopiegata, inscatolata, elettrosaldata a punti; battuta perimetrale su 3 lati, piana sotto. Rinforzi interni in profilo di acciaio zincato a caldo riempito con coibente in lana minerale trattata, ad alta densità e rigidamente unito alla lamiera, protetto nella zona della serratura con due strati di materiale a base di calcio solfato; piastre interne per eventuale montaggio di chiudiporta. | Opere da serramentista | Porte tagliafuoco
Soglia antincendio in corrispondenza di porte EI Fornitura e posa, come indicato negli elaborati grafici di progetto e in corrispondenza delle porte EI 60, di soglie antincendio, larghezza 20 cm per lato e lunghezza pari a quella delle porte dove sono installate. Realizzata in lamiera metallica tipo acciaio/alluminio, da definire e campionare per approvazione della D.L., con classificazione al fuoco A1; spessore 4/10, proviste da zigrinature puntuali su tutta la lunghezza della superficie, idonea ad assicurare un coefficiente di antiscivolamento R11. Nel prezzo si intendono compresi e compensati gli oneri per i meccanismi e accessori particolari necessari all'adattamento ai vari tipi di porta, per l'idonea campionatura completa di accessori che l'Appaltatore dovrà presentare prima dell'inizio dei lavori, il rispetto della marcatura CE e la Dichiarazione di Produzione di Prodotto DOP per i prodotti di costruzione prevista dal Regolamento n. 305/2011 (UE) e quanto altro necessario per dare il lavoro finito a regola d'arte. | Opere da serramentista | Porte tagliafuoco
PEI04 - Porte metalliche da interno EI30 a una anta battente, dim. | Opere da serramentista | Porte tagliafuoco
MD16 - Fornitura e posa in opera di porta metallica tagliafuoco per esterni a singola anta battente, in possesso di omologazione integrale EI 60-SA come richiesto in progetto, secondo Norma UNI EN 1634-1:2001, debitamente certificata dall'Appaltatore e accettata dalla D.L., certificata per uso esterno con caratteristiche secondo EN 14351-1,realizzate in acciaio, dim. 90x210 cm, costituita da: Telaio fisso in profilo di acciaio zincato sp mm 15/10 profilato a Z, conformato in modo di consentire la complanarità anta-telaio, munito di zanche per muratura, o di tasselli o viti per la posa su falsotelaio di cartongesso, opportunamente ancorato alla struttura muraria in modo di garantire stabilità e tenuta dell'intero serramento, giunzione di telaio agli angoli, mediante sistema ad incastro per evitare inneschi di corrosioni tipici delle saldature e assicurare rigidità. Riscontri in plastica nera per scrocco serratura e rostri. Guarnizioni termospandente EPDM, poste sul telaio perimetralmente e montate sopra e sotto le ante in funzione alla certificazione. | Opere da serramentista | Porte tagliafuoco
Porta tagliafuoco a battente dim.60xh.210cm Fornitura e posa in opera di porta metallica tagliafuoco, EI 60, da interno a singolo battente, tipo Novoferm Elite, dim. 60x210 cm, colore grigio antracite RAL da definire e campionare per approvazione della D.L., realizzate in acciaio, costituita da: - Telaio fisso in profilo d’acciaio zincato; - Riscontri in plastica nera per scrocco serratura e rostri, vano per inserimento guarnizioni fumi freddi; - Guarnizione termoespandente EPDM; - Battente complanare al telaio in doppia lamiera d’acciaio, sp. 8/10mm, zincata, pressopiegata, inscatolata, elettrosaldata a punti, battuta perimetrale su 3 lati, piana sotto; - Battuta inferiore del telaio adattabile al pavimento finito, oppure smontabile, per esecuzione senza battuta; - Ferramenta di manovra e bloccaggio con caratteristiche e qualità idonee all’uso a cui è destinata composta da: n. 2 cerniere a baionetta per anta; meccanismo di richiusura mediante apposita molla inserita nelle cerniere tarabile e invisibile all’esterno; rostro di tenuta posto fra le due cerniere; - Serratura tipo Yale completa di cilindro con tre chiavi; maniglia in PVC nero con anima in acciaio; Specifiche tecniche come da Capitolato d'Appalto. Nel prezzo si intendono compresi e compensati gli oneri per i meccanismi e accessori particolari necessari all’adattamento ai vari tipi di porta, per l’idonea campionatura completa di accessori che l’Appaltatore dovrà presentare prima dell’inizio dei lavori, così come il rispetto della marcatura CE e la Dichiarazione di Produzione di Prodotto DOP per i prodotti di costruzione prevista dal Regolamento n. 305/2011 (UE) e quanto altro necessario per dare il lavoro finito a regola d’arte. | Opere da serramentista | Porte tagliafuoco
PEI04 - Porte metalliche da interno EI30 a una anta battente, dim. 90x210 cm - Neulift Fornitura e posa in opera, di porte tagliafuoco isolanti a una anta battente, tipo Novoferm Elite, in possesso di omologazione integrale EI30 come richiesto in progetto. Con potere fonoisolante di 38 dB realizzate in acciaio, dimensione 90x210 cm. Inclusi maniglia EI30 conforme alla UNI EN 1125, fermaporta a pavimento e pompa di ritorno. | Opere da serramentista | Porte tagliafuoco
MD18 - Porta tagliafuoco interna metallica, a singola anta a battente, tipo Novoferm, mod. Elite Premio, EI60-Sa, dim. 70x240 cm Fornitura e posa in opera, di porta tagliafuoco isolante da interno a singola anta a battente, predisposta alla tenuta fumi freddi, tipo Novoferm Elite Premio, dim. | Opere da serramentista | Porte tagliafuoco
MD77 - Fornitura e posa in opera, di porta tagliafuoco da esterno ad anta battente, dim. 80x210 cm, in possesso di omologazione integrale EI 60 come richiesto in progetto, secondo Norma UNI EN 1634-1:2001, debitamente certificata dall'Appaltatore e accettata dalla D. L., realizzate in acciaio, con tenuta all'acqua classe 9A/R7, tenuta all'aria classe 4, trasmittanza termica pari a Uw= 1,30 W/m2K; costituita da: Telaio fisso in profilo di acciaio zincato sp mm 15/10 profilato a Z, munito di zanche per muratura, o di tasselli o viti per la posa su falsotelaio di cartongesso, opportunamente ancorato alla struttura muraria in modo di garantire stabilità e tenuta dell'intero serramento, giunzione di telaio agli angoli, mediante sistema ad incastro per evitare inneschi di corrosioni tipici delle saldature e assicurare rigidità. Riscontri in plastica nera per scrocco serratura e rostri. Guarnizioni termospandente EPDM, poste sul telaio perimetralmente e montate sopra e sotto le ante in funzione alla certificazione; Battente complanare al telaio realizzato in doppia lamiera d'acciaio zincato pressopiegata, inscatolata, elettrosaldata a punti; battuta perimetrale su 3 lati, piana sotto. Rinforzi interni in profilo di acciaio zincato a caldo riempito con coibente in lana minerale trattata, ad alta densità e rigidamente unito alla lamiera, protetto nella zona della serratura con due strati di materiale a base di calcio solfato; piastre interne per eventuale montaggio di chiudiporta. Spessore unico di 64 mm; ferramenta di manovra e bloccaggio con caratteristiche e qualità idonee all'uso cui è destinata composta da: 2 cerniere a tre ali (per anta) di cui una portante, dotate di sfere reggispinta e viti per la registrazione verticale dell'anta, marcata secondo EN 1935, classificata per portata fino a 160 kg, durabilità 200.000 cicli, idonea all‘uso su porta tagliafuoco. L'altra, dotata di molla per l'autochiusura dell'anta. | Opere da serramentista | Porte tagliafuoco
Porta vetrata tagliafuoco EI 120 a singola anta battente, tipo Novoferm Novoglass+, dim. 120x210 cm Fornitura e posa in opera di porta vetrata tagliafuoco da interno a singola anta battente US, tipo Novoferm Novoglass+, dim. 120x210 cm, in possesso di omologazione integrale REI 120 come richiesto in progetto, secondo Norma UNI EN 1634-1:2018, marcate CE secondo EN 14351-1:2016, debitamente certificata dall'Appaltatore e accettata dalla D. L, costituita da: - Telaio fisso in profilo d’acciaio zincato - Giunzione metallica del telaio agli angoli senza impiego di saldature - Riscontri in plastica nera per scrocco serratura e rostri, vano per inserimento guarnizioni fumi freddi. - Guarnizione termoespandente EPDM - Anta costituita da un’orditura perimetrale in acciaio con sezione portante, complanare al telaio realizzato mediante doppia lamiera in acciaio zincata pressopiegata, inscatolata, elettrosaldata, con pacco interno coibente inorganico esente da amianto - Cristalli di tipo stratificato omologati, composti da più lastre di vetro con interposto materiale che, normalmente trasparente, sottoposto all’azione della fiamma diventa opaco ed emette vapore acqueo. I vetri sono fissati da robusti fermavetri riportati, senza viti in vista, con interposte guarnizioni speciali autoestinguenti in grado di non ostacolare il rigonfiamento del vetro alle elevate temperature. | Opere da serramentista | Porte tagliafuoco
Fornitura e posa in opera, di porta tagliafuoco a doppia anta battente, dim. 90+30x210 cm, in possesso di omologazione integrale EI 60 come richiesto in progetto, secondo Norma UNI EN 1634-1:2001, debitamente certificata dall'Appaltatore e accettata dalla D. L., realizzate in acciaio, costituita da: Telaio fisso in profilo di acciaio zincato sp mm 15/10 profilato a Z, munito di zanche per muratura, o di tasselli o viti per la posa su falsotelaio di cartongesso, opportunamente ancorato alla struttura muraria in modo di garantire stabilità e tenuta dell'intero serramento, giunzione di telaio agli angoli, mediante sistema ad incastro per evitare inneschi di corrosioni tipici delle saldature e assicurare rigidità. Riscontri in plastica nera per scrocco serratura e rostri. | Opere da serramentista | Porte tagliafuoco
MD47- Fornitura e posa in opera, di porta tagliafuoco ad anta battente, dim. 60x210 cm, in possesso di omologazione integrale EI 60 come richiesto in progetto, secondo Norma UNI EN 1634-1:2001, debitamente certificata dall'Appaltatore e accettata dalla D. L., realizzate in acciaio, costituita da: Telaio fisso in profilo di acciaio zincato sp mm 15/10 profilato a Z, munito di zanche per muratura, o di tasselli o viti per la posa su falsotelaio di cartongesso, opportunamente ancorato alla struttura muraria in modo di garantire stabilità e tenuta dell'intero serramento, giunzione di telaio agli angoli, mediante sistema ad incastro per evitare inneschi di corrosioni tipici delle saldature e assicurare rigidità. Riscontri in plastica nera per scrocco serratura e rostri. Guarnizioni termospandente EPDM, poste sul telaio perimetralmente e montate sopra e sotto le ante in funzione alla certificazione; Battente complanare al telaio realizzato in doppia lamiera d'acciaio zincato pressopiegata, inscatolata, elettrosaldata a punti; battuta perimetrale su 3 lati, piana sotto. Rinforzi interni in profilo di acciaio zincato a caldo riempito con coibente in lana minerale trattata, ad alta densità e rigidamente unito alla lamiera, protetto nella zona della serratura con due strati di materiale a base di calcio solfato; piastre interne per eventuale montaggio di chiudiporta. Spessore unico di 64 mm; ferramenta di manovra e bloccaggio con caratteristiche e qualità idonee all'uso cui è destinata composta da: 2 cerniere a tre ali (per anta) di cui una portante, dotate di sfere reggispinta e viti per la registrazione verticale dell'anta, marcata secondo EN 1935, classificata per portata fino a 160 kg, durabilità 200.000 cicli, idonea all‘uso su porta tagliafuoco. L'altra, dotata di molla per l'autochiusura dell'anta. | Opere da serramentista | Porte tagliafuoco
MD18 - Porta tagliafuoco interna metallica, a singola anta a battente, tipo Novoferm, mod. | Opere da serramentista | Porte tagliafuoco
Porta tagliafuoco a battente dim.60xh.210cm Fornitura e posa in opera di porta metallica tagliafuoco, EI 60, da interno a singolo battente, tipo Novoferm Elite, dim. 60x210 cm, colore grigio antracite RAL da definire e campionare per approvazione della D.L., realizzate in acciaio, costituita da: - Telaio fisso in profilo d’acciaio zincato; - Riscontri in plastica nera per scrocco serratura e rostri, vano per inserimento guarnizioni fumi freddi; - Guarnizione termoespandente EPDM; - Battente complanare al telaio in doppia lamiera d’acciaio, sp. | Opere da serramentista | Porte tagliafuoco
Porta tagliafuoco interna metallica, a doppia anta a battente, tipo Novoferm, mod. Elite Premio, EI60-Sa, U.S. con pushbar, dim. 120(90+30)x240 cm Fornitura e posa in opera, di porta tagliafuoco isolante da interno a doppia anta a battente, predisposta alla tenuta fumi freddi, tipo Novoferm Elite Premio, dim. 120(90+30)x240 cm, in possesso di omologazione integrale EISA 60 come richiesto in progetto, fornite con la documentazione richiesta dalle vigenti disposizioni di legge, debitamente certificata dall'Appaltatore e accettata dalla D.L. realizzate in acciaio, costituite da: Telaio fisso in profilo di acciaio zincato sp mm 15/10 profilato a Z, munito di zanche per muratura, o di tasselli e viti per la posa su falsotelaio di cartongesso, opportunamente ancorato alla struttura muraria, giunzione del telaio agli angoli mediante sistema ad incastro; Riscontri in plastica nera per scrocco serratura e rostri, vano per inserimento guarnizione fumi freddi. Guarnizione termospandente EPDM, posta sul telaio perimetralmente e montate sopra e sotto le ante in funzione alla certificazione; Battente complanare al telaio realizzato in doppia lamiera d'acciaio zincato pressopiegata, scatolata, elettrosaldata a punti; battuta perimetrale su 3 lati, piana sotto. Rinforzi interni in profilo di acciaio zincato a caldo riempito con coibente in lana minerale trattata, ad alta densità; piastre interne per eventuale montaggio di chiudiporta e maniglioni; Spessore unico di 64 mm; Meccanismo di richiusura mediante apposita molla inserita nelle cerniere tarabile ed invisibile all'esterno; Rostro di tenuta posto fra le due cerniere; Controserratura tipo “Flush-bolt” per l’autobloccaggio dell’anta passiva e comando a leva per lo sbloccaggio per porte a due ante battenti. La porta sarà dotata con i seguenti accessori: - Kit SA+ per porte a tenuta fumi freddi dotata di guarnizioni integrate e ghigliottina acustica sotto porta; - Serratura per antincendio adatta alle alte temperature tipo Yale; - Installazione di gruppo maniglie di tipo antincendio e antinfortunistico in acciaio verniciato nero, completa di placca da campionare per approvazione della D.L. | Opere da serramentista | Porte tagliafuoco
MD02 - Fornitura e posa in opera di porta interna metallica tagliafuoco con sistema di tenuta ai fumi freddi, a singola anta battente, in possesso di omologazione integrale EI 120-SA come richiesto in progetto, secondo Norma UNI EN 1634-1:2001, debitamente certificata dall'Appaltatore e accettata dalla D.L., realizzate in acciaio, dim. 90x210 cm, costituita da: Telaio fisso in profilo di acciaio zincato sp mm 15/10 profilato a Z, conformato in modo di consentire la complanarità anta-telaio, munito di zanche per muratura, o di tasselli o viti per la posa su falsotelaio di cartongesso, opportunamente ancorato alla struttura muraria in modo di garantire stabilità e tenuta dell'intero serramento, giunzione di telaio agli angoli, mediante sistema ad incastro per evitare inneschi di corrosioni tipici delle saldature e assicurare rigidità. | Opere da serramentista | Porte tagliafuoco
Porta metallica EI 120 a doppia anta battente US, tipo Novoferm Elite, dim. | Opere da serramentista | Porte tagliafuoco
Porta tagliafuoco interna metallica, a singola anta a battente, tipo Novoferm, mod. Elite Premio, EI60-Sa, dim. 120x210 cm Fornitura e posa in opera, di porta tagliafuoco isolante da interno a singola anta a battente, predisposta alla tenuta fumi freddi, tipo Novoferm Elite Premio, dim. 120x210 cm, in possesso di omologazione integrale EISA 60 come richiesto in progetto, fornite con la documentazione richiesta dalle vigenti disposizioni di legge, debitamente certificata dall'Appaltatore e accettata dalla D.L. realizzate in acciaio, costituite da: Telaio fisso in profilo di acciaio zincato sp mm 15/10 profilato a Z, munito di zanche per muratura, o di tasselli e viti per la posa su falsotelaio di cartongesso, opportunamente ancorato alla struttura muraria, giunzione del telaio agli angoli mediante sistema ad incastro; Riscontri in plastica nera per scrocco serratura e rostri, vano per inserimento guarnizione fumi freddi. Guarnizione termospandente EPDM, posta sul telaio perimetralmente e montate sopra e sotto le ante in funzione alla certificazione; Battente complanare al telaio realizzato in doppia lamiera d'acciaio zincato pressopiegata, scatolata, elettrosaldata a punti; battuta perimetrale su 3 lati, piana sotto. Rinforzi interni in profilo di acciaio zincato a caldo riempito con coibente in lana minerale trattata, ad alta densità; piastre interne per eventuale montaggio di chiudiporta e maniglioni; Spessore unico di 64 mm; Meccanismo di richiusura mediante apposita molla inserita nelle cerniere tarabile ed invisibile all'esterno; Rostro di tenuta posto fra le due cerniere; Controserratura tipo “Flush-bolt” per l’autobloccaggio dell’anta passiva e comando a leva per lo sbloccaggio per porte a due ante battenti. La porta sarà dotata con i seguenti accessori: - Kit SA+ per porte a tenuta fumi freddi dotata di guarnizioni integrate e ghigliottina acustica sotto porta; - Serratura per antincendio adatta alle alte temperature tipo Yale; - Installazione di gruppo maniglie di tipo antincendio e antinfortunistico in acciaio verniciato nero, completa di placca da campionare per approvazione della D.L. | Opere da serramentista | Porte tagliafuoco
MD02 - Porta tagliafuoco interna a doppio battente dim.90+30xh.210cm, EI 60 Fornitura e posa in opera di porta metallica tagliafuoco da interno a doppia anta battente dim. 90+30x210, colore da campionare per approvazione della D.L., in possesso di omologazione integrale EI 60 come richiesto in progetto, secondo Norma UNI EN 1634-1:2018, marcate CE secondo EN 14351-1:2016, debitamente certificata dall'Appaltatore e accettata dalla D. L., realizzate in acciaio, costituita da: - Telaio fisso in profilo d’acciaio zincato; - Riscontri in plastica nera per scrocco serratura e rostri, vano per inserimento guarnizioni fumi freddi; - Guarnizione termoespandente EPDM; - Battente complanare al telaio in doppia lamiera d’acciaio, sp. 8/10mm, zincata, pressopiegata, inscatolata, elettrosaldata a punti, battuta perimetrale su 3 lati, piana sotto; - Battuta inferiore del telaio adattabile al pavimento finito, oppure smontabile, per esecuzione senza battuta; - Ferramenta di manovra e bloccaggio con caratteristiche e qualità idonee all’uso a cui è destinata composta da: n. 2 cerniere a baionetta per anta; meccanismo di richiusura mediante apposita molla inserita nelle cerniere tarabile e invisibile all’esterno; rostro di tenuta posto fra le due cerniere; serratura tipo Yale completa di cilindro a tre chiavi; coppia di maniglie in PVC nero con anima in acciaio; - Maniglione antipanico tipo Novoferm Novoguard; - Targhetta di contrassegno con elementi di riferimento, applicata in battuta sull’anta; - Selettore di chiusura; - Fermoelettromagnetico con pulsante di sgancio; - Elettroserratura per predisposizione badge. Specifiche tecniche come da Capitolato d'Appalto. | Opere da serramentista | Porte tagliafuoco
Fornitura e posa in opera, di porta tagliafuoco ad anta battente, dim. 120x210 cm, in possesso di omologazione integrale EI 60 come richiesto in progetto, secondo Norma UNI EN 1634-1:2001, debitamente certificata dall'Appaltatore e accettata dalla D. L., realizzate in acciaio, costituita da: Telaio fisso in profilo di acciaio zincato sp mm 15/10 profilato a Z, munito di zanche per muratura, o di tasselli o viti per la posa su falsotelaio di cartongesso, opportunamente ancorato alla struttura muraria in modo di garantire stabilità e tenuta dell'intero serramento, giunzione di telaio agli angoli, mediante sistema ad incastro per evitare inneschi di corrosioni tipici delle saldature e assicurare rigidità. Riscontri in plastica nera per scrocco serratura e rostri. Guarnizioni termospandente EPDM, poste sul telaio perimetralmente e montate sopra e sotto le ante in funzione alla certificazione; Battente complanare al telaio realizzato in doppia lamiera d'acciaio zincato pressopiegata, inscatolata, elettrosaldata a punti; battuta perimetrale su 3 lati, piana sotto. | Opere da serramentista | Porte tagliafuoco
Porta tagliafuoco interna a doppio battente dim.90+30xh.210cm, EI 60 Fornitura e posa in opera di porta metallica tagliafuoco da interno a doppia anta battente dim. 90+30x210, colore da campionare per approvazione della D.L., in possesso di omologazione integrale EI 60 come richiesto in progetto, secondo Norma UNI EN 1634-1:2018, marcate CE secondo EN 14351-1:2016, debitamente certificata dall'Appaltatore e accettata dalla D. L., realizzate in acciaio, costituita da: - Telaio fisso in profilo d’acciaio zincato; - Riscontri in plastica nera per scrocco serratura e rostri, vano per inserimento guarnizioni fumi freddi; - Guarnizione termoespandente EPDM; - Battente complanare al telaio in doppia lamiera d’acciaio, sp. 8/10mm, zincata, pressopiegata, inscatolata, elettrosaldata a punti, battuta perimetrale su 3 lati, piana sotto; - Battuta inferiore del telaio adattabile al pavimento finito, oppure smontabile, per esecuzione senza battuta; - Ferramenta di manovra e bloccaggio con caratteristiche e qualità idonee all’uso a cui è destinata composta da: n. | Opere da serramentista | Porte tagliafuoco
Fornitura e posa in opera, di porta tagliafuoco da esterno ad anta battente, dim. 70x210 cm, in possesso di omologazione integrale EI 60 come richiesto in progetto, secondo Norma UNI EN 1634-1:2001, debitamente certificata dall'Appaltatore e accettata dalla D. | Opere da serramentista | Porte tagliafuoco
PEI01 - Porte metalliche da interno EI30 a una anta battente con tenuta ai fumi freddi, dim. 90x210 cm - Kone Fornitura e posa in opera, di porte tagliafuoco isolanti a una anta battente, tipo Novoferm Elite, in possesso di omologazione integrale EI30 come richiesto in progetto, con capacità di limitare o ridurre il passaggio di gas o fumi freddi in condizioni di prova normalizzate, debitamente certificata dall'Appaltatore e accettata dalla D.L. Con tenuta acustica Rw ≥ 35 dB realizzate in acciaio, dimensione 90x210 cm. Inclusi maniglione antipanico EI30 e maniglia conforme alla UNI EN 1125, fermaporta a pavimento e pompa di ritorno. Finitura mediante verniciatura di serie con polveri epossi-poliestere termoindurite in forno a 180°, superficie a struttura goffrata antigraffi colore Bianco RAL 9010 da definire a scelta della D.L., da campionare per approvazione. Realizzazione di eventuale riempimento con malta dell'interstizio del telaio in ferro a garanzia delle prestazioni richieste e su indicazione del produttore in ottemperanza alle disposizioni legislative per l'ottenimento della suddetta certificazione EI30 come richiesto. Nel prezzo si intendono compresi e compensati gli oneri per i meccanismi e accessori particolari necessari all'adattamento ai vari tipi di porta, per l'idonea campionatura completa di accessori che l'Appaltatore dovrà presentare prima dell'inizio dei lavori, gli oneri per la certificazione di porte metalliche EI30 come richiesto in progetto, così come il rispetto della marcatura CE e la Dichiarazione di Produzione di Prodotto DOP per i prodotti di costruzione prevista dal Regolamento n. 305/2011 (UE) e quanto altro necessario per dare il lavoro finito a regola d'arte. | Opere da serramentista | Porte tagliafuoco
Soglia antincendio in corrispondenza di porte EI Fornitura e posa, come indicato negli elaborati grafici di progetto e in corrispondenza delle porte EI 60, di soglie antincendio, larghezza 20 cm per lato e lunghezza pari a quella delle porte dove sono installate. | Opere da serramentista | Porte tagliafuoco
PEI01 - Porta interna vetrata a due ante battente EI 60 – AREA INGRESSO MENSA Fornitura e posa in opera, di porta interna vetrata tagliafuoco a doppio battente EI60, con maniglione e maniglia conformi alla UNI EN 1125, con meccanismo di sgancio in caso di incendio e con capacità di un elemento di chiusura di limitare o ridurre il passaggio di gas o fumi freddi in condizioni di prova normalizzate. Fermaporta a pavimento. Marca e modello da definire a scelta della D.L. | Opere da serramentista | Porte tagliafuoco
Porta interna vetrata a due ante battente EI 60 – AREA INGRESSO MENSA Fornitura e posa in opera, di porta interna vetrata tagliafuoco a doppio battente EI60, con maniglione e maniglia conformi alla UNI EN 1125, con meccanismo di sgancio in caso di incendio e con capacità di un elemento di chiusura di limitare o ridurre il passaggio di gas o fumi freddi in condizioni di prova normalizzate. Fermaporta a pavimento. Marca e modello da definire a scelta della D.L. Dimensioni (60+60)x210 cm. | Opere da serramentista | Porte tagliafuoco
Porta tagliafuoco interna metallica, a doppia anta a battente, tipo Novoferm, mod. Elite Premio, EI60-Sa, dim. | Opere da serramentista | Porte tagliafuoco
Porta interna vetrata a due ante battente EI 60 – VANO SCALA Fornitura e posa in opera, di porta interna vetrata tagliafuoco a doppio battente EI60, con maniglione e maniglia conformi alla UNI EN 1125, con meccanismo di sgancio in caso di incendio e con capacità di un elemento di chiusura di limitare o ridurre il passaggio di gas o fumi freddi in condizioni di prova normalizzate. Fermaporta a pavimento. | Opere da serramentista | Porte tagliafuoco
PEI05 - Porte metalliche da interno EI60 a una anta battente, dim. 120x210 cm - Kone Fornitura e posa in opera, di porte tagliafuoco isolanti a una anta battente, tipo Novoferm Elite, in possesso di omologazione integrale EI60 come richiesto in progetto. | Opere da serramentista | Porte tagliafuoco
Porta tagliafuoco esterna metallica, a singola anta a battente, tipo Novoferm, mod. | Opere da serramentista | Porte tagliafuoco
MD06 - Porta tagliafuoco interna metallica, a doppia anta a battente, tipo Novoferm, mod. Elite Premio, EI60-Sa, U.S. con pushbar, dim. 120(90+30)x240 cm Fornitura e posa in opera, di porta tagliafuoco isolante da interno a doppia anta a battente, predisposta alla tenuta fumi freddi, tipo Novoferm Elite Premio, dim. 120(90+30)x240 cm, in possesso di omologazione integrale EISA 60 come richiesto in progetto, fornite con la documentazione richiesta dalle vigenti disposizioni di legge, debitamente certificata dall'Appaltatore e accettata dalla D.L. realizzate in acciaio, costituite da: Telaio fisso in profilo di acciaio zincato sp mm 15/10 profilato a Z, munito di zanche per muratura, o di tasselli e viti per la posa su falsotelaio di cartongesso, opportunamente ancorato alla struttura muraria, giunzione del telaio agli angoli mediante sistema ad incastro; Riscontri in plastica nera per scrocco serratura e rostri, vano per inserimento guarnizione fumi freddi. Guarnizione termospandente EPDM, posta sul telaio perimetralmente e montate sopra e sotto le ante in funzione alla certificazione; Battente complanare al telaio realizzato in doppia lamiera d'acciaio zincato pressopiegata, scatolata, elettrosaldata a punti; battuta perimetrale su 3 lati, piana sotto. Rinforzi interni in profilo di acciaio zincato a caldo riempito con coibente in lana minerale trattata, ad alta densità; piastre interne per eventuale montaggio di chiudiporta e maniglioni; Spessore unico di 64 mm; Meccanismo di richiusura mediante apposita molla inserita nelle cerniere tarabile ed invisibile all'esterno; Rostro di tenuta posto fra le due cerniere; Controserratura tipo “Flush-bolt” per l’autobloccaggio dell’anta passiva e comando a leva per lo sbloccaggio per porte a due ante battenti. | Opere da serramentista | Porte tagliafuoco
Fornitura e posa in opera, di porta tagliafuoco a due ante battenti, dim. (90+30)x210 cm, in possesso di omologazione integrale EI 60 come richiesto in progetto, secondo Norma UNI EN 1634-1:2001, debitamente certificata dall'Appaltatore e accettata dalla D. L., realizzate in acciaio, costituite da: Telaio fisso in profilo di acciaio zincato sp mm 15/10 profilato a Z, munito di zanche per muratura, o di tasselli o viti per la posa su falsotelaio di cartongesso, opportunamente ancorato alla struttura muraria in modo di garantire stabilità e tenuta dell'intero serramento, giunzione di telaio agli angoli, mediante sistema ad incastro per evitare inneschi di corrosioni tipici delle saldature e assicurare rigidità. Riscontri in plastica nera per scrocco serratura e rostri. Guarnizioni termospandente EPDM, poste sul telaio perimetralmente e montate sopra e sotto le ante in funzione alla certificazione; Battente complanare al telaio realizzato in doppia lamiera d'acciaio zincato pressopiegata, inscatolata, elettrosaldata a punti; battuta perimetrale su 3 lati, piana sotto. Rinforzi interni in profilo di acciaio zincato a caldo riempito con coibente in lana minerale trattata, ad alta densità e rigidamente unito alla lamiera, protetto nella zona della serratura con due strati di materiale a base di calcio solfato; piastre interne per eventuale montaggio di chiudiporta. Spessore unico di 64 mm; ferramenta di manovra e bloccaggio con caratteristiche e qualità idonee all'uso cui è destinata composta da: 2 cerniere a tre ali (per anta) di cui una portante, dotate di sfere reggispinta e viti per la registrazione verticale dell'anta, marcata secondo EN 1935, classificata per portata fino a 160 kg, durabilità 200.000 cicli, idonea all‘uso su porta tagliafuoco. L'altra, dotata di molla per l'autochiusura dell'anta. | Opere da serramentista | Porte tagliafuoco
MD04 - Fornitura e posa in opera di porta interna metallica tagliafuoco ad anta battente, dim. 90x210 cm, con sistema di tenuta ai fumi freddi, inclusa installazione, nella direzione di esodo, di dispositivo antipanico push-bar a leva in acciaio inox tipo Novoferm EPN-Touch, o similare a scelta della D.L., posto ad altezza mm 960 come da DPR del 24/07/96; in possesso di omologazione integrale EI 60-SA come richiesto in progetto, secondo Norma UNI EN 1634-1:2001, debitamente certificata dall'Appaltatore e accettata dalla D.L., realizzate in acciaio, costituita da: Telaio fisso in profilo di acciaio zincato sp mm 15/10 profilato a Z, conformato in modo di consentire la complanarità anta-telaio, munito di zanche per muratura, o di tasselli o viti per la posa su falsotelaio di cartongesso, opportunamente ancorato alla struttura muraria in modo di garantire stabilità e tenuta dell'intero serramento, giunzione di telaio agli angoli, mediante sistema ad incastro per evitare inneschi di corrosioni tipici delle saldature e assicurare rigidità. Riscontri in plastica nera per scrocco serratura e rostri, vano per inserimento guarnizioni fumi freddi. | Opere da serramentista | Porte tagliafuoco
MD07 - Porta tagliafuoco interna metallica, a singola anta a battente, tipo Novoferm, mod. | Opere da serramentista | Porte tagliafuoco
MD18 - Porta tagliafuoco interna metallica, a singola anta a battente, tipo Novoferm, mod. | Opere da serramentista | Porte tagliafuoco
MD05- Fornitura e posa in opera, di porta tagliafuoco a due ante battenti, dim. (90+30)x210 cm, in possesso di omologazione integrale EI 60 come richiesto in progetto, secondo Norma UNI EN 1634-1:2001, debitamente certificata dall'Appaltatore e accettata dalla D. L., realizzate in acciaio, costituite da: Telaio fisso in profilo di acciaio zincato sp mm 15/10 profilato a Z, munito di zanche per muratura, o di tasselli o viti per la posa su falsotelaio di cartongesso, opportunamente ancorato alla struttura muraria in modo di garantire stabilità e tenuta dell'intero serramento, giunzione di telaio agli angoli, mediante sistema ad incastro per evitare inneschi di corrosioni tipici delle saldature e assicurare rigidità. Riscontri in plastica nera per scrocco serratura e rostri. Guarnizioni termospandente EPDM, poste sul telaio perimetralmente e montate sopra e sotto le ante in funzione alla certificazione; Battente complanare al telaio realizzato in doppia lamiera d'acciaio zincato pressopiegata, inscatolata, elettrosaldata a punti; battuta perimetrale su 3 lati, piana sotto. | Opere da serramentista | Porte tagliafuoco
Porta tagliafuoco interna metallica, a singola anta a battente, tipo Novoferm, mod. Elite Premio, EI60-Sa, dim. 70x240 cm Fornitura e posa in opera, di porta tagliafuoco isolante da interno a singola anta a battente, predisposta alla tenuta fumi freddi, tipo Novoferm Elite Premio, dim. 70x210 cm, in possesso di omologazione integrale EISA 60 come richiesto in progetto, fornite con la documentazione richiesta dalle vigenti disposizioni di legge, debitamente certificata dall'Appaltatore e accettata dalla D.L. realizzate in acciaio, costituite da: Telaio fisso in profilo di acciaio zincato sp mm 15/10 profilato a Z, munito di zanche per muratura, o di tasselli e viti per la posa su falsotelaio di cartongesso, opportunamente ancorato alla struttura muraria, giunzione del telaio agli angoli mediante sistema ad incastro; Riscontri in plastica nera per scrocco serratura e rostri, vano per inserimento guarnizione fumi freddi. Guarnizione termospandente EPDM, posta sul telaio perimetralmente e montate sopra e sotto le ante in funzione alla certificazione; Battente complanare al telaio realizzato in doppia lamiera d'acciaio zincato pressopiegata, scatolata, elettrosaldata a punti; battuta perimetrale su 3 lati, piana sotto. Rinforzi interni in profilo di acciaio zincato a caldo riempito con coibente in lana minerale trattata, ad alta densità; piastre interne per eventuale montaggio di chiudiporta e maniglioni; Spessore unico di 64 mm; Meccanismo di richiusura mediante apposita molla inserita nelle cerniere tarabile ed invisibile all'esterno; Rostro di tenuta posto fra le due cerniere; Controserratura tipo “Flush-bolt” per l’autobloccaggio dell’anta passiva e comando a leva per lo sbloccaggio per porte a due ante battenti. | Opere da serramentista | Porte tagliafuoco
MD17 - Porta tagliafuoco interna metallica, a doppia anta a battente, tipo Novoferm, mod. Elite Premio, EI60-Sa, dim. 120(90+30)x240 cm Fornitura e posa in opera, di porta tagliafuoco isolante da interno a doppia anta a battente, predisposta alla tenuta fumi freddi, tipo Novoferm Elite Premio, dim. 120(90+30)x240 cm, in possesso di omologazione integrale EISA 60 come richiesto in progetto, fornite con la documentazione richiesta dalle vigenti disposizioni di legge, debitamente certificata dall'Appaltatore e accettata dalla D.L. realizzate in acciaio, costituite da: Telaio fisso in profilo di acciaio zincato sp mm 15/10 profilato a Z, munito di zanche per muratura, o di tasselli e viti per la posa su falsotelaio di cartongesso, opportunamente ancorato alla struttura muraria, giunzione del telaio agli angoli mediante sistema ad incastro; Riscontri in plastica nera per scrocco serratura e rostri, vano per inserimento guarnizione fumi freddi. Guarnizione termospandente EPDM, posta sul telaio perimetralmente e montate sopra e sotto le ante in funzione alla certificazione; Battente complanare al telaio realizzato in doppia lamiera d'acciaio zincato pressopiegata, scatolata, elettrosaldata a punti; battuta perimetrale su 3 lati, piana sotto. | Opere da serramentista | Porte tagliafuoco
SH08 - Soglia antincendio in corrispondenza di porte EI Fornitura e posa, come indicato negli elaborati grafici di progetto e in corrispondenza delle porte EI 60, di soglie antincendio, larghezza 20 cm per lato e lunghezza pari a quella delle porte dove sono installate. Realizzata in lamiera metallica tipo acciaio/alluminio, da definire e campionare per approvazione della D.L., con classificazione al fuoco A1; spessore 4/10, proviste da zigrinature puntuali su tutta la lunghezza della superficie, idonea ad assicurare un coefficiente di antiscivolamento R11. Nel prezzo si intendono compresi e compensati gli oneri per i meccanismi e accessori particolari necessari all'adattamento ai vari tipi di porta, per l'idonea campionatura completa di accessori che l'Appaltatore dovrà presentare prima dell'inizio dei lavori, il rispetto della marcatura CE e la Dichiarazione di Produzione di Prodotto DOP per i prodotti di costruzione prevista dal Regolamento n. 305/2011 (UE) e quanto altro necessario per dare il lavoro finito a regola d'arte. | Opere da serramentista | Porte tagliafuoco
Fornitura e posa in opera di porta tagliafuoco a doppia anta battente, dim. 90+30x210 cm, in possesso di omologazione integrale EI 60 come richiesto in progetto, secondo Norma UNI EN 1634-1:2001, debitamente certificata dall'Appaltatore e accettata dalla D. | Opere da serramentista | Porte tagliafuoco
MD85 - Fornitura e posa in opera, di porta tagliafuoco ad anta battente, dim. 90x210 cm, in possesso di omologazione integrale EI 60 come richiesto in progetto, secondo Norma UNI EN 1634-1:2001, debitamente certificata dall'Appaltatore e accettata dalla D. L., realizzate in acciaio, costituita da: Telaio fisso in profilo di acciaio zincato sp mm 15/10 profilato a Z, munito di zanche per muratura, o di tasselli o viti per la posa su falsotelaio di cartongesso, opportunamente ancorato alla struttura muraria in modo di garantire stabilità e tenuta dell'intero serramento, giunzione di telaio agli angoli, mediante sistema ad incastro per evitare inneschi di corrosioni tipici delle saldature e assicurare rigidità. | Opere da serramentista | Porte tagliafuoco
MD06 - Porta tagliafuoco interna metallica, a doppia anta a battente, tipo Novoferm, mod. Elite Premio, EI60-Sa, U.S. con pushbar, dim. 120(90+30)x240 cm Fornitura e posa in opera, di porta tagliafuoco isolante da interno a doppia anta a battente, predisposta alla tenuta fumi freddi, tipo Novoferm Elite Premio, dim. 120(90+30)x240 cm, in possesso di omologazione integrale EISA 60 come richiesto in progetto, fornite con la documentazione richiesta dalle vigenti disposizioni di legge, debitamente certificata dall'Appaltatore e accettata dalla D.L. realizzate in acciaio, costituite da: Telaio fisso in profilo di acciaio zincato sp mm 15/10 profilato a Z, munito di zanche per muratura, o di tasselli e viti per la posa su falsotelaio di cartongesso, opportunamente ancorato alla struttura muraria, giunzione del telaio agli angoli mediante sistema ad incastro; Riscontri in plastica nera per scrocco serratura e rostri, vano per inserimento guarnizione fumi freddi. Guarnizione termospandente EPDM, posta sul telaio perimetralmente e montate sopra e sotto le ante in funzione alla certificazione; Battente complanare al telaio realizzato in doppia lamiera d'acciaio zincato pressopiegata, scatolata, elettrosaldata a punti; battuta perimetrale su 3 lati, piana sotto. Rinforzi interni in profilo di acciaio zincato a caldo riempito con coibente in lana minerale trattata, ad alta densità; piastre interne per eventuale montaggio di chiudiporta e maniglioni; Spessore unico di 64 mm; Meccanismo di richiusura mediante apposita molla inserita nelle cerniere tarabile ed invisibile all'esterno; Rostro di tenuta posto fra le due cerniere; Controserratura tipo “Flush-bolt” per l’autobloccaggio dell’anta passiva e comando a leva per lo sbloccaggio per porte a due ante battenti. La porta sarà dotata con i seguenti accessori: - Kit SA+ per porte a tenuta fumi freddi dotata di guarnizioni integrate e ghigliottina acustica sotto porta; - Serratura per antincendio adatta alle alte temperature tipo Yale; - Installazione di gruppo maniglie di tipo antincendio e antinfortunistico in acciaio verniciato nero, completa di placca da campionare per approvazione della D.L. | Opere da serramentista | Porte tagliafuoco
Porta US esistente a doppio battente, dim. 240x220 cm Posa, come indicato negli elaborati grafici di progetto, di porta US esistente a doppio battente tipo Project Service Alcoa R40, con telaio in alluminio verniciato e anta costituita da orditura perimetrale con inseriti cristalli di tipo stratificato. Porta completa di maniglione antipanico tipo CISA a 3+2 punti di chiusura. Dimensioni porta: 240x220 cm Installazione di maniglia esterna, posta ad altezza mm 960 come da DPR del 24/07/96. Predisposizione per connessione a lettore badge. Nel prezzo si intendono compresi e compensati gli oneri per rilievo misure, la posa in opera, la sigillatura tra serramento e contesto edile, la formazione ed il disfacimento dei piani di lavoro e ogni onere necessario per dare il lavoro finito a regola d’arte. | Opere da serramentista | Porte tagliafuoco
Porte metalliche da interno EI30 a una anta battente con tenuta ai fumi freddi, dim. 90x210 cm - Kone Fornitura e posa in opera, di porte tagliafuoco isolanti a una anta battente, tipo Novoferm Elite, in possesso di omologazione integrale EI30 come richiesto in progetto, con capacità di limitare o ridurre il passaggio di gas o fumi freddi in condizioni di prova normalizzate, debitamente certificata dall'Appaltatore e accettata dalla D.L. | Opere da serramentista | Porte tagliafuoco
Porta tagliafuoco a battente dim.60xh.210cm Fornitura e posa in opera di porta metallica tagliafuoco, EI 60, da interno a singolo battente, tipo Novoferm Elite, dim. 60x210 cm, colore grigio antracite RAL da definire e campionare per approvazione della D.L., realizzate in acciaio, costituita da: - Telaio fisso in profilo d’acciaio zincato; - Riscontri in plastica nera per scrocco serratura e rostri, vano per inserimento guarnizioni fumi freddi; - Guarnizione termoespandente EPDM; - Battente complanare al telaio in doppia lamiera d’acciaio, sp. 8/10mm, zincata, pressopiegata, inscatolata, elettrosaldata a punti, battuta perimetrale su 3 lati, piana sotto; - Battuta inferiore del telaio adattabile al pavimento finito, oppure smontabile, per esecuzione senza battuta; - Ferramenta di manovra e bloccaggio con caratteristiche e qualità idonee all’uso a cui è destinata composta da: n. 2 cerniere a baionetta per anta; meccanismo di richiusura mediante apposita molla inserita nelle cerniere tarabile e invisibile all’esterno; rostro di tenuta posto fra le due cerniere; - Serratura tipo Yale completa di cilindro con tre chiavi; maniglia in PVC nero con anima in acciaio; Specifiche tecniche come da Capitolato d'Appalto. Nel prezzo si intendono compresi e compensati gli oneri per i meccanismi e accessori particolari necessari all’adattamento ai vari tipi di porta, per l’idonea campionatura completa di accessori che l’Appaltatore dovrà presentare prima dell’inizio dei lavori, così come il rispetto della marcatura CE e la Dichiarazione di Produzione di Prodotto DOP per i prodotti di costruzione prevista dal Regolamento n. | Opere da serramentista | Porte tagliafuoco
PEI04 - Porte metalliche da interno EI30 a una anta battente, dim. 90x210 cm - Neulift Fornitura e posa in opera, di porte tagliafuoco isolanti a una anta battente, tipo Novoferm Elite, in possesso di omologazione integrale EI30 come richiesto in progetto. | Opere da serramentista | Porte tagliafuoco
Porta tagliafuoco interna metallica, a singola anta a battente, tipo Novoferm, mod. Elite Premio, EI60-Sa, dim. 120x210 cm Fornitura e posa in opera, di porta tagliafuoco isolante da interno a singola anta a battente, predisposta alla tenuta fumi freddi, tipo Novoferm Elite Premio, dim. 120x210 cm, in possesso di omologazione integrale EISA 60 come richiesto in progetto, fornite con la documentazione richiesta dalle vigenti disposizioni di legge, debitamente certificata dall'Appaltatore e accettata dalla D.L. realizzate in acciaio, costituite da: Telaio fisso in profilo di acciaio zincato sp mm 15/10 profilato a Z, munito di zanche per muratura, o di tasselli e viti per la posa su falsotelaio di cartongesso, opportunamente ancorato alla struttura muraria, giunzione del telaio agli angoli mediante sistema ad incastro; Riscontri in plastica nera per scrocco serratura e rostri, vano per inserimento guarnizione fumi freddi. Guarnizione termospandente EPDM, posta sul telaio perimetralmente e montate sopra e sotto le ante in funzione alla certificazione; Battente complanare al telaio realizzato in doppia lamiera d'acciaio zincato pressopiegata, scatolata, elettrosaldata a punti; battuta perimetrale su 3 lati, piana sotto. Rinforzi interni in profilo di acciaio zincato a caldo riempito con coibente in lana minerale trattata, ad alta densità; piastre interne per eventuale montaggio di chiudiporta e maniglioni; Spessore unico di 64 mm; Meccanismo di richiusura mediante apposita molla inserita nelle cerniere tarabile ed invisibile all'esterno; Rostro di tenuta posto fra le due cerniere; Controserratura tipo “Flush-bolt” per l’autobloccaggio dell’anta passiva e comando a leva per lo sbloccaggio per porte a due ante battenti. La porta sarà dotata con i seguenti accessori: - Kit SA+ per porte a tenuta fumi freddi dotata di guarnizioni integrate e ghigliottina acustica sotto porta; - Serratura per antincendio adatta alle alte temperature tipo Yale; - Installazione di gruppo maniglie di tipo antincendio e antinfortunistico in acciaio verniciato nero, completa di placca da campionare per approvazione della D.L. posta ad altezza mm 960 come da DPR del 24/07/96; - Predisposizione per l’installazione di serratura elettrica tipo Iseo per collegamento a Badge (Badge e collegamenti elettrici esclusi). Finitura mediante verniciatura di serie con polveri epossi-poliestere termoindurite in forno a 180°, superficie a struttura goffrata antigraffi colore RAL da definire a scelta della D.L., da campionare per approvazione. | Opere da serramentista | Porte tagliafuoco
SH08 - Soglia antincendio in corrispondenza di porte EI Fornitura e posa, come indicato negli elaborati grafici di progetto e in corrispondenza delle porte EI 60, di soglie antincendio, larghezza 20 cm per lato e lunghezza pari a quella delle porte dove sono installate. Realizzata in lamiera metallica tipo acciaio/alluminio, da definire e campionare per approvazione della D.L., con classificazione al fuoco A1; spessore 4/10, proviste da zigrinature puntuali su tutta la lunghezza della superficie, idonea ad assicurare un coefficiente di antiscivolamento R11. Nel prezzo si intendono compresi e compensati gli oneri per i meccanismi e accessori particolari necessari all'adattamento ai vari tipi di porta, per l'idonea campionatura completa di accessori che l'Appaltatore dovrà presentare prima dell'inizio dei lavori, il rispetto della marcatura CE e la Dichiarazione di Produzione di Prodotto DOP per i prodotti di costruzione prevista dal Regolamento n. | Opere da serramentista | Porte tagliafuoco
MD18 - Porta tagliafuoco interna metallica, a singola anta a battente, tipo Novoferm, mod. Elite Premio, EI60-Sa, dim. 70x240 cm Fornitura e posa in opera, di porta tagliafuoco isolante da interno a singola anta a battente, predisposta alla tenuta fumi freddi, tipo Novoferm Elite Premio, dim. 70x210 cm, in possesso di omologazione integrale EISA 60 come richiesto in progetto, fornite con la documentazione richiesta dalle vigenti disposizioni di legge, debitamente certificata dall'Appaltatore e accettata dalla D.L. realizzate in acciaio, costituite da: Telaio fisso in profilo di acciaio zincato sp mm 15/10 profilato a Z, munito di zanche per muratura, o di tasselli e viti per la posa su falsotelaio di cartongesso, opportunamente ancorato alla struttura muraria, giunzione del telaio agli angoli mediante sistema ad incastro; Riscontri in plastica nera per scrocco serratura e rostri, vano per inserimento guarnizione fumi freddi. Guarnizione termospandente EPDM, posta sul telaio perimetralmente e montate sopra e sotto le ante in funzione alla certificazione; Battente complanare al telaio realizzato in doppia lamiera d'acciaio zincato pressopiegata, scatolata, elettrosaldata a punti; battuta perimetrale su 3 lati, piana sotto. Rinforzi interni in profilo di acciaio zincato a caldo riempito con coibente in lana minerale trattata, ad alta densità; piastre interne per eventuale montaggio di chiudiporta e maniglioni; Spessore unico di 64 mm; Meccanismo di richiusura mediante apposita molla inserita nelle cerniere tarabile ed invisibile all'esterno; Rostro di tenuta posto fra le due cerniere; Controserratura tipo “Flush-bolt” per l’autobloccaggio dell’anta passiva e comando a leva per lo sbloccaggio per porte a due ante battenti. La porta sarà dotata con i seguenti accessori: - Kit SA+ per porte a tenuta fumi freddi dotata di guarnizioni integrate e ghigliottina acustica sotto porta; - Serratura per antincendio adatta alle alte temperature tipo Yale; - Installazione di gruppo maniglie di tipo antincendio e antinfortunistico in acciaio verniciato nero, completa di placca da campionare per approvazione della D.L. posta ad altezza mm 960 come da DPR del 24/07/96; - Predisposizione per l’installazione di serratura elettrica tipo Iseo per collegamento a Badge (Badge e collegamenti elettrici esclusi). Finitura mediante verniciatura di serie con polveri epossi-poliestere termoindurite in forno a 180°, superficie a struttura goffrata antigraffi colore RAL da definire a scelta della D.L., da campionare per approvazione. Nel prezzo si intendono compresi e compensati gli oneri per il rilievo i meccanismi e accessori particolari necessari all'adattamento ai vari tipi di porta, per l'idonea campionatura completa di accessori che l'Appaltatore dovrà presentare prima dell'inizio dei lavori, per la certificazione di porte metalliche a due battenti EI-SA 60, come richiesto in progetto, il rispetto della marcatura CE e la Dichiarazione di Produzione di Prodotto DOP per i prodotti di costruzione prevista dal Regolamento n. 305/2011 (UE) e quanto altro necessario per dare il lavoro finito a regola d'arte. | Opere da serramentista | Porte tagliafuoco
MD57 - Fornitura e posa in opera, di porta tagliafuoco a doppia anta battente, dim. | Opere da serramentista | Porte tagliafuoco
Fornitura e posa in opera, di porta tagliafuoco da esterno ad anta battente, dim. 80x210 cm, in possesso di omologazione integrale EI 60 come richiesto in progetto, secondo Norma UNI EN 1634-1:2001, debitamente certificata dall'Appaltatore e accettata dalla D. L., realizzate in acciaio, con tenuta all'acqua classe 9A/R7, tenuta all'aria classe 4, trasmittanza termica pari a Uw= 1,30 W/m2K; costituita da: Telaio fisso in profilo di acciaio zincato sp mm 15/10 profilato a Z, munito di zanche per muratura, o di tasselli o viti per la posa su falsotelaio di cartongesso, opportunamente ancorato alla struttura muraria in modo di garantire stabilità e tenuta dell'intero serramento, giunzione di telaio agli angoli, mediante sistema ad incastro per evitare inneschi di corrosioni tipici delle saldature e assicurare rigidità. Riscontri in plastica nera per scrocco serratura e rostri. Guarnizioni termospandente EPDM, poste sul telaio perimetralmente e montate sopra e sotto le ante in funzione alla certificazione; Battente complanare al telaio realizzato in doppia lamiera d'acciaio zincato pressopiegata, inscatolata, elettrosaldata a punti; battuta perimetrale su 3 lati, piana sotto. Rinforzi interni in profilo di acciaio zincato a caldo riempito con coibente in lana minerale trattata, ad alta densità e rigidamente unito alla lamiera, protetto nella zona della serratura con due strati di materiale a base di calcio solfato; piastre interne per eventuale montaggio di chiudiporta. Spessore unico di 64 mm; ferramenta di manovra e bloccaggio con caratteristiche e qualità idonee all'uso cui è destinata composta da: 2 cerniere a tre ali (per anta) di cui una portante, dotate di sfere reggispinta e viti per la registrazione verticale dell'anta, marcata secondo EN 1935, classificata per portata fino a 160 kg, durabilità 200.000 cicli, idonea all‘uso su porta tagliafuoco. L'altra, dotata di molla per l'autochiusura dell'anta. Meccanismo di richiusura mediante apposita molla inserita nelle cerniere tarabile ed invisibile all'esterno; Rostro di tenuta posto fra le due cerniere; Installazione di serratura tipo Yale per antincendio adatta alle alte temperature; Installazione di maniglie di tipo antincendio e antinfortunistico colore nero, completa di placca da campionare per approvazione della D.L. posta ad altezza mm 960 come da DPR del 24/07/96; Targhetta di contrassegno con elementi di riferimento, applicata in battuta sull'anta; Finitura mediante verniciatura di serie con polveri epossi-poliestere termoindurite in forno a 180°, superficie a struttura goffrata antigraffi colore RAL da definire a scelta della D.L., da campionare per approvazione. Realizzazione di eventuale riempimento con malta dell'interstizio del telaio in ferro a garanzia delle prestazioni richieste e su indicazione del produttore in ottemperanza alle disposizioni legislative per l'ottenimento della suddetta certificazione EI60 come richiesto. Inclusi serratura con riscontro elettrico senza antiripetitore a basso assorbimento, alimentato a 12Vcc/ca, contatto magnetico di stato porta ad alta sicurezza certificato IMQ integrato, passacavi e sistema di chiusura automatica. Nel prezzo si intendono compresi e compensati gli oneri per i meccanismi e accessori particolari necessari all'adattamento ai vari tipi di porta, per l'idonea campionatura completa di accessori che l'Appaltatore dovrà presentare prima dell'inizio dei lavori, gli oneri per la certificazione di porte metalliche EI60 come richiesto in progetto, così come il rispetto della marcatura CE e la Dichiarazione di Produzione di Prodotto DOP per i prodotti di costruzione prevista dal Regolamento n. 305/2011 (UE) e quanto altro necessario per dare il lavoro finito a regola d'arte. | Opere da serramentista | Porte tagliafuoco
MD07 - Porta tagliafuoco interna metallica, a singola anta a battente, tipo Novoferm, mod. Elite Premio, EI60-Sa, dim. 120x210 cm Fornitura e posa in opera, di porta tagliafuoco isolante da interno a singola anta a battente, predisposta alla tenuta fumi freddi, tipo Novoferm Elite Premio, dim. 120x210 cm, in possesso di omologazione integrale EISA 60 come richiesto in progetto, fornite con la documentazione richiesta dalle vigenti disposizioni di legge, debitamente certificata dall'Appaltatore e accettata dalla D.L. realizzate in acciaio, costituite da: Telaio fisso in profilo di acciaio zincato sp mm 15/10 profilato a Z, munito di zanche per muratura, o di tasselli e viti per la posa su falsotelaio di cartongesso, opportunamente ancorato alla struttura muraria, giunzione del telaio agli angoli mediante sistema ad incastro; Riscontri in plastica nera per scrocco serratura e rostri, vano per inserimento guarnizione fumi freddi. Guarnizione termospandente EPDM, posta sul telaio perimetralmente e montate sopra e sotto le ante in funzione alla certificazione; Battente complanare al telaio realizzato in doppia lamiera d'acciaio zincato pressopiegata, scatolata, elettrosaldata a punti; battuta perimetrale su 3 lati, piana sotto. Rinforzi interni in profilo di acciaio zincato a caldo riempito con coibente in lana minerale trattata, ad alta densità; piastre interne per eventuale montaggio di chiudiporta e maniglioni; Spessore unico di 64 mm; Meccanismo di richiusura mediante apposita molla inserita nelle cerniere tarabile ed invisibile all'esterno; Rostro di tenuta posto fra le due cerniere; Controserratura tipo “Flush-bolt” per l’autobloccaggio dell’anta passiva e comando a leva per lo sbloccaggio per porte a due ante battenti. La porta sarà dotata con i seguenti accessori: - Kit SA+ per porte a tenuta fumi freddi dotata di guarnizioni integrate e ghigliottina acustica sotto porta; - Serratura per antincendio adatta alle alte temperature tipo Yale; - Installazione di gruppo maniglie di tipo antincendio e antinfortunistico in acciaio verniciato nero, completa di placca da campionare per approvazione della D.L. | Opere da serramentista | Porte tagliafuoco
SH08 - Soglia antincendio in corrispondenza di porte EI Fornitura e posa, come indicato negli elaborati grafici di progetto e in corrispondenza delle porte EI 60, di soglie antincendio, larghezza 20 cm per lato e lunghezza pari a quella delle porte dove sono installate. Realizzata in lamiera metallica tipo acciaio/alluminio, da definire e campionare per approvazione della D.L., con classificazione al fuoco A1; spessore 4/10, proviste da zigrinature puntuali su tutta la lunghezza della superficie, idonea ad assicurare un coefficiente di antiscivolamento R11. | Opere da serramentista | Porte tagliafuoco
Porta metallica EI 60 a singola anta battente US, tipo Novoferm Elite, dim. 90x210 cm Fornitura e posa in opera di porta metallica tagliafuoco da interno a singolo battente, tipo Novoferm Elite, dim. 90x210 cm, colore grigio antracite come porta esistente RAL da definire e campionare per approvazione della D.L., in possesso di omologazione integrale EI 60 come richiesto in progetto, secondo Norma UNI EN 1634-1:2018, marcate CE secondo EN 14351-1:2016, debitamente certificata dall'Appaltatore e accettata dalla D. L., realizzate in acciaio, costituita da: - Telaio fisso in profilo d’acciaio zincato - Riscontri in plastica nera per scrocco serratura e rostri, vano per inserimento guarnizioni fumi freddi. - Guarnizione termoespandente EPDM - Battente complanare al telaio in doppia lamiera d’acciaio, sp. 8/10mm, zincata, pressopiegata, inscatolata, elettrosaldata a punti, battuta perimetrale su 3 lati, piana sotto. | Opere da serramentista | Porte tagliafuoco
Fornitura e posa in opera, di porta tagliafuoco a due ante battenti, dim. (125+125)x210 cm, in possesso di omologazione integrale EI 120 come richiesto in progetto, secondo Norma UNI EN 1634-1:2001, debitamente certificata dall'Appaltatore e accettata dalla D. L., realizzate in acciaio, costituite da: Telaio fisso in profilo di acciaio zincato sp mm 15/10 profilato a Z, munito di zanche per muratura, o di tasselli o viti per la posa su falsotelaio di cartongesso, opportunamente ancorato alla struttura muraria in modo di garantire stabilità e tenuta dell'intero serramento, giunzione di telaio agli angoli, mediante sistema ad incastro per evitare inneschi di corrosioni tipici delle saldature e assicurare rigidità. Riscontri in plastica nera per scrocco serratura e rostri. Guarnizioni termospandente EPDM, poste sul telaio perimetralmente e montate sopra e sotto le ante in funzione alla certificazione; Battente complanare al telaio realizzato in doppia lamiera d'acciaio zincato pressopiegata, inscatolata, elettrosaldata a punti; battuta perimetrale su 3 lati, piana sotto. Rinforzi interni in profilo di acciaio zincato a caldo riempito con coibente in lana minerale trattata, ad alta densità e rigidamente unito alla lamiera, protetto nella zona della serratura con due strati di materiale a base di calcio solfato; piastre interne per eventuale montaggio di chiudiporta. Spessore unico di 64 mm; ferramenta di manovra e bloccaggio con caratteristiche e qualità idonee all'uso cui è destinata composta da: 2 cerniere a tre ali (per anta) di cui una portante, dotate di sfere reggispinta e viti per la registrazione verticale dell'anta, marcata secondo EN 1935, classificata per portata fino a 160 kg, durabilità 200.000 cicli, idonea all‘uso su porta tagliafuoco. L'altra, dotata di molla per l'autochiusura dell'anta. Meccanismo di richiusura mediante apposita molla inserita nelle cerniere tarabile ed invisibile all'esterno; Rostro di tenuta posto fra le due cerniere; Installazione di serratura tipo Yale per antincendio adatta alle alte temperature; Installazione di maniglie di tipo antincendio e antinfortunistico colore nero, completa di placca da campionare per approvazione della D.L. posta ad altezza mm 960 come da DPR del 24/07/96; Targhetta di contrassegno con elementi di riferimento, applicata in battuta sull'anta; Finitura mediante verniciatura di serie con polveri epossi-poliestere termoindurite in forno a 180°, superficie a struttura goffrata antigraffi colore RAL da definire a scelta della D.L., da campionare per approvazione. Realizzazione di eventuale riempimento con malta dell'interstizio del telaio in ferro a garanzia delle prestazioni richieste e su indicazione del produttore in ottemperanza alle disposizioni legislative per l'ottenimento della suddetta certificazione EI120 come richiesto. Incluso sistema di chiusura automatica. Nel prezzo si intendono compresi e compensati gli oneri per i meccanismi e accessori particolari necessari all'adattamento ai vari tipi di porta, per l'idonea campionatura completa di accessori che l'Appaltatore dovrà presentare prima dell'inizio dei lavori, gli oneri per la certificazione di porte metalliche EI120 come richiesto in progetto, così come il rispetto della marcatura CE e la Dichiarazione di Produzione di Prodotto DOP per i prodotti di costruzione prevista dal Regolamento n. 305/2011 (UE) e quanto altro necessario per dare il lavoro finito a regola d'arte. | Opere da serramentista | Porte tagliafuoco
MD06 - Porta tagliafuoco interna metallica, a doppia anta a battente, tipo Novoferm, mod. Elite Premio, EI60-Sa, U.S. con pushbar, dim. 120(90+30)x240 cm Fornitura e posa in opera, di porta tagliafuoco isolante da interno a doppia anta a battente, predisposta alla tenuta fumi freddi, tipo Novoferm Elite Premio, dim. 120(90+30)x240 cm, in possesso di omologazione integrale EISA 60 come richiesto in progetto, fornite con la documentazione richiesta dalle vigenti disposizioni di legge, debitamente certificata dall'Appaltatore e accettata dalla D.L. realizzate in acciaio, costituite da: Telaio fisso in profilo di acciaio zincato sp mm 15/10 profilato a Z, munito di zanche per muratura, o di tasselli e viti per la posa su falsotelaio di cartongesso, opportunamente ancorato alla struttura muraria, giunzione del telaio agli angoli mediante sistema ad incastro; Riscontri in plastica nera per scrocco serratura e rostri, vano per inserimento guarnizione fumi freddi. Guarnizione termospandente EPDM, posta sul telaio perimetralmente e montate sopra e sotto le ante in funzione alla certificazione; Battente complanare al telaio realizzato in doppia lamiera d'acciaio zincato pressopiegata, scatolata, elettrosaldata a punti; battuta perimetrale su 3 lati, piana sotto. Rinforzi interni in profilo di acciaio zincato a caldo riempito con coibente in lana minerale trattata, ad alta densità; piastre interne per eventuale montaggio di chiudiporta e maniglioni; Spessore unico di 64 mm; Meccanismo di richiusura mediante apposita molla inserita nelle cerniere tarabile ed invisibile all'esterno; Rostro di tenuta posto fra le due cerniere; Controserratura tipo “Flush-bolt” per l’autobloccaggio dell’anta passiva e comando a leva per lo sbloccaggio per porte a due ante battenti. La porta sarà dotata con i seguenti accessori: - Kit SA+ per porte a tenuta fumi freddi dotata di guarnizioni integrate e ghigliottina acustica sotto porta; - Serratura per antincendio adatta alle alte temperature tipo Yale; - Installazione di gruppo maniglie di tipo antincendio e antinfortunistico in acciaio verniciato nero, completa di placca da campionare per approvazione della D.L. | Opere da serramentista | Porte tagliafuoco
SH08 - Soglia antincendio in corrispondenza di porte EI Fornitura e posa, come indicato negli elaborati grafici di progetto e in corrispondenza delle porte EI 60, di soglie antincendio, larghezza 20 cm per lato e lunghezza pari a quella delle porte dove sono installate. Realizzata in lamiera metallica tipo acciaio/alluminio, da definire e campionare per approvazione della D.L., con classificazione al fuoco A1; spessore 4/10, proviste da zigrinature puntuali su tutta la lunghezza della superficie, idonea ad assicurare un coefficiente di antiscivolamento R11. | Opere da serramentista | Porte tagliafuoco
P02 - Porta metallica EI 120 a singola anta battente US, tipo Novoferm Elite, dim. 120x210 cm Fornitura e posa in opera di porta metallica tagliafuoco da interno a singola anta battente US, tipo Novoferm Elite, dim. 120x210, colore bianco RAL 9010, da campionare per approvazione della D.L., in possesso di omologazione integrale EI 120 come richiesto in progetto, secondo Norma UNI EN 1634-1:2018, marcate CE secondo EN 14351-1:2016, debitamente certificata dall'Appaltatore e accettata dalla D. L., realizzate in acciaio, costituita da: - Telaio fisso in profilo d’acciaio zincato - Riscontri in plastica nera per scrocco serratura e rostri, vano per inserimento guarnizioni fumi freddi. - Guarnizione termoespandente EPDM - Battente complanare al telaio in doppia lamiera d’acciaio, sp. 8/10mm, zincata, pressopiegata, inscatolata, elettrosaldata a punti, battuta perimetrale su 3 lati, piana sotto. - Battuta inferiore del telaio adattabile al pavimento finito, oppure smontabile, per esecuzione senza battuta. | Opere da serramentista | Porte tagliafuoco
MD07a - Porta tagliafuoco interna metallica, a singola anta a battente, tipo Novoferm, mod. Elite Premio, EI120-Sa, dim. 120x210 cm Fornitura e posa in opera, di porta tagliafuoco isolante da interno a singola anta a battente, predisposta alla tenuta fumi freddi, tipo Novoferm Elite Premio, dim. 120x210 cm, in possesso di omologazione integrale EISA 120 come richiesto in progetto, fornite con la documentazione richiesta dalle vigenti disposizioni di legge, debitamente certificata dall'Appaltatore e accettata dalla D.L. realizzate in acciaio, costituite da: Telaio fisso in profilo di acciaio zincato sp mm 15/10 profilato a Z, munito di zanche per muratura, o di tasselli e viti per la posa su falsotelaio di cartongesso, opportunamente ancorato alla struttura muraria, giunzione del telaio agli angoli mediante sistema ad incastro; Riscontri in plastica nera per scrocco serratura e rostri, vano per inserimento guarnizione fumi freddi. Guarnizione termospandente EPDM, posta sul telaio perimetralmente e montate sopra e sotto le ante in funzione alla certificazione; Battente complanare al telaio realizzato in doppia lamiera d'acciaio zincato pressopiegata, scatolata, elettrosaldata a punti; battuta perimetrale su 3 lati, piana sotto. Rinforzi interni in profilo di acciaio zincato a caldo riempito con coibente in lana minerale trattata, ad alta densità; piastre interne per eventuale montaggio di chiudiporta e maniglioni; Spessore unico di 64 mm; Meccanismo di richiusura mediante apposita molla inserita nelle cerniere tarabile ed invisibile all'esterno; Rostro di tenuta posto fra le due cerniere; Controserratura tipo “Flush-bolt” per l’autobloccaggio dell’anta passiva e comando a leva per lo sbloccaggio per porte a due ante battenti. | Opere da serramentista | Porte tagliafuoco
Porte metalliche da interno EI30 a una anta battente, dim. 90x210 cm - Neulift Fornitura e posa in opera, di porte tagliafuoco isolanti a una anta battente, tipo Novoferm Elite, in possesso di omologazione integrale EI30 come richiesto in progetto. | Opere da serramentista | Porte tagliafuoco
Soglia antincendio in corrispondenza di porte EI Fornitura e posa, come indicato negli elaborati grafici di progetto e in corrispondenza delle porte EI 60, di soglie antincendio, larghezza 20 cm per lato e lunghezza pari a quella delle porte dove sono installate. Realizzata in lamiera metallica tipo acciaio/alluminio, da definire e campionare per approvazione della D.L., con classificazione al fuoco A1; spessore 4/10, proviste da zigrinature puntuali su tutta la lunghezza della superficie, idonea ad assicurare un coefficiente di antiscivolamento R11. Nel prezzo si intendono compresi e compensati gli oneri per i meccanismi e accessori particolari necessari all'adattamento ai vari tipi di porta, per l'idonea campionatura completa di accessori che l'Appaltatore dovrà presentare prima dell'inizio dei lavori, il rispetto della marcatura CE e la Dichiarazione di Produzione di Prodotto DOP per i prodotti di costruzione prevista dal Regolamento n. 305/2011 (UE) e quanto altro necessario per dare il lavoro finito a regola d'arte. | Opere da serramentista | Porte tagliafuoco
P06 - Porta metallica a singolo battente tipo Novoferm Elite su parete EI90, dim. 70x210 cm Fornitura e posa in opera di porta metallica tagliafuoco da interno a singolo battente, tipo Novoferm Elite, dim. 70x210 cm, colore grigio antracite RAL da definire e campionare per approvazione della D.L., realizzate in acciaio, costituita da: - Telaio fisso in profilo d’acciaio zincato - Riscontri in plastica nera per scrocco serratura e rostri, vano per inserimento guarnizioni fumi freddi. - Guarnizione termoespandente EPDM - Battente complanare al telaio in doppia lamiera d’acciaio, sp. 8/10mm, zincata, pressopiegata, inscatolata, elettrosaldata a punti, battuta perimetrale su 3 lati, piana sotto. - Battuta inferiore del telaio adattabile al pavimento finito, oppure smontabile, per esecuzione senza battuta. - Ferramenta di manovra e bloccaggio con caratteristiche e qualità idonee all’uso a cui è destinata composta da: n. | Opere da serramentista | Porte tagliafuoco
Fornitura e posa in opera, di porta tagliafuoco per esterno ad anta battente, dim. | Opere da serramentista | Porte tagliafuoco
Porta metallica EI 120 a doppia anta battente US, tipo Novoferm Elite, dim. 240x210 cm Fornitura e posa in opera di porta metallica tagliafuoco da interno a doppia anta battente US, tipo Novoferm Elite, dim. 240x210, colore bianco RAL 9010, da campionare per approvazione della D.L., in possesso di omologazione integrale EI 120 come richiesto in progetto, secondo Norma UNI EN 1634-1:2018, marcate CE secondo EN 14351-1:2016, debitamente certificata dall'Appaltatore e accettata dalla D. L., realizzate in acciaio, costituita da: - Telaio fisso in profilo d’acciaio zincato - Riscontri in plastica nera per scrocco serratura e rostri, vano per inserimento guarnizioni fumi freddi. - Guarnizione termoespandente EPDM - Battente complanare al telaio in doppia lamiera d’acciaio, sp. 8/10mm, zincata, pressopiegata, inscatolata, elettrosaldata a punti, battuta perimetrale su 3 lati, piana sotto. - Battuta inferiore del telaio adattabile al pavimento finito, oppure smontabile, per esecuzione senza battuta. - Ferramenta di manovra e bloccaggio con caratteristiche e qualità idonee all’uso a cui è destinata composta da: n. 2 cerniere a baionetta per anta; meccanismo di richiusura mediante apposita molla inserita nelle cerniere tarabile e invisibile all’esterno; rostro di tenuta posto fra le due cerniere; serratura tipo Yale completa di cilindro a tre chiavi; coppia di maniglie in PVC nero con anima in acciaio; - Maniglione antipanico tipo Novoferm Novoguard - Targhetta di contrassegno con elementi di riferimento, applicata in battuta sull’anta. - Selettore di chiusura - Fermoelettromagnetico con pulsante di sgancio - Elettroserratura per predisposizione badge Specifiche tecniche come da Capitolato d'Appalto. | Opere da serramentista | Porte tagliafuoco
PEI01 - Porte metalliche da interno EI30 a una anta battente con tenuta ai fumi freddi, dim. 90x210 cm - Kone Fornitura e posa in opera, di porte tagliafuoco isolanti a una anta battente, tipo Novoferm Elite, in possesso di omologazione integrale EI30 come richiesto in progetto, con capacità di limitare o ridurre il passaggio di gas o fumi freddi in condizioni di prova normalizzate, debitamente certificata dall'Appaltatore e accettata dalla D.L. Con tenuta acustica Rw ≥ 35 dB realizzate in acciaio, dimensione 90x210 cm. Inclusi maniglione antipanico EI30 e maniglia conforme alla UNI EN 1125, fermaporta a pavimento e pompa di ritorno. | Opere da serramentista | Porte tagliafuoco
Fornitura e posa in opera, di porta tagliafuoco ad anta battente, dim. 120x210 cm, in possesso di omologazione integrale EI 60 come richiesto in progetto, secondo Norma UNI EN 1634-1:2001, debitamente certificata dall'Appaltatore e accettata dalla D. L., realizzate in acciaio, costituita da: Telaio fisso in profilo di acciaio zincato sp mm 15/10 profilato a Z, munito di zanche per muratura, o di tasselli o viti per la posa su falsotelaio di cartongesso, opportunamente ancorato alla struttura muraria in modo di garantire stabilità e tenuta dell'intero serramento, giunzione di telaio agli angoli, mediante sistema ad incastro per evitare inneschi di corrosioni tipici delle saldature e assicurare rigidità. Riscontri in plastica nera per scrocco serratura e rostri. Guarnizioni termospandente EPDM, poste sul telaio perimetralmente e montate sopra e sotto le ante in funzione alla certificazione; Battente complanare al telaio realizzato in doppia lamiera d'acciaio zincato pressopiegata, inscatolata, elettrosaldata a punti; battuta perimetrale su 3 lati, piana sotto. Rinforzi interni in profilo di acciaio zincato a caldo riempito con coibente in lana minerale trattata, ad alta densità e rigidamente unito alla lamiera, protetto nella zona della serratura con due strati di materiale a base di calcio solfato; piastre interne per eventuale montaggio di chiudiporta. Spessore unico di 64 mm; ferramenta di manovra e bloccaggio con caratteristiche e qualità idonee all'uso cui è destinata composta da: 2 cerniere a tre ali (per anta) di cui una portante, dotate di sfere reggispinta e viti per la registrazione verticale dell'anta, marcata secondo EN 1935, classificata per portata fino a 160 kg, durabilità 200.000 cicli, idonea all‘uso su porta tagliafuoco. L'altra, dotata di molla per l'autochiusura dell'anta. Meccanismo di richiusura mediante apposita molla inserita nelle cerniere tarabile ed invisibile all'esterno; Rostro di tenuta posto fra le due cerniere; Installazione di serratura tipo Yale per antincendio adatta alle alte temperature; Installazione di maniglie di tipo antincendio e antinfortunistico colore nero, completa di placca da campionare per approvazione della D.L. | Opere da serramentista | Porte tagliafuoco
MD06 - Fornitura e posa in opera di porta interna metallica tagliafuoco ad anta battente, dim. 90x210 cm, con sistema di tenuta ai fumi freddi, in possesso di omologazione integrale EI 60-SA come richiesto in progetto, secondo Norma UNI EN 1634-1:2001, debitamente certificata dall'Appaltatore e accettata dalla D.L., realizzate in acciaio, costituita da: Telaio fisso in profilo di acciaio zincato sp mm 15/10 profilato a Z, conformato in modo di consentire la complanarità anta-telaio, munito di zanche per muratura, o di tasselli o viti per la posa su falsotelaio di cartongesso, opportunamente ancorato alla struttura muraria in modo di garantire stabilità e tenuta dell'intero serramento, giunzione di telaio agli angoli, mediante sistema ad incastro per evitare inneschi di corrosioni tipici delle saldature e assicurare rigidità. Riscontri in plastica nera per scrocco serratura e rostri, vano per inserimento guarnizioni fumi freddi. Guarnizioni termospandente EPDM, poste sul telaio perimetralmente e montate sopra e sotto le ante in funzione alla certificazione. Kit SA+ per porte a tenuta fumi freddi dotata di guarnizioni integrate e ghigliottina sotto porta. Chiudiporta visibile. Battente complanare al telaio realizzato in doppia lamiera d'acciaio zincato sp. mm. 8/10 pressopiegata, inscatolata, elettrosaldata a punti; battuta perimetrale su 3 lati, piana sotto. Rinforzi interni in profilo di acciaio zincato a caldo riempito con coibente in lana minerale trattata, ad alta densità e rigidamente unito alla lamiera, protetto nella zona della serratura con due strati di materiale a base di calcio solfato; piastre interne per eventuale montaggio di chiudiporta e maniglioni. Ferramenta di manovra e bloccaggio con caratteristiche e qualità idonee all'uso cui è destinata composta da: n. 2 cerniere a tre ali (per anta) di cui una portante, dotate di sfere reggispinta e viti per la registrazione verticale dell'anta, marcata secondo EN 1935, classificata per portata fino a 160 kg, durabilità 200.000 cicli, idonea all‘uso su porta tagliafuoco. L'altra, dotata di molla per l'autochiusura dell'anta. Meccanismo di richiusura mediante apposita molla inserita nelle cerniere tarabile ed invisibile all'esterno; Rostro di tenuta posto fra le due cerniere; Installazione di maniglia a leva in acciaio verniciato tipo antincendio e antinfortunistico completa di placca, marca e modello da definire e campionare per approvazione della D.L. posta ad altezza mm 960 come da DPR del 24/07/96. Installazione di serratura antincendio adatta alle alte temperature tipo Yale. Finitura mediante verniciatura di serie con polveri epossi-poliestere termoindurite in forno a 180°, superficie a struttura goffrata antigraffi colore RAL da definire a scelta della D.L., da campionare per approvazione. Realizzazione di eventuale riempimento con malta dell'interstizio del telaio in ferro a garanzia delle prestazioni richieste e su indicazione del produttore in ottemperanza alle disposizioni legislative per l'ottenimento della suddetta certificazione EI60-SA come richiesto. Nel prezzo si intendono compresi e compensati gli oneri per i meccanismi e accessori particolari necessari all'adattamento ai vari tipi di porta, per l'idonea campionatura completa di accessori che l'Appaltatore dovrà presentare prima dell'inizio dei lavori, gli oneri per la certificazione di porte metalliche EI60-SA come richiesto in progetto, così come il rispetto della marcatura CE e la Dichiarazione di Produzione di Prodotto DOP per i prodotti di costruzione prevista dal Regolamento n. 305/2011 (UE) e quanto altro necessario per dare il lavoro finito a regola d'arte. | Opere da serramentista | Porte tagliafuoco
MD05 - Fornitura e posa in opera di porta interna metallica tagliafuoco a doppia anta battente, dim. (90+30)x210 cm, con sistema di tenuta ai fumi freddi, inclusa installazione, nella direzione di esodo, di dispositivo antipanico push-bar a leva in acciaio inox tipo Novoferm EPN-Touch, o similare a scelta della D.L., posto ad altezza mm 960 come da DPR del 24/07/96; in possesso di omologazione integrale EI 60-SA come richiesto in progetto, secondo Norma UNI EN 1634-1:2001, debitamente certificata dall'Appaltatore e accettata dalla D.L., realizzate in acciaio, costituita da: Telaio fisso in profilo di acciaio zincato sp mm 15/10 profilato a Z, conformato in modo di consentire la complanarità anta-telaio, munito di zanche per muratura, o di tasselli o viti per la posa su falsotelaio di cartongesso, opportunamente ancorato alla struttura muraria in modo di garantire stabilità e tenuta dell'intero serramento, giunzione di telaio agli angoli, mediante sistema ad incastro per evitare inneschi di corrosioni tipici delle saldature e assicurare rigidità. Riscontri in plastica nera per scrocco serratura e rostri, vano per inserimento guarnizioni fumi freddi. Guarnizioni termospandente EPDM, poste sul telaio perimetralmente e montate sopra e sotto le ante in funzione alla certificazione. | Opere da serramentista | Porte tagliafuoco
MD02 - Porta tagliafuoco interna a doppio battente dim.90+30xh.210cm, EI 60 Fornitura e posa in opera di porta metallica tagliafuoco da interno a doppia anta battente dim. 90+30x210, colore da campionare per approvazione della D.L., in possesso di omologazione integrale EI 60 come richiesto in progetto, secondo Norma UNI EN 1634-1:2018, marcate CE secondo EN 14351-1:2016, debitamente certificata dall'Appaltatore e accettata dalla D. L., realizzate in acciaio, costituita da: - Telaio fisso in profilo d’acciaio zincato; - Riscontri in plastica nera per scrocco serratura e rostri, vano per inserimento guarnizioni fumi freddi; - Guarnizione termoespandente EPDM; - Battente complanare al telaio in doppia lamiera d’acciaio, sp. | Opere da serramentista | Porte tagliafuoco
Soglia antincendio in corrispondenza di porte EI Fornitura e posa, come indicato negli elaborati grafici di progetto e in corrispondenza delle porte EI 60, di soglie antincendio, larghezza 20 cm per lato e lunghezza pari a quella delle porte dove sono installate. | Opere da serramentista | Porte tagliafuoco
Porta tagliafuoco interna metallica, a singola anta a battente, tipo Novoferm, mod. Elite Premio, EI60-Sa, dim. 70x240 cm Fornitura e posa in opera, di porta tagliafuoco isolante da interno a singola anta a battente, predisposta alla tenuta fumi freddi, tipo Novoferm Elite Premio, dim. 70x210 cm, in possesso di omologazione integrale EISA 60 come richiesto in progetto, fornite con la documentazione richiesta dalle vigenti disposizioni di legge, debitamente certificata dall'Appaltatore e accettata dalla D.L. realizzate in acciaio, costituite da: Telaio fisso in profilo di acciaio zincato sp mm 15/10 profilato a Z, munito di zanche per muratura, o di tasselli e viti per la posa su falsotelaio di cartongesso, opportunamente ancorato alla struttura muraria, giunzione del telaio agli angoli mediante sistema ad incastro; Riscontri in plastica nera per scrocco serratura e rostri, vano per inserimento guarnizione fumi freddi. Guarnizione termospandente EPDM, posta sul telaio perimetralmente e montate sopra e sotto le ante in funzione alla certificazione; Battente complanare al telaio realizzato in doppia lamiera d'acciaio zincato pressopiegata, scatolata, elettrosaldata a punti; battuta perimetrale su 3 lati, piana sotto. | Opere da serramentista | Porte tagliafuoco
Porta tagliafuoco interna metallica, a singola anta a battente, tipo Novoferm, mod. Elite Premio, EI60-Sa, dim. | Opere da serramentista | Porte tagliafuoco
Fornitura e posa in opera, di porta tagliafuoco a doppia anta battente, dim. | Opere da serramentista | Porte tagliafuoco
PEI04 - Porte metalliche da interno EI30 a una anta battente, dim. | Opere da serramentista | Porte tagliafuoco
Porte metalliche da interno EI30 a una anta battente, dim. 80x210 cm - Neulift Fornitura e posa in opera, di porte tagliafuoco isolanti a una anta battente, tipo Novoferm Elite, in possesso di omologazione integrale EI30 come richiesto in progetto. Con potere fonoisolante di 38 dB realizzate in acciaio, dimensione 80x210 cm. Inclusi maniglione antipanico EI30 e maniglia conforme alla UNI EN 1125, fermaporta a pavimento e pompa di ritorno. Finitura mediante verniciatura di serie con polveri epossi-poliestere termoindurite in forno a 180°, superficie a struttura goffrata antigraffi colore Bianco RAL 9010 da definire a scelta della D.L., da campionare per approvazione. Realizzazione di eventuale riempimento con malta dell'interstizio del telaio in ferro a garanzia delle prestazioni richieste e su indicazione del produttore in ottemperanza alle disposizioni legislative per l'ottenimento della suddetta certificazione EI30 come richiesto. Nel prezzo si intendono compresi e compensati gli oneri per i meccanismi e accessori particolari necessari all'adattamento ai vari tipi di porta, per l'idonea campionatura completa di accessori che l'Appaltatore dovrà presentare prima dell'inizio dei lavori, gli oneri per la certificazione di porte metalliche EI30 come richiesto in progetto, così come il rispetto della marcatura CE e la Dichiarazione di Produzione di Prodotto DOP per i prodotti di costruzione prevista dal Regolamento n. 305/2011 (UE) e quanto altro necessario per dare il lavoro finito a regola d'arte. | Opere da serramentista | Porte tagliafuoco
Porta metallica EI 120 a singola anta battente US, tipo Novoferm Elite, dim. 90x210 cm Fornitura e posa in opera di porta metallica tagliafuoco da interno a singola anta battente US, tipo Novoferm Elite, dim. 120x210, colore grigio antracite come porta esistente RAL da definire e campionare per approvazione della D.L., in possesso di omologazione integrale EI 120 come richiesto in progetto, secondo Norma UNI EN 1634-1:2018, marcate CE secondo EN 14351-1:2016, debitamente certificata dall'Appaltatore e accettata dalla D. L., realizzate in acciaio, costituita da: - Telaio fisso in profilo d’acciaio zincato - Riscontri in plastica nera per scrocco serratura e rostri, vano per inserimento guarnizioni fumi freddi. - Guarnizione termoespandente EPDM - Battente complanare al telaio in doppia lamiera d’acciaio, sp. 8/10mm, zincata, pressopiegata, inscatolata, elettrosaldata a punti, battuta perimetrale su 3 lati, piana sotto. - Battuta inferiore del telaio adattabile al pavimento finito, oppure smontabile, per esecuzione senza battuta. | Opere da serramentista | Porte tagliafuoco
Porte metalliche da interno EI30 a una anta battente con tenuta ai fumi freddi, dim. 90x210 cm - Kone Fornitura e posa in opera, di porte tagliafuoco isolanti a una anta battente, tipo Novoferm Elite, in possesso di omologazione integrale EI30 come richiesto in progetto, con capacità di limitare o ridurre il passaggio di gas o fumi freddi in condizioni di prova normalizzate, debitamente certificata dall'Appaltatore e accettata dalla D.L. Con tenuta acustica Rw ≥ 35 dB realizzate in acciaio, dimensione 90x210 cm. | Opere da serramentista | Porte tagliafuoco
SH08 - Soglia antincendio in corrispondenza di porte EI Fornitura e posa, come indicato negli elaborati grafici di progetto e in corrispondenza delle porte EI 60, di soglie antincendio, larghezza 20 cm per lato e lunghezza pari a quella delle porte dove sono installate. Realizzata in lamiera metallica tipo acciaio/alluminio, da definire e campionare per approvazione della D.L., con classificazione al fuoco A1; spessore 4/10, proviste da zigrinature puntuali su tutta la lunghezza della superficie, idonea ad assicurare un coefficiente di antiscivolamento R11. | Opere da serramentista | Porte tagliafuoco
MD77 - Fornitura e posa in opera, di porta tagliafuoco da esterno ad anta battente, dim. | Opere da serramentista | Porte tagliafuoco
Porta tagliafuoco interna metallica, a doppia anta a battente, tipo Novoferm, mod. Elite Premio, EI60-Sa, U.S. | Opere da serramentista | Porte tagliafuoco
P08 - Porta metallica EI 120 a doppia anta battente US, tipo Novoferm Elite, dim. (90+40)130x210 cmx210 cm Fornitura e posa in opera di porta metallica tagliafuoco da interno a doppia anta battente US, tipo Novoferm Elite, dim. (90+40)130x210 (dimensioni passaggio netto da verificare in cantiere), colore bianco RAL 9010, da campionare per approvazione della D.L., in possesso di omologazione integrale EI 120 come richiesto in progetto, secondo Norma UNI EN 1634-1:2018, marcate CE secondo EN 14351-1:2016, debitamente certificata dall'Appaltatore e accettata dalla D. L., realizzate in acciaio, costituita da: - Telaio fisso in profilo d’acciaio zincato - Riscontri in plastica nera per scrocco serratura e rostri, vano per inserimento guarnizioni fumi freddi. - Guarnizione termoespandente EPDM - Battente complanare al telaio in doppia lamiera d’acciaio, sp. 8/10mm, zincata, pressopiegata, inscatolata, elettrosaldata a punti, battuta perimetrale su 3 lati, piana sotto. - Battuta inferiore del telaio adattabile al pavimento finito, oppure smontabile, per esecuzione senza battuta. - Ferramenta di manovra e bloccaggio con caratteristiche e qualità idonee all’uso a cui è destinata composta da: n. 2 cerniere a baionetta per anta; meccanismo di richiusura mediante apposita molla inserita nelle cerniere tarabile e invisibile all’esterno; rostro di tenuta posto fra le due cerniere; serratura tipo Yale completa di cilindro a tre chiavi; coppia di maniglie in PVC nero con anima in acciaio; - Maniglione antipanico tipo Novoferm Novoguard - Targhetta di contrassegno con elementi di riferimento, applicata in battuta sull’anta - Elettroserratura per predisposizione badge Specifiche tecniche come da Capitolato d'Appalto. | Opere da serramentista | Porte tagliafuoco
Porta tagliafuoco interna metallica, a doppia anta a battente, tipo Novoferm, mod. Elite Premio, EI60-Sa, U.S. con pushbar, dim. 120(90+30)x240 cm Fornitura e posa in opera, di porta tagliafuoco isolante da interno a doppia anta a battente, predisposta alla tenuta fumi freddi, tipo Novoferm Elite Premio, dim. 120(90+30)x240 cm, in possesso di omologazione integrale EISA 60 come richiesto in progetto, fornite con la documentazione richiesta dalle vigenti disposizioni di legge, debitamente certificata dall'Appaltatore e accettata dalla D.L. realizzate in acciaio, costituite da: Telaio fisso in profilo di acciaio zincato sp mm 15/10 profilato a Z, munito di zanche per muratura, o di tasselli e viti per la posa su falsotelaio di cartongesso, opportunamente ancorato alla struttura muraria, giunzione del telaio agli angoli mediante sistema ad incastro; Riscontri in plastica nera per scrocco serratura e rostri, vano per inserimento guarnizione fumi freddi. Guarnizione termospandente EPDM, posta sul telaio perimetralmente e montate sopra e sotto le ante in funzione alla certificazione; Battente complanare al telaio realizzato in doppia lamiera d'acciaio zincato pressopiegata, scatolata, elettrosaldata a punti; battuta perimetrale su 3 lati, piana sotto. Rinforzi interni in profilo di acciaio zincato a caldo riempito con coibente in lana minerale trattata, ad alta densità; piastre interne per eventuale montaggio di chiudiporta e maniglioni; Spessore unico di 64 mm; Meccanismo di richiusura mediante apposita molla inserita nelle cerniere tarabile ed invisibile all'esterno; Rostro di tenuta posto fra le due cerniere; Controserratura tipo “Flush-bolt” per l’autobloccaggio dell’anta passiva e comando a leva per lo sbloccaggio per porte a due ante battenti. La porta sarà dotata con i seguenti accessori: - Kit SA+ per porte a tenuta fumi freddi dotata di guarnizioni integrate e ghigliottina acustica sotto porta; - Serratura per antincendio adatta alle alte temperature tipo Yale; - Installazione di gruppo maniglie di tipo antincendio e antinfortunistico in acciaio verniciato nero, completa di placca da campionare per approvazione della D.L. posta ad altezza mm 960 come da DPR del 24/07/96; - Predisposizione per l’installazione di serratura elettrica tipo Iseo per collegamento a Badge (Badge e collegamenti elettrici esclusi); - Installazione sulle vie di fuga, di dispositivo antipanico push-bar a leva, tipo Novoferm Novoguard con corpi laterali neri e barra in alluminio, o similare posto ad altezza mm 960 come da DPR del 24/07/96; - Installazione di chiudiporta aereo tipo Dorma TS92 con braccio a slitta di colore argento o nero, da definire a scelta della D.L., da campionare per approvazione. Finitura mediante verniciatura di serie con polveri epossi-poliestere termoindurite in forno a 180°, superficie a struttura goffrata antigraffi colore RAL da definire a scelta della D.L., da campionare per approvazione. Nel prezzo si intendono compresi e compensati gli oneri per il rilievo i meccanismi e accessori particolari necessari all'adattamento ai vari tipi di porta, per l'idonea campionatura completa di accessori che l'Appaltatore dovrà presentare prima dell'inizio dei lavori, per la certificazione di porte metalliche a due battenti EI-SA 60, come richiesto in progetto, il rispetto della marcatura CE e la Dichiarazione di Produzione di Prodotto DOP per i prodotti di costruzione prevista dal Regolamento n. 305/2011 (UE) e quanto altro necessario per dare il lavoro finito a regola d'arte. | Opere da serramentista | Porte tagliafuoco
MD11 - Fornitura e posa in opera, di porta tagliafuoco ad un'anta battente, dim. 90x210 cm, in possesso di omologazione integrale EI 60 come richiesto in progetto, secondo Norma UNI EN 1634-1:2001, debitamente certificata dall'Appaltatore e accettata dalla D. L., realizzate in acciaio, costituite da: Telaio fisso in profilo di acciaio zincato sp mm 15/10 profilato a Z, munito di zanche per muratura, o di tasselli o viti per la posa su falsotelaio di cartongesso, opportunamente ancorato alla struttura muraria in modo di garantire stabilità e tenuta dell'intero serramento, giunzione di telaio agli angoli, mediante sistema ad incastro per evitare inneschi di corrosioni tipici delle saldature e assicurare rigidità. Riscontri in plastica nera per scrocco serratura e rostri. Guarnizioni termospandente EPDM, poste sul telaio perimetralmente e montate sopra e sotto le ante in funzione alla certificazione; Battente complanare al telaio realizzato in doppia lamiera d'acciaio zincato pressopiegata, inscatolata, elettrosaldata a punti; battuta perimetrale su 3 lati, piana sotto. Rinforzi interni in profilo di acciaio zincato a caldo riempito con coibente in lana minerale trattata, ad alta densità e rigidamente unito alla lamiera, protetto nella zona della serratura con due strati di materiale a base di calcio solfato; piastre interne per eventuale montaggio di chiudiporta. Spessore unico di 64 mm; ferramenta di manovra e bloccaggio con caratteristiche e qualità idonee all'uso cui è destinata composta da: 2 cerniere a tre ali (per anta) di cui una portante, dotate di sfere reggispinta e viti per la registrazione verticale dell'anta, marcata secondo EN 1935, classificata per portata fino a 160 kg, durabilità 200.000 cicli, idonea all‘uso su porta tagliafuoco. L'altra, dotata di molla per l'autochiusura dell'anta. Meccanismo di richiusura mediante apposita molla inserita nelle cerniere tarabile ed invisibile all'esterno; Rostro di tenuta posto fra le due cerniere; Installazione di serratura tipo Yale per antincendio adatta alle alte temperature; Installazione di maniglie di tipo antincendio e antinfortunistico colore nero, completa di placca da campionare per approvazione della D.L. | Opere da serramentista | Porte tagliafuoco
MD72 - Fornitura e posa in opera, di porta tagliafuoco da esterno a doppia anta battente, dim. | Opere da serramentista | Porte tagliafuoco
MD02 - Porta tagliafuoco interna a doppio battente dim.90+30xh.210cm, EI 60 Fornitura e posa in opera di porta metallica tagliafuoco da interno a doppia anta battente dim. 90+30x210, colore da campionare per approvazione della D.L., in possesso di omologazione integrale EI 60 come richiesto in progetto, secondo Norma UNI EN 1634-1:2018, marcate CE secondo EN 14351-1:2016, debitamente certificata dall'Appaltatore e accettata dalla D. L., realizzate in acciaio, costituita da: - Telaio fisso in profilo d’acciaio zincato; - Riscontri in plastica nera per scrocco serratura e rostri, vano per inserimento guarnizioni fumi freddi; - Guarnizione termoespandente EPDM; - Battente complanare al telaio in doppia lamiera d’acciaio, sp. 8/10mm, zincata, pressopiegata, inscatolata, elettrosaldata a punti, battuta perimetrale su 3 lati, piana sotto; - Battuta inferiore del telaio adattabile al pavimento finito, oppure smontabile, per esecuzione senza battuta; - Ferramenta di manovra e bloccaggio con caratteristiche e qualità idonee all’uso a cui è destinata composta da: n. 2 cerniere a baionetta per anta; meccanismo di richiusura mediante apposita molla inserita nelle cerniere tarabile e invisibile all’esterno; rostro di tenuta posto fra le due cerniere; serratura tipo Yale completa di cilindro a tre chiavi; coppia di maniglie in PVC nero con anima in acciaio; - Maniglione antipanico tipo Novoferm Novoguard; - Targhetta di contrassegno con elementi di riferimento, applicata in battuta sull’anta; - Selettore di chiusura; - Fermoelettromagnetico con pulsante di sgancio; - Elettroserratura per predisposizione badge. Specifiche tecniche come da Capitolato d'Appalto. Realizzazione di eventuale riempimento con malta dell’interstizio del telaio in ferro a garanzia delle prestazioni richieste e su indicazione del produttore in ottemperanza alle disposizioni legislative per l’ottenimento della suddetta certificazione EI60 come richiesto. Nel prezzo si intendono compresi e compensati gli oneri per i meccanismi e accessori particolari necessari all’adattamento ai vari tipi di porta, per l’idonea campionatura completa di accessori che l’Appaltatore dovrà presentare prima dell’inizio dei lavori, gli oneri per la certificazione di porte metalliche EI120 come richiesto in progetto, così come il rispetto della marcatura CE e la Dichiarazione di Produzione di Prodotto DOP per i prodotti di costruzione prevista dal Regolamento n. 305/2011 (UE) e quanto altro necessario per dare il lavoro finito a regola d’arte. | Opere da serramentista | Porte tagliafuoco
Soglia antincendio in corrispondenza di porte EI Fornitura e posa, come indicato negli elaborati grafici di progetto e in corrispondenza delle porte EI 60, di soglie antincendio, larghezza 20 cm per lato e lunghezza pari a quella delle porte dove sono installate. Realizzata in lamiera metallica tipo acciaio/alluminio, da definire e campionare per approvazione della D.L., con classificazione al fuoco A1; spessore 4/10, proviste da zigrinature puntuali su tutta la lunghezza della superficie, idonea ad assicurare un coefficiente di antiscivolamento R11. | Opere da serramentista | Porte tagliafuoco
Porta tagliafuoco interna metallica, a doppia anta a battente, tipo Novoferm, mod. Elite Premio, EI120-Sa, U.S. | Opere da serramentista | Porte tagliafuoco
Porta tagliafuoco esterna metallica, a singola anta a battente, tipo Novoferm, mod. Elite Premio, EI60-Sa, dim. 90x240 cm Fornitura e posa in opera, di porta tagliafuoco isolante da esterno a singola anta a battente, predisposta alla tenuta fumi freddi, tipo Novoferm Elite Premio, dim. 90x240 cm, in possesso di omologazione integrale EISA 60 come richiesto in progetto, fornite con la documentazione richiesta dalle vigenti disposizioni di legge, debitamente certificata dall'Appaltatore e accettata dalla D.L. realizzate in acciaio, costituite da: Telaio fisso in profilo di acciaio zincato sp mm 15/10 profilato a Z, munito di zanche per muratura, o di tasselli e viti per la posa su falsotelaio di cartongesso, opportunamente ancorato alla struttura muraria, giunzione del telaio agli angoli mediante sistema ad incastro; Riscontri in plastica nera per scrocco serratura e rostri, vano per inserimento guarnizione fumi freddi. Guarnizione termospandente EPDM, posta sul telaio perimetralmente e montate sopra e sotto le ante in funzione alla certificazione; Battente complanare al telaio realizzato in doppia lamiera d'acciaio zincato pressopiegata, scatolata, elettrosaldata a punti; battuta perimetrale su 3 lati, piana sotto. Rinforzi interni in profilo di acciaio zincato a caldo riempito con coibente in lana minerale trattata, ad alta densità; piastre interne per eventuale montaggio di chiudiporta e maniglioni; Spessore unico di 64 mm; Meccanismo di richiusura mediante apposita molla inserita nelle cerniere tarabile ed invisibile all'esterno; Rostro di tenuta posto fra le due cerniere; Controserratura tipo “Flush-bolt” per l’autobloccaggio dell’anta passiva e comando a leva per lo sbloccaggio per porte a due ante battenti. | Opere da serramentista | Porte tagliafuoco
MD34 - Fornitura e posa in opera, di porta tagliafuoco da esterno a due ante battenti, dim. 125+125x250 cm, in possesso di omologazione integrale EI 60 come richiesto in progetto, secondo Norma UNI EN 1634-1:2001, debitamente certificata dall'Appaltatore e accettata dalla D. L., realizzate in acciaio, con tenuta all'acqua classe 9A/R7, tenuta all'aria classe 4, trasmittanza termica pari a Uw= 1,30 W/m2K; costituita da: Telaio fisso in profilo di acciaio zincato sp mm 15/10 profilato a Z, munito di zanche per muratura, o di tasselli o viti per la posa su falsotelaio di cartongesso, opportunamente ancorato alla struttura muraria in modo di garantire stabilità e tenuta dell'intero serramento, giunzione di telaio agli angoli, mediante sistema ad incastro per evitare inneschi di corrosioni tipici delle saldature e assicurare rigidità. Riscontri in plastica nera per scrocco serratura e rostri. Guarnizioni termospandente EPDM, poste sul telaio perimetralmente e montate sopra e sotto le ante in funzione alla certificazione; Battente complanare al telaio realizzato in doppia lamiera d'acciaio zincato pressopiegata, inscatolata, elettrosaldata a punti; battuta perimetrale su 3 lati, piana sotto. Rinforzi interni in profilo di acciaio zincato a caldo riempito con coibente in lana minerale trattata, ad alta densità e rigidamente unito alla lamiera, protetto nella zona della serratura con due strati di materiale a base di calcio solfato; piastre interne per eventuale montaggio di chiudiporta. Spessore unico di 64 mm; ferramenta di manovra e bloccaggio con caratteristiche e qualità idonee all'uso cui è destinata composta da: 2 cerniere a tre ali (per anta) di cui una portante, dotate di sfere reggispinta e viti per la registrazione verticale dell'anta, marcata secondo EN 1935, classificata per portata fino a 160 kg, durabilità 200.000 cicli, idonea all‘uso su porta tagliafuoco. L'altra, dotata di molla per l'autochiusura dell'anta. Meccanismo di richiusura mediante apposita molla inserita nelle cerniere tarabile ed invisibile all'esterno; Rostro di tenuta posto fra le due cerniere; Installazione di serratura tipo Yale per antincendio adatta alle alte temperature; Installazione di maniglie di tipo antincendio e antinfortunistico colore nero, completa di placca da campionare per approvazione della D.L. posta ad altezza mm 960 come da DPR del 24/07/96; Targhetta di contrassegno con elementi di riferimento, applicata in battuta sull'anta; Finitura mediante verniciatura di serie con polveri epossi-poliestere termoindurite in forno a 180°, superficie a struttura goffrata antigraffi colore RAL da definire a scelta della D.L., da campionare per approvazione. Realizzazione di eventuale riempimento con malta dell'interstizio del telaio in ferro a garanzia delle prestazioni richieste e su indicazione del produttore in ottemperanza alle disposizioni legislative per l'ottenimento della suddetta certificazione EI60 come richiesto. Incluso sistema di chiusura automatica. Nel prezzo si intendono compresi e compensati gli oneri per i meccanismi e accessori particolari necessari all'adattamento ai vari tipi di porta, per l'idonea campionatura completa di accessori che l'Appaltatore dovrà presentare prima dell'inizio dei lavori, gli oneri per la certificazione di porte metalliche EI60 come richiesto in progetto, così come il rispetto della marcatura CE e la Dichiarazione di Produzione di Prodotto DOP per i prodotti di costruzione prevista dal Regolamento n. 305/2011 (UE) e quanto altro necessario per dare il lavoro finito a regola d'arte. | Opere da serramentista | Porte tagliafuoco
Fornitura e posa in opera, di porta tagliafuoco ad anta battente, dim. 60x210 cm, in possesso di omologazione integrale EI 60 come richiesto in progetto, secondo Norma UNI EN 1634-1:2001, debitamente certificata dall'Appaltatore e accettata dalla D. L., realizzate in acciaio, costituita da: Telaio fisso in profilo di acciaio zincato sp mm 15/10 profilato a Z, munito di zanche per muratura, o di tasselli o viti per la posa su falsotelaio di cartongesso, opportunamente ancorato alla struttura muraria in modo di garantire stabilità e tenuta dell'intero serramento, giunzione di telaio agli angoli, mediante sistema ad incastro per evitare inneschi di corrosioni tipici delle saldature e assicurare rigidità. Riscontri in plastica nera per scrocco serratura e rostri. Guarnizioni termospandente EPDM, poste sul telaio perimetralmente e montate sopra e sotto le ante in funzione alla certificazione; Battente complanare al telaio realizzato in doppia lamiera d'acciaio zincato pressopiegata, inscatolata, elettrosaldata a punti; battuta perimetrale su 3 lati, piana sotto. Rinforzi interni in profilo di acciaio zincato a caldo riempito con coibente in lana minerale trattata, ad alta densità e rigidamente unito alla lamiera, protetto nella zona della serratura con due strati di materiale a base di calcio solfato; piastre interne per eventuale montaggio di chiudiporta. Spessore unico di 64 mm; ferramenta di manovra e bloccaggio con caratteristiche e qualità idonee all'uso cui è destinata composta da: 2 cerniere a tre ali (per anta) di cui una portante, dotate di sfere reggispinta e viti per la registrazione verticale dell'anta, marcata secondo EN 1935, classificata per portata fino a 160 kg, durabilità 200.000 cicli, idonea all‘uso su porta tagliafuoco. L'altra, dotata di molla per l'autochiusura dell'anta. Meccanismo di richiusura mediante apposita molla inserita nelle cerniere tarabile ed invisibile all'esterno; Rostro di tenuta posto fra le due cerniere; Installazione di serratura tipo Yale per antincendio adatta alle alte temperature; Installazione di maniglie di tipo antincendio e antinfortunistico colore nero, completa di placca da campionare per approvazione della D.L. posta ad altezza mm 960 come da DPR del 24/07/96; Targhetta di contrassegno con elementi di riferimento, applicata in battuta sull'anta; Finitura mediante verniciatura di serie con polveri epossi-poliestere termoindurite in forno a 180°, superficie a struttura goffrata antigraffi colore RAL da definire a scelta della D.L., da campionare per approvazione. Realizzazione di eventuale riempimento con malta dell'interstizio del telaio in ferro a garanzia delle prestazioni richieste e su indicazione del produttore in ottemperanza alle disposizioni legislative per l'ottenimento della suddetta certificazione EI60 come richiesto. Inclusi guarnizione per tenuta ai fumi freddi e sistema di chiusura automatica. Nel prezzo si intendono compresi e compensati gli oneri per i meccanismi e accessori particolari necessari all'adattamento ai vari tipi di porta, per l'idonea campionatura completa di accessori che l'Appaltatore dovrà presentare prima dell'inizio dei lavori, gli oneri per la certificazione di porte metalliche EI60 come richiesto in progetto, così come il rispetto della marcatura CE e la Dichiarazione di Produzione di Prodotto DOP per i prodotti di costruzione prevista dal Regolamento n. 305/2011 (UE) e quanto altro necessario per dare il lavoro finito a regola d'arte. | Opere da serramentista | Porte tagliafuoco
Soglia antincendio in corrispondenza di porte EI Fornitura e posa, come indicato negli elaborati grafici di progetto e in corrispondenza delle porte EI 60, di soglie antincendio, larghezza 20 cm per lato e lunghezza pari a quella delle porte dove sono installate. Realizzata in lamiera metallica tipo acciaio/alluminio, da definire e campionare per approvazione della D.L., con classificazione al fuoco A1; spessore 4/10, proviste da zigrinature puntuali su tutta la lunghezza della superficie, idonea ad assicurare un coefficiente di antiscivolamento R11. | Opere da serramentista | Porte tagliafuoco
MD77 - Fornitura e posa in opera, di porta tagliafuoco da esterno ad anta battente, dim. 80x210 cm, in possesso di omologazione integrale EI 60 come richiesto in progetto, secondo Norma UNI EN 1634-1:2001, debitamente certificata dall'Appaltatore e accettata dalla D. L., realizzate in acciaio, con tenuta all'acqua classe 9A/R7, tenuta all'aria classe 4, trasmittanza termica pari a Uw= 1,30 W/m2K; costituita da: Telaio fisso in profilo di acciaio zincato sp mm 15/10 profilato a Z, munito di zanche per muratura, o di tasselli o viti per la posa su falsotelaio di cartongesso, opportunamente ancorato alla struttura muraria in modo di garantire stabilità e tenuta dell'intero serramento, giunzione di telaio agli angoli, mediante sistema ad incastro per evitare inneschi di corrosioni tipici delle saldature e assicurare rigidità. Riscontri in plastica nera per scrocco serratura e rostri. Guarnizioni termospandente EPDM, poste sul telaio perimetralmente e montate sopra e sotto le ante in funzione alla certificazione; Battente complanare al telaio realizzato in doppia lamiera d'acciaio zincato pressopiegata, inscatolata, elettrosaldata a punti; battuta perimetrale su 3 lati, piana sotto. Rinforzi interni in profilo di acciaio zincato a caldo riempito con coibente in lana minerale trattata, ad alta densità e rigidamente unito alla lamiera, protetto nella zona della serratura con due strati di materiale a base di calcio solfato; piastre interne per eventuale montaggio di chiudiporta. Spessore unico di 64 mm; ferramenta di manovra e bloccaggio con caratteristiche e qualità idonee all'uso cui è destinata composta da: 2 cerniere a tre ali (per anta) di cui una portante, dotate di sfere reggispinta e viti per la registrazione verticale dell'anta, marcata secondo EN 1935, classificata per portata fino a 160 kg, durabilità 200.000 cicli, idonea all‘uso su porta tagliafuoco. | Opere da serramentista | Porte tagliafuoco
MD05- Fornitura e posa in opera, di porta tagliafuoco a due ante battenti, dim. (90+30)x210 cm, in possesso di omologazione integrale EI 60 come richiesto in progetto, secondo Norma UNI EN 1634-1:2001, debitamente certificata dall'Appaltatore e accettata dalla D. L., realizzate in acciaio, costituite da: Telaio fisso in profilo di acciaio zincato sp mm 15/10 profilato a Z, munito di zanche per muratura, o di tasselli o viti per la posa su falsotelaio di cartongesso, opportunamente ancorato alla struttura muraria in modo di garantire stabilità e tenuta dell'intero serramento, giunzione di telaio agli angoli, mediante sistema ad incastro per evitare inneschi di corrosioni tipici delle saldature e assicurare rigidità. Riscontri in plastica nera per scrocco serratura e rostri. Guarnizioni termospandente EPDM, poste sul telaio perimetralmente e montate sopra e sotto le ante in funzione alla certificazione; Battente complanare al telaio realizzato in doppia lamiera d'acciaio zincato pressopiegata, inscatolata, elettrosaldata a punti; battuta perimetrale su 3 lati, piana sotto. Rinforzi interni in profilo di acciaio zincato a caldo riempito con coibente in lana minerale trattata, ad alta densità e rigidamente unito alla lamiera, protetto nella zona della serratura con due strati di materiale a base di calcio solfato; piastre interne per eventuale montaggio di chiudiporta. Spessore unico di 64 mm; ferramenta di manovra e bloccaggio con caratteristiche e qualità idonee all'uso cui è destinata composta da: 2 cerniere a tre ali (per anta) di cui una portante, dotate di sfere reggispinta e viti per la registrazione verticale dell'anta, marcata secondo EN 1935, classificata per portata fino a 160 kg, durabilità 200.000 cicli, idonea all‘uso su porta tagliafuoco. L'altra, dotata di molla per l'autochiusura dell'anta. Meccanismo di richiusura mediante apposita molla inserita nelle cerniere tarabile ed invisibile all'esterno; Rostro di tenuta posto fra le due cerniere; Installazione di serratura tipo Yale per antincendio adatta alle alte temperature; Installazione di maniglie di tipo antincendio e antinfortunistico colore nero, completa di placca da campionare per approvazione della D.L. posta ad altezza mm 960 come da DPR del 24/07/96; Targhetta di contrassegno con elementi di riferimento, applicata in battuta sull'anta; Finitura mediante verniciatura di serie con polveri epossi-poliestere termoindurite in forno a 180°, superficie a struttura goffrata antigraffi colore RAL da definire a scelta della D.L., da campionare per approvazione. Realizzazione di eventuale riempimento con malta dell'interstizio del telaio in ferro a garanzia delle prestazioni richieste e su indicazione del produttore in ottemperanza alle disposizioni legislative per l'ottenimento della suddetta certificazione EI60 come richiesto. Incluso sistema di chiusura automatica. Nel prezzo si intendono compresi e compensati gli oneri per i meccanismi e accessori particolari necessari all'adattamento ai vari tipi di porta, per l'idonea campionatura completa di accessori che l'Appaltatore dovrà presentare prima dell'inizio dei lavori, gli oneri per la certificazione di porte metalliche EI60 come richiesto in progetto, così come il rispetto della marcatura CE e la Dichiarazione di Produzione di Prodotto DOP per i prodotti di costruzione prevista dal Regolamento n. 305/2011 (UE) e quanto altro necessario per dare il lavoro finito a regola d'arte. | Opere da serramentista | Porte tagliafuoco
MD06 - Porta tagliafuoco interna metallica, a doppia anta a battente, tipo Novoferm, mod. Elite Premio, EI60-Sa, U.S. con pushbar, dim. 120(90+30)x240 cm Fornitura e posa in opera, di porta tagliafuoco isolante da interno a doppia anta a battente, predisposta alla tenuta fumi freddi, tipo Novoferm Elite Premio, dim. 120(90+30)x240 cm, in possesso di omologazione integrale EISA 60 come richiesto in progetto, fornite con la documentazione richiesta dalle vigenti disposizioni di legge, debitamente certificata dall'Appaltatore e accettata dalla D.L. realizzate in acciaio, costituite da: Telaio fisso in profilo di acciaio zincato sp mm 15/10 profilato a Z, munito di zanche per muratura, o di tasselli e viti per la posa su falsotelaio di cartongesso, opportunamente ancorato alla struttura muraria, giunzione del telaio agli angoli mediante sistema ad incastro; Riscontri in plastica nera per scrocco serratura e rostri, vano per inserimento guarnizione fumi freddi. Guarnizione termospandente EPDM, posta sul telaio perimetralmente e montate sopra e sotto le ante in funzione alla certificazione; Battente complanare al telaio realizzato in doppia lamiera d'acciaio zincato pressopiegata, scatolata, elettrosaldata a punti; battuta perimetrale su 3 lati, piana sotto. Rinforzi interni in profilo di acciaio zincato a caldo riempito con coibente in lana minerale trattata, ad alta densità; piastre interne per eventuale montaggio di chiudiporta e maniglioni; Spessore unico di 64 mm; Meccanismo di richiusura mediante apposita molla inserita nelle cerniere tarabile ed invisibile all'esterno; Rostro di tenuta posto fra le due cerniere; Controserratura tipo “Flush-bolt” per l’autobloccaggio dell’anta passiva e comando a leva per lo sbloccaggio per porte a due ante battenti. La porta sarà dotata con i seguenti accessori: - Kit SA+ per porte a tenuta fumi freddi dotata di guarnizioni integrate e ghigliottina acustica sotto porta; - Serratura per antincendio adatta alle alte temperature tipo Yale; - Installazione di gruppo maniglie di tipo antincendio e antinfortunistico in acciaio verniciato nero, completa di placca da campionare per approvazione della D.L. | Opere da serramentista | Porte tagliafuoco
Fornitura e posa in opera, di porta tagliafuoco ad anta battente, dim. | Opere da serramentista | Porte tagliafuoco
SH08 - Soglia antincendio in corrispondenza di porte EI Fornitura e posa, come indicato negli elaborati grafici di progetto e in corrispondenza delle porte EI 60, di soglie antincendio, larghezza 20 cm per lato e lunghezza pari a quella delle porte dove sono installate. Realizzata in lamiera metallica tipo acciaio/alluminio, da definire e campionare per approvazione della D.L., con classificazione al fuoco A1; spessore 4/10, proviste da zigrinature puntuali su tutta la lunghezza della superficie, idonea ad assicurare un coefficiente di antiscivolamento R11. Nel prezzo si intendono compresi e compensati gli oneri per i meccanismi e accessori particolari necessari all'adattamento ai vari tipi di porta, per l'idonea campionatura completa di accessori che l'Appaltatore dovrà presentare prima dell'inizio dei lavori, il rispetto della marcatura CE e la Dichiarazione di Produzione di Prodotto DOP per i prodotti di costruzione prevista dal Regolamento n. 305/2011 (UE) e quanto altro necessario per dare il lavoro finito a regola d'arte. | Opere da serramentista | Porte tagliafuoco
MD18 - Porta tagliafuoco interna metallica, a singola anta a battente, tipo Novoferm, mod. Elite Premio, EI60-Sa, dim. 70x240 cm Fornitura e posa in opera, di porta tagliafuoco isolante da interno a singola anta a battente, predisposta alla tenuta fumi freddi, tipo Novoferm Elite Premio, dim. 70x210 cm, in possesso di omologazione integrale EISA 60 come richiesto in progetto, fornite con la documentazione richiesta dalle vigenti disposizioni di legge, debitamente certificata dall'Appaltatore e accettata dalla D.L. realizzate in acciaio, costituite da: Telaio fisso in profilo di acciaio zincato sp mm 15/10 profilato a Z, munito di zanche per muratura, o di tasselli e viti per la posa su falsotelaio di cartongesso, opportunamente ancorato alla struttura muraria, giunzione del telaio agli angoli mediante sistema ad incastro; Riscontri in plastica nera per scrocco serratura e rostri, vano per inserimento guarnizione fumi freddi. | Opere da serramentista | Porte tagliafuoco
SH08 - Soglia antincendio in corrispondenza di porte EI Fornitura e posa, come indicato negli elaborati grafici di progetto e in corrispondenza delle porte EI 60, di soglie antincendio, larghezza 20 cm per lato e lunghezza pari a quella delle porte dove sono installate. Realizzata in lamiera metallica tipo acciaio/alluminio, da definire e campionare per approvazione della D.L., con classificazione al fuoco A1; spessore 4/10, proviste da zigrinature puntuali su tutta la lunghezza della superficie, idonea ad assicurare un coefficiente di antiscivolamento R11. Nel prezzo si intendono compresi e compensati gli oneri per i meccanismi e accessori particolari necessari all'adattamento ai vari tipi di porta, per l'idonea campionatura completa di accessori che l'Appaltatore dovrà presentare prima dell'inizio dei lavori, il rispetto della marcatura CE e la Dichiarazione di Produzione di Prodotto DOP per i prodotti di costruzione prevista dal Regolamento n. 305/2011 (UE) e quanto altro necessario per dare il lavoro finito a regola d'arte. | Opere da serramentista | Porte tagliafuoco
MDC01 - Porta tagliafuoco a battente dim.60xh.210cm Fornitura e posa in opera di porta metallica tagliafuoco, EI 60, da interno a singolo battente, tipo Novoferm Elite, dim. | Opere da serramentista | Porte tagliafuoco
MD18 - Porta tagliafuoco interna metallica, a singola anta a battente, tipo Novoferm, mod. Elite Premio, EI60-Sa, dim. 70x240 cm Fornitura e posa in opera, di porta tagliafuoco isolante da interno a singola anta a battente, predisposta alla tenuta fumi freddi, tipo Novoferm Elite Premio, dim. 70x210 cm, in possesso di omologazione integrale EISA 60 come richiesto in progetto, fornite con la documentazione richiesta dalle vigenti disposizioni di legge, debitamente certificata dall'Appaltatore e accettata dalla D.L. realizzate in acciaio, costituite da: Telaio fisso in profilo di acciaio zincato sp mm 15/10 profilato a Z, munito di zanche per muratura, o di tasselli e viti per la posa su falsotelaio di cartongesso, opportunamente ancorato alla struttura muraria, giunzione del telaio agli angoli mediante sistema ad incastro; Riscontri in plastica nera per scrocco serratura e rostri, vano per inserimento guarnizione fumi freddi. Guarnizione termospandente EPDM, posta sul telaio perimetralmente e montate sopra e sotto le ante in funzione alla certificazione; Battente complanare al telaio realizzato in doppia lamiera d'acciaio zincato pressopiegata, scatolata, elettrosaldata a punti; battuta perimetrale su 3 lati, piana sotto. Rinforzi interni in profilo di acciaio zincato a caldo riempito con coibente in lana minerale trattata, ad alta densità; piastre interne per eventuale montaggio di chiudiporta e maniglioni; Spessore unico di 64 mm; Meccanismo di richiusura mediante apposita molla inserita nelle cerniere tarabile ed invisibile all'esterno; Rostro di tenuta posto fra le due cerniere; Controserratura tipo “Flush-bolt” per l’autobloccaggio dell’anta passiva e comando a leva per lo sbloccaggio per porte a due ante battenti. | Opere da serramentista | Porte tagliafuoco
MD44 - Fornitura e posa in opera, di porta tagliafuoco da esterno ad anta battente, dim. 70x210 cm, in possesso di omologazione integrale EI 60 come richiesto in progetto, secondo Norma UNI EN 1634-1:2001, debitamente certificata dall'Appaltatore e accettata dalla D. L., realizzate in acciaio, con tenuta all'acqua classe 9A/R7, tenuta all'aria classe 4, trasmittanza termica pari a Uw= 1,30 W/m2K; costituita da: Telaio fisso in profilo di acciaio zincato sp mm 15/10 profilato a Z, munito di zanche per muratura, o di tasselli o viti per la posa su falsotelaio di cartongesso, opportunamente ancorato alla struttura muraria in modo di garantire stabilità e tenuta dell'intero serramento, giunzione di telaio agli angoli, mediante sistema ad incastro per evitare inneschi di corrosioni tipici delle saldature e assicurare rigidità. Riscontri in plastica nera per scrocco serratura e rostri. Guarnizioni termospandente EPDM, poste sul telaio perimetralmente e montate sopra e sotto le ante in funzione alla certificazione; Battente complanare al telaio realizzato in doppia lamiera d'acciaio zincato pressopiegata, inscatolata, elettrosaldata a punti; battuta perimetrale su 3 lati, piana sotto. Rinforzi interni in profilo di acciaio zincato a caldo riempito con coibente in lana minerale trattata, ad alta densità e rigidamente unito alla lamiera, protetto nella zona della serratura con due strati di materiale a base di calcio solfato; piastre interne per eventuale montaggio di chiudiporta. | Opere da serramentista | Porte tagliafuoco
MD76 - Fornitura e posa in opera, di porta tagliafuoco a doppia anta battente, dim. | Opere da serramentista | Porte tagliafuoco
MD01 - Porta tagliafuoco interna a battente, dim. 90x210cm, EI 60 Fornitura e posa in opera di porta metallica tagliafuoco, EI 60, da interno a singolo battente, tipo Novoferm Elite, dim. 90x210 cm, colore grigio antracite RAL da definire e campionare per approvazione della D.L., realizzate in acciaio, costituita da: - Telaio fisso in profilo d’acciaio zincato; - Riscontri in plastica nera per scrocco serratura e rostri, vano per inserimento guarnizioni fumi freddi; - Guarnizione termoespandente EPDM; - Battente complanare al telaio in doppia lamiera d’acciaio, sp. 8/10mm, zincata, pressopiegata, inscatolata, elettrosaldata a punti, battuta perimetrale su 3 lati, piana sotto; - Battuta inferiore del telaio adattabile al pavimento finito, oppure smontabile, per esecuzione senza battuta; - Ferramenta di manovra e bloccaggio con caratteristiche e qualità idonee all’uso a cui è destinata composta da: n. 2 cerniere a baionetta per anta; meccanismo di richiusura mediante apposita molla inserita nelle cerniere tarabile e invisibile all’esterno; rostro di tenuta posto fra le due cerniere; - Serratura tipo Yale completa di cilindro con tre chiavi; maniglia in PVC nero con anima in acciaio. Specifiche tecniche come da Capitolato d'Appalto. Nel prezzo si intendono compresi e compensati gli oneri per i meccanismi e accessori particolari necessari all’adattamento ai vari tipi di porta, per l’idonea campionatura completa di accessori che l’Appaltatore dovrà presentare prima dell’inizio dei lavori, così come il rispetto della marcatura CE e la Dichiarazione di Produzione di Prodotto DOP per i prodotti di costruzione prevista dal Regolamento n. | Opere da serramentista | Porte tagliafuoco
MD77 - Fornitura e posa in opera, di porta tagliafuoco da esterno ad anta battente, dim. 80x210 cm, in possesso di omologazione integrale EI 60 come richiesto in progetto, secondo Norma UNI EN 1634-1:2001, debitamente certificata dall'Appaltatore e accettata dalla D. L., realizzate in acciaio, con tenuta all'acqua classe 9A/R7, tenuta all'aria classe 4, trasmittanza termica pari a Uw= 1,30 W/m2K; costituita da: Telaio fisso in profilo di acciaio zincato sp mm 15/10 profilato a Z, munito di zanche per muratura, o di tasselli o viti per la posa su falsotelaio di cartongesso, opportunamente ancorato alla struttura muraria in modo di garantire stabilità e tenuta dell'intero serramento, giunzione di telaio agli angoli, mediante sistema ad incastro per evitare inneschi di corrosioni tipici delle saldature e assicurare rigidità. Riscontri in plastica nera per scrocco serratura e rostri. Guarnizioni termospandente EPDM, poste sul telaio perimetralmente e montate sopra e sotto le ante in funzione alla certificazione; Battente complanare al telaio realizzato in doppia lamiera d'acciaio zincato pressopiegata, inscatolata, elettrosaldata a punti; battuta perimetrale su 3 lati, piana sotto. Rinforzi interni in profilo di acciaio zincato a caldo riempito con coibente in lana minerale trattata, ad alta densità e rigidamente unito alla lamiera, protetto nella zona della serratura con due strati di materiale a base di calcio solfato; piastre interne per eventuale montaggio di chiudiporta. Spessore unico di 64 mm; ferramenta di manovra e bloccaggio con caratteristiche e qualità idonee all'uso cui è destinata composta da: 2 cerniere a tre ali (per anta) di cui una portante, dotate di sfere reggispinta e viti per la registrazione verticale dell'anta, marcata secondo EN 1935, classificata per portata fino a 160 kg, durabilità 200.000 cicli, idonea all‘uso su porta tagliafuoco. L'altra, dotata di molla per l'autochiusura dell'anta. Meccanismo di richiusura mediante apposita molla inserita nelle cerniere tarabile ed invisibile all'esterno; Rostro di tenuta posto fra le due cerniere; Installazione di serratura tipo Yale per antincendio adatta alle alte temperature; Installazione di maniglie di tipo antincendio e antinfortunistico colore nero, completa di placca da campionare per approvazione della D.L. posta ad altezza mm 960 come da DPR del 24/07/96; Targhetta di contrassegno con elementi di riferimento, applicata in battuta sull'anta; Finitura mediante verniciatura di serie con polveri epossi-poliestere termoindurite in forno a 180°, superficie a struttura goffrata antigraffi colore RAL da definire a scelta della D.L., da campionare per approvazione. Realizzazione di eventuale riempimento con malta dell'interstizio del telaio in ferro a garanzia delle prestazioni richieste e su indicazione del produttore in ottemperanza alle disposizioni legislative per l'ottenimento della suddetta certificazione EI60 come richiesto. Inclusi serratura con riscontro elettrico senza antiripetitore a basso assorbimento, alimentato a 12Vcc/ca, contatto magnetico di stato porta ad alta sicurezza certificato IMQ integrato, passacavi e sistema di chiusura automatica. Nel prezzo si intendono compresi e compensati gli oneri per i meccanismi e accessori particolari necessari all'adattamento ai vari tipi di porta, per l'idonea campionatura completa di accessori che l'Appaltatore dovrà presentare prima dell'inizio dei lavori, gli oneri per la certificazione di porte metalliche EI60 come richiesto in progetto, così come il rispetto della marcatura CE e la Dichiarazione di Produzione di Prodotto DOP per i prodotti di costruzione prevista dal Regolamento n. 305/2011 (UE) e quanto altro necessario per dare il lavoro finito a regola d'arte. | Opere da serramentista | Porte tagliafuoco
Porta tagliafuoco interna metallica, a singola anta a battente, tipo Novoferm, mod. Elite Premio, EI120-Sa, dim. 70x210 cm Fornitura e posa in opera, di porta tagliafuoco isolante da interno a singola anta a battente, predisposta alla tenuta fumi freddi, tipo Novoferm Elite Premio, dim. 70x210 cm, in possesso di omologazione integrale EISA 120 come richiesto in progetto, fornite con la documentazione richiesta dalle vigenti disposizioni di legge, debitamente certificata dall'Appaltatore e accettata dalla D.L. realizzate in acciaio, costituite da: Telaio fisso in profilo di acciaio zincato sp mm 15/10 profilato a Z, munito di zanche per muratura, o di tasselli e viti per la posa su falsotelaio di cartongesso, opportunamente ancorato alla struttura muraria, giunzione del telaio agli angoli mediante sistema ad incastro; Riscontri in plastica nera per scrocco serratura e rostri, vano per inserimento guarnizione fumi freddi. Guarnizione termospandente EPDM, posta sul telaio perimetralmente e montate sopra e sotto le ante in funzione alla certificazione; Battente complanare al telaio realizzato in doppia lamiera d'acciaio zincato pressopiegata, scatolata, elettrosaldata a punti; battuta perimetrale su 3 lati, piana sotto. Rinforzi interni in profilo di acciaio zincato a caldo riempito con coibente in lana minerale trattata, ad alta densità; piastre interne per eventuale montaggio di chiudiporta e maniglioni; Spessore unico di 64 mm; Meccanismo di richiusura mediante apposita molla inserita nelle cerniere tarabile ed invisibile all'esterno; Rostro di tenuta posto fra le due cerniere; Controserratura tipo “Flush-bolt” per l’autobloccaggio dell’anta passiva e comando a leva per lo sbloccaggio per porte a due ante battenti. La porta sarà dotata con i seguenti accessori: - Kit SA+ per porte a tenuta fumi freddi dotata di guarnizioni integrate e ghigliottina acustica sotto porta; - Serratura per antincendio adatta alle alte temperature tipo Yale; - Installazione di gruppo maniglie di tipo antincendio e antinfortunistico in acciaio verniciato nero, completa di placca da campionare per approvazione della D.L. posta ad altezza mm 960 come da DPR del 24/07/96; - Predisposizione per l’installazione di serratura elettrica tipo Iseo per collegamento a Badge (Badge e collegamenti elettrici esclusi). Finitura mediante verniciatura di serie con polveri epossi-poliestere termoindurite in forno a 180°, superficie a struttura goffrata antigraffi colore RAL da definire a scelta della D.L., da campionare per approvazione. Nel prezzo si intendono compresi e compensati gli oneri per il rilievo i meccanismi e accessori particolari necessari all'adattamento ai vari tipi di porta, per l'idonea campionatura completa di accessori che l'Appaltatore dovrà presentare prima dell'inizio dei lavori, per la certificazione di porte metalliche a due battenti EI-SA 120, come richiesto in progetto, il rispetto della marcatura CE e la Dichiarazione di Produzione di Prodotto DOP per i prodotti di costruzione prevista dal Regolamento n. 305/2011 (UE) e quanto altro necessario per dare il lavoro finito a regola d'arte. | Opere da serramentista | Porte tagliafuoco
Porte metalliche da interno EI30 a una anta battente con tenuta ai fumi freddi, dim. 90x210 cm - Kone Fornitura e posa in opera, di porte tagliafuoco isolanti a una anta battente, tipo Novoferm Elite, in possesso di omologazione integrale EI30 come richiesto in progetto, con capacità di limitare o ridurre il passaggio di gas o fumi freddi in condizioni di prova normalizzate, debitamente certificata dall'Appaltatore e accettata dalla D.L. Con tenuta acustica Rw ≥ 35 dB realizzate in acciaio, dimensione 90x210 cm. Inclusi maniglione antipanico EI30 e maniglia conforme alla UNI EN 1125, fermaporta a pavimento e pompa di ritorno. | Opere da serramentista | Porte tagliafuoco
P02 - Porta metallica EI 120 a singola anta battente US, tipo Novoferm Elite, dim. 120x210 cm Fornitura e posa in opera di porta metallica tagliafuoco da interno a singola anta battente US, tipo Novoferm Elite, dim. 120x210, colore bianco RAL 9010, da campionare per approvazione della D.L., in possesso di omologazione integrale EI 120 come richiesto in progetto, secondo Norma UNI EN 1634-1:2018, marcate CE secondo EN 14351-1:2016, debitamente certificata dall'Appaltatore e accettata dalla D. | Opere da serramentista | Porte tagliafuoco
SH08 - Soglia antincendio in corrispondenza di porte EI Fornitura e posa, come indicato negli elaborati grafici di progetto e in corrispondenza delle porte EI 60, di soglie antincendio, larghezza 20 cm per lato e lunghezza pari a quella delle porte dove sono installate. Realizzata in lamiera metallica tipo acciaio/alluminio, da definire e campionare per approvazione della D.L., con classificazione al fuoco A1; spessore 4/10, proviste da zigrinature puntuali su tutta la lunghezza della superficie, idonea ad assicurare un coefficiente di antiscivolamento R11. | Opere da serramentista | Porte tagliafuoco
Porte metalliche da interno EI30 a una anta battente, dim. 90x210 cm - Neulift Fornitura e posa in opera, di porte tagliafuoco isolanti a una anta battente, tipo Novoferm Elite, in possesso di omologazione integrale EI30 come richiesto in progetto. Con potere fonoisolante di 38 dB realizzate in acciaio, dimensione 90x210 cm. Inclusi maniglia EI30 conforme alla UNI EN 1125, fermaporta a pavimento e pompa di ritorno. Finitura mediante verniciatura di serie con polveri epossi-poliestere termoindurite in forno a 180°, superficie a struttura goffrata antigraffi colore Bianco RAL 9010 da definire a scelta della D.L., da campionare per approvazione. Realizzazione di eventuale riempimento con malta dell'interstizio del telaio in ferro a garanzia delle prestazioni richieste e su indicazione del produttore in ottemperanza alle disposizioni legislative per l'ottenimento della suddetta certificazione EI30 come richiesto. Nel prezzo si intendono compresi e compensati gli oneri per i meccanismi e accessori particolari necessari all'adattamento ai vari tipi di porta, per l'idonea campionatura completa di accessori che l'Appaltatore dovrà presentare prima dell'inizio dei lavori, gli oneri per la certificazione di porte metalliche EI30 come richiesto in progetto, così come il rispetto della marcatura CE e la Dichiarazione di Produzione di Prodotto DOP per i prodotti di costruzione prevista dal Regolamento n. | Opere da serramentista | Porte tagliafuoco
Fornitura e posa in opera, di porta tagliafuoco ad anta battente, dim. 90x195 cm, in possesso di omologazione integrale EI 60 come richiesto in progetto, secondo Norma UNI EN 1634-1:2001, debitamente certificata dall'Appaltatore e accettata dalla D. | Opere da serramentista | Porte tagliafuoco
MD49 - Fornitura e posa in opera, di porta tagliafuoco a doppia anta battente, dim. 90+30x210 cm, in possesso di omologazione integrale EI 60 come richiesto in progetto, secondo Norma UNI EN 1634-1:2001, debitamente certificata dall'Appaltatore e accettata dalla D. L., realizzate in acciaio, costituita da: Telaio fisso in profilo di acciaio zincato sp mm 15/10 profilato a Z, munito di zanche per muratura, o di tasselli o viti per la posa su falsotelaio di cartongesso, opportunamente ancorato alla struttura muraria in modo di garantire stabilità e tenuta dell'intero serramento, giunzione di telaio agli angoli, mediante sistema ad incastro per evitare inneschi di corrosioni tipici delle saldature e assicurare rigidità. Riscontri in plastica nera per scrocco serratura e rostri. Guarnizioni termospandente EPDM, poste sul telaio perimetralmente e montate sopra e sotto le ante in funzione alla certificazione; Battente complanare al telaio realizzato in doppia lamiera d'acciaio zincato pressopiegata, inscatolata, elettrosaldata a punti; battuta perimetrale su 3 lati, piana sotto. Rinforzi interni in profilo di acciaio zincato a caldo riempito con coibente in lana minerale trattata, ad alta densità e rigidamente unito alla lamiera, protetto nella zona della serratura con due strati di materiale a base di calcio solfato; piastre interne per eventuale montaggio di chiudiporta. Spessore unico di 64 mm; ferramenta di manovra e bloccaggio con caratteristiche e qualità idonee all'uso cui è destinata composta da: 2 cerniere a tre ali (per anta) di cui una portante, dotate di sfere reggispinta e viti per la registrazione verticale dell'anta, marcata secondo EN 1935, classificata per portata fino a 160 kg, durabilità 200.000 cicli, idonea all‘uso su porta tagliafuoco. L'altra, dotata di molla per l'autochiusura dell'anta. Meccanismo di richiusura mediante apposita molla inserita nelle cerniere tarabile ed invisibile all'esterno; Rostro di tenuta posto fra le due cerniere; Installazione di serratura tipo Yale per antincendio adatta alle alte temperature; Installazione di maniglie di tipo antincendio e antinfortunistico colore nero, completa di placca da campionare per approvazione della D.L. posta ad altezza mm 960 come da DPR del 24/07/96; Targhetta di contrassegno con elementi di riferimento, applicata in battuta sull'anta; Finitura mediante verniciatura di serie con polveri epossi-poliestere termoindurite in forno a 180°, superficie a struttura goffrata antigraffi colore RAL da definire a scelta della D.L., da campionare per approvazione. Realizzazione di eventuale riempimento con malta dell'interstizio del telaio in ferro a garanzia delle prestazioni richieste e su indicazione del produttore in ottemperanza alle disposizioni legislative per l'ottenimento della suddetta certificazione EI60 come richiesto. Inclusi guarnizione per tenuta ai fumi freddi e sistema di chiusura automatica. Nel prezzo si intendono compresi e compensati gli oneri per i meccanismi e accessori particolari necessari all'adattamento ai vari tipi di porta, per l'idonea campionatura completa di accessori che l'Appaltatore dovrà presentare prima dell'inizio dei lavori, gli oneri per la certificazione di porte metalliche EI60 come richiesto in progetto, così come il rispetto della marcatura CE e la Dichiarazione di Produzione di Prodotto DOP per i prodotti di costruzione prevista dal Regolamento n. 305/2011 (UE) e quanto altro necessario per dare il lavoro finito a regola d'arte. | Opere da serramentista | Porte tagliafuoco
PEI04 - Porte metalliche da interno EI30 a una anta battente, dim. 90x210 cm - Neulift Fornitura e posa in opera, di porte tagliafuoco isolanti a una anta battente, tipo Novoferm Elite, in possesso di omologazione integrale EI30 come richiesto in progetto. Con potere fonoisolante di 38 dB realizzate in acciaio, dimensione 90x210 cm. Inclusi maniglia EI30 conforme alla UNI EN 1125, fermaporta a pavimento e pompa di ritorno. Finitura mediante verniciatura di serie con polveri epossi-poliestere termoindurite in forno a 180°, superficie a struttura goffrata antigraffi colore Bianco RAL 9010 da definire a scelta della D.L., da campionare per approvazione. Realizzazione di eventuale riempimento con malta dell'interstizio del telaio in ferro a garanzia delle prestazioni richieste e su indicazione del produttore in ottemperanza alle disposizioni legislative per l'ottenimento della suddetta certificazione EI30 come richiesto. Nel prezzo si intendono compresi e compensati gli oneri per i meccanismi e accessori particolari necessari all'adattamento ai vari tipi di porta, per l'idonea campionatura completa di accessori che l'Appaltatore dovrà presentare prima dell'inizio dei lavori, gli oneri per la certificazione di porte metalliche EI30 come richiesto in progetto, così come il rispetto della marcatura CE e la Dichiarazione di Produzione di Prodotto DOP per i prodotti di costruzione prevista dal Regolamento n. 305/2011 (UE) e quanto altro necessario per dare il lavoro finito a regola d'arte. | Opere da serramentista | Porte tagliafuoco
SH08 - Soglia antincendio in corrispondenza di porte EI Fornitura e posa, come indicato negli elaborati grafici di progetto e in corrispondenza delle porte EI 60, di soglie antincendio, larghezza 20 cm per lato e lunghezza pari a quella delle porte dove sono installate. Realizzata in lamiera metallica tipo acciaio/alluminio, da definire e campionare per approvazione della D.L., con classificazione al fuoco A1; spessore 4/10, proviste da zigrinature puntuali su tutta la lunghezza della superficie, idonea ad assicurare un coefficiente di antiscivolamento R11. Nel prezzo si intendono compresi e compensati gli oneri per i meccanismi e accessori particolari necessari all'adattamento ai vari tipi di porta, per l'idonea campionatura completa di accessori che l'Appaltatore dovrà presentare prima dell'inizio dei lavori, il rispetto della marcatura CE e la Dichiarazione di Produzione di Prodotto DOP per i prodotti di costruzione prevista dal Regolamento n. 305/2011 (UE) e quanto altro necessario per dare il lavoro finito a regola d'arte. | Opere da serramentista | Porte tagliafuoco
Porta tagliafuoco interna metallica, a singola anta a battente, tipo Novoferm, mod. Elite Premio, EI60-Sa, dim. 120x210 cm Fornitura e posa in opera, di porta tagliafuoco isolante da interno a singola anta a battente, predisposta alla tenuta fumi freddi, tipo Novoferm Elite Premio, dim. 120x210 cm, in possesso di omologazione integrale EISA 60 come richiesto in progetto, fornite con la documentazione richiesta dalle vigenti disposizioni di legge, debitamente certificata dall'Appaltatore e accettata dalla D.L. realizzate in acciaio, costituite da: Telaio fisso in profilo di acciaio zincato sp mm 15/10 profilato a Z, munito di zanche per muratura, o di tasselli e viti per la posa su falsotelaio di cartongesso, opportunamente ancorato alla struttura muraria, giunzione del telaio agli angoli mediante sistema ad incastro; Riscontri in plastica nera per scrocco serratura e rostri, vano per inserimento guarnizione fumi freddi. Guarnizione termospandente EPDM, posta sul telaio perimetralmente e montate sopra e sotto le ante in funzione alla certificazione; Battente complanare al telaio realizzato in doppia lamiera d'acciaio zincato pressopiegata, scatolata, elettrosaldata a punti; battuta perimetrale su 3 lati, piana sotto. Rinforzi interni in profilo di acciaio zincato a caldo riempito con coibente in lana minerale trattata, ad alta densità; piastre interne per eventuale montaggio di chiudiporta e maniglioni; Spessore unico di 64 mm; Meccanismo di richiusura mediante apposita molla inserita nelle cerniere tarabile ed invisibile all'esterno; Rostro di tenuta posto fra le due cerniere; Controserratura tipo “Flush-bolt” per l’autobloccaggio dell’anta passiva e comando a leva per lo sbloccaggio per porte a due ante battenti. | Opere da serramentista | Porte tagliafuoco
Porta tagliafuoco scorrevole a 2 ante EI120 Fornitura e posa in opera di porta tagliafuoco scorrevole a due ante simmetriche tipo Novoferm Novoslide, in possesso di omologazione integrale EI120 come richiesto in progetto, marcata CE secondo Norma EN 13241, debitamente certificata dall'Appaltatore e accettata dalla D. L., costituite da: - Pannelli realizzati in lamiera di acciaio pressopiegato, elettrosaldato e isolato internamente con pacco coibente ad alta densità; - Montante di battuta completo di scatola guida e contrappeso, che assicura la chiusura in caso di incendio; - Labirinti parafiamma di tenuta posti sul perimetro dei pannelli mobili; - Guida superiore completa di speciali supporti per montaggio su architrave in cemento armato; la porta non impiega guida a pavimento, la perpendicolarità è mantenuta da un rullo inferiore di guida; - Lo scorrimento è dolce grazie a ruote montate su doppio cuscinetto a sfere. La particolare metodologia costruttiva consente una facile ispezionabilità di tutti i meccanismi di movimento; - Carter copriguida realizzato in lamiera pressopiegata, diviso in elementi modulari; - Guarnizione termoespandente perimetrale; - Maniglie fisse ad incasso per l’apertura. Dotata di dispositivo di autochiusura mediante contrappeso. La porta è fornita di serie di ammortizzatore fine corsa e/o continuo secondo necessità dettata dal rispetto della legge 81/08. Targhetta di contrassegno con elementi di riferimento, applicata in battuta sull'anta. Finitura mediante verniciatura con polveri epossi-poliestere termoindurite in forno a 180°, superficie a struttura goffrata antigraffi, colore bianco RAL 9010 da campionare per approvazione della D.L. Dimensioni porte: PSEI01: (105+105) 210x300 cm Realizzazione di eventuale riempimento con malta dell'interstizio del telaio in ferro a garanzia delle prestazioni richieste e su indicazione del produttore in ottemperanza alle disposizioni legislative per l'ottenimento della suddetta certificazione EI 120 come richiesto. | Opere da serramentista | Porte tagliafuoco
Soglia antincendio in corrispondenza di porte EI Fornitura e posa, come indicato negli elaborati grafici di progetto e in corrispondenza delle porte EI 60, di soglie antincendio, larghezza 20 cm per lato e lunghezza pari a quella delle porte dove sono installate. Realizzata in lamiera metallica tipo acciaio/alluminio, da definire e campionare per approvazione della D.L., con classificazione al fuoco A1; spessore 4/10, proviste da zigrinature puntuali su tutta la lunghezza della superficie, idonea ad assicurare un coefficiente di antiscivolamento R11. | Opere da serramentista | Porte tagliafuoco
Porta tagliafuoco interna metallica, a singola anta a battente, tipo Novoferm, mod. Elite Premio, EI60-Sa, dim. | Opere da serramentista | Porte tagliafuoco
Porta tagliafuoco interna metallica, a singola anta a battente, tipo Novoferm, mod. Elite Premio, EI60-Sa, dim. 90x210 cm Fornitura e posa in opera, di porta tagliafuoco isolante da interno a singola anta a battente, predisposta alla tenuta fumi freddi, tipo Novoferm Elite Premio, dim. 90x210 cm, in possesso di omologazione integrale EISA 60 come richiesto in progetto, fornite con la documentazione richiesta dalle vigenti disposizioni di legge, debitamente certificata dall'Appaltatore e accettata dalla D.L. realizzate in acciaio, costituite da: Telaio fisso in profilo di acciaio zincato sp mm 15/10 profilato a Z, munito di zanche per muratura, o di tasselli e viti per la posa su falsotelaio di cartongesso, opportunamente ancorato alla struttura muraria, giunzione del telaio agli angoli mediante sistema ad incastro; Riscontri in plastica nera per scrocco serratura e rostri, vano per inserimento guarnizione fumi freddi. Guarnizione termospandente EPDM, posta sul telaio perimetralmente e montate sopra e sotto le ante in funzione alla certificazione; Battente complanare al telaio realizzato in doppia lamiera d'acciaio zincato pressopiegata, scatolata, elettrosaldata a punti; battuta perimetrale su 3 lati, piana sotto. Rinforzi interni in profilo di acciaio zincato a caldo riempito con coibente in lana minerale trattata, ad alta densità; piastre interne per eventuale montaggio di chiudiporta e maniglioni; Spessore unico di 64 mm; Meccanismo di richiusura mediante apposita molla inserita nelle cerniere tarabile ed invisibile all'esterno; Rostro di tenuta posto fra le due cerniere; Controserratura tipo “Flush-bolt” per l’autobloccaggio dell’anta passiva e comando a leva per lo sbloccaggio per porte a due ante battenti. | Opere da serramentista | Porte tagliafuoco
MD01 - Porta tagliafuoco interna metallica, a singola anta a battente, tipo Novoferm, mod. Elite Premio, EI60-Sa, dim. 90x210 cm Fornitura e posa in opera, di porta tagliafuoco isolante da interno a singola anta a battente, predisposta alla tenuta fumi freddi, tipo Novoferm Elite Premio, dim. 90x210 cm, in possesso di omologazione integrale EISA 60 come richiesto in progetto, fornite con la documentazione richiesta dalle vigenti disposizioni di legge, debitamente certificata dall'Appaltatore e accettata dalla D.L. realizzate in acciaio, costituite da: Telaio fisso in profilo di acciaio zincato sp mm 15/10 profilato a Z, munito di zanche per muratura, o di tasselli e viti per la posa su falsotelaio di cartongesso, opportunamente ancorato alla struttura muraria, giunzione del telaio agli angoli mediante sistema ad incastro; Riscontri in plastica nera per scrocco serratura e rostri, vano per inserimento guarnizione fumi freddi. | Opere da serramentista | Porte tagliafuoco
MD17 - Porta tagliafuoco interna metallica, a doppia anta a battente, tipo Novoferm, mod. Elite Premio, EI60-Sa, dim. 120(90+30)x240 cm Fornitura e posa in opera, di porta tagliafuoco isolante da interno a doppia anta a battente, predisposta alla tenuta fumi freddi, tipo Novoferm Elite Premio, dim. 120(90+30)x240 cm, in possesso di omologazione integrale EISA 60 come richiesto in progetto, fornite con la documentazione richiesta dalle vigenti disposizioni di legge, debitamente certificata dall'Appaltatore e accettata dalla D.L. realizzate in acciaio, costituite da: Telaio fisso in profilo di acciaio zincato sp mm 15/10 profilato a Z, munito di zanche per muratura, o di tasselli e viti per la posa su falsotelaio di cartongesso, opportunamente ancorato alla struttura muraria, giunzione del telaio agli angoli mediante sistema ad incastro; Riscontri in plastica nera per scrocco serratura e rostri, vano per inserimento guarnizione fumi freddi. Guarnizione termospandente EPDM, posta sul telaio perimetralmente e montate sopra e sotto le ante in funzione alla certificazione; Battente complanare al telaio realizzato in doppia lamiera d'acciaio zincato pressopiegata, scatolata, elettrosaldata a punti; battuta perimetrale su 3 lati, piana sotto. Rinforzi interni in profilo di acciaio zincato a caldo riempito con coibente in lana minerale trattata, ad alta densità; piastre interne per eventuale montaggio di chiudiporta e maniglioni; Spessore unico di 64 mm; Meccanismo di richiusura mediante apposita molla inserita nelle cerniere tarabile ed invisibile all'esterno; Rostro di tenuta posto fra le due cerniere; Controserratura tipo “Flush-bolt” per l’autobloccaggio dell’anta passiva e comando a leva per lo sbloccaggio per porte a uno o due ante battenti. La porta sarà dotata con i seguenti accessori: - Kit SA+ per porte a tenuta fumi freddi dotata di guarnizioni integrate e ghigliottina acustica sotto porta; - Serratura per antincendio adatta alle alte temperature tipo Yale; - Installazione di gruppo maniglie di tipo antincendio e antinfortunistico in acciaio verniciato nero, completa di placca da campionare per approvazione della D.L. posta ad altezza mm 960 come da DPR del 24/07/96; - Predisposizione per l’installazione di serratura elettrica tipo Iseo per collegamento a Badge (Badge e collegamenti elettrici esclusi); - Installazione di chiudiporta aereo tipo Dorma TS92 con braccio a slitta di colore argento o nero, da definire a scelta della D.L., da campionare per approvazione. | Opere da serramentista | Porte tagliafuoco
Porta metallica a singolo battente tipo Novoferm Kora Basic, dim. 90x210 cm Fornitura e posa in opera di porta metallica da interno a singolo battente tipo Novoferm Kora Basic, dim. 90x210, colore bianco RAL 9010 da campionare per approvazione della D.L., costituita da: - Telaio in alluminio anodizzato argento - Battente complanare al telaio in doppia lamiera d’acciaio, sp. 6/10mm, zincata e preverniciata - Cerniere in alluminio anodizzato argento con boccola in nylon autolubrificante e perno in acciaio, regolabili su due assi cartesiani; - Installazione di serratura con scrocco; maniglia in alluminio anodizzato con rosetta posta ad altezza mm 960 come da DPR del 24/07/96. | Opere da serramentista | Porte tagliafuoco
Soglia antincendio in corrispondenza di porte EI Fornitura e posa, come indicato negli elaborati grafici di progetto e in corrispondenza delle porte EI 60, di soglie antincendio, larghezza 20 cm per lato e lunghezza pari a quella delle porte dove sono installate. Realizzata in lamiera metallica tipo acciaio/alluminio, da definire e campionare per approvazione della D.L., con classificazione al fuoco A1; spessore 4/10, proviste da zigrinature puntuali su tutta la lunghezza della superficie, idonea ad assicurare un coefficiente di antiscivolamento R11. | Opere da serramentista | Porte tagliafuoco
Fornitura e posa in opera, di porta tagliafuoco a doppia anta battente, dim. 90+30x210 cm, in possesso di omologazione integrale EI 60 come richiesto in progetto, secondo Norma UNI EN 1634-1:2001, debitamente certificata dall'Appaltatore e accettata dalla D. L., realizzate in acciaio, costituita da: Telaio fisso in profilo di acciaio zincato sp mm 15/10 profilato a Z, munito di zanche per muratura, o di tasselli o viti per la posa su falsotelaio di cartongesso, opportunamente ancorato alla struttura muraria in modo di garantire stabilità e tenuta dell'intero serramento, giunzione di telaio agli angoli, mediante sistema ad incastro per evitare inneschi di corrosioni tipici delle saldature e assicurare rigidità. Riscontri in plastica nera per scrocco serratura e rostri. Guarnizioni termospandente EPDM, poste sul telaio perimetralmente e montate sopra e sotto le ante in funzione alla certificazione; Battente complanare al telaio realizzato in doppia lamiera d'acciaio zincato pressopiegata, inscatolata, elettrosaldata a punti; battuta perimetrale su 3 lati, piana sotto. | Opere da serramentista | Porte tagliafuoco
SH08 - Soglia antincendio in corrispondenza di porte EI Fornitura e posa, come indicato negli elaborati grafici di progetto e in corrispondenza delle porte EI 60, di soglie antincendio, larghezza 20 cm per lato e lunghezza pari a quella delle porte dove sono installate. Realizzata in lamiera metallica tipo acciaio/alluminio, da definire e campionare per approvazione della D.L., con classificazione al fuoco A1; spessore 4/10, proviste da zigrinature puntuali su tutta la lunghezza della superficie, idonea ad assicurare un coefficiente di antiscivolamento R11. Nel prezzo si intendono compresi e compensati gli oneri per i meccanismi e accessori particolari necessari all'adattamento ai vari tipi di porta, per l'idonea campionatura completa di accessori che l'Appaltatore dovrà presentare prima dell'inizio dei lavori, il rispetto della marcatura CE e la Dichiarazione di Produzione di Prodotto DOP per i prodotti di costruzione prevista dal Regolamento n. | Opere da serramentista | Porte tagliafuoco
MD04 - Fornitura e posa in opera di porta interna metallica tagliafuoco ad anta battente, dim. 90x210 cm, con sistema di tenuta ai fumi freddi, inclusa installazione, nella direzione di esodo, di dispositivo antipanico push-bar a leva in acciaio inox tipo Novoferm EPN-Touch, o similare a scelta della D.L., posto ad altezza mm 960 come da DPR del 24/07/96; in possesso di omologazione integrale EI 60-SA come richiesto in progetto, secondo Norma UNI EN 1634-1:2001, debitamente certificata dall'Appaltatore e accettata dalla D.L., realizzate in acciaio, costituita da: Telaio fisso in profilo di acciaio zincato sp mm 15/10 profilato a Z, conformato in modo di consentire la complanarità anta-telaio, munito di zanche per muratura, o di tasselli o viti per la posa su falsotelaio di cartongesso, opportunamente ancorato alla struttura muraria in modo di garantire stabilità e tenuta dell'intero serramento, giunzione di telaio agli angoli, mediante sistema ad incastro per evitare inneschi di corrosioni tipici delle saldature e assicurare rigidità. Riscontri in plastica nera per scrocco serratura e rostri, vano per inserimento guarnizioni fumi freddi. Guarnizioni termospandente EPDM, poste sul telaio perimetralmente e montate sopra e sotto le ante in funzione alla certificazione. Kit SA+ per porte a tenuta fumi freddi dotata di guarnizioni integrate e ghigliottina sotto porta. Chiudiporta visibile. Battente complanare al telaio realizzato in doppia lamiera d'acciaio zincato sp. mm. 8/10 pressopiegata, inscatolata, elettrosaldata a punti; battuta perimetrale su 3 lati, piana sotto. Rinforzi interni in profilo di acciaio zincato a caldo riempito con coibente in lana minerale trattata, ad alta densità e rigidamente unito alla lamiera, protetto nella zona della serratura con due strati di materiale a base di calcio solfato; piastre interne per eventuale montaggio di chiudiporta e maniglioni. | Opere da serramentista | Porte tagliafuoco
Fornitura e posa in opera, di porta tagliafuoco ad un'anta battente, dim. 90x210 cm, in possesso di omologazione integrale EI 60 come richiesto in progetto, secondo Norma UNI EN 1634-1:2001, debitamente certificata dall'Appaltatore e accettata dalla D. L., realizzate in acciaio, costituite da: Telaio fisso in profilo di acciaio zincato sp mm 15/10 profilato a Z, munito di zanche per muratura, o di tasselli o viti per la posa su falsotelaio di cartongesso, opportunamente ancorato alla struttura muraria in modo di garantire stabilità e tenuta dell'intero serramento, giunzione di telaio agli angoli, mediante sistema ad incastro per evitare inneschi di corrosioni tipici delle saldature e assicurare rigidità. Riscontri in plastica nera per scrocco serratura e rostri. Guarnizioni termospandente EPDM, poste sul telaio perimetralmente e montate sopra e sotto le ante in funzione alla certificazione; Battente complanare al telaio realizzato in doppia lamiera d'acciaio zincato pressopiegata, inscatolata, elettrosaldata a punti; battuta perimetrale su 3 lati, piana sotto. Rinforzi interni in profilo di acciaio zincato a caldo riempito con coibente in lana minerale trattata, ad alta densità e rigidamente unito alla lamiera, protetto nella zona della serratura con due strati di materiale a base di calcio solfato; piastre interne per eventuale montaggio di chiudiporta. Spessore unico di 64 mm; ferramenta di manovra e bloccaggio con caratteristiche e qualità idonee all'uso cui è destinata composta da: 2 cerniere a tre ali (per anta) di cui una portante, dotate di sfere reggispinta e viti per la registrazione verticale dell'anta, marcata secondo EN 1935, classificata per portata fino a 160 kg, durabilità 200.000 cicli, idonea all‘uso su porta tagliafuoco. L'altra, dotata di molla per l'autochiusura dell'anta. Meccanismo di richiusura mediante apposita molla inserita nelle cerniere tarabile ed invisibile all'esterno; Rostro di tenuta posto fra le due cerniere; Installazione di serratura tipo Yale per antincendio adatta alle alte temperature; Installazione di maniglie di tipo antincendio e antinfortunistico colore nero, completa di placca da campionare per approvazione della D.L. posta ad altezza mm 960 come da DPR del 24/07/96; Targhetta di contrassegno con elementi di riferimento, applicata in battuta sull'anta; Finitura mediante verniciatura di serie con polveri epossi-poliestere termoindurite in forno a 180°, superficie a struttura goffrata antigraffi colore RAL da definire a scelta della D.L., da campionare per approvazione. | Opere da serramentista | Porte tagliafuoco
P01 - Porta vetrata tagliafuoco EI 120 a singola anta battente, tipo Novoferm Novoglass+, dim. 120x210 cm Fornitura e posa in opera di porta vetrata tagliafuoco da interno a singola anta battente US, tipo Novoferm Novoglass+, dim. 120x210 cm, in possesso di omologazione integrale REI 120 come richiesto in progetto, secondo Norma UNI EN 1634-1:2018, marcate CE secondo EN 14351-1:2016, debitamente certificata dall'Appaltatore e accettata dalla D. L, costituita da: - Telaio fisso in profilo d’acciaio zincato - Giunzione metallica del telaio agli angoli senza impiego di saldature - Riscontri in plastica nera per scrocco serratura e rostri, vano per inserimento guarnizioni fumi freddi. - Guarnizione termoespandente EPDM - Anta costituita da un’orditura perimetrale in acciaio con sezione portante, complanare al telaio realizzato mediante doppia lamiera in acciaio zincata pressopiegata, inscatolata, elettrosaldata, con pacco interno coibente inorganico esente da amianto - Cristalli di tipo stratificato omologati, composti da più lastre di vetro con interposto materiale che, normalmente trasparente, sottoposto all’azione della fiamma diventa opaco ed emette vapore acqueo. I vetri sono fissati da robusti fermavetri riportati, senza viti in vista, con interposte guarnizioni speciali autoestinguenti in grado di non ostacolare il rigonfiamento del vetro alle elevate temperature. - Ferramenta di manovra e bloccaggio composta da: n. 2 cerniere a baionetta per anta; rostro di tenuta posto fra le due cerniere; chiudiporta aereo idraulico; serratura tipo Yale completa di cilindro a tre chiavi; coppia di maniglie in PVC nero con anima in acciaio - Maniglione antipanico tipo Novoferm Novoguard - Predisposizione per l’inserimento della ghigliottina mobile a pavimento. - Elettroserratura per predisposizione badge Specifiche tecniche come da Capitolato d'Appalto. Nel prezzo si intendono compresi e compensati gli oneri per rilievo misure, il trasporto, la campionatura della finitura dei profili, accessori di movimentazione, la posa in opera, la sigillatura tra serramento e contesto edile, gli oneri per le certificazioni, documentazione tecnica e modulistica necessarie per il rilascio del Certificato di Prevenzione Incendi per porte vetrate REI120 come richiesto in progetto, la formazione ed il disfacimento dei piani di lavoro, così come il rispetto della marcatura CE e la Dichiarazione di Produzione di Prodotto DOP per i prodotti di costruzione prevista dal Regolamento n. 305/2011 (UE) e quanto altro necessario per dare il lavoro finito a regola d’arte. | Opere da serramentista | Porte tagliafuoco
Fornitura e posa in opera, di porta tagliafuoco a doppia anta battente, dim. 90+30x210 cm, in possesso di omologazione integrale EI 60 come richiesto in progetto, secondo Norma UNI EN 1634-1:2001, debitamente certificata dall'Appaltatore e accettata dalla D. L., realizzate in acciaio, costituita da: Telaio fisso in profilo di acciaio zincato sp mm 15/10 profilato a Z, munito di zanche per muratura, o di tasselli o viti per la posa su falsotelaio di cartongesso, opportunamente ancorato alla struttura muraria in modo di garantire stabilità e tenuta dell'intero serramento, giunzione di telaio agli angoli, mediante sistema ad incastro per evitare inneschi di corrosioni tipici delle saldature e assicurare rigidità. Riscontri in plastica nera per scrocco serratura e rostri. Guarnizioni termospandente EPDM, poste sul telaio perimetralmente e montate sopra e sotto le ante in funzione alla certificazione; Battente complanare al telaio realizzato in doppia lamiera d'acciaio zincato pressopiegata, inscatolata, elettrosaldata a punti; battuta perimetrale su 3 lati, piana sotto. | Opere da serramentista | Porte tagliafuoco
PEI04 - Porte metalliche da interno EI30 a una anta battente, dim. 90x210 cm - Neulift Fornitura e posa in opera, di porte tagliafuoco isolanti a una anta battente, tipo Novoferm Elite, in possesso di omologazione integrale EI30 come richiesto in progetto. Con potere fonoisolante di 38 dB realizzate in acciaio, dimensione 90x210 cm. Inclusi maniglia EI30 conforme alla UNI EN 1125, fermaporta a pavimento e pompa di ritorno. Finitura mediante verniciatura di serie con polveri epossi-poliestere termoindurite in forno a 180°, superficie a struttura goffrata antigraffi colore Bianco RAL 9010 da definire a scelta della D.L., da campionare per approvazione. Realizzazione di eventuale riempimento con malta dell'interstizio del telaio in ferro a garanzia delle prestazioni richieste e su indicazione del produttore in ottemperanza alle disposizioni legislative per l'ottenimento della suddetta certificazione EI30 come richiesto. Nel prezzo si intendono compresi e compensati gli oneri per i meccanismi e accessori particolari necessari all'adattamento ai vari tipi di porta, per l'idonea campionatura completa di accessori che l'Appaltatore dovrà presentare prima dell'inizio dei lavori, gli oneri per la certificazione di porte metalliche EI30 come richiesto in progetto, così come il rispetto della marcatura CE e la Dichiarazione di Produzione di Prodotto DOP per i prodotti di costruzione prevista dal Regolamento n. 305/2011 (UE) e quanto altro necessario per dare il lavoro finito a regola d'arte. | Opere da serramentista | Porte tagliafuoco
MD11 - Fornitura e posa in opera di porta interna metallica tagliafuoco ad anta battente, dim. 80x210 cm, con sistema di tenuta ai fumi freddi, inclusa installazione, nella direzione di esodo, di dispositivo antipanico push-bar a leva in acciaio inox tipo Novoferm EPN-Touch, o similare a scelta della D.L., posto ad altezza mm 960 come da DPR del 24/07/96; in possesso di omologazione integrale EI 60-SA come richiesto in progetto, secondo Norma UNI EN 1634-1:2001, debitamente certificata dall'Appaltatore e accettata dalla D.L., realizzate in acciaio, costituita da: Telaio fisso in profilo di acciaio zincato sp mm 15/10 profilato a Z, conformato in modo di consentire la complanarità anta-telaio, munito di zanche per muratura, o di tasselli o viti per la posa su falsotelaio di cartongesso, opportunamente ancorato alla struttura muraria in modo di garantire stabilità e tenuta dell'intero serramento, giunzione di telaio agli angoli, mediante sistema ad incastro per evitare inneschi di corrosioni tipici delle saldature e assicurare rigidità. Riscontri in plastica nera per scrocco serratura e rostri, vano per inserimento guarnizioni fumi freddi. Guarnizioni termospandente EPDM, poste sul telaio perimetralmente e montate sopra e sotto le ante in funzione alla certificazione. Kit SA+ per porte a tenuta fumi freddi dotata di guarnizioni integrate e ghigliottina sotto porta. Chiudiporta visibile. Battente complanare al telaio realizzato in doppia lamiera d'acciaio zincato sp. mm. 8/10 pressopiegata, inscatolata, elettrosaldata a punti; battuta perimetrale su 3 lati, piana sotto. Rinforzi interni in profilo di acciaio zincato a caldo riempito con coibente in lana minerale trattata, ad alta densità e rigidamente unito alla lamiera, protetto nella zona della serratura con due strati di materiale a base di calcio solfato; piastre interne per eventuale montaggio di chiudiporta e maniglioni. | Opere da serramentista | Porte tagliafuoco
Soglia antincendio in corrispondenza di porte EI Fornitura e posa, come indicato negli elaborati grafici di progetto e in corrispondenza delle porte EI 60, di soglie antincendio, larghezza 20 cm per lato e lunghezza pari a quella delle porte dove sono installate. | Opere da serramentista | Porte tagliafuoco
MDC01 - Porta tagliafuoco a battente dim.60xh.210cm Fornitura e posa in opera di porta metallica tagliafuoco, EI 60, da interno a singolo battente, tipo Novoferm Elite, dim. 60x210 cm, colore grigio antracite RAL da definire e campionare per approvazione della D.L., realizzate in acciaio, costituita da: - Telaio fisso in profilo d’acciaio zincato; - Riscontri in plastica nera per scrocco serratura e rostri, vano per inserimento guarnizioni fumi freddi; - Guarnizione termoespandente EPDM; - Battente complanare al telaio in doppia lamiera d’acciaio, sp. 8/10mm, zincata, pressopiegata, inscatolata, elettrosaldata a punti, battuta perimetrale su 3 lati, piana sotto; - Battuta inferiore del telaio adattabile al pavimento finito, oppure smontabile, per esecuzione senza battuta; - Ferramenta di manovra e bloccaggio con caratteristiche e qualità idonee all’uso a cui è destinata composta da: n. 2 cerniere a baionetta per anta; meccanismo di richiusura mediante apposita molla inserita nelle cerniere tarabile e invisibile all’esterno; rostro di tenuta posto fra le due cerniere; - Serratura tipo Yale completa di cilindro con tre chiavi; maniglia in PVC nero con anima in acciaio; Specifiche tecniche come da Capitolato d'Appalto. Nel prezzo si intendono compresi e compensati gli oneri per i meccanismi e accessori particolari necessari all’adattamento ai vari tipi di porta, per l’idonea campionatura completa di accessori che l’Appaltatore dovrà presentare prima dell’inizio dei lavori, così come il rispetto della marcatura CE e la Dichiarazione di Produzione di Prodotto DOP per i prodotti di costruzione prevista dal Regolamento n. 305/2011 (UE) e quanto altro necessario per dare il lavoro finito a regola d’arte. | Opere da serramentista | Porte tagliafuoco
Fornitura e posa in opera, di porta tagliafuoco a doppia anta battente, dim. 90+30x210 cm, in possesso di omologazione integrale EI 60 come richiesto in progetto, secondo Norma UNI EN 1634-1:2001, debitamente certificata dall'Appaltatore e accettata dalla D. L., realizzate in acciaio, costituita da: Telaio fisso in profilo di acciaio zincato sp mm 15/10 profilato a Z, munito di zanche per muratura, o di tasselli o viti per la posa su falsotelaio di cartongesso, opportunamente ancorato alla struttura muraria in modo di garantire stabilità e tenuta dell'intero serramento, giunzione di telaio agli angoli, mediante sistema ad incastro per evitare inneschi di corrosioni tipici delle saldature e assicurare rigidità. Riscontri in plastica nera per scrocco serratura e rostri. | Opere da serramentista | Porte tagliafuoco
MD17 - Porta tagliafuoco interna metallica, a doppia anta a battente, tipo Novoferm, mod. Elite Premio, EI60-Sa, dim. 120(90+30)x240 cm Fornitura e posa in opera, di porta tagliafuoco isolante da interno a doppia anta a battente, predisposta alla tenuta fumi freddi, tipo Novoferm Elite Premio, dim. 120(90+30)x240 cm, in possesso di omologazione integrale EISA 60 come richiesto in progetto, fornite con la documentazione richiesta dalle vigenti disposizioni di legge, debitamente certificata dall'Appaltatore e accettata dalla D.L. | Opere da serramentista | Porte tagliafuoco
SH08 - Soglia antincendio in corrispondenza di porte EI Fornitura e posa, come indicato negli elaborati grafici di progetto e in corrispondenza delle porte EI 60, di soglie antincendio, larghezza 20 cm per lato e lunghezza pari a quella delle porte dove sono installate. Realizzata in lamiera metallica tipo acciaio/alluminio, da definire e campionare per approvazione della D.L., con classificazione al fuoco A1; spessore 4/10, proviste da zigrinature puntuali su tutta la lunghezza della superficie, idonea ad assicurare un coefficiente di antiscivolamento R11. Nel prezzo si intendono compresi e compensati gli oneri per i meccanismi e accessori particolari necessari all'adattamento ai vari tipi di porta, per l'idonea campionatura completa di accessori che l'Appaltatore dovrà presentare prima dell'inizio dei lavori, il rispetto della marcatura CE e la Dichiarazione di Produzione di Prodotto DOP per i prodotti di costruzione prevista dal Regolamento n. | Opere da serramentista | Porte tagliafuoco
Soglia antincendio in corrispondenza di porte EI Fornitura e posa, come indicato negli elaborati grafici di progetto e in corrispondenza delle porte EI 60, di soglie antincendio, larghezza 20 cm per lato e lunghezza pari a quella delle porte dove sono installate. Realizzata in lamiera metallica tipo acciaio/alluminio, da definire e campionare per approvazione della D.L., con classificazione al fuoco A1; spessore 4/10, proviste da zigrinature puntuali su tutta la lunghezza della superficie, idonea ad assicurare un coefficiente di antiscivolamento R11. Nel prezzo si intendono compresi e compensati gli oneri per i meccanismi e accessori particolari necessari all'adattamento ai vari tipi di porta, per l'idonea campionatura completa di accessori che l'Appaltatore dovrà presentare prima dell'inizio dei lavori, il rispetto della marcatura CE e la Dichiarazione di Produzione di Prodotto DOP per i prodotti di costruzione prevista dal Regolamento n. | Opere da serramentista | Porte tagliafuoco
MDC01 - Porta tagliafuoco a battente dim.60xh.210cm Fornitura e posa in opera di porta metallica tagliafuoco, EI 60, da interno a singolo battente, tipo Novoferm Elite, dim. 60x210 cm, colore grigio antracite RAL da definire e campionare per approvazione della D.L., realizzate in acciaio, costituita da: - Telaio fisso in profilo d’acciaio zincato; - Riscontri in plastica nera per scrocco serratura e rostri, vano per inserimento guarnizioni fumi freddi; - Guarnizione termoespandente EPDM; - Battente complanare al telaio in doppia lamiera d’acciaio, sp. 8/10mm, zincata, pressopiegata, inscatolata, elettrosaldata a punti, battuta perimetrale su 3 lati, piana sotto; - Battuta inferiore del telaio adattabile al pavimento finito, oppure smontabile, per esecuzione senza battuta; - Ferramenta di manovra e bloccaggio con caratteristiche e qualità idonee all’uso a cui è destinata composta da: n. 2 cerniere a baionetta per anta; meccanismo di richiusura mediante apposita molla inserita nelle cerniere tarabile e invisibile all’esterno; rostro di tenuta posto fra le due cerniere; - Serratura tipo Yale completa di cilindro con tre chiavi; maniglia in PVC nero con anima in acciaio; Specifiche tecniche come da Capitolato d'Appalto. Nel prezzo si intendono compresi e compensati gli oneri per i meccanismi e accessori particolari necessari all’adattamento ai vari tipi di porta, per l’idonea campionatura completa di accessori che l’Appaltatore dovrà presentare prima dell’inizio dei lavori, così come il rispetto della marcatura CE e la Dichiarazione di Produzione di Prodotto DOP per i prodotti di costruzione prevista dal Regolamento n. 305/2011 (UE) e quanto altro necessario per dare il lavoro finito a regola d’arte. | Opere da serramentista | Porte tagliafuoco
MD02 - Fornitura e posa in opera di porta interna metallica tagliafuoco con sistema di tenuta ai fumi freddi, a singola anta battente, in possesso di omologazione integrale EI 120-SA come richiesto in progetto, secondo Norma UNI EN 1634-1:2001, debitamente certificata dall'Appaltatore e accettata dalla D.L., realizzate in acciaio, dim. 90x210 cm, costituita da: Telaio fisso in profilo di acciaio zincato sp mm 15/10 profilato a Z, conformato in modo di consentire la complanarità anta-telaio, munito di zanche per muratura, o di tasselli o viti per la posa su falsotelaio di cartongesso, opportunamente ancorato alla struttura muraria in modo di garantire stabilità e tenuta dell'intero serramento, giunzione di telaio agli angoli, mediante sistema ad incastro per evitare inneschi di corrosioni tipici delle saldature e assicurare rigidità. Riscontri in plastica nera per scrocco serratura e rostri, vano per inserimento guarnizioni fumi freddi. Guarnizioni termospandente EPDM, poste sul telaio perimetralmente e montate sopra e sotto le ante in funzione alla certificazione. Kit SA+ per porte a tenuta fumi freddi dotata di guarnizioni integrate e ghigliottina sotto porta. Chiudiporta visibile. Battente complanare al telaio realizzato in doppia lamiera d'acciaio zincato sp. mm. 8/10 pressopiegata, inscatolata, elettrosaldata a punti; battuta perimetrale su 3 lati, piana sotto. | Opere da serramentista | Porte tagliafuoco
Porta tagliafuoco interna metallica, a doppia anta a battente, tipo Novoferm, mod. Elite Premio, EI60-Sa, U.S. con pushbar, dim. 120(90+30)x240 cm Fornitura e posa in opera, di porta tagliafuoco isolante da interno a doppia anta a battente, predisposta alla tenuta fumi freddi, tipo Novoferm Elite Premio, dim. 120(90+30)x240 cm, in possesso di omologazione integrale EISA 60 come richiesto in progetto, fornite con la documentazione richiesta dalle vigenti disposizioni di legge, debitamente certificata dall'Appaltatore e accettata dalla D.L. realizzate in acciaio, costituite da: Telaio fisso in profilo di acciaio zincato sp mm 15/10 profilato a Z, munito di zanche per muratura, o di tasselli e viti per la posa su falsotelaio di cartongesso, opportunamente ancorato alla struttura muraria, giunzione del telaio agli angoli mediante sistema ad incastro; Riscontri in plastica nera per scrocco serratura e rostri, vano per inserimento guarnizione fumi freddi. Guarnizione termospandente EPDM, posta sul telaio perimetralmente e montate sopra e sotto le ante in funzione alla certificazione; Battente complanare al telaio realizzato in doppia lamiera d'acciaio zincato pressopiegata, scatolata, elettrosaldata a punti; battuta perimetrale su 3 lati, piana sotto. Rinforzi interni in profilo di acciaio zincato a caldo riempito con coibente in lana minerale trattata, ad alta densità; piastre interne per eventuale montaggio di chiudiporta e maniglioni; Spessore unico di 64 mm; Meccanismo di richiusura mediante apposita molla inserita nelle cerniere tarabile ed invisibile all'esterno; Rostro di tenuta posto fra le due cerniere; Controserratura tipo “Flush-bolt” per l’autobloccaggio dell’anta passiva e comando a leva per lo sbloccaggio per porte a due ante battenti. La porta sarà dotata con i seguenti accessori: - Kit SA+ per porte a tenuta fumi freddi dotata di guarnizioni integrate e ghigliottina acustica sotto porta; - Serratura per antincendio adatta alle alte temperature tipo Yale; - Installazione di gruppo maniglie di tipo antincendio e antinfortunistico in acciaio verniciato nero, completa di placca da campionare per approvazione della D.L. posta ad altezza mm 960 come da DPR del 24/07/96; - Predisposizione per l’installazione di serratura elettrica tipo Iseo per collegamento a Badge (Badge e collegamenti elettrici esclusi); - Installazione sulle vie di fuga, di dispositivo antipanico push-bar a leva, tipo Novoferm Novoguard con corpi laterali neri e barra in alluminio, o similare posto ad altezza mm 960 come da DPR del 24/07/96; - Installazione di chiudiporta aereo tipo Dorma TS92 con braccio a slitta di colore argento o nero, da definire a scelta della D.L., da campionare per approvazione. Finitura mediante verniciatura di serie con polveri epossi-poliestere termoindurite in forno a 180°, superficie a struttura goffrata antigraffi colore RAL da definire a scelta della D.L., da campionare per approvazione. Nel prezzo si intendono compresi e compensati gli oneri per il rilievo i meccanismi e accessori particolari necessari all'adattamento ai vari tipi di porta, per l'idonea campionatura completa di accessori che l'Appaltatore dovrà presentare prima dell'inizio dei lavori, per la certificazione di porte metalliche a due battenti EI-SA 60, come richiesto in progetto, il rispetto della marcatura CE e la Dichiarazione di Produzione di Prodotto DOP per i prodotti di costruzione prevista dal Regolamento n. 305/2011 (UE) e quanto altro necessario per dare il lavoro finito a regola d'arte. | Opere da serramentista | Porte tagliafuoco
MD16 - Fornitura e posa in opera di porta metallica tagliafuoco per esterni a singola anta battente, in possesso di omologazione integrale EI 60-SA come richiesto in progetto, secondo Norma UNI EN 1634-1:2001, debitamente certificata dall'Appaltatore e accettata dalla D.L., certificata per uso esterno con caratteristiche secondo EN 14351-1,realizzate in acciaio, dim. 90x210 cm, costituita da: Telaio fisso in profilo di acciaio zincato sp mm 15/10 profilato a Z, conformato in modo di consentire la complanarità anta-telaio, munito di zanche per muratura, o di tasselli o viti per la posa su falsotelaio di cartongesso, opportunamente ancorato alla struttura muraria in modo di garantire stabilità e tenuta dell'intero serramento, giunzione di telaio agli angoli, mediante sistema ad incastro per evitare inneschi di corrosioni tipici delle saldature e assicurare rigidità. Riscontri in plastica nera per scrocco serratura e rostri. Guarnizioni termospandente EPDM, poste sul telaio perimetralmente e montate sopra e sotto le ante in funzione alla certificazione. Battente complanare al telaio realizzato in doppia lamiera d'acciaio zincato sp. mm. 8/10 pressopiegata, inscatolata, elettrosaldata a punti; battuta perimetrale su 3 lati, piana sotto. Rinforzi interni in profilo di acciaio zincato a caldo riempito con coibente in lana minerale trattata, ad alta densità e rigidamente unito alla lamiera, protetto nella zona della serratura con due strati di materiale a base di calcio solfato; piastre interne per eventuale montaggio di chiudiporta e maniglioni. Ferramenta di manovra e bloccaggio con caratteristiche e qualità idonee all'uso cui è destinata composta da: n. 2 cerniere a tre ali (per anta) di cui una portante, dotate di sfere reggispinta e viti per la registrazione verticale dell'anta, marcata secondo EN 1935, classificata per portata fino a 160 kg, durabilità 200.000 cicli, idonea all‘uso su porta tagliafuoco. Meccanismo di richiusura mediante apposita molla inserita nelle cerniere tarabile ed invisibile all'esterno; Rostro di tenuta posto fra le due cerniere; Installazione, su entrambi i lati, di maniglia a leva in acciaio verniciato tipo antincendio e antinfortunistico completa di placca, marca e modello da definire e campionare per approvazione della D.L. poste ad altezza mm 960 come da DPR del 24/07/96. Serratura per anticendio adatta alle alte temperature tipo Yale e sistema di lettura badge a parete, da sottoporre all'approvazione della D.L. Ghigliottina acustica sotto porta. Chiudiporta visibile. Finitura mediante verniciatura di serie con polveri epossi-poliestere termoindurite in forno a 180°, superficie a struttura goffrata antigraffi colore RAL da definire a scelta della D.L., da campionare per approvazione. Le porte EI 60 dovranno essere certificate per uso esterno, ossia per: - Resistenza al carico del vento e tenuta all'acqua - Isolamento termico - Permeabilità all'aria. Prestazioni richieste e su indicazione del produttore in ottemperanza alle disposizioni legislative per l'ottenimento della suddetta certificazione EI60 come richiesto. Nel prezzo si intendono compresi e compensati gli oneri per i meccanismi e accessori particolari necessari all'adattamento ai vari tipi di porta, per l'idonea campionatura completa di accessori che l'Appaltatore dovrà presentare prima dell'inizio dei lavori, gli oneri per la certificazione di porte metalliche esterne EI60 come richiesto in progetto, così come il rispetto della marcatura CE e la Dichiarazione di Produzione di Prodotto DOP per i prodotti di costruzione prevista dal Regolamento n. 305/2011 (UE) e quanto altro necessario per dare il lavoro finito a regola d'arte. | Opere da serramentista | Porte tagliafuoco
Fornitura e posa in opera, di porta tagliafuoco a doppia anta battente, dim. 90+30x210 cm, in possesso di omologazione integrale EI 60 come richiesto in progetto, secondo Norma UNI EN 1634-1:2001, debitamente certificata dall'Appaltatore e accettata dalla D. L., realizzate in acciaio, costituita da: Telaio fisso in profilo di acciaio zincato sp mm 15/10 profilato a Z, munito di zanche per muratura, o di tasselli o viti per la posa su falsotelaio di cartongesso, opportunamente ancorato alla struttura muraria in modo di garantire stabilità e tenuta dell'intero serramento, giunzione di telaio agli angoli, mediante sistema ad incastro per evitare inneschi di corrosioni tipici delle saldature e assicurare rigidità. | Opere da serramentista | Porte tagliafuoco
PO05 - Fornitura e posa in opera, di porta tagliafuoco ad anta battente, dim. 90x210 cm, in possesso di omologazione integrale EI 30 come richiesto in progetto, secondo Norma UNI EN 1634-1:2001, debitamente certificata dall'Appaltatore e accettata dalla D. L., realizzate in acciaio, costituita da: Telaio fisso in profilo di acciaio zincato sp mm 15/10 profilato a Z, munito di zanche per muratura, o di tasselli o viti per la posa su falsotelaio di cartongesso, opportunamente ancorato alla struttura muraria in modo di garantire stabilità e tenuta dell'intero serramento, giunzione di telaio agli angoli, mediante sistema ad incastro per evitare inneschi di corrosioni tipici delle saldature e assicurare rigidità. Riscontri in plastica nera per scrocco serratura e rostri. Guarnizioni termospandente EPDM, poste sul telaio perimetralmente e montate sopra e sotto le ante in funzione alla certificazione; Battente complanare al telaio realizzato in doppia lamiera d'acciaio zincato pressopiegata, inscatolata, elettrosaldata a punti; battuta perimetrale su 3 lati, piana sotto. Rinforzi interni in profilo di acciaio zincato a caldo riempito con coibente in lana minerale trattata, ad alta densità e rigidamente unito alla lamiera, protetto nella zona della serratura con due strati di materiale a base di calcio solfato; piastre interne per eventuale montaggio di chiudiporta. Spessore unico di 64 mm; ferramenta di manovra e bloccaggio con caratteristiche e qualità idonee all'uso cui è destinata composta da: 2 cerniere a tre ali (per anta) di cui una portante, dotate di sfere reggispinta e viti per la registrazione verticale dell'anta, marcata secondo EN 1935, classificata per portata fino a 160 kg, durabilità 200.000 cicli, idonea all‘uso su porta tagliafuoco. L'altra, dotata di molla per l'autochiusura dell'anta. Meccanismo di richiusura mediante apposita molla inserita nelle cerniere tarabile ed invisibile all'esterno; Rostro di tenuta posto fra le due cerniere; Installazione di serratura tipo Yale per antincendio adatta alle alte temperature; Installazione di maniglie di tipo antincendio e antinfortunistico colore nero, completa di placca da campionare per approvazione della D.L. posta ad altezza mm 960 come da DPR del 24/07/96; Targhetta di contrassegno con elementi di riferimento, applicata in battuta sull'anta; Finitura mediante verniciatura di serie con polveri epossi-poliestere termoindurite in forno a 180°, superficie a struttura goffrata antigraffi colore RAL da definire a scelta della D.L., da campionare per approvazione. Realizzazione di eventuale riempimento con malta dell'interstizio del telaio in ferro a garanzia delle prestazioni richieste e su indicazione del produttore in ottemperanza alle disposizioni legislative per l'ottenimento della suddetta certificazione EI30 come richiesto. Inclusi serratura con riscontro elettrico senza antiripetitore a basso assorbimento, alimentato a 12Vcc/ca, passacavi, contatto magnetico di ssblocco automatico, maniglione antipanico in acciaio inox tipo Novoferm EPN-Touch e sistema di chiusura automatica. Rw ≥ 43 dB. Nel prezzo si intendono compresi e compensati gli oneri per i meccanismi e accessori particolari necessari all'adattamento ai vari tipi di porta, per l'idonea campionatura completa di accessori che l'Appaltatore dovrà presentare prima dell'inizio dei lavori, gli oneri per la certificazione di porte metalliche EI30 come richiesto in progetto, così come il rispetto della marcatura CE e la Dichiarazione di Produzione di Prodotto DOP per i prodotti di costruzione prevista dal Regolamento n. 305/2011 (UE) e quanto altro necessario per dare il lavoro finito a regola d'arte. | Opere da serramentista | Porte tagliafuoco
Porta metallica EI 60 a singola anta battente US, tipo Novoferm Elite, dim. 90x210 cm Fornitura e posa in opera di porta metallica tagliafuoco da interno a singolo battente, tipo Novoferm Elite, dim. 90x210 cm, colore grigio antracite come porta esistente RAL da definire e campionare per approvazione della D.L., in possesso di omologazione integrale EI 60 come richiesto in progetto, secondo Norma UNI EN 1634-1:2018, marcate CE secondo EN 14351-1:2016, debitamente certificata dall'Appaltatore e accettata dalla D. L., realizzate in acciaio, costituita da: - Telaio fisso in profilo d’acciaio zincato - Riscontri in plastica nera per scrocco serratura e rostri, vano per inserimento guarnizioni fumi freddi. - Guarnizione termoespandente EPDM - Battente complanare al telaio in doppia lamiera d’acciaio, sp. | Opere da serramentista | Porte tagliafuoco
MD12 - Fornitura e posa in opera, di porta tagliafuoco a due ante battenti, dim. (125+125)x210 cm, in possesso di omologazione integrale EI 120 come richiesto in progetto, secondo Norma UNI EN 1634-1:2001, debitamente certificata dall'Appaltatore e accettata dalla D. L., realizzate in acciaio, costituite da: Telaio fisso in profilo di acciaio zincato sp mm 15/10 profilato a Z, munito di zanche per muratura, o di tasselli o viti per la posa su falsotelaio di cartongesso, opportunamente ancorato alla struttura muraria in modo di garantire stabilità e tenuta dell'intero serramento, giunzione di telaio agli angoli, mediante sistema ad incastro per evitare inneschi di corrosioni tipici delle saldature e assicurare rigidità. Riscontri in plastica nera per scrocco serratura e rostri. Guarnizioni termospandente EPDM, poste sul telaio perimetralmente e montate sopra e sotto le ante in funzione alla certificazione; Battente complanare al telaio realizzato in doppia lamiera d'acciaio zincato pressopiegata, inscatolata, elettrosaldata a punti; battuta perimetrale su 3 lati, piana sotto. Rinforzi interni in profilo di acciaio zincato a caldo riempito con coibente in lana minerale trattata, ad alta densità e rigidamente unito alla lamiera, protetto nella zona della serratura con due strati di materiale a base di calcio solfato; piastre interne per eventuale montaggio di chiudiporta. Spessore unico di 64 mm; ferramenta di manovra e bloccaggio con caratteristiche e qualità idonee all'uso cui è destinata composta da: 2 cerniere a tre ali (per anta) di cui una portante, dotate di sfere reggispinta e viti per la registrazione verticale dell'anta, marcata secondo EN 1935, classificata per portata fino a 160 kg, durabilità 200.000 cicli, idonea all‘uso su porta tagliafuoco. L'altra, dotata di molla per l'autochiusura dell'anta. Meccanismo di richiusura mediante apposita molla inserita nelle cerniere tarabile ed invisibile all'esterno; Rostro di tenuta posto fra le due cerniere; Installazione di serratura tipo Yale per antincendio adatta alle alte temperature; Installazione di maniglie di tipo antincendio e antinfortunistico colore nero, completa di placca da campionare per approvazione della D.L. posta ad altezza mm 960 come da DPR del 24/07/96; Targhetta di contrassegno con elementi di riferimento, applicata in battuta sull'anta; Finitura mediante verniciatura di serie con polveri epossi-poliestere termoindurite in forno a 180°, superficie a struttura goffrata antigraffi colore RAL da definire a scelta della D.L., da campionare per approvazione. Realizzazione di eventuale riempimento con malta dell'interstizio del telaio in ferro a garanzia delle prestazioni richieste e su indicazione del produttore in ottemperanza alle disposizioni legislative per l'ottenimento della suddetta certificazione EI120 come richiesto. Incluso sistema di chiusura automatica. Nel prezzo si intendono compresi e compensati gli oneri per i meccanismi e accessori particolari necessari all'adattamento ai vari tipi di porta, per l'idonea campionatura completa di accessori che l'Appaltatore dovrà presentare prima dell'inizio dei lavori, gli oneri per la certificazione di porte metalliche EI120 come richiesto in progetto, così come il rispetto della marcatura CE e la Dichiarazione di Produzione di Prodotto DOP per i prodotti di costruzione prevista dal Regolamento n. 305/2011 (UE) e quanto altro necessario per dare il lavoro finito a regola d'arte. | Opere da serramentista | Porte tagliafuoco
MD62 - Fornitura e posa in opera, di porta tagliafuoco ad anta battente, dim. 90x195 cm, in possesso di omologazione integrale EI 60 come richiesto in progetto, secondo Norma UNI EN 1634-1:2001, debitamente certificata dall'Appaltatore e accettata dalla D. L., realizzate in acciaio, costituita da: Telaio fisso in profilo di acciaio zincato sp mm 15/10 profilato a Z, munito di zanche per muratura, o di tasselli o viti per la posa su falsotelaio di cartongesso, opportunamente ancorato alla struttura muraria in modo di garantire stabilità e tenuta dell'intero serramento, giunzione di telaio agli angoli, mediante sistema ad incastro per evitare inneschi di corrosioni tipici delle saldature e assicurare rigidità. Riscontri in plastica nera per scrocco serratura e rostri. Guarnizioni termospandente EPDM, poste sul telaio perimetralmente e montate sopra e sotto le ante in funzione alla certificazione; Battente complanare al telaio realizzato in doppia lamiera d'acciaio zincato pressopiegata, inscatolata, elettrosaldata a punti; battuta perimetrale su 3 lati, piana sotto. Rinforzi interni in profilo di acciaio zincato a caldo riempito con coibente in lana minerale trattata, ad alta densità e rigidamente unito alla lamiera, protetto nella zona della serratura con due strati di materiale a base di calcio solfato; piastre interne per eventuale montaggio di chiudiporta. | Opere da serramentista | Porte tagliafuoco
Porta tagliafuoco interna metallica, a singola anta a battente, tipo Novoferm, mod. Elite Premio, EI60-Sa, dim. 120x210 cm Fornitura e posa in opera, di porta tagliafuoco isolante da interno a singola anta a battente, predisposta alla tenuta fumi freddi, tipo Novoferm Elite Premio, dim. 120x210 cm, in possesso di omologazione integrale EISA 60 come richiesto in progetto, fornite con la documentazione richiesta dalle vigenti disposizioni di legge, debitamente certificata dall'Appaltatore e accettata dalla D.L. realizzate in acciaio, costituite da: Telaio fisso in profilo di acciaio zincato sp mm 15/10 profilato a Z, munito di zanche per muratura, o di tasselli e viti per la posa su falsotelaio di cartongesso, opportunamente ancorato alla struttura muraria, giunzione del telaio agli angoli mediante sistema ad incastro; Riscontri in plastica nera per scrocco serratura e rostri, vano per inserimento guarnizione fumi freddi. Guarnizione termospandente EPDM, posta sul telaio perimetralmente e montate sopra e sotto le ante in funzione alla certificazione; Battente complanare al telaio realizzato in doppia lamiera d'acciaio zincato pressopiegata, scatolata, elettrosaldata a punti; battuta perimetrale su 3 lati, piana sotto. | Opere da serramentista | Porte tagliafuoco
MD06 - Fornitura e posa in opera di porta interna metallica tagliafuoco ad anta battente, dim. 90x210 cm, con sistema di tenuta ai fumi freddi, in possesso di omologazione integrale EI 60-SA come richiesto in progetto, secondo Norma UNI EN 1634-1:2001, debitamente certificata dall'Appaltatore e accettata dalla D.L., realizzate in acciaio, costituita da: Telaio fisso in profilo di acciaio zincato sp mm 15/10 profilato a Z, conformato in modo di consentire la complanarità anta-telaio, munito di zanche per muratura, o di tasselli o viti per la posa su falsotelaio di cartongesso, opportunamente ancorato alla struttura muraria in modo di garantire stabilità e tenuta dell'intero serramento, giunzione di telaio agli angoli, mediante sistema ad incastro per evitare inneschi di corrosioni tipici delle saldature e assicurare rigidità. Riscontri in plastica nera per scrocco serratura e rostri, vano per inserimento guarnizioni fumi freddi. Guarnizioni termospandente EPDM, poste sul telaio perimetralmente e montate sopra e sotto le ante in funzione alla certificazione. Kit SA+ per porte a tenuta fumi freddi dotata di guarnizioni integrate e ghigliottina sotto porta. Chiudiporta visibile. Battente complanare al telaio realizzato in doppia lamiera d'acciaio zincato sp. mm. 8/10 pressopiegata, inscatolata, elettrosaldata a punti; battuta perimetrale su 3 lati, piana sotto. Rinforzi interni in profilo di acciaio zincato a caldo riempito con coibente in lana minerale trattata, ad alta densità e rigidamente unito alla lamiera, protetto nella zona della serratura con due strati di materiale a base di calcio solfato; piastre interne per eventuale montaggio di chiudiporta e maniglioni. | Opere da serramentista | Porte tagliafuoco
P04 - Porta metallica EI 60 a singola anta battente US, tipo Novoferm Elite, dim. 90x210 cm Fornitura e posa in opera di porta metallica tagliafuoco da interno a singolo battente, tipo Novoferm Elite, dim. 90x210 cm, colore grigio antracite come porta esistente RAL da definire e campionare per approvazione della D.L., in possesso di omologazione integrale EI 60 come richiesto in progetto, secondo Norma UNI EN 1634-1:2018, marcate CE secondo EN 14351-1:2016, debitamente certificata dall'Appaltatore e accettata dalla D. | Opere da serramentista | Porte tagliafuoco
MD05 - Porta tagliafuoco esterna metallica, a doppia anta a battente, tipo Novoferm, mod. Elite Premio, EI60-Sa, U.S. con pushbar, dim. 120(90+30)x240 cm Fornitura e posa in opera, di porta tagliafuoco isolante da esterno a doppia anta a battente, predisposta alla tenuta fumi freddi, tipo Novoferm Elite Premio, dim. 120(90+30)x240 cm, in possesso di omologazione integrale EISA 60 come richiesto in progetto, fornite con la documentazione richiesta dalle vigenti disposizioni di legge, debitamente certificata dall'Appaltatore e accettata dalla D.L. realizzate in acciaio, costituite da: Telaio fisso in profilo di acciaio zincato sp mm 15/10 profilato a Z, munito di zanche per muratura, o di tasselli e viti per la posa su falsotelaio di cartongesso, opportunamente ancorato alla struttura muraria, giunzione del telaio agli angoli mediante sistema ad incastro; Riscontri in plastica nera per scrocco serratura e rostri, vano per inserimento guarnizione fumi freddi. Guarnizione termospandente EPDM, posta sul telaio perimetralmente e montate sopra e sotto le ante in funzione alla certificazione; Battente complanare al telaio realizzato in doppia lamiera d'acciaio zincato pressopiegata, scatolata, elettrosaldata a punti; battuta perimetrale su 3 lati, piana sotto. | Opere da serramentista | Porte tagliafuoco
Porta tagliafuoco interna metallica, a doppia anta a battente, tipo Novoferm, mod. Elite Premio, EI60-Sa, U.S. con pushbar, dim. 120(90+30)x240 cm Fornitura e posa in opera, di porta tagliafuoco isolante da interno a doppia anta a battente, predisposta alla tenuta fumi freddi, tipo Novoferm Elite Premio, dim. 120(90+30)x240 cm, in possesso di omologazione integrale EISA 60 come richiesto in progetto, fornite con la documentazione richiesta dalle vigenti disposizioni di legge, debitamente certificata dall'Appaltatore e accettata dalla D.L. realizzate in acciaio, costituite da: Telaio fisso in profilo di acciaio zincato sp mm 15/10 profilato a Z, munito di zanche per muratura, o di tasselli e viti per la posa su falsotelaio di cartongesso, opportunamente ancorato alla struttura muraria, giunzione del telaio agli angoli mediante sistema ad incastro; Riscontri in plastica nera per scrocco serratura e rostri, vano per inserimento guarnizione fumi freddi. | Opere da serramentista | Porte tagliafuoco
Porte metalliche da interno EI60 a una anta battente, dim. 120x210 cm - Kone Fornitura e posa in opera, di porte tagliafuoco isolanti a una anta battente, tipo Novoferm Elite, in possesso di omologazione integrale EI60 come richiesto in progetto. | Opere da serramentista | Porte tagliafuoco
Porta tagliafuoco interna metallica, a doppia anta a battente, tipo Novoferm, mod. Elite Premio, EI60-Sa, U.S. con pushbar, dim. 120(90+30)x240 cm Fornitura e posa in opera, di porta tagliafuoco isolante da interno a doppia anta a battente, predisposta alla tenuta fumi freddi, tipo Novoferm Elite Premio, dim. 120(90+30)x240 cm, in possesso di omologazione integrale EISA 60 come richiesto in progetto, fornite con la documentazione richiesta dalle vigenti disposizioni di legge, debitamente certificata dall'Appaltatore e accettata dalla D.L. realizzate in acciaio, costituite da: Telaio fisso in profilo di acciaio zincato sp mm 15/10 profilato a Z, munito di zanche per muratura, o di tasselli e viti per la posa su falsotelaio di cartongesso, opportunamente ancorato alla struttura muraria, giunzione del telaio agli angoli mediante sistema ad incastro; Riscontri in plastica nera per scrocco serratura e rostri, vano per inserimento guarnizione fumi freddi. Guarnizione termospandente EPDM, posta sul telaio perimetralmente e montate sopra e sotto le ante in funzione alla certificazione; Battente complanare al telaio realizzato in doppia lamiera d'acciaio zincato pressopiegata, scatolata, elettrosaldata a punti; battuta perimetrale su 3 lati, piana sotto. Rinforzi interni in profilo di acciaio zincato a caldo riempito con coibente in lana minerale trattata, ad alta densità; piastre interne per eventuale montaggio di chiudiporta e maniglioni; Spessore unico di 64 mm; Meccanismo di richiusura mediante apposita molla inserita nelle cerniere tarabile ed invisibile all'esterno; Rostro di tenuta posto fra le due cerniere; Controserratura tipo “Flush-bolt” per l’autobloccaggio dell’anta passiva e comando a leva per lo sbloccaggio per porte a due ante battenti. La porta sarà dotata con i seguenti accessori: - Kit SA+ per porte a tenuta fumi freddi dotata di guarnizioni integrate e ghigliottina acustica sotto porta; - Serratura per antincendio adatta alle alte temperature tipo Yale; - Installazione di gruppo maniglie di tipo antincendio e antinfortunistico in acciaio verniciato nero, completa di placca da campionare per approvazione della D.L. posta ad altezza mm 960 come da DPR del 24/07/96; - Predisposizione per l’installazione di serratura elettrica tipo Iseo per collegamento a Badge (Badge e collegamenti elettrici esclusi); - Installazione sulle vie di fuga, di dispositivo antipanico push-bar a leva, tipo Novoferm Novoguard con corpi laterali neri e barra in alluminio, o similare posto ad altezza mm 960 come da DPR del 24/07/96; - Installazione di chiudiporta aereo tipo Dorma TS92 con braccio a slitta di colore argento o nero, da definire a scelta della D.L., da campionare per approvazione. | Opere da serramentista | Porte tagliafuoco
Porta tagliafuoco interna a battente, dim. 90x210cm, EI 60 Fornitura e posa in opera di porta metallica tagliafuoco, EI 60, da interno a singolo battente, tipo Novoferm Elite, dim. 90x210 cm, colore grigio antracite RAL da definire e campionare per approvazione della D.L., realizzate in acciaio, costituita da: - Telaio fisso in profilo d’acciaio zincato; - Riscontri in plastica nera per scrocco serratura e rostri, vano per inserimento guarnizioni fumi freddi; - Guarnizione termoespandente EPDM; - Battente complanare al telaio in doppia lamiera d’acciaio, sp. | Opere da serramentista | Porte tagliafuoco
MD06 - Porta tagliafuoco interna metallica, a doppia anta a battente, tipo Novoferm, mod. | Opere da serramentista | Porte tagliafuoco
MD05- Fornitura e posa in opera, di porta tagliafuoco a due ante battenti, dim. (90+30)x210 cm, in possesso di omologazione integrale EI 60 come richiesto in progetto, secondo Norma UNI EN 1634-1:2001, debitamente certificata dall'Appaltatore e accettata dalla D. L., realizzate in acciaio, costituite da: Telaio fisso in profilo di acciaio zincato sp mm 15/10 profilato a Z, munito di zanche per muratura, o di tasselli o viti per la posa su falsotelaio di cartongesso, opportunamente ancorato alla struttura muraria in modo di garantire stabilità e tenuta dell'intero serramento, giunzione di telaio agli angoli, mediante sistema ad incastro per evitare inneschi di corrosioni tipici delle saldature e assicurare rigidità. Riscontri in plastica nera per scrocco serratura e rostri. Guarnizioni termospandente EPDM, poste sul telaio perimetralmente e montate sopra e sotto le ante in funzione alla certificazione; Battente complanare al telaio realizzato in doppia lamiera d'acciaio zincato pressopiegata, inscatolata, elettrosaldata a punti; battuta perimetrale su 3 lati, piana sotto. Rinforzi interni in profilo di acciaio zincato a caldo riempito con coibente in lana minerale trattata, ad alta densità e rigidamente unito alla lamiera, protetto nella zona della serratura con due strati di materiale a base di calcio solfato; piastre interne per eventuale montaggio di chiudiporta. | Opere da serramentista | Porte tagliafuoco
MD03 - Porta tagliafuoco interna metallica, a singola anta a battente, tipo Novoferm, mod. Elite Premio, EI60-Sa, dim. 70x210 cm Fornitura e posa in opera, di porta tagliafuoco isolante da interno a singola anta a battente, predisposta alla tenuta fumi freddi, tipo Novoferm Elite Premio, dim. | Opere da serramentista | Porte tagliafuoco
MD05 - Porta tagliafuoco esterna metallica, a doppia anta a battente, tipo Novoferm, mod. | Opere da serramentista | Porte tagliafuoco
MD12 - Fornitura e posa in opera, di porta tagliafuoco a due ante battenti, dim. (125+125)x210 cm, in possesso di omologazione integrale EI 120 come richiesto in progetto, secondo Norma UNI EN 1634-1:2001, debitamente certificata dall'Appaltatore e accettata dalla D. L., realizzate in acciaio, costituite da: Telaio fisso in profilo di acciaio zincato sp mm 15/10 profilato a Z, munito di zanche per muratura, o di tasselli o viti per la posa su falsotelaio di cartongesso, opportunamente ancorato alla struttura muraria in modo di garantire stabilità e tenuta dell'intero serramento, giunzione di telaio agli angoli, mediante sistema ad incastro per evitare inneschi di corrosioni tipici delle saldature e assicurare rigidità. Riscontri in plastica nera per scrocco serratura e rostri. Guarnizioni termospandente EPDM, poste sul telaio perimetralmente e montate sopra e sotto le ante in funzione alla certificazione; Battente complanare al telaio realizzato in doppia lamiera d'acciaio zincato pressopiegata, inscatolata, elettrosaldata a punti; battuta perimetrale su 3 lati, piana sotto. Rinforzi interni in profilo di acciaio zincato a caldo riempito con coibente in lana minerale trattata, ad alta densità e rigidamente unito alla lamiera, protetto nella zona della serratura con due strati di materiale a base di calcio solfato; piastre interne per eventuale montaggio di chiudiporta. Spessore unico di 64 mm; ferramenta di manovra e bloccaggio con caratteristiche e qualità idonee all'uso cui è destinata composta da: 2 cerniere a tre ali (per anta) di cui una portante, dotate di sfere reggispinta e viti per la registrazione verticale dell'anta, marcata secondo EN 1935, classificata per portata fino a 160 kg, durabilità 200.000 cicli, idonea all‘uso su porta tagliafuoco. L'altra, dotata di molla per l'autochiusura dell'anta. Meccanismo di richiusura mediante apposita molla inserita nelle cerniere tarabile ed invisibile all'esterno; Rostro di tenuta posto fra le due cerniere; Installazione di serratura tipo Yale per antincendio adatta alle alte temperature; Installazione di maniglie di tipo antincendio e antinfortunistico colore nero, completa di placca da campionare per approvazione della D.L. posta ad altezza mm 960 come da DPR del 24/07/96; Targhetta di contrassegno con elementi di riferimento, applicata in battuta sull'anta; Finitura mediante verniciatura di serie con polveri epossi-poliestere termoindurite in forno a 180°, superficie a struttura goffrata antigraffi colore RAL da definire a scelta della D.L., da campionare per approvazione. | Opere da serramentista | Porte tagliafuoco
MD07 - Fornitura e posa in opera di porta interna metallica a singola anta battente, dim. 90x210 cmm, realizzate in acciaio, costituita da: Telaio fisso in profilo di acciaio zincato sp mm 15/10 profilato a Z, conformato in modo di consentire la complanarità anta-telaio, munito di zanche per muratura, o di tasselli o viti per la posa su falsotelaio di cartongesso, opportunamente ancorato alla struttura muraria in modo di garantire stabilità e tenuta dell'intero serramento, giunzione di telaio agli angoli, mediante sistema ad incastro per evitare inneschi di corrosioni tipici delle saldature e assicurare rigidità. Riscontri in plastica nera per scrocco serratura e rostri. | Opere da serramentista | Porte tagliafuoco
Porta tagliafuoco interna metallica, a singola anta a battente, tipo Novoferm, mod. | Opere da serramentista | Porte tagliafuoco
MD16 - Fornitura e posa in opera di porta metallica tagliafuoco per esterni a singola anta battente, in possesso di omologazione integrale EI 60-SA come richiesto in progetto, secondo Norma UNI EN 1634-1:2001, debitamente certificata dall'Appaltatore e accettata dalla D.L., certificata per uso esterno con caratteristiche secondo EN 14351-1,realizzate in acciaio, dim. 90x210 cm, costituita da: Telaio fisso in profilo di acciaio zincato sp mm 15/10 profilato a Z, conformato in modo di consentire la complanarità anta-telaio, munito di zanche per muratura, o di tasselli o viti per la posa su falsotelaio di cartongesso, opportunamente ancorato alla struttura muraria in modo di garantire stabilità e tenuta dell'intero serramento, giunzione di telaio agli angoli, mediante sistema ad incastro per evitare inneschi di corrosioni tipici delle saldature e assicurare rigidità. Riscontri in plastica nera per scrocco serratura e rostri. Guarnizioni termospandente EPDM, poste sul telaio perimetralmente e montate sopra e sotto le ante in funzione alla certificazione. Battente complanare al telaio realizzato in doppia lamiera d'acciaio zincato sp. | Opere da serramentista | Porte tagliafuoco
MD01 - Porta tagliafuoco interna metallica, a singola anta a battente, tipo Novoferm, mod. Elite Premio, EI60-Sa, dim. 90x210 cm Fornitura e posa in opera, di porta tagliafuoco isolante da interno a singola anta a battente, predisposta alla tenuta fumi freddi, tipo Novoferm Elite Premio, dim. 90x210 cm, in possesso di omologazione integrale EISA 60 come richiesto in progetto, fornite con la documentazione richiesta dalle vigenti disposizioni di legge, debitamente certificata dall'Appaltatore e accettata dalla D.L. realizzate in acciaio, costituite da: Telaio fisso in profilo di acciaio zincato sp mm 15/10 profilato a Z, munito di zanche per muratura, o di tasselli e viti per la posa su falsotelaio di cartongesso, opportunamente ancorato alla struttura muraria, giunzione del telaio agli angoli mediante sistema ad incastro; Riscontri in plastica nera per scrocco serratura e rostri, vano per inserimento guarnizione fumi freddi. Guarnizione termospandente EPDM, posta sul telaio perimetralmente e montate sopra e sotto le ante in funzione alla certificazione; Battente complanare al telaio realizzato in doppia lamiera d'acciaio zincato pressopiegata, scatolata, elettrosaldata a punti; battuta perimetrale su 3 lati, piana sotto. Rinforzi interni in profilo di acciaio zincato a caldo riempito con coibente in lana minerale trattata, ad alta densità; piastre interne per eventuale montaggio di chiudiporta e maniglioni; Spessore unico di 64 mm; Meccanismo di richiusura mediante apposita molla inserita nelle cerniere tarabile ed invisibile all'esterno; Rostro di tenuta posto fra le due cerniere; Controserratura tipo “Flush-bolt” per l’autobloccaggio dell’anta passiva e comando a leva per lo sbloccaggio per porte a due ante battenti. La porta sarà dotata con i seguenti accessori: - Kit SA+ per porte a tenuta fumi freddi dotata di guarnizioni integrate e ghigliottina acustica sotto porta; - Serratura per antincendio adatta alle alte temperature tipo Yale; - Installazione di gruppo maniglie di tipo antincendio e antinfortunistico in acciaio verniciato nero, completa di placca da campionare per approvazione della D.L. posta ad altezza mm 960 come da DPR del 24/07/96; - Predisposizione per l’installazione di serratura elettrica tipo Iseo per collegamento a Badge (Badge e collegamenti elettrici esclusi). Finitura mediante verniciatura di serie con polveri epossi-poliestere termoindurite in forno a 180°, superficie a struttura goffrata antigraffi colore RAL da definire a scelta della D.L., da campionare per approvazione. | Opere da serramentista | Porte tagliafuoco
MD19 - Porta tagliafuoco interna metallica, a doppia anta a battente, tipo Novoferm, mod. Elite Premio, EI120-Sa, U.S. con pushbar, dim. 120(90+30)x210 cm Fornitura e posa in opera, di porta tagliafuoco isolante da interno a doppia anta a battente, predisposta alla tenuta fumi freddi, tipo Novoferm Elite Premio, dim. 120(90+30)x210 cm, in possesso di omologazione integrale EISA 120 come richiesto in progetto, fornite con la documentazione richiesta dalle vigenti disposizioni di legge, debitamente certificata dall'Appaltatore e accettata dalla D.L. realizzate in acciaio, costituite da: Telaio fisso in profilo di acciaio zincato sp mm 15/10 profilato a Z, munito di zanche per muratura, o di tasselli e viti per la posa su falsotelaio di cartongesso, opportunamente ancorato alla struttura muraria, giunzione del telaio agli angoli mediante sistema ad incastro; Riscontri in plastica nera per scrocco serratura e rostri, vano per inserimento guarnizione fumi freddi. Guarnizione termospandente EPDM, posta sul telaio perimetralmente e montate sopra e sotto le ante in funzione alla certificazione; Battente complanare al telaio realizzato in doppia lamiera d'acciaio zincato pressopiegata, scatolata, elettrosaldata a punti; battuta perimetrale su 3 lati, piana sotto. Rinforzi interni in profilo di acciaio zincato a caldo riempito con coibente in lana minerale trattata, ad alta densità; piastre interne per eventuale montaggio di chiudiporta e maniglioni; Spessore unico di 64 mm; Meccanismo di richiusura mediante apposita molla inserita nelle cerniere tarabile ed invisibile all'esterno; Rostro di tenuta posto fra le due cerniere; Controserratura tipo “Flush-bolt” per l’autobloccaggio dell’anta passiva e comando a leva per lo sbloccaggio per porte a due ante battenti. La porta sarà dotata con i seguenti accessori: - Kit SA+ per porte a tenuta fumi freddi dotata di guarnizioni integrate e ghigliottina acustica sotto porta; - Serratura per antincendio adatta alle alte temperature tipo Yale; - Installazione di gruppo maniglie di tipo antincendio e antinfortunistico in acciaio verniciato nero, completa di placca da campionare per approvazione della D.L. | Opere da serramentista | Porte tagliafuoco
Porta tagliafuoco interna a battente, dim. 90x210cm, EI 60 Fornitura e posa in opera di porta metallica tagliafuoco, EI 60, da interno a singolo battente, tipo Novoferm Elite, dim. 90x210 cm, colore grigio antracite RAL da definire e campionare per approvazione della D.L., realizzate in acciaio, costituita da: - Telaio fisso in profilo d’acciaio zincato; - Riscontri in plastica nera per scrocco serratura e rostri, vano per inserimento guarnizioni fumi freddi; - Guarnizione termoespandente EPDM; - Battente complanare al telaio in doppia lamiera d’acciaio, sp. | Opere da serramentista | Porte tagliafuoco
MD03 - Porta tagliafuoco interna metallica, a singola anta a battente, tipo Novoferm, mod. Elite Premio, EI60-Sa, dim. 70x210 cm Fornitura e posa in opera, di porta tagliafuoco isolante da interno a singola anta a battente, predisposta alla tenuta fumi freddi, tipo Novoferm Elite Premio, dim. 70x210 cm, in possesso di omologazione integrale EISA 60 come richiesto in progetto, fornite con la documentazione richiesta dalle vigenti disposizioni di legge, debitamente certificata dall'Appaltatore e accettata dalla D.L. | Opere da serramentista | Porte tagliafuoco
P06 - Porta metallica a singolo battente tipo Novoferm Elite su parete EI90, dim. 70x210 cm Fornitura e posa in opera di porta metallica tagliafuoco da interno a singolo battente, tipo Novoferm Elite, dim. 70x210 cm, colore grigio antracite RAL da definire e campionare per approvazione della D.L., realizzate in acciaio, costituita da: - Telaio fisso in profilo d’acciaio zincato - Riscontri in plastica nera per scrocco serratura e rostri, vano per inserimento guarnizioni fumi freddi. - Guarnizione termoespandente EPDM - Battente complanare al telaio in doppia lamiera d’acciaio, sp. 8/10mm, zincata, pressopiegata, inscatolata, elettrosaldata a punti, battuta perimetrale su 3 lati, piana sotto. - Battuta inferiore del telaio adattabile al pavimento finito, oppure smontabile, per esecuzione senza battuta. - Ferramenta di manovra e bloccaggio con caratteristiche e qualità idonee all’uso a cui è destinata composta da: n. 2 cerniere a baionetta per anta; meccanismo di richiusura mediante apposita molla inserita nelle cerniere tarabile e invisibile all’esterno; rostro di tenuta posto fra le due cerniere; serratura tipo Yale completa di cilindro con tre chiavi; maniglia in PVC nero con anima in acciaio Specifiche tecniche come da Capitolato d'Appalto. Nel prezzo si intendono compresi e compensati gli oneri per i meccanismi e accessori particolari necessari all’adattamento ai vari tipi di porta, per l’idonea campionatura completa di accessori che l’Appaltatore dovrà presentare prima dell’inizio dei lavori, così come il rispetto della marcatura CE e la Dichiarazione di Produzione di Prodotto DOP per i prodotti di costruzione prevista dal Regolamento n. 305/2011 (UE) e quanto altro necessario per dare il lavoro finito a regola d’arte. | Opere da serramentista | Porte tagliafuoco
MD71 - Fornitura e posa in opera di porta tagliafuoco a doppia anta battente, dim. 90+30x210 cm, in possesso di omologazione integrale EI 60 come richiesto in progetto, secondo Norma UNI EN 1634-1:2001, debitamente certificata dall'Appaltatore e accettata dalla D. L., realizzate in acciaio, costituita da: Telaio fisso in profilo di acciaio zincato sp mm 15/10 profilato a Z, munito di zanche per muratura, o di tasselli o viti per la posa su falsotelaio di cartongesso, opportunamente ancorato alla struttura muraria in modo di garantire stabilità e tenuta dell'intero serramento, giunzione di telaio agli angoli, mediante sistema ad incastro per evitare inneschi di corrosioni tipici delle saldature e assicurare rigidità. | Opere da serramentista | Porte tagliafuoco
MD07 - Fornitura e posa in opera di porta interna metallica a singola anta battente, dim. 90x210 cmm, realizzate in acciaio, costituita da: Telaio fisso in profilo di acciaio zincato sp mm 15/10 profilato a Z, conformato in modo di consentire la complanarità anta-telaio, munito di zanche per muratura, o di tasselli o viti per la posa su falsotelaio di cartongesso, opportunamente ancorato alla struttura muraria in modo di garantire stabilità e tenuta dell'intero serramento, giunzione di telaio agli angoli, mediante sistema ad incastro per evitare inneschi di corrosioni tipici delle saldature e assicurare rigidità. Riscontri in plastica nera per scrocco serratura e rostri. Battente complanare al telaio realizzato in doppia lamiera d'acciaio zincato sp. mm. 8/10 pressopiegata, inscatolata, elettrosaldata a punti; battuta perimetrale su 3 lati, piana sotto. Rinforzi interni in profilo di acciaio zincato a caldo riempito con coibente in lana minerale trattata, ad alta densità e rigidamente unito alla lamiera, protetto nella zona della serratura con due strati di materiale a base di calcio solfato; piastre interne per eventuale montaggio di chiudiporta e maniglioni. Ferramenta di manovra e bloccaggio con caratteristiche e qualità idonee all'uso cui è destinata. Meccanismo di richiusura mediante apposita molla inserita nelle cerniere tarabile ed invisibile all'esterno; Rostro di tenuta posto fra le due cerniere; Installazione di maniglia a leva in acciaio verniciato marca e modello da definire e campionare per approvazione della D.L. | Opere da serramentista | Porte tagliafuoco
Porta tagliafuoco interna a battente, dim. 90x210cm, EI 60 Fornitura e posa in opera di porta metallica tagliafuoco, EI 60, da interno a singolo battente, tipo Novoferm Elite, dim. | Opere da serramentista | Porte tagliafuoco
Porte metalliche da interno EI30 a una anta battente con tenuta ai fumi freddi, dim. 90x210 cm - Kone Fornitura e posa in opera, di porte tagliafuoco isolanti a una anta battente, tipo Novoferm Elite, in possesso di omologazione integrale EI30 come richiesto in progetto, con capacità di limitare o ridurre il passaggio di gas o fumi freddi in condizioni di prova normalizzate, debitamente certificata dall'Appaltatore e accettata dalla D.L. Con tenuta acustica Rw ≥ 35 dB realizzate in acciaio, dimensione 90x210 cm. Inclusi maniglione antipanico EI30 e maniglia conforme alla UNI EN 1125, fermaporta a pavimento e pompa di ritorno. Finitura mediante verniciatura di serie con polveri epossi-poliestere termoindurite in forno a 180°, superficie a struttura goffrata antigraffi colore Bianco RAL 9010 da definire a scelta della D.L., da campionare per approvazione. | Opere da serramentista | Porte tagliafuoco
Porta tagliafuoco interna metallica, a doppia anta a battente, tipo Novoferm, mod. Elite Premio, EI60-Sa, U.S. con pushbar, dim. | Opere da serramentista | Porte tagliafuoco
Porta tagliafuoco interna metallica, a doppia anta a battente, tipo Novoferm, mod. Elite Premio, EI60-Sa, U.S. con pushbar, dim. 120(90+30)x240 cm Fornitura e posa in opera, di porta tagliafuoco isolante da interno a doppia anta a battente, predisposta alla tenuta fumi freddi, tipo Novoferm Elite Premio, dim. 120(90+30)x240 cm, in possesso di omologazione integrale EISA 60 come richiesto in progetto, fornite con la documentazione richiesta dalle vigenti disposizioni di legge, debitamente certificata dall'Appaltatore e accettata dalla D.L. realizzate in acciaio, costituite da: Telaio fisso in profilo di acciaio zincato sp mm 15/10 profilato a Z, munito di zanche per muratura, o di tasselli e viti per la posa su falsotelaio di cartongesso, opportunamente ancorato alla struttura muraria, giunzione del telaio agli angoli mediante sistema ad incastro; Riscontri in plastica nera per scrocco serratura e rostri, vano per inserimento guarnizione fumi freddi. Guarnizione termospandente EPDM, posta sul telaio perimetralmente e montate sopra e sotto le ante in funzione alla certificazione; Battente complanare al telaio realizzato in doppia lamiera d'acciaio zincato pressopiegata, scatolata, elettrosaldata a punti; battuta perimetrale su 3 lati, piana sotto. Rinforzi interni in profilo di acciaio zincato a caldo riempito con coibente in lana minerale trattata, ad alta densità; piastre interne per eventuale montaggio di chiudiporta e maniglioni; Spessore unico di 64 mm; Meccanismo di richiusura mediante apposita molla inserita nelle cerniere tarabile ed invisibile all'esterno; Rostro di tenuta posto fra le due cerniere; Controserratura tipo “Flush-bolt” per l’autobloccaggio dell’anta passiva e comando a leva per lo sbloccaggio per porte a due ante battenti. La porta sarà dotata con i seguenti accessori: - Kit SA+ per porte a tenuta fumi freddi dotata di guarnizioni integrate e ghigliottina acustica sotto porta; - Serratura per antincendio adatta alle alte temperature tipo Yale; - Installazione di gruppo maniglie di tipo antincendio e antinfortunistico in acciaio verniciato nero, completa di placca da campionare per approvazione della D.L. | Opere da serramentista | Porte tagliafuoco
MD03a - Porta tagliafuoco interna metallica, a singola anta a battente, tipo Novoferm, mod. Elite Premio, EI120-Sa, dim. 70x210 cm Fornitura e posa in opera, di porta tagliafuoco isolante da interno a singola anta a battente, predisposta alla tenuta fumi freddi, tipo Novoferm Elite Premio, dim. 70x210 cm, in possesso di omologazione integrale EISA 120 come richiesto in progetto, fornite con la documentazione richiesta dalle vigenti disposizioni di legge, debitamente certificata dall'Appaltatore e accettata dalla D.L. realizzate in acciaio, costituite da: Telaio fisso in profilo di acciaio zincato sp mm 15/10 profilato a Z, munito di zanche per muratura, o di tasselli e viti per la posa su falsotelaio di cartongesso, opportunamente ancorato alla struttura muraria, giunzione del telaio agli angoli mediante sistema ad incastro; Riscontri in plastica nera per scrocco serratura e rostri, vano per inserimento guarnizione fumi freddi. Guarnizione termospandente EPDM, posta sul telaio perimetralmente e montate sopra e sotto le ante in funzione alla certificazione; Battente complanare al telaio realizzato in doppia lamiera d'acciaio zincato pressopiegata, scatolata, elettrosaldata a punti; battuta perimetrale su 3 lati, piana sotto. Rinforzi interni in profilo di acciaio zincato a caldo riempito con coibente in lana minerale trattata, ad alta densità; piastre interne per eventuale montaggio di chiudiporta e maniglioni; Spessore unico di 64 mm; Meccanismo di richiusura mediante apposita molla inserita nelle cerniere tarabile ed invisibile all'esterno; Rostro di tenuta posto fra le due cerniere; Controserratura tipo “Flush-bolt” per l’autobloccaggio dell’anta passiva e comando a leva per lo sbloccaggio per porte a due ante battenti. La porta sarà dotata con i seguenti accessori: - Kit SA+ per porte a tenuta fumi freddi dotata di guarnizioni integrate e ghigliottina acustica sotto porta; - Serratura per antincendio adatta alle alte temperature tipo Yale; - Installazione di gruppo maniglie di tipo antincendio e antinfortunistico in acciaio verniciato nero, completa di placca da campionare per approvazione della D.L. posta ad altezza mm 960 come da DPR del 24/07/96; - Predisposizione per l’installazione di serratura elettrica tipo Iseo per collegamento a Badge (Badge e collegamenti elettrici esclusi). Finitura mediante verniciatura di serie con polveri epossi-poliestere termoindurite in forno a 180°, superficie a struttura goffrata antigraffi colore RAL da definire a scelta della D.L., da campionare per approvazione. | Opere da serramentista | Porte tagliafuoco
Porta tagliafuoco interna metallica, a singola anta a battente, tipo Novoferm, mod. Elite Premio, EI60-Sa, dim. 90x210 cm Fornitura e posa in opera, di porta tagliafuoco isolante da interno a singola anta a battente, predisposta alla tenuta fumi freddi, tipo Novoferm Elite Premio, dim. 90x210 cm, in possesso di omologazione integrale EISA 60 come richiesto in progetto, fornite con la documentazione richiesta dalle vigenti disposizioni di legge, debitamente certificata dall'Appaltatore e accettata dalla D.L. realizzate in acciaio, costituite da: Telaio fisso in profilo di acciaio zincato sp mm 15/10 profilato a Z, munito di zanche per muratura, o di tasselli e viti per la posa su falsotelaio di cartongesso, opportunamente ancorato alla struttura muraria, giunzione del telaio agli angoli mediante sistema ad incastro; Riscontri in plastica nera per scrocco serratura e rostri, vano per inserimento guarnizione fumi freddi. Guarnizione termospandente EPDM, posta sul telaio perimetralmente e montate sopra e sotto le ante in funzione alla certificazione; Battente complanare al telaio realizzato in doppia lamiera d'acciaio zincato pressopiegata, scatolata, elettrosaldata a punti; battuta perimetrale su 3 lati, piana sotto. Rinforzi interni in profilo di acciaio zincato a caldo riempito con coibente in lana minerale trattata, ad alta densità; piastre interne per eventuale montaggio di chiudiporta e maniglioni; Spessore unico di 64 mm; Meccanismo di richiusura mediante apposita molla inserita nelle cerniere tarabile ed invisibile all'esterno; Rostro di tenuta posto fra le due cerniere; Controserratura tipo “Flush-bolt” per l’autobloccaggio dell’anta passiva e comando a leva per lo sbloccaggio per porte a due ante battenti. La porta sarà dotata con i seguenti accessori: - Kit SA+ per porte a tenuta fumi freddi dotata di guarnizioni integrate e ghigliottina acustica sotto porta; - Serratura per antincendio adatta alle alte temperature tipo Yale; - Installazione di gruppo maniglie di tipo antincendio e antinfortunistico in acciaio verniciato nero, completa di placca da campionare per approvazione della D.L. | Opere da serramentista | Porte tagliafuoco
Porta US esistente a doppio battente, dim. 240x220 cm Posa, come indicato negli elaborati grafici di progetto, di porta US esistente a doppio battente tipo Project Service Alcoa R40, con telaio in alluminio verniciato e anta costituita da orditura perimetrale con inseriti cristalli di tipo stratificato. Porta completa di maniglione antipanico tipo CISA a 3+2 punti di chiusura. Dimensioni porta: 240x220 cm Installazione di maniglia esterna, posta ad altezza mm 960 come da DPR del 24/07/96. Predisposizione per connessione a lettore badge. | Opere da serramentista | Porte tagliafuoco
MD28- Fornitura e posa in opera, di porta tagliafuoco per esterno ad anta battente, dim. 90x210 cm, in possesso di omologazione integrale EI 120 come richiesto in progetto, secondo Norma UNI EN 1634-1:2001, debitamente certificata dall'Appaltatore e accettata dalla D. L., realizzate in acciaio, con tenuta all'acqua classe 9A/R7, tenuta all'aria classe 4, trasmittanza termica pari a Uw= 1,30 W/m2K; costituita da: Telaio fisso in profilo di acciaio zincato sp mm 15/10 profilato a Z, munito di zanche per muratura, o di tasselli o viti per la posa su falsotelaio di cartongesso, opportunamente ancorato alla struttura muraria in modo di garantire stabilità e tenuta dell'intero serramento, giunzione di telaio agli angoli, mediante sistema ad incastro per evitare inneschi di corrosioni tipici delle saldature e assicurare rigidità. | Opere da serramentista | Porte tagliafuoco
MD56 - Fornitura e posa in opera, di porta tagliafuoco da esterno a doppia anta battente, dim. 90+90x210 cm, in possesso di omologazione integrale EI 60 come richiesto in progetto, secondo Norma UNI EN 1634-1:2001, debitamente certificata dall'Appaltatore e accettata dalla D. L., realizzate in acciaio, con tenuta all'acqua classe 9A/R7, tenuta all'aria classe 4, trasmittanza termica pari a Uw= 1,30 W/m2K; costituita da: Telaio fisso in profilo di acciaio zincato sp mm 15/10 profilato a Z, munito di zanche per muratura, o di tasselli o viti per la posa su falsotelaio di cartongesso, opportunamente ancorato alla struttura muraria in modo di garantire stabilità e tenuta dell'intero serramento, giunzione di telaio agli angoli, mediante sistema ad incastro per evitare inneschi di corrosioni tipici delle saldature e assicurare rigidità. Riscontri in plastica nera per scrocco serratura e rostri. Guarnizioni termospandente EPDM, poste sul telaio perimetralmente e montate sopra e sotto le ante in funzione alla certificazione; Battente complanare al telaio realizzato in doppia lamiera d'acciaio zincato pressopiegata, inscatolata, elettrosaldata a punti; battuta perimetrale su 3 lati, piana sotto. | Opere da serramentista | Porte tagliafuoco
SH08 - Soglia antincendio in corrispondenza di porte EI Fornitura e posa, come indicato negli elaborati grafici di progetto e in corrispondenza delle porte EI 60, di soglie antincendio, larghezza 20 cm per lato e lunghezza pari a quella delle porte dove sono installate. Realizzata in lamiera metallica tipo acciaio/alluminio, da definire e campionare per approvazione della D.L., con classificazione al fuoco A1; spessore 4/10, proviste da zigrinature puntuali su tutta la lunghezza della superficie, idonea ad assicurare un coefficiente di antiscivolamento R11. Nel prezzo si intendono compresi e compensati gli oneri per i meccanismi e accessori particolari necessari all'adattamento ai vari tipi di porta, per l'idonea campionatura completa di accessori che l'Appaltatore dovrà presentare prima dell'inizio dei lavori, il rispetto della marcatura CE e la Dichiarazione di Produzione di Prodotto DOP per i prodotti di costruzione prevista dal Regolamento n. 305/2011 (UE) e quanto altro necessario per dare il lavoro finito a regola d'arte. | Opere da serramentista | Porte tagliafuoco
Porta metallica EI 120 a doppia anta battente US, tipo Novoferm Elite, dim. (90+40)130x210 cmx210 cm Fornitura e posa in opera di porta metallica tagliafuoco da interno a doppia anta battente US, tipo Novoferm Elite, dim. (90+40)130x210 (dimensioni passaggio netto da verificare in cantiere), colore bianco RAL 9010, da campionare per approvazione della D.L., in possesso di omologazione integrale EI 120 come richiesto in progetto, secondo Norma UNI EN 1634-1:2018, marcate CE secondo EN 14351-1:2016, debitamente certificata dall'Appaltatore e accettata dalla D. L., realizzate in acciaio, costituita da: - Telaio fisso in profilo d’acciaio zincato - Riscontri in plastica nera per scrocco serratura e rostri, vano per inserimento guarnizioni fumi freddi. - Guarnizione termoespandente EPDM - Battente complanare al telaio in doppia lamiera d’acciaio, sp. 8/10mm, zincata, pressopiegata, inscatolata, elettrosaldata a punti, battuta perimetrale su 3 lati, piana sotto. - Battuta inferiore del telaio adattabile al pavimento finito, oppure smontabile, per esecuzione senza battuta. - Ferramenta di manovra e bloccaggio con caratteristiche e qualità idonee all’uso a cui è destinata composta da: n. 2 cerniere a baionetta per anta; meccanismo di richiusura mediante apposita molla inserita nelle cerniere tarabile e invisibile all’esterno; rostro di tenuta posto fra le due cerniere; serratura tipo Yale completa di cilindro a tre chiavi; coppia di maniglie in PVC nero con anima in acciaio; - Maniglione antipanico tipo Novoferm Novoguard - Targhetta di contrassegno con elementi di riferimento, applicata in battuta sull’anta - Elettroserratura per predisposizione badge Specifiche tecniche come da Capitolato d'Appalto. Realizzazione di eventuale riempimento con malta dell’interstizio del telaio in ferro a garanzia delle prestazioni richieste e su indicazione del produttore in ottemperanza alle disposizioni legislative per l’ottenimento della suddetta certificazione EI120 come richiesto. Nel prezzo si intendono compresi e compensati gli oneri per i meccanismi e accessori particolari necessari all’adattamento ai vari tipi di porta, per l’idonea campionatura completa di accessori che l’Appaltatore dovrà presentare prima dell’inizio dei lavori, gli oneri per la certificazione di porte metalliche EI120 come richiesto in progetto, così come il rispetto della marcatura CE e la Dichiarazione di Produzione di Prodotto DOP per i prodotti di costruzione prevista dal Regolamento n. 305/2011 (UE) e quanto altro necessario per dare il lavoro finito a regola d’arte. | Opere da serramentista | Porte tagliafuoco
Soglia antincendio in corrispondenza di porte EI Fornitura e posa, come indicato negli elaborati grafici di progetto e in corrispondenza delle porte EI 60, di soglie antincendio, larghezza 20 cm per lato e lunghezza pari a quella delle porte dove sono installate. Realizzata in lamiera metallica tipo acciaio/alluminio, da definire e campionare per approvazione della D.L., con classificazione al fuoco A1; spessore 4/10, proviste da zigrinature puntuali su tutta la lunghezza della superficie, idonea ad assicurare un coefficiente di antiscivolamento R11. Nel prezzo si intendono compresi e compensati gli oneri per i meccanismi e accessori particolari necessari all'adattamento ai vari tipi di porta, per l'idonea campionatura completa di accessori che l'Appaltatore dovrà presentare prima dell'inizio dei lavori, il rispetto della marcatura CE e la Dichiarazione di Produzione di Prodotto DOP per i prodotti di costruzione prevista dal Regolamento n. | Opere da serramentista | Porte tagliafuoco
Fornitura e posa in opera, di porta tagliafuoco ad anta battente, dim. 90x210 cm, in possesso di omologazione integrale EI 30 come richiesto in progetto, secondo Norma UNI EN 1634-1:2001, debitamente certificata dall'Appaltatore e accettata dalla D. | Opere da serramentista | Porte tagliafuoco
Fornitura e posa in opera, di porta tagliafuoco da esterno a due ante battenti, dim. | Opere da serramentista | Porte tagliafuoco
MD11 - Porta tagliafuoco interna metallica, a doppia anta a battente, tipo Novoferm Elite Premio, EI60-Sa, U.S. con pushbar, dim. 180(90+90)x240 cm Fornitura e posa in opera, di porta tagliafuoco isolante da interno a doppia anta a battente, predisposta alla tenuta fumi freddi, tipo Novoferm Elite Premio, dim. 180(90+90)x240 cm, in possesso di omologazione integrale EISA 60 come richiesto in progetto, fornite con la documentazione richiesta dalle vigenti disposizioni di legge, debitamente certificata dall'Appaltatore e accettata dalla D.L. realizzate in acciaio, costituite da: Telaio fisso in profilo di acciaio zincato sp mm 15/10 profilato a Z, munito di zanche per muratura, o di tasselli e viti per la posa su falsotelaio di cartongesso, opportunamente ancorato alla struttura muraria, giunzione del telaio agli angoli mediante sistema ad incastro; Riscontri in plastica nera per scrocco serratura e rostri, vano per inserimento guarnizione fumi freddi. Guarnizione termospandente EPDM, posta sul telaio perimetralmente e montate sopra e sotto le ante in funzione alla certificazione; Battente complanare al telaio realizzato in doppia lamiera d'acciaio zincato pressopiegata, scatolata, elettrosaldata a punti; battuta perimetrale su 3 lati, piana sotto. Rinforzi interni in profilo di acciaio zincato a caldo riempito con coibente in lana minerale trattata, ad alta densità; piastre interne per eventuale montaggio di chiudiporta e maniglioni; Spessore unico di 64 mm; Meccanismo di richiusura mediante apposita molla inserita nelle cerniere tarabile ed invisibile all'esterno; Rostro di tenuta posto fra le due cerniere; Controserratura tipo “Flush-bolt” per l’autobloccaggio dell’anta passiva e comando a leva per lo sbloccaggio per porte a due ante battenti. La porta sarà dotata con i seguenti accessori: - Kit SA+ per porte a tenuta fumi freddi dotata di guarnizioni integrate e ghigliottina acustica sotto porta; - Serratura per antincendio adatta alle alte temperature tipo Yale; - Installazione di gruppo maniglie di tipo antincendio e antinfortunistico in acciaio verniciato nero, completa di placca da campionare per approvazione della D.L. posta ad altezza mm 960 come da DPR del 24/07/96; - Predisposizione per l’installazione di serratura elettrica tipo Iseo per collegamento a Badge (Badge e collegamenti elettrici esclusi); - Installazione sulle vie di fuga, di dispositivo antipanico push-bar a leva, tipo Novoferm Novoguard con corpi laterali neri e barra in alluminio, o similare posto ad altezza mm 960 come da DPR del 24/07/96; - Installazione di chiudiporta aereo tipo Dorma TS92 con braccio a slitta di colore argento o nero, da definire a scelta della D.L., da campionare per approvazione. | Opere da serramentista | Porte tagliafuoco
Soglia antincendio in corrispondenza di porte EI Fornitura e posa, come indicato negli elaborati grafici di progetto e in corrispondenza delle porte EI 60, di soglie antincendio, larghezza 20 cm per lato e lunghezza pari a quella delle porte dove sono installate. | Opere da serramentista | Porte tagliafuoco
Fornitura e posa in opera, di porta tagliafuoco a due ante battenti, dim. (125+125)x210 cm, in possesso di omologazione integrale EI 120 come richiesto in progetto, secondo Norma UNI EN 1634-1:2001, debitamente certificata dall'Appaltatore e accettata dalla D. L., realizzate in acciaio, costituite da: Telaio fisso in profilo di acciaio zincato sp mm 15/10 profilato a Z, munito di zanche per muratura, o di tasselli o viti per la posa su falsotelaio di cartongesso, opportunamente ancorato alla struttura muraria in modo di garantire stabilità e tenuta dell'intero serramento, giunzione di telaio agli angoli, mediante sistema ad incastro per evitare inneschi di corrosioni tipici delle saldature e assicurare rigidità. Riscontri in plastica nera per scrocco serratura e rostri. | Opere da serramentista | Porte tagliafuoco
MD29- Fornitura e posa in opera, di porta tagliafuoco ad anta battente, dim. 90x210 cm, in possesso di omologazione integrale EI 60 come richiesto in progetto, secondo Norma UNI EN 1634-1:2001, debitamente certificata dall'Appaltatore e accettata dalla D. L., realizzate in acciaio, costituita da: Telaio fisso in profilo di acciaio zincato sp mm 15/10 profilato a Z, munito di zanche per muratura, o di tasselli o viti per la posa su falsotelaio di cartongesso, opportunamente ancorato alla struttura muraria in modo di garantire stabilità e tenuta dell'intero serramento, giunzione di telaio agli angoli, mediante sistema ad incastro per evitare inneschi di corrosioni tipici delle saldature e assicurare rigidità. Riscontri in plastica nera per scrocco serratura e rostri. Guarnizioni termospandente EPDM, poste sul telaio perimetralmente e montate sopra e sotto le ante in funzione alla certificazione; Battente complanare al telaio realizzato in doppia lamiera d'acciaio zincato pressopiegata, inscatolata, elettrosaldata a punti; battuta perimetrale su 3 lati, piana sotto. | Opere da serramentista | Porte tagliafuoco
Soglia antincendio in corrispondenza di porte EI Fornitura e posa, come indicato negli elaborati grafici di progetto e in corrispondenza delle porte EI 60, di soglie antincendio, larghezza 20 cm per lato e lunghezza pari a quella delle porte dove sono installate. Realizzata in lamiera metallica tipo acciaio/alluminio, da definire e campionare per approvazione della D.L., con classificazione al fuoco A1; spessore 4/10, proviste da zigrinature puntuali su tutta la lunghezza della superficie, idonea ad assicurare un coefficiente di antiscivolamento R11. Nel prezzo si intendono compresi e compensati gli oneri per i meccanismi e accessori particolari necessari all'adattamento ai vari tipi di porta, per l'idonea campionatura completa di accessori che l'Appaltatore dovrà presentare prima dell'inizio dei lavori, il rispetto della marcatura CE e la Dichiarazione di Produzione di Prodotto DOP per i prodotti di costruzione prevista dal Regolamento n. 305/2011 (UE) e quanto altro necessario per dare il lavoro finito a regola d'arte. | Opere da serramentista | Porte tagliafuoco
Porta interna vetrata a due ante battente EI 60 – VANO SCALA Fornitura e posa in opera, di porta interna vetrata tagliafuoco a doppio battente EI60, con maniglione e maniglia conformi alla UNI EN 1125, con meccanismo di sgancio in caso di incendio e con capacità di un elemento di chiusura di limitare o ridurre il passaggio di gas o fumi freddi in condizioni di prova normalizzate. Fermaporta a pavimento. Marca e modello da definire a scelta della D.L. Dimensioni (60+60)x210 cm, con sistema di tenuta ai fumi freddi e installazione di dispositvo antipanico push-bar a leva, posto ad altezza mm 960 da quota pavimento, come da DPR del 24/07/96. | Opere da serramentista | Porte tagliafuoco
Soglia antincendio in corrispondenza di porte EI Fornitura e posa, come indicato negli elaborati grafici di progetto e in corrispondenza delle porte EI 60, di soglie antincendio, larghezza 20 cm per lato e lunghezza pari a quella delle porte dove sono installate. Realizzata in lamiera metallica tipo acciaio/alluminio, da definire e campionare per approvazione della D.L., con classificazione al fuoco A1; spessore 4/10, proviste da zigrinature puntuali su tutta la lunghezza della superficie, idonea ad assicurare un coefficiente di antiscivolamento R11. Nel prezzo si intendono compresi e compensati gli oneri per i meccanismi e accessori particolari necessari all'adattamento ai vari tipi di porta, per l'idonea campionatura completa di accessori che l'Appaltatore dovrà presentare prima dell'inizio dei lavori, il rispetto della marcatura CE e la Dichiarazione di Produzione di Prodotto DOP per i prodotti di costruzione prevista dal Regolamento n. 305/2011 (UE) e quanto altro necessario per dare il lavoro finito a regola d'arte. | Opere da serramentista | Porte tagliafuoco
Porte metalliche da interno EI60 a una anta battente, dim. 120x210 cm - Kone Fornitura e posa in opera, di porte tagliafuoco isolanti a una anta battente, tipo Novoferm Elite, in possesso di omologazione integrale EI60 come richiesto in progetto. Con potere fonoisolante di 38 dB realizzate in acciaio, dimensione 120x210 cm. Inclusi maniglione antipanico EI30 e maniglia conforme alla UNI EN 1125, fermaporta a pavimento e pompa di ritorno. Finitura mediante verniciatura di serie con polveri epossi-poliestere termoindurite in forno a 180°, superficie a struttura goffrata antigraffi colore Bianco RAL 9010 da definire a scelta della D.L., da campionare per approvazione. Realizzazione di eventuale riempimento con malta dell'interstizio del telaio in ferro a garanzia delle prestazioni richieste e su indicazione del produttore in ottemperanza alle disposizioni legislative per l'ottenimento della suddetta certificazione EI60 come richiesto. | Opere da serramentista | Porte tagliafuoco
MD18 - Porta tagliafuoco interna metallica, a singola anta a battente, tipo Novoferm, mod. Elite Premio, EI60-Sa, dim. 70x240 cm Fornitura e posa in opera, di porta tagliafuoco isolante da interno a singola anta a battente, predisposta alla tenuta fumi freddi, tipo Novoferm Elite Premio, dim. 70x210 cm, in possesso di omologazione integrale EISA 60 come richiesto in progetto, fornite con la documentazione richiesta dalle vigenti disposizioni di legge, debitamente certificata dall'Appaltatore e accettata dalla D.L. realizzate in acciaio, costituite da: Telaio fisso in profilo di acciaio zincato sp mm 15/10 profilato a Z, munito di zanche per muratura, o di tasselli e viti per la posa su falsotelaio di cartongesso, opportunamente ancorato alla struttura muraria, giunzione del telaio agli angoli mediante sistema ad incastro; Riscontri in plastica nera per scrocco serratura e rostri, vano per inserimento guarnizione fumi freddi. Guarnizione termospandente EPDM, posta sul telaio perimetralmente e montate sopra e sotto le ante in funzione alla certificazione; Battente complanare al telaio realizzato in doppia lamiera d'acciaio zincato pressopiegata, scatolata, elettrosaldata a punti; battuta perimetrale su 3 lati, piana sotto. Rinforzi interni in profilo di acciaio zincato a caldo riempito con coibente in lana minerale trattata, ad alta densità; piastre interne per eventuale montaggio di chiudiporta e maniglioni; Spessore unico di 64 mm; Meccanismo di richiusura mediante apposita molla inserita nelle cerniere tarabile ed invisibile all'esterno; Rostro di tenuta posto fra le due cerniere; Controserratura tipo “Flush-bolt” per l’autobloccaggio dell’anta passiva e comando a leva per lo sbloccaggio per porte a due ante battenti. | Opere da serramentista | Porte tagliafuoco
MD01 - Porta tagliafuoco interna a battente, dim. 90x210cm, EI 60 Fornitura e posa in opera di porta metallica tagliafuoco, EI 60, da interno a singolo battente, tipo Novoferm Elite, dim. 90x210 cm, colore grigio antracite RAL da definire e campionare per approvazione della D.L., realizzate in acciaio, costituita da: - Telaio fisso in profilo d’acciaio zincato; - Riscontri in plastica nera per scrocco serratura e rostri, vano per inserimento guarnizioni fumi freddi; - Guarnizione termoespandente EPDM; - Battente complanare al telaio in doppia lamiera d’acciaio, sp. 8/10mm, zincata, pressopiegata, inscatolata, elettrosaldata a punti, battuta perimetrale su 3 lati, piana sotto; - Battuta inferiore del telaio adattabile al pavimento finito, oppure smontabile, per esecuzione senza battuta; - Ferramenta di manovra e bloccaggio con caratteristiche e qualità idonee all’uso a cui è destinata composta da: n. 2 cerniere a baionetta per anta; meccanismo di richiusura mediante apposita molla inserita nelle cerniere tarabile e invisibile all’esterno; rostro di tenuta posto fra le due cerniere; - Serratura tipo Yale completa di cilindro con tre chiavi; maniglia in PVC nero con anima in acciaio. Specifiche tecniche come da Capitolato d'Appalto. Nel prezzo si intendono compresi e compensati gli oneri per i meccanismi e accessori particolari necessari all’adattamento ai vari tipi di porta, per l’idonea campionatura completa di accessori che l’Appaltatore dovrà presentare prima dell’inizio dei lavori, così come il rispetto della marcatura CE e la Dichiarazione di Produzione di Prodotto DOP per i prodotti di costruzione prevista dal Regolamento n. 305/2011 (UE) e quanto altro necessario per dare il lavoro finito a regola d’arte.. | Opere da serramentista | Porte tagliafuoco
MD06 - Porta tagliafuoco interna metallica, a doppia anta a battente, tipo Novoferm, mod. Elite Premio, EI60-Sa, U.S. con pushbar, dim. 120(90+30)x240 cm Fornitura e posa in opera, di porta tagliafuoco isolante da interno a doppia anta a battente, predisposta alla tenuta fumi freddi, tipo Novoferm Elite Premio, dim. | Opere da serramentista | Porte tagliafuoco
Porta tagliafuoco interna metallica, a singola anta a battente, tipo Novoferm, mod. Elite Premio, EI60-Sa, dim. 120x210 cm Fornitura e posa in opera, di porta tagliafuoco isolante da interno a singola anta a battente, predisposta alla tenuta fumi freddi, tipo Novoferm Elite Premio, dim. 120x210 cm, in possesso di omologazione integrale EISA 60 come richiesto in progetto, fornite con la documentazione richiesta dalle vigenti disposizioni di legge, debitamente certificata dall'Appaltatore e accettata dalla D.L. realizzate in acciaio, costituite da: Telaio fisso in profilo di acciaio zincato sp mm 15/10 profilato a Z, munito di zanche per muratura, o di tasselli e viti per la posa su falsotelaio di cartongesso, opportunamente ancorato alla struttura muraria, giunzione del telaio agli angoli mediante sistema ad incastro; Riscontri in plastica nera per scrocco serratura e rostri, vano per inserimento guarnizione fumi freddi. Guarnizione termospandente EPDM, posta sul telaio perimetralmente e montate sopra e sotto le ante in funzione alla certificazione; Battente complanare al telaio realizzato in doppia lamiera d'acciaio zincato pressopiegata, scatolata, elettrosaldata a punti; battuta perimetrale su 3 lati, piana sotto. Rinforzi interni in profilo di acciaio zincato a caldo riempito con coibente in lana minerale trattata, ad alta densità; piastre interne per eventuale montaggio di chiudiporta e maniglioni; Spessore unico di 64 mm; Meccanismo di richiusura mediante apposita molla inserita nelle cerniere tarabile ed invisibile all'esterno; Rostro di tenuta posto fra le due cerniere; Controserratura tipo “Flush-bolt” per l’autobloccaggio dell’anta passiva e comando a leva per lo sbloccaggio per porte a due ante battenti. La porta sarà dotata con i seguenti accessori: - Kit SA+ per porte a tenuta fumi freddi dotata di guarnizioni integrate e ghigliottina acustica sotto porta; - Serratura per antincendio adatta alle alte temperature tipo Yale; - Installazione di gruppo maniglie di tipo antincendio e antinfortunistico in acciaio verniciato nero, completa di placca da campionare per approvazione della D.L. | Opere da serramentista | Porte tagliafuoco
Modifica di porta esistente REI60 per aggiunta di braccio chiudiporta Modifica di porta esistente REI60 già predisposta per aggiunta di braccio chiudiporta, compreso ogni onere accessorio. | Opere da serramentista | Porte tagliafuoco
Soglia antincendio in corrispondenza di porte EI Fornitura e posa, come indicato negli elaborati grafici di progetto e in corrispondenza delle porte EI 60, di soglie antincendio, larghezza 20 cm per lato e lunghezza pari a quella delle porte dove sono installate. Realizzata in lamiera metallica tipo acciaio/alluminio, da definire e campionare per approvazione della D.L., con classificazione al fuoco A1; spessore 4/10, proviste da zigrinature puntuali su tutta la lunghezza della superficie, idonea ad assicurare un coefficiente di antiscivolamento R11. Nel prezzo si intendono compresi e compensati gli oneri per i meccanismi e accessori particolari necessari all'adattamento ai vari tipi di porta, per l'idonea campionatura completa di accessori che l'Appaltatore dovrà presentare prima dell'inizio dei lavori, il rispetto della marcatura CE e la Dichiarazione di Produzione di Prodotto DOP per i prodotti di costruzione prevista dal Regolamento n. | Opere da serramentista | Porte tagliafuoco
Porta tagliafuoco interna metallica, a singola anta a battente, tipo Novoferm, mod. Elite Premio, EI60-Sa, dim. 90x210 cm Fornitura e posa in opera, di porta tagliafuoco isolante da interno a singola anta a battente, predisposta alla tenuta fumi freddi, tipo Novoferm Elite Premio, dim. 90x210 cm, in possesso di omologazione integrale EISA 60 come richiesto in progetto, fornite con la documentazione richiesta dalle vigenti disposizioni di legge, debitamente certificata dall'Appaltatore e accettata dalla D.L. realizzate in acciaio, costituite da: Telaio fisso in profilo di acciaio zincato sp mm 15/10 profilato a Z, munito di zanche per muratura, o di tasselli e viti per la posa su falsotelaio di cartongesso, opportunamente ancorato alla struttura muraria, giunzione del telaio agli angoli mediante sistema ad incastro; Riscontri in plastica nera per scrocco serratura e rostri, vano per inserimento guarnizione fumi freddi. Guarnizione termospandente EPDM, posta sul telaio perimetralmente e montate sopra e sotto le ante in funzione alla certificazione; Battente complanare al telaio realizzato in doppia lamiera d'acciaio zincato pressopiegata, scatolata, elettrosaldata a punti; battuta perimetrale su 3 lati, piana sotto. | Opere da serramentista | Porte tagliafuoco
Fornitura e posa in opera, di porta tagliafuoco per esterno ad anta battente, dim. 80x210 cm, in possesso di omologazione integrale EI 120 come richiesto in progetto, secondo Norma UNI EN 1634-1:2001, debitamente certificata dall'Appaltatore e accettata dalla D. L., realizzate in acciaio, con tenuta all'acqua classe 9A/R7, tenuta all'aria classe 4, trasmittanza termica pari a Uw= 1,30 W/m2K; costituita da: Telaio fisso in profilo di acciaio zincato sp mm 15/10 profilato a Z, munito di zanche per muratura, o di tasselli o viti per la posa su falsotelaio di cartongesso, opportunamente ancorato alla struttura muraria in modo di garantire stabilità e tenuta dell'intero serramento, giunzione di telaio agli angoli, mediante sistema ad incastro per evitare inneschi di corrosioni tipici delle saldature e assicurare rigidità. Riscontri in plastica nera per scrocco serratura e rostri. Guarnizioni termospandente EPDM, poste sul telaio perimetralmente e montate sopra e sotto le ante in funzione alla certificazione; Battente complanare al telaio realizzato in doppia lamiera d'acciaio zincato pressopiegata, inscatolata, elettrosaldata a punti; battuta perimetrale su 3 lati, piana sotto. Rinforzi interni in profilo di acciaio zincato a caldo riempito con coibente in lana minerale trattata, ad alta densità e rigidamente unito alla lamiera, protetto nella zona della serratura con due strati di materiale a base di calcio solfato; piastre interne per eventuale montaggio di chiudiporta. Spessore unico di 64 mm; ferramenta di manovra e bloccaggio con caratteristiche e qualità idonee all'uso cui è destinata composta da: 2 cerniere a tre ali (per anta) di cui una portante, dotate di sfere reggispinta e viti per la registrazione verticale dell'anta, marcata secondo EN 1935, classificata per portata fino a 160 kg, durabilità 200.000 cicli, idonea all‘uso su porta tagliafuoco. L'altra, dotata di molla per l'autochiusura dell'anta. Meccanismo di richiusura mediante apposita molla inserita nelle cerniere tarabile ed invisibile all'esterno; Rostro di tenuta posto fra le due cerniere; Installazione di serratura tipo Yale per antincendio adatta alle alte temperature; Installazione di maniglie di tipo antincendio e antinfortunistico colore nero, completa di placca da campionare per approvazione della D.L. posta ad altezza mm 960 come da DPR del 24/07/96; Targhetta di contrassegno con elementi di riferimento, applicata in battuta sull'anta; Finitura mediante verniciatura di serie con polveri epossi-poliestere termoindurite in forno a 180°, superficie a struttura goffrata antigraffi colore RAL da definire a scelta della D.L., da campionare per approvazione. Realizzazione di eventuale riempimento con malta dell'interstizio del telaio in ferro a garanzia delle prestazioni richieste e su indicazione del produttore in ottemperanza alle disposizioni legislative per l'ottenimento della suddetta certificazione EI120 come richiesto. Incluso sistema di chiusura automatica. Nel prezzo si intendono compresi e compensati gli oneri per i meccanismi e accessori particolari necessari all'adattamento ai vari tipi di porta, per l'idonea campionatura completa di accessori che l'Appaltatore dovrà presentare prima dell'inizio dei lavori, gli oneri per la certificazione di porte metalliche EI120 come richiesto in progetto, così come il rispetto della marcatura CE e la Dichiarazione di Produzione di Prodotto DOP per i prodotti di costruzione prevista dal Regolamento n. 305/2011 (UE) e quanto altro necessario per dare il lavoro finito a regola d'arte. | Opere da serramentista | Porte tagliafuoco
Fornitura e posa in opera di porta interna metallica tagliafuoco ad anta battente, dim. | Opere da serramentista | Porte tagliafuoco
MD06 - Porta tagliafuoco interna metallica, a doppia anta a battente, tipo Novoferm, mod. Elite Premio, EI60-Sa, U.S. con pushbar, dim. 120(90+30)x240 cm Fornitura e posa in opera, di porta tagliafuoco isolante da interno a doppia anta a battente, predisposta alla tenuta fumi freddi, tipo Novoferm Elite Premio, dim. 120(90+30)x240 cm, in possesso di omologazione integrale EISA 60 come richiesto in progetto, fornite con la documentazione richiesta dalle vigenti disposizioni di legge, debitamente certificata dall'Appaltatore e accettata dalla D.L. realizzate in acciaio, costituite da: Telaio fisso in profilo di acciaio zincato sp mm 15/10 profilato a Z, munito di zanche per muratura, o di tasselli e viti per la posa su falsotelaio di cartongesso, opportunamente ancorato alla struttura muraria, giunzione del telaio agli angoli mediante sistema ad incastro; Riscontri in plastica nera per scrocco serratura e rostri, vano per inserimento guarnizione fumi freddi. Guarnizione termospandente EPDM, posta sul telaio perimetralmente e montate sopra e sotto le ante in funzione alla certificazione; Battente complanare al telaio realizzato in doppia lamiera d'acciaio zincato pressopiegata, scatolata, elettrosaldata a punti; battuta perimetrale su 3 lati, piana sotto. Rinforzi interni in profilo di acciaio zincato a caldo riempito con coibente in lana minerale trattata, ad alta densità; piastre interne per eventuale montaggio di chiudiporta e maniglioni; Spessore unico di 64 mm; Meccanismo di richiusura mediante apposita molla inserita nelle cerniere tarabile ed invisibile all'esterno; Rostro di tenuta posto fra le due cerniere; Controserratura tipo “Flush-bolt” per l’autobloccaggio dell’anta passiva e comando a leva per lo sbloccaggio per porte a due ante battenti. La porta sarà dotata con i seguenti accessori: - Kit SA+ per porte a tenuta fumi freddi dotata di guarnizioni integrate e ghigliottina acustica sotto porta; - Serratura per antincendio adatta alle alte temperature tipo Yale; - Installazione di gruppo maniglie di tipo antincendio e antinfortunistico in acciaio verniciato nero, completa di placca da campionare per approvazione della D.L. posta ad altezza mm 960 come da DPR del 24/07/96; - Predisposizione per l’installazione di serratura elettrica tipo Iseo per collegamento a Badge (Badge e collegamenti elettrici esclusi); - Installazione sulle vie di fuga, di dispositivo antipanico push-bar a leva, tipo Novoferm Novoguard con corpi laterali neri e barra in alluminio, o similare posto ad altezza mm 960 come da DPR del 24/07/96; - Installazione di chiudiporta aereo tipo Dorma TS92 con braccio a slitta di colore argento o nero, da definire a scelta della D.L., da campionare per approvazione. | Opere da serramentista | Porte tagliafuoco
MD01 - Porta tagliafuoco interna a battente, dim. 90x210cm, EI 60 Fornitura e posa in opera di porta metallica tagliafuoco, EI 60, da interno a singolo battente, tipo Novoferm Elite, dim. 90x210 cm, colore grigio antracite RAL da definire e campionare per approvazione della D.L., realizzate in acciaio, costituita da: - Telaio fisso in profilo d’acciaio zincato; - Riscontri in plastica nera per scrocco serratura e rostri, vano per inserimento guarnizioni fumi freddi; - Guarnizione termoespandente EPDM; - Battente complanare al telaio in doppia lamiera d’acciaio, sp. 8/10mm, zincata, pressopiegata, inscatolata, elettrosaldata a punti, battuta perimetrale su 3 lati, piana sotto; - Battuta inferiore del telaio adattabile al pavimento finito, oppure smontabile, per esecuzione senza battuta; - Ferramenta di manovra e bloccaggio con caratteristiche e qualità idonee all’uso a cui è destinata composta da: n. 2 cerniere a baionetta per anta; meccanismo di richiusura mediante apposita molla inserita nelle cerniere tarabile e invisibile all’esterno; rostro di tenuta posto fra le due cerniere; - Serratura tipo Yale completa di cilindro con tre chiavi; maniglia in PVC nero con anima in acciaio. | Opere da serramentista | Porte tagliafuoco
MD07 - Porta tagliafuoco interna metallica, a singola anta a battente, tipo Novoferm, mod. Elite Premio, EI60-Sa, dim. 120x210 cm Fornitura e posa in opera, di porta tagliafuoco isolante da interno a singola anta a battente, predisposta alla tenuta fumi freddi, tipo Novoferm Elite Premio, dim. 120x210 cm, in possesso di omologazione integrale EISA 60 come richiesto in progetto, fornite con la documentazione richiesta dalle vigenti disposizioni di legge, debitamente certificata dall'Appaltatore e accettata dalla D.L. | Opere da serramentista | Porte tagliafuoco
P01 - Porta vetrata tagliafuoco EI 120 a singola anta battente, tipo Novoferm Novoglass+, dim. 120x210 cm Fornitura e posa in opera di porta vetrata tagliafuoco da interno a singola anta battente US, tipo Novoferm Novoglass+, dim. 120x210 cm, in possesso di omologazione integrale REI 120 come richiesto in progetto, secondo Norma UNI EN 1634-1:2018, marcate CE secondo EN 14351-1:2016, debitamente certificata dall'Appaltatore e accettata dalla D. L, costituita da: - Telaio fisso in profilo d’acciaio zincato - Giunzione metallica del telaio agli angoli senza impiego di saldature - Riscontri in plastica nera per scrocco serratura e rostri, vano per inserimento guarnizioni fumi freddi. - Guarnizione termoespandente EPDM - Anta costituita da un’orditura perimetrale in acciaio con sezione portante, complanare al telaio realizzato mediante doppia lamiera in acciaio zincata pressopiegata, inscatolata, elettrosaldata, con pacco interno coibente inorganico esente da amianto - Cristalli di tipo stratificato omologati, composti da più lastre di vetro con interposto materiale che, normalmente trasparente, sottoposto all’azione della fiamma diventa opaco ed emette vapore acqueo. I vetri sono fissati da robusti fermavetri riportati, senza viti in vista, con interposte guarnizioni speciali autoestinguenti in grado di non ostacolare il rigonfiamento del vetro alle elevate temperature. - Ferramenta di manovra e bloccaggio composta da: n. 2 cerniere a baionetta per anta; rostro di tenuta posto fra le due cerniere; chiudiporta aereo idraulico; serratura tipo Yale completa di cilindro a tre chiavi; coppia di maniglie in PVC nero con anima in acciaio - Maniglione antipanico tipo Novoferm Novoguard - Predisposizione per l’inserimento della ghigliottina mobile a pavimento. - Elettroserratura per predisposizione badge Specifiche tecniche come da Capitolato d'Appalto. | Opere da serramentista | Porte tagliafuoco
PEI02 - Porte metalliche da interno EI30 a una anta battente con tenuta ai fumi freddi, dim. 120x210 cm - Kone Fornitura e posa in opera, di porte tagliafuoco isolanti a una anta battente, tipo Novoferm Elite, in possesso di omologazione integrale EI30 come richiesto in progetto, con capacità di limitare o ridurre il passaggio di gas o fumi freddi in condizioni di prova normalizzate, debitamente certificata dall'Appaltatore e accettata dalla D.L. Con potere fonoisolante di 38 dB realizzate in acciaio, dimensione 120x210 cm. Inclusi maniglione antipanico EI30 e maniglia conforme alla UNI EN 1125, fermaporta a pavimento e pompa di ritorno. Finitura mediante verniciatura di serie con polveri epossi-poliestere termoindurite in forno a 180°, superficie a struttura goffrata antigraffi colore Bianco RAL 9010 da definire a scelta della D.L., da campionare per approvazione. Realizzazione di eventuale riempimento con malta dell'interstizio del telaio in ferro a garanzia delle prestazioni richieste e su indicazione del produttore in ottemperanza alle disposizioni legislative per l'ottenimento della suddetta certificazione EI30 come richiesto. | Opere da serramentista | Porte tagliafuoco
Porta metallica EI 120 a singola anta battente US, tipo Novoferm Elite, dim. 90x210 cm Fornitura e posa in opera di porta metallica tagliafuoco da interno a singola anta battente US, tipo Novoferm Elite, dim. 120x210, colore grigio antracite come porta esistente RAL da definire e campionare per approvazione della D.L., in possesso di omologazione integrale EI 120 come richiesto in progetto, secondo Norma UNI EN 1634-1:2018, marcate CE secondo EN 14351-1:2016, debitamente certificata dall'Appaltatore e accettata dalla D. L., realizzate in acciaio, costituita da: - Telaio fisso in profilo d’acciaio zincato - Riscontri in plastica nera per scrocco serratura e rostri, vano per inserimento guarnizioni fumi freddi. | Opere da serramentista | Porte tagliafuoco
MD46 - Fornitura e posa in opera, di porta tagliafuoco a doppia anta battente, dim. 90+30x210 cm, in possesso di omologazione integrale EI 60 come richiesto in progetto, secondo Norma UNI EN 1634-1:2001, debitamente certificata dall'Appaltatore e accettata dalla D. L., realizzate in acciaio, costituita da: Telaio fisso in profilo di acciaio zincato sp mm 15/10 profilato a Z, munito di zanche per muratura, o di tasselli o viti per la posa su falsotelaio di cartongesso, opportunamente ancorato alla struttura muraria in modo di garantire stabilità e tenuta dell'intero serramento, giunzione di telaio agli angoli, mediante sistema ad incastro per evitare inneschi di corrosioni tipici delle saldature e assicurare rigidità. Riscontri in plastica nera per scrocco serratura e rostri. Guarnizioni termospandente EPDM, poste sul telaio perimetralmente e montate sopra e sotto le ante in funzione alla certificazione; Battente complanare al telaio realizzato in doppia lamiera d'acciaio zincato pressopiegata, inscatolata, elettrosaldata a punti; battuta perimetrale su 3 lati, piana sotto. | Opere da serramentista | Porte tagliafuoco
MD19 - Porta tagliafuoco interna metallica, a doppia anta a battente, tipo Novoferm, mod. Elite Premio, EI120-Sa, U.S. con pushbar, dim. 120(90+30)x210 cm Fornitura e posa in opera, di porta tagliafuoco isolante da interno a doppia anta a battente, predisposta alla tenuta fumi freddi, tipo Novoferm Elite Premio, dim. | Opere da serramentista | Porte tagliafuoco
PEI05 - Porte metalliche da interno EI60 a una anta battente, dim. 120x210 cm - Neulift Fornitura e posa in opera, di porte tagliafuoco isolanti a una anta battente, tipo Novoferm Elite, in possesso di omologazione integrale EI60 come richiesto in progetto. Con potere fonoisolante di 38 dB realizzate in acciaio, dimensione 120x210 cm. Inclusi maniglione antipanico EI30 e maniglia conforme alla UNI EN 1125, fermaporta a pavimento e pompa di ritorno. Finitura mediante verniciatura di serie con polveri epossi-poliestere termoindurite in forno a 180°, superficie a struttura goffrata antigraffi colore Bianco RAL 9010 da definire a scelta della D.L., da campionare per approvazione. Realizzazione di eventuale riempimento con malta dell'interstizio del telaio in ferro a garanzia delle prestazioni richieste e su indicazione del produttore in ottemperanza alle disposizioni legislative per l'ottenimento della suddetta certificazione EI60 come richiesto. | Opere da serramentista | Porte tagliafuoco
Porta tagliafuoco interna a battente, dim. 90x210cm, EI 60 Fornitura e posa in opera di porta metallica tagliafuoco, EI 60, da interno a singolo battente, tipo Novoferm Elite, dim. 90x210 cm, colore grigio antracite RAL da definire e campionare per approvazione della D.L., realizzate in acciaio, costituita da: - Telaio fisso in profilo d’acciaio zincato; - Riscontri in plastica nera per scrocco serratura e rostri, vano per inserimento guarnizioni fumi freddi; - Guarnizione termoespandente EPDM; - Battente complanare al telaio in doppia lamiera d’acciaio, sp. 8/10mm, zincata, pressopiegata, inscatolata, elettrosaldata a punti, battuta perimetrale su 3 lati, piana sotto; - Battuta inferiore del telaio adattabile al pavimento finito, oppure smontabile, per esecuzione senza battuta; - Ferramenta di manovra e bloccaggio con caratteristiche e qualità idonee all’uso a cui è destinata composta da: n. 2 cerniere a baionetta per anta; meccanismo di richiusura mediante apposita molla inserita nelle cerniere tarabile e invisibile all’esterno; rostro di tenuta posto fra le due cerniere; - Serratura tipo Yale completa di cilindro con tre chiavi; maniglia in PVC nero con anima in acciaio. Specifiche tecniche come da Capitolato d'Appalto. Nel prezzo si intendono compresi e compensati gli oneri per i meccanismi e accessori particolari necessari all’adattamento ai vari tipi di porta, per l’idonea campionatura completa di accessori che l’Appaltatore dovrà presentare prima dell’inizio dei lavori, così come il rispetto della marcatura CE e la Dichiarazione di Produzione di Prodotto DOP per i prodotti di costruzione prevista dal Regolamento n. 305/2011 (UE) e quanto altro necessario per dare il lavoro finito a regola d’arte.. | Opere da serramentista | Porte tagliafuoco
Fornitura e posa in opera di porta interna metallica tagliafuoco ad anta battente, dim. 90x210 cm, con sistema di tenuta ai fumi freddi, inclusa installazione, nella direzione di esodo, di dispositivo antipanico push-bar a leva in acciaio inox tipo Novoferm EPN-Touch, o similare a scelta della D.L., posto ad altezza mm 960 come da DPR del 24/07/96; in possesso di omologazione integrale EI 60-SA come richiesto in progetto, secondo Norma UNI EN 1634-1:2001, debitamente certificata dall'Appaltatore e accettata dalla D.L., realizzate in acciaio, costituita da: Telaio fisso in profilo di acciaio zincato sp mm 15/10 profilato a Z, conformato in modo di consentire la complanarità anta-telaio, munito di zanche per muratura, o di tasselli o viti per la posa su falsotelaio di cartongesso, opportunamente ancorato alla struttura muraria in modo di garantire stabilità e tenuta dell'intero serramento, giunzione di telaio agli angoli, mediante sistema ad incastro per evitare inneschi di corrosioni tipici delle saldature e assicurare rigidità. Riscontri in plastica nera per scrocco serratura e rostri, vano per inserimento guarnizioni fumi freddi. Guarnizioni termospandente EPDM, poste sul telaio perimetralmente e montate sopra e sotto le ante in funzione alla certificazione. | Opere da serramentista | Porte tagliafuoco
Porte metalliche da interno EI30 a una anta battente, dim. 90x210 cm - Kone Fornitura e posa in opera, di porte tagliafuoco isolanti a una anta battente, tipo Novoferm Elite, in possesso di omologazione integrale EI30 come richiesto in progetto. Con potere fonoisolante di 38 dB realizzate in acciaio, dimensione 90x210 cm. Inclusi maniglia EI30 conforme alla UNI EN 1125, fermaporta a pavimento e pompa di ritorno. Finitura mediante verniciatura di serie con polveri epossi-poliestere termoindurite in forno a 180°, superficie a struttura goffrata antigraffi colore Bianco RAL 9010 da definire a scelta della D.L., da campionare per approvazione. Realizzazione di eventuale riempimento con malta dell'interstizio del telaio in ferro a garanzia delle prestazioni richieste e su indicazione del produttore in ottemperanza alle disposizioni legislative per l'ottenimento della suddetta certificazione EI30 come richiesto. | Opere da serramentista | Porte tagliafuoco
Fornitura e posa in opera, di porta tagliafuoco da esterno ad anta battente, dim. 70x210 cm, in possesso di omologazione integrale EI 60 come richiesto in progetto, secondo Norma UNI EN 1634-1:2001, debitamente certificata dall'Appaltatore e accettata dalla D. L., realizzate in acciaio, con tenuta all'acqua classe 9A/R7, tenuta all'aria classe 4, trasmittanza termica pari a Uw= 1,30 W/m2K; costituita da: Telaio fisso in profilo di acciaio zincato sp mm 15/10 profilato a Z, munito di zanche per muratura, o di tasselli o viti per la posa su falsotelaio di cartongesso, opportunamente ancorato alla struttura muraria in modo di garantire stabilità e tenuta dell'intero serramento, giunzione di telaio agli angoli, mediante sistema ad incastro per evitare inneschi di corrosioni tipici delle saldature e assicurare rigidità. Riscontri in plastica nera per scrocco serratura e rostri. | Opere da serramentista | Porte tagliafuoco
MD18 - Porta tagliafuoco interna metallica, a singola anta a battente, tipo Novoferm, mod. Elite Premio, EI60-Sa, dim. 70x240 cm Fornitura e posa in opera, di porta tagliafuoco isolante da interno a singola anta a battente, predisposta alla tenuta fumi freddi, tipo Novoferm Elite Premio, dim. 70x210 cm, in possesso di omologazione integrale EISA 60 come richiesto in progetto, fornite con la documentazione richiesta dalle vigenti disposizioni di legge, debitamente certificata dall'Appaltatore e accettata dalla D.L. realizzate in acciaio, costituite da: Telaio fisso in profilo di acciaio zincato sp mm 15/10 profilato a Z, munito di zanche per muratura, o di tasselli e viti per la posa su falsotelaio di cartongesso, opportunamente ancorato alla struttura muraria, giunzione del telaio agli angoli mediante sistema ad incastro; Riscontri in plastica nera per scrocco serratura e rostri, vano per inserimento guarnizione fumi freddi. Guarnizione termospandente EPDM, posta sul telaio perimetralmente e montate sopra e sotto le ante in funzione alla certificazione; Battente complanare al telaio realizzato in doppia lamiera d'acciaio zincato pressopiegata, scatolata, elettrosaldata a punti; battuta perimetrale su 3 lati, piana sotto. Rinforzi interni in profilo di acciaio zincato a caldo riempito con coibente in lana minerale trattata, ad alta densità; piastre interne per eventuale montaggio di chiudiporta e maniglioni; Spessore unico di 64 mm; Meccanismo di richiusura mediante apposita molla inserita nelle cerniere tarabile ed invisibile all'esterno; Rostro di tenuta posto fra le due cerniere; Controserratura tipo “Flush-bolt” per l’autobloccaggio dell’anta passiva e comando a leva per lo sbloccaggio per porte a due ante battenti. La porta sarà dotata con i seguenti accessori: - Kit SA+ per porte a tenuta fumi freddi dotata di guarnizioni integrate e ghigliottina acustica sotto porta; - Serratura per antincendio adatta alle alte temperature tipo Yale; - Installazione di gruppo maniglie di tipo antincendio e antinfortunistico in acciaio verniciato nero, completa di placca da campionare per approvazione della D.L. posta ad altezza mm 960 come da DPR del 24/07/96; - Predisposizione per l’installazione di serratura elettrica tipo Iseo per collegamento a Badge (Badge e collegamenti elettrici esclusi). Finitura mediante verniciatura di serie con polveri epossi-poliestere termoindurite in forno a 180°, superficie a struttura goffrata antigraffi colore RAL da definire a scelta della D.L., da campionare per approvazione. Nel prezzo si intendono compresi e compensati gli oneri per il rilievo i meccanismi e accessori particolari necessari all'adattamento ai vari tipi di porta, per l'idonea campionatura completa di accessori che l'Appaltatore dovrà presentare prima dell'inizio dei lavori, per la certificazione di porte metalliche a due battenti EI-SA 60, come richiesto in progetto, il rispetto della marcatura CE e la Dichiarazione di Produzione di Prodotto DOP per i prodotti di costruzione prevista dal Regolamento n. 305/2011 (UE) e quanto altro necessario per dare il lavoro finito a regola d'arte. | Opere da serramentista | Porte tagliafuoco
MD06 - Porta tagliafuoco interna metallica, a doppia anta a battente, tipo Novoferm, mod. Elite Premio, EI60-Sa, U.S. con pushbar, dim. 120(90+30)x240 cm Fornitura e posa in opera, di porta tagliafuoco isolante da interno a doppia anta a battente, predisposta alla tenuta fumi freddi, tipo Novoferm Elite Premio, dim. 120(90+30)x240 cm, in possesso di omologazione integrale EISA 60 come richiesto in progetto, fornite con la documentazione richiesta dalle vigenti disposizioni di legge, debitamente certificata dall'Appaltatore e accettata dalla D.L. realizzate in acciaio, costituite da: Telaio fisso in profilo di acciaio zincato sp mm 15/10 profilato a Z, munito di zanche per muratura, o di tasselli e viti per la posa su falsotelaio di cartongesso, opportunamente ancorato alla struttura muraria, giunzione del telaio agli angoli mediante sistema ad incastro; Riscontri in plastica nera per scrocco serratura e rostri, vano per inserimento guarnizione fumi freddi. Guarnizione termospandente EPDM, posta sul telaio perimetralmente e montate sopra e sotto le ante in funzione alla certificazione; Battente complanare al telaio realizzato in doppia lamiera d'acciaio zincato pressopiegata, scatolata, elettrosaldata a punti; battuta perimetrale su 3 lati, piana sotto. Rinforzi interni in profilo di acciaio zincato a caldo riempito con coibente in lana minerale trattata, ad alta densità; piastre interne per eventuale montaggio di chiudiporta e maniglioni; Spessore unico di 64 mm; Meccanismo di richiusura mediante apposita molla inserita nelle cerniere tarabile ed invisibile all'esterno; Rostro di tenuta posto fra le due cerniere; Controserratura tipo “Flush-bolt” per l’autobloccaggio dell’anta passiva e comando a leva per lo sbloccaggio per porte a due ante battenti. La porta sarà dotata con i seguenti accessori: - Kit SA+ per porte a tenuta fumi freddi dotata di guarnizioni integrate e ghigliottina acustica sotto porta; - Serratura per antincendio adatta alle alte temperature tipo Yale; - Installazione di gruppo maniglie di tipo antincendio e antinfortunistico in acciaio verniciato nero, completa di placca da campionare per approvazione della D.L. posta ad altezza mm 960 come da DPR del 24/07/96; - Predisposizione per l’installazione di serratura elettrica tipo Iseo per collegamento a Badge (Badge e collegamenti elettrici esclusi); - Installazione sulle vie di fuga, di dispositivo antipanico push-bar a leva, tipo Novoferm Novoguard con corpi laterali neri e barra in alluminio, o similare posto ad altezza mm 960 come da DPR del 24/07/96; - Installazione di chiudiporta aereo tipo Dorma TS92 con braccio a slitta di colore argento o nero, da definire a scelta della D.L., da campionare per approvazione. | Opere da serramentista | Porte tagliafuoco
MD34 - Fornitura e posa in opera, di porta tagliafuoco da esterno a due ante battenti, dim. 125+125x250 cm, in possesso di omologazione integrale EI 60 come richiesto in progetto, secondo Norma UNI EN 1634-1:2001, debitamente certificata dall'Appaltatore e accettata dalla D. L., realizzate in acciaio, con tenuta all'acqua classe 9A/R7, tenuta all'aria classe 4, trasmittanza termica pari a Uw= 1,30 W/m2K; costituita da: Telaio fisso in profilo di acciaio zincato sp mm 15/10 profilato a Z, munito di zanche per muratura, o di tasselli o viti per la posa su falsotelaio di cartongesso, opportunamente ancorato alla struttura muraria in modo di garantire stabilità e tenuta dell'intero serramento, giunzione di telaio agli angoli, mediante sistema ad incastro per evitare inneschi di corrosioni tipici delle saldature e assicurare rigidità. Riscontri in plastica nera per scrocco serratura e rostri. Guarnizioni termospandente EPDM, poste sul telaio perimetralmente e montate sopra e sotto le ante in funzione alla certificazione; Battente complanare al telaio realizzato in doppia lamiera d'acciaio zincato pressopiegata, inscatolata, elettrosaldata a punti; battuta perimetrale su 3 lati, piana sotto. Rinforzi interni in profilo di acciaio zincato a caldo riempito con coibente in lana minerale trattata, ad alta densità e rigidamente unito alla lamiera, protetto nella zona della serratura con due strati di materiale a base di calcio solfato; piastre interne per eventuale montaggio di chiudiporta. Spessore unico di 64 mm; ferramenta di manovra e bloccaggio con caratteristiche e qualità idonee all'uso cui è destinata composta da: 2 cerniere a tre ali (per anta) di cui una portante, dotate di sfere reggispinta e viti per la registrazione verticale dell'anta, marcata secondo EN 1935, classificata per portata fino a 160 kg, durabilità 200.000 cicli, idonea all‘uso su porta tagliafuoco. L'altra, dotata di molla per l'autochiusura dell'anta. Meccanismo di richiusura mediante apposita molla inserita nelle cerniere tarabile ed invisibile all'esterno; Rostro di tenuta posto fra le due cerniere; Installazione di serratura tipo Yale per antincendio adatta alle alte temperature; Installazione di maniglie di tipo antincendio e antinfortunistico colore nero, completa di placca da campionare per approvazione della D.L. | Opere da serramentista | Porte tagliafuoco
P06 - Porta metallica a singolo battente tipo Novoferm Elite su parete EI90, dim. 70x210 cm Fornitura e posa in opera di porta metallica tagliafuoco da interno a singolo battente, tipo Novoferm Elite, dim. 70x210 cm, colore grigio antracite RAL da definire e campionare per approvazione della D.L., realizzate in acciaio, costituita da: - Telaio fisso in profilo d’acciaio zincato - Riscontri in plastica nera per scrocco serratura e rostri, vano per inserimento guarnizioni fumi freddi. | Opere da serramentista | Porte tagliafuoco
MDC01 - Porta tagliafuoco a battente dim.60xh.210cm Fornitura e posa in opera di porta metallica tagliafuoco, EI 60, da interno a singolo battente, tipo Novoferm Elite, dim. | Opere da serramentista | Porte tagliafuoco
MD07a - Porta tagliafuoco interna metallica, a singola anta a battente, tipo Novoferm, mod. Elite Premio, EI120-Sa, dim. 120x210 cm Fornitura e posa in opera, di porta tagliafuoco isolante da interno a singola anta a battente, predisposta alla tenuta fumi freddi, tipo Novoferm Elite Premio, dim. | Opere da serramentista | Porte tagliafuoco
Porte metalliche da interno EI30 a una anta battente, dim. 90x210 cm - Kone Fornitura e posa in opera, di porte tagliafuoco isolanti a una anta battente, tipo Novoferm Elite, in possesso di omologazione integrale EI30 come richiesto in progetto. Con potere fonoisolante di 38 dB realizzate in acciaio, dimensione 90x210 cm. | Opere da serramentista | Porte tagliafuoco
Porta tagliafuoco interna metallica, a doppia anta a battente, tipo Novoferm, mod. Elite Premio, EI60-Sa, U.S. con pushbar, dim. 120(90+30)x240 cm Fornitura e posa in opera, di porta tagliafuoco isolante da interno a doppia anta a battente, predisposta alla tenuta fumi freddi, tipo Novoferm Elite Premio, dim. 120(90+30)x240 cm, in possesso di omologazione integrale EISA 60 come richiesto in progetto, fornite con la documentazione richiesta dalle vigenti disposizioni di legge, debitamente certificata dall'Appaltatore e accettata dalla D.L. | Opere da serramentista | Porte tagliafuoco
MD78- Fornitura e posa in opera, di porta tagliafuoco ad anta battente, dim. 120x210 cm, in possesso di omologazione integrale EI 60 come richiesto in progetto, secondo Norma UNI EN 1634-1:2001, debitamente certificata dall'Appaltatore e accettata dalla D. L., realizzate in acciaio, costituita da: Telaio fisso in profilo di acciaio zincato sp mm 15/10 profilato a Z, munito di zanche per muratura, o di tasselli o viti per la posa su falsotelaio di cartongesso, opportunamente ancorato alla struttura muraria in modo di garantire stabilità e tenuta dell'intero serramento, giunzione di telaio agli angoli, mediante sistema ad incastro per evitare inneschi di corrosioni tipici delle saldature e assicurare rigidità. Riscontri in plastica nera per scrocco serratura e rostri. Guarnizioni termospandente EPDM, poste sul telaio perimetralmente e montate sopra e sotto le ante in funzione alla certificazione; Battente complanare al telaio realizzato in doppia lamiera d'acciaio zincato pressopiegata, inscatolata, elettrosaldata a punti; battuta perimetrale su 3 lati, piana sotto. Rinforzi interni in profilo di acciaio zincato a caldo riempito con coibente in lana minerale trattata, ad alta densità e rigidamente unito alla lamiera, protetto nella zona della serratura con due strati di materiale a base di calcio solfato; piastre interne per eventuale montaggio di chiudiporta. Spessore unico di 64 mm; ferramenta di manovra e bloccaggio con caratteristiche e qualità idonee all'uso cui è destinata composta da: 2 cerniere a tre ali (per anta) di cui una portante, dotate di sfere reggispinta e viti per la registrazione verticale dell'anta, marcata secondo EN 1935, classificata per portata fino a 160 kg, durabilità 200.000 cicli, idonea all‘uso su porta tagliafuoco. L'altra, dotata di molla per l'autochiusura dell'anta. | Opere da serramentista | Porte tagliafuoco
Porta tagliafuoco interna metallica, a singola anta a battente, tipo Novoferm, mod. Elite Premio, EI120-Sa, dim. 120x210 cm Fornitura e posa in opera, di porta tagliafuoco isolante da interno a singola anta a battente, predisposta alla tenuta fumi freddi, tipo Novoferm Elite Premio, dim. 120x210 cm, in possesso di omologazione integrale EISA 120 come richiesto in progetto, fornite con la documentazione richiesta dalle vigenti disposizioni di legge, debitamente certificata dall'Appaltatore e accettata dalla D.L. realizzate in acciaio, costituite da: Telaio fisso in profilo di acciaio zincato sp mm 15/10 profilato a Z, munito di zanche per muratura, o di tasselli e viti per la posa su falsotelaio di cartongesso, opportunamente ancorato alla struttura muraria, giunzione del telaio agli angoli mediante sistema ad incastro; Riscontri in plastica nera per scrocco serratura e rostri, vano per inserimento guarnizione fumi freddi. Guarnizione termospandente EPDM, posta sul telaio perimetralmente e montate sopra e sotto le ante in funzione alla certificazione; Battente complanare al telaio realizzato in doppia lamiera d'acciaio zincato pressopiegata, scatolata, elettrosaldata a punti; battuta perimetrale su 3 lati, piana sotto. Rinforzi interni in profilo di acciaio zincato a caldo riempito con coibente in lana minerale trattata, ad alta densità; piastre interne per eventuale montaggio di chiudiporta e maniglioni; Spessore unico di 64 mm; Meccanismo di richiusura mediante apposita molla inserita nelle cerniere tarabile ed invisibile all'esterno; Rostro di tenuta posto fra le due cerniere; Controserratura tipo “Flush-bolt” per l’autobloccaggio dell’anta passiva e comando a leva per lo sbloccaggio per porte a due ante battenti. | Opere da serramentista | Porte tagliafuoco
SH08 - Soglia antincendio in corrispondenza di porte EI Fornitura e posa, come indicato negli elaborati grafici di progetto e in corrispondenza delle porte EI 60, di soglie antincendio, larghezza 20 cm per lato e lunghezza pari a quella delle porte dove sono installate. Realizzata in lamiera metallica tipo acciaio/alluminio, da definire e campionare per approvazione della D.L., con classificazione al fuoco A1; spessore 4/10, proviste da zigrinature puntuali su tutta la lunghezza della superficie, idonea ad assicurare un coefficiente di antiscivolamento R11. | Opere da serramentista | Porte tagliafuoco
Porta tagliafuoco interna a battente, dim. | Opere da serramentista | Porte tagliafuoco
SH08 - Soglia antincendio in corrispondenza di porte EI Fornitura e posa, come indicato negli elaborati grafici di progetto e in corrispondenza delle porte EI 60, di soglie antincendio, larghezza 20 cm per lato e lunghezza pari a quella delle porte dove sono installate. Realizzata in lamiera metallica tipo acciaio/alluminio, da definire e campionare per approvazione della D.L., con classificazione al fuoco A1; spessore 4/10, proviste da zigrinature puntuali su tutta la lunghezza della superficie, idonea ad assicurare un coefficiente di antiscivolamento R11. Nel prezzo si intendono compresi e compensati gli oneri per i meccanismi e accessori particolari necessari all'adattamento ai vari tipi di porta, per l'idonea campionatura completa di accessori che l'Appaltatore dovrà presentare prima dell'inizio dei lavori, il rispetto della marcatura CE e la Dichiarazione di Produzione di Prodotto DOP per i prodotti di costruzione prevista dal Regolamento n. 305/2011 (UE) e quanto altro necessario per dare il lavoro finito a regola d'arte. | Opere da serramentista | Porte tagliafuoco
MDC01 - Porta tagliafuoco a battente dim.60xh.210cm Fornitura e posa in opera di porta metallica tagliafuoco, EI 60, da interno a singolo battente, tipo Novoferm Elite, dim. 60x210 cm, colore grigio antracite RAL da definire e campionare per approvazione della D.L., realizzate in acciaio, costituita da: - Telaio fisso in profilo d’acciaio zincato; - Riscontri in plastica nera per scrocco serratura e rostri, vano per inserimento guarnizioni fumi freddi; - Guarnizione termoespandente EPDM; - Battente complanare al telaio in doppia lamiera d’acciaio, sp. 8/10mm, zincata, pressopiegata, inscatolata, elettrosaldata a punti, battuta perimetrale su 3 lati, piana sotto; - Battuta inferiore del telaio adattabile al pavimento finito, oppure smontabile, per esecuzione senza battuta; - Ferramenta di manovra e bloccaggio con caratteristiche e qualità idonee all’uso a cui è destinata composta da: n. 2 cerniere a baionetta per anta; meccanismo di richiusura mediante apposita molla inserita nelle cerniere tarabile e invisibile all’esterno; rostro di tenuta posto fra le due cerniere; - Serratura tipo Yale completa di cilindro con tre chiavi; maniglia in PVC nero con anima in acciaio; Specifiche tecniche come da Capitolato d'Appalto. Nel prezzo si intendono compresi e compensati gli oneri per i meccanismi e accessori particolari necessari all’adattamento ai vari tipi di porta, per l’idonea campionatura completa di accessori che l’Appaltatore dovrà presentare prima dell’inizio dei lavori, così come il rispetto della marcatura CE e la Dichiarazione di Produzione di Prodotto DOP per i prodotti di costruzione prevista dal Regolamento n. | Opere da serramentista | Porte tagliafuoco
SH08 - Soglia antincendio in corrispondenza di porte EI Fornitura e posa, come indicato negli elaborati grafici di progetto e in corrispondenza delle porte EI 60, di soglie antincendio, larghezza 20 cm per lato e lunghezza pari a quella delle porte dove sono installate. Realizzata in lamiera metallica tipo acciaio/alluminio, da definire e campionare per approvazione della D.L., con classificazione al fuoco A1; spessore 4/10, proviste da zigrinature puntuali su tutta la lunghezza della superficie, idonea ad assicurare un coefficiente di antiscivolamento R11. Nel prezzo si intendono compresi e compensati gli oneri per i meccanismi e accessori particolari necessari all'adattamento ai vari tipi di porta, per l'idonea campionatura completa di accessori che l'Appaltatore dovrà presentare prima dell'inizio dei lavori, il rispetto della marcatura CE e la Dichiarazione di Produzione di Prodotto DOP per i prodotti di costruzione prevista dal Regolamento n. 305/2011 (UE) e quanto altro necessario per dare il lavoro finito a regola d'arte. | Opere da serramentista | Porte tagliafuoco
Porta tagliafuoco a battente dim.60xh.210cm Fornitura e posa in opera di porta metallica tagliafuoco, EI 60, da interno a singolo battente, tipo Novoferm Elite, dim. 60x210 cm, colore grigio antracite RAL da definire e campionare per approvazione della D.L., realizzate in acciaio, costituita da: - Telaio fisso in profilo d’acciaio zincato; - Riscontri in plastica nera per scrocco serratura e rostri, vano per inserimento guarnizioni fumi freddi; - Guarnizione termoespandente EPDM; - Battente complanare al telaio in doppia lamiera d’acciaio, sp. 8/10mm, zincata, pressopiegata, inscatolata, elettrosaldata a punti, battuta perimetrale su 3 lati, piana sotto; - Battuta inferiore del telaio adattabile al pavimento finito, oppure smontabile, per esecuzione senza battuta; - Ferramenta di manovra e bloccaggio con caratteristiche e qualità idonee all’uso a cui è destinata composta da: n. 2 cerniere a baionetta per anta; meccanismo di richiusura mediante apposita molla inserita nelle cerniere tarabile e invisibile all’esterno; rostro di tenuta posto fra le due cerniere; - Serratura tipo Yale completa di cilindro con tre chiavi; maniglia in PVC nero con anima in acciaio; Specifiche tecniche come da Capitolato d'Appalto. | Opere da serramentista | Porte tagliafuoco
Fornitura e posa in opera di porta interna metallica tagliafuoco a doppia anta battente, dim. (90+30)x210 cm, con sistema di tenuta ai fumi freddi, inclusa installazione, nella direzione di esodo, di dispositivo antipanico push-bar a leva in acciaio inox tipo Novoferm EPN-Touch, o similare a scelta della D.L., posto ad altezza mm 960 come da DPR del 24/07/96; in possesso di omologazione integrale EI 60-SA come richiesto in progetto, secondo Norma UNI EN 1634-1:2001, debitamente certificata dall'Appaltatore e accettata dalla D.L., realizzate in acciaio, costituita da: Telaio fisso in profilo di acciaio zincato sp mm 15/10 profilato a Z, conformato in modo di consentire la complanarità anta-telaio, munito di zanche per muratura, o di tasselli o viti per la posa su falsotelaio di cartongesso, opportunamente ancorato alla struttura muraria in modo di garantire stabilità e tenuta dell'intero serramento, giunzione di telaio agli angoli, mediante sistema ad incastro per evitare inneschi di corrosioni tipici delle saldature e assicurare rigidità. Riscontri in plastica nera per scrocco serratura e rostri, vano per inserimento guarnizioni fumi freddi. Guarnizioni termospandente EPDM, poste sul telaio perimetralmente e montate sopra e sotto le ante in funzione alla certificazione. Kit SA+ per porte a tenuta fumi freddi dotata di guarnizioni integrate e ghigliottina sotto porta. Chiudiporta visibile. Battente complanare al telaio realizzato in doppia lamiera d'acciaio zincato sp. mm. | Opere da serramentista | Porte tagliafuoco
P04 - Porta metallica EI 60 a singola anta battente US, tipo Novoferm Elite, dim. 90x210 cm Fornitura e posa in opera di porta metallica tagliafuoco da interno a singolo battente, tipo Novoferm Elite, dim. 90x210 cm, colore grigio antracite come porta esistente RAL da definire e campionare per approvazione della D.L., in possesso di omologazione integrale EI 60 come richiesto in progetto, secondo Norma UNI EN 1634-1:2018, marcate CE secondo EN 14351-1:2016, debitamente certificata dall'Appaltatore e accettata dalla D. L., realizzate in acciaio, costituita da: - Telaio fisso in profilo d’acciaio zincato - Riscontri in plastica nera per scrocco serratura e rostri, vano per inserimento guarnizioni fumi freddi. - Guarnizione termoespandente EPDM - Battente complanare al telaio in doppia lamiera d’acciaio, sp. | Opere da serramentista | Porte tagliafuoco
MD57 - Fornitura e posa in opera, di porta tagliafuoco a doppia anta battente, dim. 90+30x210 cm, in possesso di omologazione integrale EI 60 come richiesto in progetto, secondo Norma UNI EN 1634-1:2001, debitamente certificata dall'Appaltatore e accettata dalla D. L., realizzate in acciaio, costituita da: Telaio fisso in profilo di acciaio zincato sp mm 15/10 profilato a Z, munito di zanche per muratura, o di tasselli o viti per la posa su falsotelaio di cartongesso, opportunamente ancorato alla struttura muraria in modo di garantire stabilità e tenuta dell'intero serramento, giunzione di telaio agli angoli, mediante sistema ad incastro per evitare inneschi di corrosioni tipici delle saldature e assicurare rigidità. Riscontri in plastica nera per scrocco serratura e rostri. Guarnizioni termospandente EPDM, poste sul telaio perimetralmente e montate sopra e sotto le ante in funzione alla certificazione; Battente complanare al telaio realizzato in doppia lamiera d'acciaio zincato pressopiegata, inscatolata, elettrosaldata a punti; battuta perimetrale su 3 lati, piana sotto. Rinforzi interni in profilo di acciaio zincato a caldo riempito con coibente in lana minerale trattata, ad alta densità e rigidamente unito alla lamiera, protetto nella zona della serratura con due strati di materiale a base di calcio solfato; piastre interne per eventuale montaggio di chiudiporta. Spessore unico di 64 mm; ferramenta di manovra e bloccaggio con caratteristiche e qualità idonee all'uso cui è destinata composta da: 2 cerniere a tre ali (per anta) di cui una portante, dotate di sfere reggispinta e viti per la registrazione verticale dell'anta, marcata secondo EN 1935, classificata per portata fino a 160 kg, durabilità 200.000 cicli, idonea all‘uso su porta tagliafuoco. | Opere da serramentista | Porte tagliafuoco
MD34 - Fornitura e posa in opera, di porta tagliafuoco da esterno a due ante battenti, dim. 125+125x250 cm, in possesso di omologazione integrale EI 60 come richiesto in progetto, secondo Norma UNI EN 1634-1:2001, debitamente certificata dall'Appaltatore e accettata dalla D. L., realizzate in acciaio, con tenuta all'acqua classe 9A/R7, tenuta all'aria classe 4, trasmittanza termica pari a Uw= 1,30 W/m2K; costituita da: Telaio fisso in profilo di acciaio zincato sp mm 15/10 profilato a Z, munito di zanche per muratura, o di tasselli o viti per la posa su falsotelaio di cartongesso, opportunamente ancorato alla struttura muraria in modo di garantire stabilità e tenuta dell'intero serramento, giunzione di telaio agli angoli, mediante sistema ad incastro per evitare inneschi di corrosioni tipici delle saldature e assicurare rigidità. | Opere da serramentista | Porte tagliafuoco
Fornitura e posa in opera, di porta tagliafuoco da esterno ad anta battente, dim. 70x210 cm, in possesso di omologazione integrale EI 60 come richiesto in progetto, secondo Norma UNI EN 1634-1:2001, debitamente certificata dall'Appaltatore e accettata dalla D. L., realizzate in acciaio, con tenuta all'acqua classe 9A/R7, tenuta all'aria classe 4, trasmittanza termica pari a Uw= 1,30 W/m2K; costituita da: Telaio fisso in profilo di acciaio zincato sp mm 15/10 profilato a Z, munito di zanche per muratura, o di tasselli o viti per la posa su falsotelaio di cartongesso, opportunamente ancorato alla struttura muraria in modo di garantire stabilità e tenuta dell'intero serramento, giunzione di telaio agli angoli, mediante sistema ad incastro per evitare inneschi di corrosioni tipici delle saldature e assicurare rigidità. Riscontri in plastica nera per scrocco serratura e rostri. Guarnizioni termospandente EPDM, poste sul telaio perimetralmente e montate sopra e sotto le ante in funzione alla certificazione; Battente complanare al telaio realizzato in doppia lamiera d'acciaio zincato pressopiegata, inscatolata, elettrosaldata a punti; battuta perimetrale su 3 lati, piana sotto. Rinforzi interni in profilo di acciaio zincato a caldo riempito con coibente in lana minerale trattata, ad alta densità e rigidamente unito alla lamiera, protetto nella zona della serratura con due strati di materiale a base di calcio solfato; piastre interne per eventuale montaggio di chiudiporta. Spessore unico di 64 mm; ferramenta di manovra e bloccaggio con caratteristiche e qualità idonee all'uso cui è destinata composta da: 2 cerniere a tre ali (per anta) di cui una portante, dotate di sfere reggispinta e viti per la registrazione verticale dell'anta, marcata secondo EN 1935, classificata per portata fino a 160 kg, durabilità 200.000 cicli, idonea all‘uso su porta tagliafuoco. L'altra, dotata di molla per l'autochiusura dell'anta. Meccanismo di richiusura mediante apposita molla inserita nelle cerniere tarabile ed invisibile all'esterno; Rostro di tenuta posto fra le due cerniere; Installazione di serratura tipo Yale per antincendio adatta alle alte temperature; Installazione di maniglie di tipo antincendio e antinfortunistico colore nero, completa di placca da campionare per approvazione della D.L. posta ad altezza mm 960 come da DPR del 24/07/96; Targhetta di contrassegno con elementi di riferimento, applicata in battuta sull'anta; Finitura mediante verniciatura di serie con polveri epossi-poliestere termoindurite in forno a 180°, superficie a struttura goffrata antigraffi colore RAL da definire a scelta della D.L., da campionare per approvazione. | Opere da serramentista | Porte tagliafuoco
Fornitura e posa in opera, di porta tagliafuoco per esterno ad anta battente, dim. 80x210 cm, in possesso di omologazione integrale EI 120 come richiesto in progetto, secondo Norma UNI EN 1634-1:2001, debitamente certificata dall'Appaltatore e accettata dalla D. L., realizzate in acciaio, con tenuta all'acqua classe 9A/R7, tenuta all'aria classe 4, trasmittanza termica pari a Uw= 1,30 W/m2K; costituita da: Telaio fisso in profilo di acciaio zincato sp mm 15/10 profilato a Z, munito di zanche per muratura, o di tasselli o viti per la posa su falsotelaio di cartongesso, opportunamente ancorato alla struttura muraria in modo di garantire stabilità e tenuta dell'intero serramento, giunzione di telaio agli angoli, mediante sistema ad incastro per evitare inneschi di corrosioni tipici delle saldature e assicurare rigidità. Riscontri in plastica nera per scrocco serratura e rostri. Guarnizioni termospandente EPDM, poste sul telaio perimetralmente e montate sopra e sotto le ante in funzione alla certificazione; Battente complanare al telaio realizzato in doppia lamiera d'acciaio zincato pressopiegata, inscatolata, elettrosaldata a punti; battuta perimetrale su 3 lati, piana sotto. Rinforzi interni in profilo di acciaio zincato a caldo riempito con coibente in lana minerale trattata, ad alta densità e rigidamente unito alla lamiera, protetto nella zona della serratura con due strati di materiale a base di calcio solfato; piastre interne per eventuale montaggio di chiudiporta. Spessore unico di 64 mm; ferramenta di manovra e bloccaggio con caratteristiche e qualità idonee all'uso cui è destinata composta da: 2 cerniere a tre ali (per anta) di cui una portante, dotate di sfere reggispinta e viti per la registrazione verticale dell'anta, marcata secondo EN 1935, classificata per portata fino a 160 kg, durabilità 200.000 cicli, idonea all‘uso su porta tagliafuoco. L'altra, dotata di molla per l'autochiusura dell'anta. Meccanismo di richiusura mediante apposita molla inserita nelle cerniere tarabile ed invisibile all'esterno; Rostro di tenuta posto fra le due cerniere; Installazione di serratura tipo Yale per antincendio adatta alle alte temperature; Installazione di maniglie di tipo antincendio e antinfortunistico colore nero, completa di placca da campionare per approvazione della D.L. | Opere da serramentista | Porte tagliafuoco
Porta tagliafuoco interna metallica, a singola anta a battente, tipo Novoferm, mod. Elite Premio, EI60-Sa, dim. 90x210 cm Fornitura e posa in opera, di porta tagliafuoco isolante da interno a singola anta a battente, predisposta alla tenuta fumi freddi, tipo Novoferm Elite Premio, dim. 90x210 cm, in possesso di omologazione integrale EISA 60 come richiesto in progetto, fornite con la documentazione richiesta dalle vigenti disposizioni di legge, debitamente certificata dall'Appaltatore e accettata dalla D.L. realizzate in acciaio, costituite da: Telaio fisso in profilo di acciaio zincato sp mm 15/10 profilato a Z, munito di zanche per muratura, o di tasselli e viti per la posa su falsotelaio di cartongesso, opportunamente ancorato alla struttura muraria, giunzione del telaio agli angoli mediante sistema ad incastro; Riscontri in plastica nera per scrocco serratura e rostri, vano per inserimento guarnizione fumi freddi. Guarnizione termospandente EPDM, posta sul telaio perimetralmente e montate sopra e sotto le ante in funzione alla certificazione; Battente complanare al telaio realizzato in doppia lamiera d'acciaio zincato pressopiegata, scatolata, elettrosaldata a punti; battuta perimetrale su 3 lati, piana sotto. | Opere da serramentista | Porte tagliafuoco
Porta tagliafuoco interna metallica, a doppia anta a battente, tipo Novoferm, mod. Elite Premio, EI120-Sa, U.S. con pushbar, dim. 120(90+30)x210 cm Fornitura e posa in opera, di porta tagliafuoco isolante da interno a doppia anta a battente, predisposta alla tenuta fumi freddi, tipo Novoferm Elite Premio, dim. 120(90+30)x210 cm, in possesso di omologazione integrale EISA 120 come richiesto in progetto, fornite con la documentazione richiesta dalle vigenti disposizioni di legge, debitamente certificata dall'Appaltatore e accettata dalla D.L. realizzate in acciaio, costituite da: Telaio fisso in profilo di acciaio zincato sp mm 15/10 profilato a Z, munito di zanche per muratura, o di tasselli e viti per la posa su falsotelaio di cartongesso, opportunamente ancorato alla struttura muraria, giunzione del telaio agli angoli mediante sistema ad incastro; Riscontri in plastica nera per scrocco serratura e rostri, vano per inserimento guarnizione fumi freddi. Guarnizione termospandente EPDM, posta sul telaio perimetralmente e montate sopra e sotto le ante in funzione alla certificazione; Battente complanare al telaio realizzato in doppia lamiera d'acciaio zincato pressopiegata, scatolata, elettrosaldata a punti; battuta perimetrale su 3 lati, piana sotto. Rinforzi interni in profilo di acciaio zincato a caldo riempito con coibente in lana minerale trattata, ad alta densità; piastre interne per eventuale montaggio di chiudiporta e maniglioni; Spessore unico di 64 mm; Meccanismo di richiusura mediante apposita molla inserita nelle cerniere tarabile ed invisibile all'esterno; Rostro di tenuta posto fra le due cerniere; Controserratura tipo “Flush-bolt” per l’autobloccaggio dell’anta passiva e comando a leva per lo sbloccaggio per porte a due ante battenti. | Opere da serramentista | Porte tagliafuoco
Soglia antincendio in corrispondenza di porte EI Fornitura e posa, come indicato negli elaborati grafici di progetto e in corrispondenza delle porte EI 60, di soglie antincendio, larghezza 20 cm per lato e lunghezza pari a quella delle porte dove sono installate. | Opere da serramentista | Porte tagliafuoco
Porta tagliafuoco esterna metallica, a singola anta a battente, tipo Novoferm, mod. Elite Premio, EI60-Sa, dim. 90x240 cm Fornitura e posa in opera, di porta tagliafuoco isolante da esterno a singola anta a battente, predisposta alla tenuta fumi freddi, tipo Novoferm Elite Premio, dim. 90x240 cm, in possesso di omologazione integrale EISA 60 come richiesto in progetto, fornite con la documentazione richiesta dalle vigenti disposizioni di legge, debitamente certificata dall'Appaltatore e accettata dalla D.L. | Opere da serramentista | Porte tagliafuoco
MD06 - Porta tagliafuoco interna metallica, a doppia anta a battente, tipo Novoferm, mod. Elite Premio, EI60-Sa, U.S. con pushbar, dim. 120(90+30)x240 cm Fornitura e posa in opera, di porta tagliafuoco isolante da interno a doppia anta a battente, predisposta alla tenuta fumi freddi, tipo Novoferm Elite Premio, dim. 120(90+30)x240 cm, in possesso di omologazione integrale EISA 60 come richiesto in progetto, fornite con la documentazione richiesta dalle vigenti disposizioni di legge, debitamente certificata dall'Appaltatore e accettata dalla D.L. realizzate in acciaio, costituite da: Telaio fisso in profilo di acciaio zincato sp mm 15/10 profilato a Z, munito di zanche per muratura, o di tasselli e viti per la posa su falsotelaio di cartongesso, opportunamente ancorato alla struttura muraria, giunzione del telaio agli angoli mediante sistema ad incastro; Riscontri in plastica nera per scrocco serratura e rostri, vano per inserimento guarnizione fumi freddi. | Opere da serramentista | Porte tagliafuoco
Porta tagliafuoco interna metallica, a doppia anta a battente, tipo Novoferm, mod. | Opere da serramentista | Porte tagliafuoco
PO05 - Fornitura e posa in opera, di porta tagliafuoco ad anta battente, dim. 90x210 cm, in possesso di omologazione integrale EI 30 come richiesto in progetto, secondo Norma UNI EN 1634-1:2001, debitamente certificata dall'Appaltatore e accettata dalla D. L., realizzate in acciaio, costituita da: Telaio fisso in profilo di acciaio zincato sp mm 15/10 profilato a Z, munito di zanche per muratura, o di tasselli o viti per la posa su falsotelaio di cartongesso, opportunamente ancorato alla struttura muraria in modo di garantire stabilità e tenuta dell'intero serramento, giunzione di telaio agli angoli, mediante sistema ad incastro per evitare inneschi di corrosioni tipici delle saldature e assicurare rigidità. Riscontri in plastica nera per scrocco serratura e rostri. Guarnizioni termospandente EPDM, poste sul telaio perimetralmente e montate sopra e sotto le ante in funzione alla certificazione; Battente complanare al telaio realizzato in doppia lamiera d'acciaio zincato pressopiegata, inscatolata, elettrosaldata a punti; battuta perimetrale su 3 lati, piana sotto. | Opere da serramentista | Porte tagliafuoco
Soglia antincendio in corrispondenza di porte EI Fornitura e posa, come indicato negli elaborati grafici di progetto e in corrispondenza delle porte EI 60, di soglie antincendio, larghezza 20 cm per lato e lunghezza pari a quella delle porte dove sono installate. Realizzata in lamiera metallica tipo acciaio/alluminio, da definire e campionare per approvazione della D.L., con classificazione al fuoco A1; spessore 4/10, proviste da zigrinature puntuali su tutta la lunghezza della superficie, idonea ad assicurare un coefficiente di antiscivolamento R11. Nel prezzo si intendono compresi e compensati gli oneri per i meccanismi e accessori particolari necessari all'adattamento ai vari tipi di porta, per l'idonea campionatura completa di accessori che l'Appaltatore dovrà presentare prima dell'inizio dei lavori, il rispetto della marcatura CE e la Dichiarazione di Produzione di Prodotto DOP per i prodotti di costruzione prevista dal Regolamento n. 305/2011 (UE) e quanto altro necessario per dare il lavoro finito a regola d'arte. | Opere da serramentista | Porte tagliafuoco
Fornitura e posa in opera, di porta tagliafuoco a doppia anta battente, dim. 90+30x210 cm, in possesso di omologazione integrale EI 60 come richiesto in progetto, secondo Norma UNI EN 1634-1:2001, debitamente certificata dall'Appaltatore e accettata dalla D. L., realizzate in acciaio, costituita da: Telaio fisso in profilo di acciaio zincato sp mm 15/10 profilato a Z, munito di zanche per muratura, o di tasselli o viti per la posa su falsotelaio di cartongesso, opportunamente ancorato alla struttura muraria in modo di garantire stabilità e tenuta dell'intero serramento, giunzione di telaio agli angoli, mediante sistema ad incastro per evitare inneschi di corrosioni tipici delle saldature e assicurare rigidità. Riscontri in plastica nera per scrocco serratura e rostri. Guarnizioni termospandente EPDM, poste sul telaio perimetralmente e montate sopra e sotto le ante in funzione alla certificazione; Battente complanare al telaio realizzato in doppia lamiera d'acciaio zincato pressopiegata, inscatolata, elettrosaldata a punti; battuta perimetrale su 3 lati, piana sotto. Rinforzi interni in profilo di acciaio zincato a caldo riempito con coibente in lana minerale trattata, ad alta densità e rigidamente unito alla lamiera, protetto nella zona della serratura con due strati di materiale a base di calcio solfato; piastre interne per eventuale montaggio di chiudiporta. Spessore unico di 64 mm; ferramenta di manovra e bloccaggio con caratteristiche e qualità idonee all'uso cui è destinata composta da: 2 cerniere a tre ali (per anta) di cui una portante, dotate di sfere reggispinta e viti per la registrazione verticale dell'anta, marcata secondo EN 1935, classificata per portata fino a 160 kg, durabilità 200.000 cicli, idonea all‘uso su porta tagliafuoco. L'altra, dotata di molla per l'autochiusura dell'anta. | Opere da serramentista | Porte tagliafuoco
MD44 - Fornitura e posa in opera, di porta tagliafuoco da esterno ad anta battente, dim. 70x210 cm, in possesso di omologazione integrale EI 60 come richiesto in progetto, secondo Norma UNI EN 1634-1:2001, debitamente certificata dall'Appaltatore e accettata dalla D. L., realizzate in acciaio, con tenuta all'acqua classe 9A/R7, tenuta all'aria classe 4, trasmittanza termica pari a Uw= 1,30 W/m2K; costituita da: Telaio fisso in profilo di acciaio zincato sp mm 15/10 profilato a Z, munito di zanche per muratura, o di tasselli o viti per la posa su falsotelaio di cartongesso, opportunamente ancorato alla struttura muraria in modo di garantire stabilità e tenuta dell'intero serramento, giunzione di telaio agli angoli, mediante sistema ad incastro per evitare inneschi di corrosioni tipici delle saldature e assicurare rigidità. Riscontri in plastica nera per scrocco serratura e rostri. | Opere da serramentista | Porte tagliafuoco
MD22 - Fornitura e posa in opera, di porta tagliafuoco ad anta battente, dim. 90x210 cm, in possesso di omologazione integrale EI 60 come richiesto in progetto, secondo Norma UNI EN 1634-1:2001, debitamente certificata dall'Appaltatore e accettata dalla D. L., realizzate in acciaio, costituita da: Telaio fisso in profilo di acciaio zincato sp mm 15/10 profilato a Z, munito di zanche per muratura, o di tasselli o viti per la posa su falsotelaio di cartongesso, opportunamente ancorato alla struttura muraria in modo di garantire stabilità e tenuta dell'intero serramento, giunzione di telaio agli angoli, mediante sistema ad incastro per evitare inneschi di corrosioni tipici delle saldature e assicurare rigidità. Riscontri in plastica nera per scrocco serratura e rostri. | Opere da serramentista | Porte tagliafuoco
MDC01 - Porta tagliafuoco a battente dim.60xh.210cm Fornitura e posa in opera di porta metallica tagliafuoco, EI 60, da interno a singolo battente, tipo Novoferm Elite, dim. 60x210 cm, colore grigio antracite RAL da definire e campionare per approvazione della D.L., realizzate in acciaio, costituita da: - Telaio fisso in profilo d’acciaio zincato; - Riscontri in plastica nera per scrocco serratura e rostri, vano per inserimento guarnizioni fumi freddi; - Guarnizione termoespandente EPDM; - Battente complanare al telaio in doppia lamiera d’acciaio, sp. 8/10mm, zincata, pressopiegata, inscatolata, elettrosaldata a punti, battuta perimetrale su 3 lati, piana sotto; - Battuta inferiore del telaio adattabile al pavimento finito, oppure smontabile, per esecuzione senza battuta; - Ferramenta di manovra e bloccaggio con caratteristiche e qualità idonee all’uso a cui è destinata composta da: n. 2 cerniere a baionetta per anta; meccanismo di richiusura mediante apposita molla inserita nelle cerniere tarabile e invisibile all’esterno; rostro di tenuta posto fra le due cerniere; - Serratura tipo Yale completa di cilindro con tre chiavi; maniglia in PVC nero con anima in acciaio; Specifiche tecniche come da Capitolato d'Appalto. | Opere da serramentista | Porte tagliafuoco
Porta tagliafuoco a battente dim.60xh.210cm Fornitura e posa in opera di porta metallica tagliafuoco, EI 60, da interno a singolo battente, tipo Novoferm Elite, dim. | Opere da serramentista | Porte tagliafuoco
Porta tagliafuoco interna a battente, dim. 90x210cm, EI 60 Fornitura e posa in opera di porta metallica tagliafuoco, EI 60, da interno a singolo battente, tipo Novoferm Elite, dim. | Opere da serramentista | Porte tagliafuoco
PEI04 - Porte metalliche da interno EI30 a una anta battente, dim. 90x210 cm - Neulift Fornitura e posa in opera, di porte tagliafuoco isolanti a una anta battente, tipo Novoferm Elite, in possesso di omologazione integrale EI30 come richiesto in progetto. Con potere fonoisolante di 38 dB realizzate in acciaio, dimensione 90x210 cm. | Opere da serramentista | Porte tagliafuoco
Fornitura e posa in opera, di porta tagliafuoco da esterno a doppia anta battente, dim. 90+30x210 cm, in possesso di omologazione integrale EI 60 come richiesto in progetto, secondo Norma UNI EN 1634-1:2001, debitamente certificata dall'Appaltatore e accettata dalla D. L., realizzate in acciaio, con tenuta all'acqua classe 9A/R7, tenuta all'aria classe 4, trasmittanza termica pari a Uw= 1,30 W/m2K; costituita da: Telaio fisso in profilo di acciaio zincato sp mm 15/10 profilato a Z, munito di zanche per muratura, o di tasselli o viti per la posa su falsotelaio di cartongesso, opportunamente ancorato alla struttura muraria in modo di garantire stabilità e tenuta dell'intero serramento, giunzione di telaio agli angoli, mediante sistema ad incastro per evitare inneschi di corrosioni tipici delle saldature e assicurare rigidità. Riscontri in plastica nera per scrocco serratura e rostri. | Opere da serramentista | Porte tagliafuoco
MD06 - Porta tagliafuoco interna metallica, a doppia anta a battente, tipo Novoferm, mod. Elite Premio, EI60-Sa, U.S. con pushbar, dim. 120(90+30)x240 cm Fornitura e posa in opera, di porta tagliafuoco isolante da interno a doppia anta a battente, predisposta alla tenuta fumi freddi, tipo Novoferm Elite Premio, dim. 120(90+30)x240 cm, in possesso di omologazione integrale EISA 60 come richiesto in progetto, fornite con la documentazione richiesta dalle vigenti disposizioni di legge, debitamente certificata dall'Appaltatore e accettata dalla D.L. realizzate in acciaio, costituite da: Telaio fisso in profilo di acciaio zincato sp mm 15/10 profilato a Z, munito di zanche per muratura, o di tasselli e viti per la posa su falsotelaio di cartongesso, opportunamente ancorato alla struttura muraria, giunzione del telaio agli angoli mediante sistema ad incastro; Riscontri in plastica nera per scrocco serratura e rostri, vano per inserimento guarnizione fumi freddi. | Opere da serramentista | Porte tagliafuoco
Porta tagliafuoco interna metallica, a singola anta a battente, tipo Novoferm, mod. | Opere da serramentista | Porte tagliafuoco
MD19 - Porta tagliafuoco interna metallica, a doppia anta a battente, tipo Novoferm, mod. Elite Premio, EI120-Sa, U.S. con pushbar, dim. 120(90+30)x210 cm Fornitura e posa in opera, di porta tagliafuoco isolante da interno a doppia anta a battente, predisposta alla tenuta fumi freddi, tipo Novoferm Elite Premio, dim. 120(90+30)x210 cm, in possesso di omologazione integrale EISA 120 come richiesto in progetto, fornite con la documentazione richiesta dalle vigenti disposizioni di legge, debitamente certificata dall'Appaltatore e accettata dalla D.L. realizzate in acciaio, costituite da: Telaio fisso in profilo di acciaio zincato sp mm 15/10 profilato a Z, munito di zanche per muratura, o di tasselli e viti per la posa su falsotelaio di cartongesso, opportunamente ancorato alla struttura muraria, giunzione del telaio agli angoli mediante sistema ad incastro; Riscontri in plastica nera per scrocco serratura e rostri, vano per inserimento guarnizione fumi freddi. | Opere da serramentista | Porte tagliafuoco
Porte metalliche da interno EI60 a una anta battente, dim. 120x210 cm - Neulift Fornitura e posa in opera, di porte tagliafuoco isolanti a una anta battente, tipo Novoferm Elite, in possesso di omologazione integrale EI60 come richiesto in progetto. Con potere fonoisolante di 38 dB realizzate in acciaio, dimensione 120x210 cm. Inclusi maniglione antipanico EI30 e maniglia conforme alla UNI EN 1125, fermaporta a pavimento e pompa di ritorno. Finitura mediante verniciatura di serie con polveri epossi-poliestere termoindurite in forno a 180°, superficie a struttura goffrata antigraffi colore Bianco RAL 9010 da definire a scelta della D.L., da campionare per approvazione. Realizzazione di eventuale riempimento con malta dell'interstizio del telaio in ferro a garanzia delle prestazioni richieste e su indicazione del produttore in ottemperanza alle disposizioni legislative per l'ottenimento della suddetta certificazione EI60 come richiesto. Nel prezzo si intendono compresi e compensati gli oneri per i meccanismi e accessori particolari necessari all'adattamento ai vari tipi di porta, per l'idonea campionatura completa di accessori che l'Appaltatore dovrà presentare prima dell'inizio dei lavori, gli oneri per la certificazione di porte metalliche EI60 come richiesto in progetto, così come il rispetto della marcatura CE e la Dichiarazione di Produzione di Prodotto DOP per i prodotti di costruzione prevista dal Regolamento n. 305/2011 (UE) e quanto altro necessario per dare il lavoro finito a regola d'arte. | Opere da serramentista | Porte tagliafuoco
MD06 - Porta tagliafuoco interna metallica, a doppia anta a battente, tipo Novoferm, mod. Elite Premio, EI60-Sa, U.S. con pushbar, dim. 120(90+30)x240 cm Fornitura e posa in opera, di porta tagliafuoco isolante da interno a doppia anta a battente, predisposta alla tenuta fumi freddi, tipo Novoferm Elite Premio, dim. | Opere da serramentista | Porte tagliafuoco
Porta metallica a singolo battente tipo Novoferm Elite su parete EI90, dim. 70x210 cm Fornitura e posa in opera di porta metallica tagliafuoco da interno a singolo battente, tipo Novoferm Elite, dim. 70x210 cm, colore grigio antracite RAL da definire e campionare per approvazione della D.L., realizzate in acciaio, costituita da: - Telaio fisso in profilo d’acciaio zincato - Riscontri in plastica nera per scrocco serratura e rostri, vano per inserimento guarnizioni fumi freddi. - Guarnizione termoespandente EPDM - Battente complanare al telaio in doppia lamiera d’acciaio, sp. 8/10mm, zincata, pressopiegata, inscatolata, elettrosaldata a punti, battuta perimetrale su 3 lati, piana sotto. - Battuta inferiore del telaio adattabile al pavimento finito, oppure smontabile, per esecuzione senza battuta. - Ferramenta di manovra e bloccaggio con caratteristiche e qualità idonee all’uso a cui è destinata composta da: n. 2 cerniere a baionetta per anta; meccanismo di richiusura mediante apposita molla inserita nelle cerniere tarabile e invisibile all’esterno; rostro di tenuta posto fra le due cerniere; serratura tipo Yale completa di cilindro con tre chiavi; maniglia in PVC nero con anima in acciaio Specifiche tecniche come da Capitolato d'Appalto. Nel prezzo si intendono compresi e compensati gli oneri per i meccanismi e accessori particolari necessari all’adattamento ai vari tipi di porta, per l’idonea campionatura completa di accessori che l’Appaltatore dovrà presentare prima dell’inizio dei lavori, così come il rispetto della marcatura CE e la Dichiarazione di Produzione di Prodotto DOP per i prodotti di costruzione prevista dal Regolamento n. 305/2011 (UE) e quanto altro necessario per dare il lavoro finito a regola d’arte. | Opere da serramentista | Porte tagliafuoco
MD01 - Porta tagliafuoco interna metallica, a singola anta a battente, tipo Novoferm, mod. Elite Premio, EI60-Sa, dim. 90x210 cm Fornitura e posa in opera, di porta tagliafuoco isolante da interno a singola anta a battente, predisposta alla tenuta fumi freddi, tipo Novoferm Elite Premio, dim. | Opere da serramentista | Porte tagliafuoco
MD18 - Porta tagliafuoco interna metallica, a singola anta a battente, tipo Novoferm, mod. Elite Premio, EI60-Sa, dim. 70x240 cm Fornitura e posa in opera, di porta tagliafuoco isolante da interno a singola anta a battente, predisposta alla tenuta fumi freddi, tipo Novoferm Elite Premio, dim. 70x210 cm, in possesso di omologazione integrale EISA 60 come richiesto in progetto, fornite con la documentazione richiesta dalle vigenti disposizioni di legge, debitamente certificata dall'Appaltatore e accettata dalla D.L. realizzate in acciaio, costituite da: Telaio fisso in profilo di acciaio zincato sp mm 15/10 profilato a Z, munito di zanche per muratura, o di tasselli e viti per la posa su falsotelaio di cartongesso, opportunamente ancorato alla struttura muraria, giunzione del telaio agli angoli mediante sistema ad incastro; Riscontri in plastica nera per scrocco serratura e rostri, vano per inserimento guarnizione fumi freddi. Guarnizione termospandente EPDM, posta sul telaio perimetralmente e montate sopra e sotto le ante in funzione alla certificazione; Battente complanare al telaio realizzato in doppia lamiera d'acciaio zincato pressopiegata, scatolata, elettrosaldata a punti; battuta perimetrale su 3 lati, piana sotto. Rinforzi interni in profilo di acciaio zincato a caldo riempito con coibente in lana minerale trattata, ad alta densità; piastre interne per eventuale montaggio di chiudiporta e maniglioni; Spessore unico di 64 mm; Meccanismo di richiusura mediante apposita molla inserita nelle cerniere tarabile ed invisibile all'esterno; Rostro di tenuta posto fra le due cerniere; Controserratura tipo “Flush-bolt” per l’autobloccaggio dell’anta passiva e comando a leva per lo sbloccaggio per porte a due ante battenti. La porta sarà dotata con i seguenti accessori: - Kit SA+ per porte a tenuta fumi freddi dotata di guarnizioni integrate e ghigliottina acustica sotto porta; - Serratura per antincendio adatta alle alte temperature tipo Yale; - Installazione di gruppo maniglie di tipo antincendio e antinfortunistico in acciaio verniciato nero, completa di placca da campionare per approvazione della D.L. posta ad altezza mm 960 come da DPR del 24/07/96; - Predisposizione per l’installazione di serratura elettrica tipo Iseo per collegamento a Badge (Badge e collegamenti elettrici esclusi). Finitura mediante verniciatura di serie con polveri epossi-poliestere termoindurite in forno a 180°, superficie a struttura goffrata antigraffi colore RAL da definire a scelta della D.L., da campionare per approvazione. Nel prezzo si intendono compresi e compensati gli oneri per il rilievo i meccanismi e accessori particolari necessari all'adattamento ai vari tipi di porta, per l'idonea campionatura completa di accessori che l'Appaltatore dovrà presentare prima dell'inizio dei lavori, per la certificazione di porte metalliche a due battenti EI-SA 60, come richiesto in progetto, il rispetto della marcatura CE e la Dichiarazione di Produzione di Prodotto DOP per i prodotti di costruzione prevista dal Regolamento n. 305/2011 (UE) e quanto altro necessario per dare il lavoro finito a regola d'arte. | Opere da serramentista | Porte tagliafuoco
MD76 - Fornitura e posa in opera, di porta tagliafuoco a doppia anta battente, dim. 90+30x210 cm, in possesso di omologazione integrale EI 60 come richiesto in progetto, secondo Norma UNI EN 1634-1:2001, debitamente certificata dall'Appaltatore e accettata dalla D. L., realizzate in acciaio, costituita da: Telaio fisso in profilo di acciaio zincato sp mm 15/10 profilato a Z, munito di zanche per muratura, o di tasselli o viti per la posa su falsotelaio di cartongesso, opportunamente ancorato alla struttura muraria in modo di garantire stabilità e tenuta dell'intero serramento, giunzione di telaio agli angoli, mediante sistema ad incastro per evitare inneschi di corrosioni tipici delle saldature e assicurare rigidità. Riscontri in plastica nera per scrocco serratura e rostri. Guarnizioni termospandente EPDM, poste sul telaio perimetralmente e montate sopra e sotto le ante in funzione alla certificazione; Battente complanare al telaio realizzato in doppia lamiera d'acciaio zincato pressopiegata, inscatolata, elettrosaldata a punti; battuta perimetrale su 3 lati, piana sotto. Rinforzi interni in profilo di acciaio zincato a caldo riempito con coibente in lana minerale trattata, ad alta densità e rigidamente unito alla lamiera, protetto nella zona della serratura con due strati di materiale a base di calcio solfato; piastre interne per eventuale montaggio di chiudiporta. Spessore unico di 64 mm; ferramenta di manovra e bloccaggio con caratteristiche e qualità idonee all'uso cui è destinata composta da: 2 cerniere a tre ali (per anta) di cui una portante, dotate di sfere reggispinta e viti per la registrazione verticale dell'anta, marcata secondo EN 1935, classificata per portata fino a 160 kg, durabilità 200.000 cicli, idonea all‘uso su porta tagliafuoco. | Opere da serramentista | Porte tagliafuoco
MD55 - Fornitura e posa in opera, di porta tagliafuoco da esterno ad anta battente, dim. 70x210 cm, in possesso di omologazione integrale EI 60 come richiesto in progetto, secondo Norma UNI EN 1634-1:2001, debitamente certificata dall'Appaltatore e accettata dalla D. L., realizzate in acciaio, con tenuta all'acqua classe 9A/R7, tenuta all'aria classe 4, trasmittanza termica pari a Uw= 1,30 W/m2K; costituita da: Telaio fisso in profilo di acciaio zincato sp mm 15/10 profilato a Z, munito di zanche per muratura, o di tasselli o viti per la posa su falsotelaio di cartongesso, opportunamente ancorato alla struttura muraria in modo di garantire stabilità e tenuta dell'intero serramento, giunzione di telaio agli angoli, mediante sistema ad incastro per evitare inneschi di corrosioni tipici delle saldature e assicurare rigidità. Riscontri in plastica nera per scrocco serratura e rostri. Guarnizioni termospandente EPDM, poste sul telaio perimetralmente e montate sopra e sotto le ante in funzione alla certificazione; Battente complanare al telaio realizzato in doppia lamiera d'acciaio zincato pressopiegata, inscatolata, elettrosaldata a punti; battuta perimetrale su 3 lati, piana sotto. Rinforzi interni in profilo di acciaio zincato a caldo riempito con coibente in lana minerale trattata, ad alta densità e rigidamente unito alla lamiera, protetto nella zona della serratura con due strati di materiale a base di calcio solfato; piastre interne per eventuale montaggio di chiudiporta. Spessore unico di 64 mm; ferramenta di manovra e bloccaggio con caratteristiche e qualità idonee all'uso cui è destinata composta da: 2 cerniere a tre ali (per anta) di cui una portante, dotate di sfere reggispinta e viti per la registrazione verticale dell'anta, marcata secondo EN 1935, classificata per portata fino a 160 kg, durabilità 200.000 cicli, idonea all‘uso su porta tagliafuoco. | Opere da serramentista | Porte tagliafuoco
Fornitura e posa in opera, di porta tagliafuoco ad un'anta battente, dim. | Opere da serramentista | Porte tagliafuoco
Fornitura e posa in opera, di porta tagliafuoco da esterno a doppia anta battente, dim. 90+30x210 cm, in possesso di omologazione integrale EI 60 come richiesto in progetto, secondo Norma UNI EN 1634-1:2001, debitamente certificata dall'Appaltatore e accettata dalla D. L., realizzate in acciaio, con tenuta all'acqua classe 9A/R7, tenuta all'aria classe 4, trasmittanza termica pari a Uw= 1,30 W/m2K; costituita da: Telaio fisso in profilo di acciaio zincato sp mm 15/10 profilato a Z, munito di zanche per muratura, o di tasselli o viti per la posa su falsotelaio di cartongesso, opportunamente ancorato alla struttura muraria in modo di garantire stabilità e tenuta dell'intero serramento, giunzione di telaio agli angoli, mediante sistema ad incastro per evitare inneschi di corrosioni tipici delle saldature e assicurare rigidità. Riscontri in plastica nera per scrocco serratura e rostri. Guarnizioni termospandente EPDM, poste sul telaio perimetralmente e montate sopra e sotto le ante in funzione alla certificazione; Battente complanare al telaio realizzato in doppia lamiera d'acciaio zincato pressopiegata, inscatolata, elettrosaldata a punti; battuta perimetrale su 3 lati, piana sotto. | Opere da serramentista | Porte tagliafuoco
MD01 - Porta tagliafuoco interna metallica, a singola anta a battente, tipo Novoferm, mod. Elite Premio, EI60-Sa, dim. 90x210 cm Fornitura e posa in opera, di porta tagliafuoco isolante da interno a singola anta a battente, predisposta alla tenuta fumi freddi, tipo Novoferm Elite Premio, dim. 90x210 cm, in possesso di omologazione integrale EISA 60 come richiesto in progetto, fornite con la documentazione richiesta dalle vigenti disposizioni di legge, debitamente certificata dall'Appaltatore e accettata dalla D.L. | Opere da serramentista | Porte tagliafuoco
MD23 - Fornitura e posa in opera, di porta tagliafuoco ad anta battente, dim. 80x210 cm, in possesso di omologazione integrale EI 60 come richiesto in progetto, secondo Norma UNI EN 1634-1:2001, debitamente certificata dall'Appaltatore e accettata dalla D. L., realizzate in acciaio, costituita da: Telaio fisso in profilo di acciaio zincato sp mm 15/10 profilato a Z, munito di zanche per muratura, o di tasselli o viti per la posa su falsotelaio di cartongesso, opportunamente ancorato alla struttura muraria in modo di garantire stabilità e tenuta dell'intero serramento, giunzione di telaio agli angoli, mediante sistema ad incastro per evitare inneschi di corrosioni tipici delle saldature e assicurare rigidità. | Opere da serramentista | Porte tagliafuoco
Fornitura e posa in opera, di porta tagliafuoco ad anta battente, dim. 60x210 cm, in possesso di omologazione integrale EI 60 come richiesto in progetto, secondo Norma UNI EN 1634-1:2001, debitamente certificata dall'Appaltatore e accettata dalla D. L., realizzate in acciaio, costituita da: Telaio fisso in profilo di acciaio zincato sp mm 15/10 profilato a Z, munito di zanche per muratura, o di tasselli o viti per la posa su falsotelaio di cartongesso, opportunamente ancorato alla struttura muraria in modo di garantire stabilità e tenuta dell'intero serramento, giunzione di telaio agli angoli, mediante sistema ad incastro per evitare inneschi di corrosioni tipici delle saldature e assicurare rigidità. Riscontri in plastica nera per scrocco serratura e rostri. Guarnizioni termospandente EPDM, poste sul telaio perimetralmente e montate sopra e sotto le ante in funzione alla certificazione; Battente complanare al telaio realizzato in doppia lamiera d'acciaio zincato pressopiegata, inscatolata, elettrosaldata a punti; battuta perimetrale su 3 lati, piana sotto. Rinforzi interni in profilo di acciaio zincato a caldo riempito con coibente in lana minerale trattata, ad alta densità e rigidamente unito alla lamiera, protetto nella zona della serratura con due strati di materiale a base di calcio solfato; piastre interne per eventuale montaggio di chiudiporta. Spessore unico di 64 mm; ferramenta di manovra e bloccaggio con caratteristiche e qualità idonee all'uso cui è destinata composta da: 2 cerniere a tre ali (per anta) di cui una portante, dotate di sfere reggispinta e viti per la registrazione verticale dell'anta, marcata secondo EN 1935, classificata per portata fino a 160 kg, durabilità 200.000 cicli, idonea all‘uso su porta tagliafuoco. L'altra, dotata di molla per l'autochiusura dell'anta. | Opere da serramentista | Porte tagliafuoco
MD06 - Porta tagliafuoco interna metallica, a doppia anta a battente, tipo Novoferm, mod. | Opere da serramentista | Porte tagliafuoco
Porta tagliafuoco interna metallica, a singola anta a battente, tipo Novoferm, mod. | Opere da serramentista | Porte tagliafuoco
Porta tagliafuoco interna metallica, a singola anta a battente, tipo Novoferm, mod. Elite Premio, EI60-Sa, dim. 70x240 cm Fornitura e posa in opera, di porta tagliafuoco isolante da interno a singola anta a battente, predisposta alla tenuta fumi freddi, tipo Novoferm Elite Premio, dim. 70x210 cm, in possesso di omologazione integrale EISA 60 come richiesto in progetto, fornite con la documentazione richiesta dalle vigenti disposizioni di legge, debitamente certificata dall'Appaltatore e accettata dalla D.L. realizzate in acciaio, costituite da: Telaio fisso in profilo di acciaio zincato sp mm 15/10 profilato a Z, munito di zanche per muratura, o di tasselli e viti per la posa su falsotelaio di cartongesso, opportunamente ancorato alla struttura muraria, giunzione del telaio agli angoli mediante sistema ad incastro; Riscontri in plastica nera per scrocco serratura e rostri, vano per inserimento guarnizione fumi freddi. Guarnizione termospandente EPDM, posta sul telaio perimetralmente e montate sopra e sotto le ante in funzione alla certificazione; Battente complanare al telaio realizzato in doppia lamiera d'acciaio zincato pressopiegata, scatolata, elettrosaldata a punti; battuta perimetrale su 3 lati, piana sotto. | Opere da serramentista | Porte tagliafuoco
P04 - Porta metallica EI 60 a singola anta battente US, tipo Novoferm Elite, dim. 90x210 cm Fornitura e posa in opera di porta metallica tagliafuoco da interno a singolo battente, tipo Novoferm Elite, dim. | Opere da serramentista | Porte tagliafuoco
MD06 - Porta tagliafuoco interna metallica, a doppia anta a battente, tipo Novoferm, mod. Elite Premio, EI60-Sa, U.S. con pushbar, dim. 120(90+30)x240 cm Fornitura e posa in opera, di porta tagliafuoco isolante da interno a doppia anta a battente, predisposta alla tenuta fumi freddi, tipo Novoferm Elite Premio, dim. 120(90+30)x240 cm, in possesso di omologazione integrale EISA 60 come richiesto in progetto, fornite con la documentazione richiesta dalle vigenti disposizioni di legge, debitamente certificata dall'Appaltatore e accettata dalla D.L. realizzate in acciaio, costituite da: Telaio fisso in profilo di acciaio zincato sp mm 15/10 profilato a Z, munito di zanche per muratura, o di tasselli e viti per la posa su falsotelaio di cartongesso, opportunamente ancorato alla struttura muraria, giunzione del telaio agli angoli mediante sistema ad incastro; Riscontri in plastica nera per scrocco serratura e rostri, vano per inserimento guarnizione fumi freddi. Guarnizione termospandente EPDM, posta sul telaio perimetralmente e montate sopra e sotto le ante in funzione alla certificazione; Battente complanare al telaio realizzato in doppia lamiera d'acciaio zincato pressopiegata, scatolata, elettrosaldata a punti; battuta perimetrale su 3 lati, piana sotto. Rinforzi interni in profilo di acciaio zincato a caldo riempito con coibente in lana minerale trattata, ad alta densità; piastre interne per eventuale montaggio di chiudiporta e maniglioni; Spessore unico di 64 mm; Meccanismo di richiusura mediante apposita molla inserita nelle cerniere tarabile ed invisibile all'esterno; Rostro di tenuta posto fra le due cerniere; Controserratura tipo “Flush-bolt” per l’autobloccaggio dell’anta passiva e comando a leva per lo sbloccaggio per porte a due ante battenti. La porta sarà dotata con i seguenti accessori: - Kit SA+ per porte a tenuta fumi freddi dotata di guarnizioni integrate e ghigliottina acustica sotto porta; - Serratura per antincendio adatta alle alte temperature tipo Yale; - Installazione di gruppo maniglie di tipo antincendio e antinfortunistico in acciaio verniciato nero, completa di placca da campionare per approvazione della D.L. posta ad altezza mm 960 come da DPR del 24/07/96; - Predisposizione per l’installazione di serratura elettrica tipo Iseo per collegamento a Badge (Badge e collegamenti elettrici esclusi); - Installazione sulle vie di fuga, di dispositivo antipanico push-bar a leva, tipo Novoferm Novoguard con corpi laterali neri e barra in alluminio, o similare posto ad altezza mm 960 come da DPR del 24/07/96; - Installazione di chiudiporta aereo tipo Dorma TS92 con braccio a slitta di colore argento o nero, da definire a scelta della D.L., da campionare per approvazione. Finitura mediante verniciatura di serie con polveri epossi-poliestere termoindurite in forno a 180°, superficie a struttura goffrata antigraffi colore RAL da definire a scelta della D.L., da campionare per approvazione. Nel prezzo si intendono compresi e compensati gli oneri per il rilievo i meccanismi e accessori particolari necessari all'adattamento ai vari tipi di porta, per l'idonea campionatura completa di accessori che l'Appaltatore dovrà presentare prima dell'inizio dei lavori, per la certificazione di porte metalliche a due battenti EI-SA 60, come richiesto in progetto, il rispetto della marcatura CE e la Dichiarazione di Produzione di Prodotto DOP per i prodotti di costruzione prevista dal Regolamento n. 305/2011 (UE) e quanto altro necessario per dare il lavoro finito a regola d'arte. | Opere da serramentista | Porte tagliafuoco
Fornitura e posa in opera, di porta tagliafuoco ad anta battente, dim. 120x210 cm, in possesso di omologazione integrale EI 60 come richiesto in progetto, secondo Norma UNI EN 1634-1:2001, debitamente certificata dall'Appaltatore e accettata dalla D. L., realizzate in acciaio, costituita da: Telaio fisso in profilo di acciaio zincato sp mm 15/10 profilato a Z, munito di zanche per muratura, o di tasselli o viti per la posa su falsotelaio di cartongesso, opportunamente ancorato alla struttura muraria in modo di garantire stabilità e tenuta dell'intero serramento, giunzione di telaio agli angoli, mediante sistema ad incastro per evitare inneschi di corrosioni tipici delle saldature e assicurare rigidità. Riscontri in plastica nera per scrocco serratura e rostri. Guarnizioni termospandente EPDM, poste sul telaio perimetralmente e montate sopra e sotto le ante in funzione alla certificazione; Battente complanare al telaio realizzato in doppia lamiera d'acciaio zincato pressopiegata, inscatolata, elettrosaldata a punti; battuta perimetrale su 3 lati, piana sotto. Rinforzi interni in profilo di acciaio zincato a caldo riempito con coibente in lana minerale trattata, ad alta densità e rigidamente unito alla lamiera, protetto nella zona della serratura con due strati di materiale a base di calcio solfato; piastre interne per eventuale montaggio di chiudiporta. Spessore unico di 64 mm; ferramenta di manovra e bloccaggio con caratteristiche e qualità idonee all'uso cui è destinata composta da: 2 cerniere a tre ali (per anta) di cui una portante, dotate di sfere reggispinta e viti per la registrazione verticale dell'anta, marcata secondo EN 1935, classificata per portata fino a 160 kg, durabilità 200.000 cicli, idonea all‘uso su porta tagliafuoco. | Opere da serramentista | Porte tagliafuoco
P01 - Porta vetrata tagliafuoco EI 120 a singola anta battente, tipo Novoferm Novoglass+, dim. | Opere da serramentista | Porte tagliafuoco
MD02 - Porta tagliafuoco interna a doppio battente dim.90+30xh.210cm, EI 60 Fornitura e posa in opera di porta metallica tagliafuoco da interno a doppia anta battente dim. 90+30x210, colore da campionare per approvazione della D.L., in possesso di omologazione integrale EI 60 come richiesto in progetto, secondo Norma UNI EN 1634-1:2018, marcate CE secondo EN 14351-1:2016, debitamente certificata dall'Appaltatore e accettata dalla D. L., realizzate in acciaio, costituita da: - Telaio fisso in profilo d’acciaio zincato; - Riscontri in plastica nera per scrocco serratura e rostri, vano per inserimento guarnizioni fumi freddi; - Guarnizione termoespandente EPDM; - Battente complanare al telaio in doppia lamiera d’acciaio, sp. 8/10mm, zincata, pressopiegata, inscatolata, elettrosaldata a punti, battuta perimetrale su 3 lati, piana sotto; - Battuta inferiore del telaio adattabile al pavimento finito, oppure smontabile, per esecuzione senza battuta; - Ferramenta di manovra e bloccaggio con caratteristiche e qualità idonee all’uso a cui è destinata composta da: n. 2 cerniere a baionetta per anta; meccanismo di richiusura mediante apposita molla inserita nelle cerniere tarabile e invisibile all’esterno; rostro di tenuta posto fra le due cerniere; serratura tipo Yale completa di cilindro a tre chiavi; coppia di maniglie in PVC nero con anima in acciaio; - Maniglione antipanico tipo Novoferm Novoguard; - Targhetta di contrassegno con elementi di riferimento, applicata in battuta sull’anta; - Selettore di chiusura; - Fermoelettromagnetico con pulsante di sgancio; - Elettroserratura per predisposizione badge. | Opere da serramentista | Porte tagliafuoco
SH08 - Soglia antincendio in corrispondenza di porte EI Fornitura e posa, come indicato negli elaborati grafici di progetto e in corrispondenza delle porte EI 60, di soglie antincendio, larghezza 20 cm per lato e lunghezza pari a quella delle porte dove sono installate. Realizzata in lamiera metallica tipo acciaio/alluminio, da definire e campionare per approvazione della D.L., con classificazione al fuoco A1; spessore 4/10, proviste da zigrinature puntuali su tutta la lunghezza della superficie, idonea ad assicurare un coefficiente di antiscivolamento R11. Nel prezzo si intendono compresi e compensati gli oneri per i meccanismi e accessori particolari necessari all'adattamento ai vari tipi di porta, per l'idonea campionatura completa di accessori che l'Appaltatore dovrà presentare prima dell'inizio dei lavori, il rispetto della marcatura CE e la Dichiarazione di Produzione di Prodotto DOP per i prodotti di costruzione prevista dal Regolamento n. 305/2011 (UE) e quanto altro necessario per dare il lavoro finito a regola d'arte. | Opere da serramentista | Porte tagliafuoco
P09 - Porta metallica EI 120 a singola anta battente US, tipo Novoferm Elite, dim. 90x210 cm Fornitura e posa in opera di porta metallica tagliafuoco da interno a singola anta battente US, tipo Novoferm Elite, dim. 120x210, colore grigio antracite come porta esistente RAL da definire e campionare per approvazione della D.L., in possesso di omologazione integrale EI 120 come richiesto in progetto, secondo Norma UNI EN 1634-1:2018, marcate CE secondo EN 14351-1:2016, debitamente certificata dall'Appaltatore e accettata dalla D. L., realizzate in acciaio, costituita da: - Telaio fisso in profilo d’acciaio zincato - Riscontri in plastica nera per scrocco serratura e rostri, vano per inserimento guarnizioni fumi freddi. - Guarnizione termoespandente EPDM - Battente complanare al telaio in doppia lamiera d’acciaio, sp. 8/10mm, zincata, pressopiegata, inscatolata, elettrosaldata a punti, battuta perimetrale su 3 lati, piana sotto. - Battuta inferiore del telaio adattabile al pavimento finito, oppure smontabile, per esecuzione senza battuta. - Ferramenta di manovra e bloccaggio con caratteristiche e qualità idonee all’uso a cui è destinata composta da: n. 2 cerniere a baionetta per anta; meccanismo di richiusura mediante apposita molla inserita nelle cerniere tarabile e invisibile all’esterno; rostro di tenuta posto fra le due cerniere; serratura tipo Yale completa di cilindro a tre chiavi; coppia di maniglie in PVC nero con anima in acciaio; - Maniglione antipanico tipo Novoferm Novoguard - Targhetta di contrassegno con elementi di riferimento, applicata in battuta sull’anta. | Opere da serramentista | Porte tagliafuoco
MD71 - Fornitura e posa in opera di porta tagliafuoco a doppia anta battente, dim. 90+30x210 cm, in possesso di omologazione integrale EI 60 come richiesto in progetto, secondo Norma UNI EN 1634-1:2001, debitamente certificata dall'Appaltatore e accettata dalla D. L., realizzate in acciaio, costituita da: Telaio fisso in profilo di acciaio zincato sp mm 15/10 profilato a Z, munito di zanche per muratura, o di tasselli o viti per la posa su falsotelaio di cartongesso, opportunamente ancorato alla struttura muraria in modo di garantire stabilità e tenuta dell'intero serramento, giunzione di telaio agli angoli, mediante sistema ad incastro per evitare inneschi di corrosioni tipici delle saldature e assicurare rigidità. Riscontri in plastica nera per scrocco serratura e rostri. Guarnizioni termospandente EPDM, poste sul telaio perimetralmente e montate sopra e sotto le ante in funzione alla certificazione; Battente complanare al telaio realizzato in doppia lamiera d'acciaio zincato pressopiegata, inscatolata, elettrosaldata a punti; battuta perimetrale su 3 lati, piana sotto. Rinforzi interni in profilo di acciaio zincato a caldo riempito con coibente in lana minerale trattata, ad alta densità e rigidamente unito alla lamiera, protetto nella zona della serratura con due strati di materiale a base di calcio solfato; piastre interne per eventuale montaggio di chiudiporta. | Opere da serramentista | Porte tagliafuoco
PEI02 - Porte metalliche da interno EI30 a una anta battente con tenuta ai fumi freddi, dim. 120x210 cm - Kone Fornitura e posa in opera, di porte tagliafuoco isolanti a una anta battente, tipo Novoferm Elite, in possesso di omologazione integrale EI30 come richiesto in progetto, con capacità di limitare o ridurre il passaggio di gas o fumi freddi in condizioni di prova normalizzate, debitamente certificata dall'Appaltatore e accettata dalla D.L. Con potere fonoisolante di 38 dB realizzate in acciaio, dimensione 120x210 cm. Inclusi maniglione antipanico EI30 e maniglia conforme alla UNI EN 1125, fermaporta a pavimento e pompa di ritorno. Finitura mediante verniciatura di serie con polveri epossi-poliestere termoindurite in forno a 180°, superficie a struttura goffrata antigraffi colore Bianco RAL 9010 da definire a scelta della D.L., da campionare per approvazione. Realizzazione di eventuale riempimento con malta dell'interstizio del telaio in ferro a garanzia delle prestazioni richieste e su indicazione del produttore in ottemperanza alle disposizioni legislative per l'ottenimento della suddetta certificazione EI30 come richiesto. | Opere da serramentista | Porte tagliafuoco
Porta tagliafuoco a battente dim.60xh.210cm Fornitura e posa in opera di porta metallica tagliafuoco, EI 60, da interno a singolo battente, tipo Novoferm Elite, dim. 60x210 cm, colore grigio antracite RAL da definire e campionare per approvazione della D.L., realizzate in acciaio, costituita da: - Telaio fisso in profilo d’acciaio zincato; - Riscontri in plastica nera per scrocco serratura e rostri, vano per inserimento guarnizioni fumi freddi; - Guarnizione termoespandente EPDM; - Battente complanare al telaio in doppia lamiera d’acciaio, sp. 8/10mm, zincata, pressopiegata, inscatolata, elettrosaldata a punti, battuta perimetrale su 3 lati, piana sotto; - Battuta inferiore del telaio adattabile al pavimento finito, oppure smontabile, per esecuzione senza battuta; - Ferramenta di manovra e bloccaggio con caratteristiche e qualità idonee all’uso a cui è destinata composta da: n. 2 cerniere a baionetta per anta; meccanismo di richiusura mediante apposita molla inserita nelle cerniere tarabile e invisibile all’esterno; rostro di tenuta posto fra le due cerniere; - Serratura tipo Yale completa di cilindro con tre chiavi; maniglia in PVC nero con anima in acciaio; Specifiche tecniche come da Capitolato d'Appalto. Nel prezzo si intendono compresi e compensati gli oneri per i meccanismi e accessori particolari necessari all’adattamento ai vari tipi di porta, per l’idonea campionatura completa di accessori che l’Appaltatore dovrà presentare prima dell’inizio dei lavori, così come il rispetto della marcatura CE e la Dichiarazione di Produzione di Prodotto DOP per i prodotti di costruzione prevista dal Regolamento n. 305/2011 (UE) e quanto altro necessario per dare il lavoro finito a regola d’arte. | Opere da serramentista | Porte tagliafuoco
Porta vetrata tagliafuoco EI 120 a singola anta battente, tipo Novoferm Novoglass+, dim. 120x210 cm Fornitura e posa in opera di porta vetrata tagliafuoco da interno a singola anta battente US, tipo Novoferm Novoglass+, dim. 120x210 cm, in possesso di omologazione integrale REI 120 come richiesto in progetto, secondo Norma UNI EN 1634-1:2018, marcate CE secondo EN 14351-1:2016, debitamente certificata dall'Appaltatore e accettata dalla D. L, costituita da: - Telaio fisso in profilo d’acciaio zincato - Giunzione metallica del telaio agli angoli senza impiego di saldature - Riscontri in plastica nera per scrocco serratura e rostri, vano per inserimento guarnizioni fumi freddi. - Guarnizione termoespandente EPDM - Anta costituita da un’orditura perimetrale in acciaio con sezione portante, complanare al telaio realizzato mediante doppia lamiera in acciaio zincata pressopiegata, inscatolata, elettrosaldata, con pacco interno coibente inorganico esente da amianto - Cristalli di tipo stratificato omologati, composti da più lastre di vetro con interposto materiale che, normalmente trasparente, sottoposto all’azione della fiamma diventa opaco ed emette vapore acqueo. I vetri sono fissati da robusti fermavetri riportati, senza viti in vista, con interposte guarnizioni speciali autoestinguenti in grado di non ostacolare il rigonfiamento del vetro alle elevate temperature. - Ferramenta di manovra e bloccaggio composta da: n. 2 cerniere a baionetta per anta; rostro di tenuta posto fra le due cerniere; chiudiporta aereo idraulico; serratura tipo Yale completa di cilindro a tre chiavi; coppia di maniglie in PVC nero con anima in acciaio - Maniglione antipanico tipo Novoferm Novoguard - Predisposizione per l’inserimento della ghigliottina mobile a pavimento. - Elettroserratura per predisposizione badge Specifiche tecniche come da Capitolato d'Appalto. Nel prezzo si intendono compresi e compensati gli oneri per rilievo misure, il trasporto, la campionatura della finitura dei profili, accessori di movimentazione, la posa in opera, la sigillatura tra serramento e contesto edile, gli oneri per le certificazioni, documentazione tecnica e modulistica necessarie per il rilascio del Certificato di Prevenzione Incendi per porte vetrate REI120 come richiesto in progetto, la formazione ed il disfacimento dei piani di lavoro, così come il rispetto della marcatura CE e la Dichiarazione di Produzione di Prodotto DOP per i prodotti di costruzione prevista dal Regolamento n. | Opere da serramentista | Porte tagliafuoco
MD46 - Fornitura e posa in opera, di porta tagliafuoco a doppia anta battente, dim. 90+30x210 cm, in possesso di omologazione integrale EI 60 come richiesto in progetto, secondo Norma UNI EN 1634-1:2001, debitamente certificata dall'Appaltatore e accettata dalla D. L., realizzate in acciaio, costituita da: Telaio fisso in profilo di acciaio zincato sp mm 15/10 profilato a Z, munito di zanche per muratura, o di tasselli o viti per la posa su falsotelaio di cartongesso, opportunamente ancorato alla struttura muraria in modo di garantire stabilità e tenuta dell'intero serramento, giunzione di telaio agli angoli, mediante sistema ad incastro per evitare inneschi di corrosioni tipici delle saldature e assicurare rigidità. Riscontri in plastica nera per scrocco serratura e rostri. Guarnizioni termospandente EPDM, poste sul telaio perimetralmente e montate sopra e sotto le ante in funzione alla certificazione; Battente complanare al telaio realizzato in doppia lamiera d'acciaio zincato pressopiegata, inscatolata, elettrosaldata a punti; battuta perimetrale su 3 lati, piana sotto. Rinforzi interni in profilo di acciaio zincato a caldo riempito con coibente in lana minerale trattata, ad alta densità e rigidamente unito alla lamiera, protetto nella zona della serratura con due strati di materiale a base di calcio solfato; piastre interne per eventuale montaggio di chiudiporta. Spessore unico di 64 mm; ferramenta di manovra e bloccaggio con caratteristiche e qualità idonee all'uso cui è destinata composta da: 2 cerniere a tre ali (per anta) di cui una portante, dotate di sfere reggispinta e viti per la registrazione verticale dell'anta, marcata secondo EN 1935, classificata per portata fino a 160 kg, durabilità 200.000 cicli, idonea all‘uso su porta tagliafuoco. L'altra, dotata di molla per l'autochiusura dell'anta. | Opere da serramentista | Porte tagliafuoco
Porte metalliche da interno EI30 a una anta battente con tenuta ai fumi freddi, dim. 120x210 cm - Kone Fornitura e posa in opera, di porte tagliafuoco isolanti a una anta battente, tipo Novoferm Elite, in possesso di omologazione integrale EI30 come richiesto in progetto, con capacità di limitare o ridurre il passaggio di gas o fumi freddi in condizioni di prova normalizzate, debitamente certificata dall'Appaltatore e accettata dalla D.L. Con potere fonoisolante di 38 dB realizzate in acciaio, dimensione 120x210 cm. Inclusi maniglione antipanico EI30 e maniglia conforme alla UNI EN 1125, fermaporta a pavimento e pompa di ritorno. | Opere da serramentista | Porte tagliafuoco
MD01 - Porta tagliafuoco interna metallica, a singola anta a battente, tipo Novoferm, mod. Elite Premio, EI60-Sa, dim. 90x210 cm Fornitura e posa in opera, di porta tagliafuoco isolante da interno a singola anta a battente, predisposta alla tenuta fumi freddi, tipo Novoferm Elite Premio, dim. 90x210 cm, in possesso di omologazione integrale EISA 60 come richiesto in progetto, fornite con la documentazione richiesta dalle vigenti disposizioni di legge, debitamente certificata dall'Appaltatore e accettata dalla D.L. realizzate in acciaio, costituite da: Telaio fisso in profilo di acciaio zincato sp mm 15/10 profilato a Z, munito di zanche per muratura, o di tasselli e viti per la posa su falsotelaio di cartongesso, opportunamente ancorato alla struttura muraria, giunzione del telaio agli angoli mediante sistema ad incastro; Riscontri in plastica nera per scrocco serratura e rostri, vano per inserimento guarnizione fumi freddi. Guarnizione termospandente EPDM, posta sul telaio perimetralmente e montate sopra e sotto le ante in funzione alla certificazione; Battente complanare al telaio realizzato in doppia lamiera d'acciaio zincato pressopiegata, scatolata, elettrosaldata a punti; battuta perimetrale su 3 lati, piana sotto. Rinforzi interni in profilo di acciaio zincato a caldo riempito con coibente in lana minerale trattata, ad alta densità; piastre interne per eventuale montaggio di chiudiporta e maniglioni; Spessore unico di 64 mm; Meccanismo di richiusura mediante apposita molla inserita nelle cerniere tarabile ed invisibile all'esterno; Rostro di tenuta posto fra le due cerniere; Controserratura tipo “Flush-bolt” per l’autobloccaggio dell’anta passiva e comando a leva per lo sbloccaggio per porte a due ante battenti. La porta sarà dotata con i seguenti accessori: - Kit SA+ per porte a tenuta fumi freddi dotata di guarnizioni integrate e ghigliottina acustica sotto porta; - Serratura per antincendio adatta alle alte temperature tipo Yale; - Installazione di gruppo maniglie di tipo antincendio e antinfortunistico in acciaio verniciato nero, completa di placca da campionare per approvazione della D.L. posta ad altezza mm 960 come da DPR del 24/07/96; - Predisposizione per l’installazione di serratura elettrica tipo Iseo per collegamento a Badge (Badge e collegamenti elettrici esclusi). Finitura mediante verniciatura di serie con polveri epossi-poliestere termoindurite in forno a 180°, superficie a struttura goffrata antigraffi colore RAL da definire a scelta della D.L., da campionare per approvazione. Nel prezzo si intendono compresi e compensati gli oneri per il rilievo i meccanismi e accessori particolari necessari all'adattamento ai vari tipi di porta, per l'idonea campionatura completa di accessori che l'Appaltatore dovrà presentare prima dell'inizio dei lavori, per la certificazione di porte metalliche a due battenti EI-SA 60, come richiesto in progetto, il rispetto della marcatura CE e la Dichiarazione di Produzione di Prodotto DOP per i prodotti di costruzione prevista dal Regolamento n. 305/2011 (UE) e quanto altro necessario per dare il lavoro finito a regola d'arte. | Opere da serramentista | Porte tagliafuoco
Fornitura e posa in opera, di porta tagliafuoco a due ante battenti, dim. (90+30)x210 cm, in possesso di omologazione integrale EI 60 come richiesto in progetto, secondo Norma UNI EN 1634-1:2001, debitamente certificata dall'Appaltatore e accettata dalla D. L., realizzate in acciaio, costituite da: Telaio fisso in profilo di acciaio zincato sp mm 15/10 profilato a Z, munito di zanche per muratura, o di tasselli o viti per la posa su falsotelaio di cartongesso, opportunamente ancorato alla struttura muraria in modo di garantire stabilità e tenuta dell'intero serramento, giunzione di telaio agli angoli, mediante sistema ad incastro per evitare inneschi di corrosioni tipici delle saldature e assicurare rigidità. Riscontri in plastica nera per scrocco serratura e rostri. | Opere da serramentista | Porte tagliafuoco
Fornitura e posa in opera, di porta tagliafuoco a doppia anta battente, dim. 90+30x210 cm, in possesso di omologazione integrale EI 60 come richiesto in progetto, secondo Norma UNI EN 1634-1:2001, debitamente certificata dall'Appaltatore e accettata dalla D. L., realizzate in acciaio, costituita da: Telaio fisso in profilo di acciaio zincato sp mm 15/10 profilato a Z, munito di zanche per muratura, o di tasselli o viti per la posa su falsotelaio di cartongesso, opportunamente ancorato alla struttura muraria in modo di garantire stabilità e tenuta dell'intero serramento, giunzione di telaio agli angoli, mediante sistema ad incastro per evitare inneschi di corrosioni tipici delle saldature e assicurare rigidità. Riscontri in plastica nera per scrocco serratura e rostri. Guarnizioni termospandente EPDM, poste sul telaio perimetralmente e montate sopra e sotto le ante in funzione alla certificazione; Battente complanare al telaio realizzato in doppia lamiera d'acciaio zincato pressopiegata, inscatolata, elettrosaldata a punti; battuta perimetrale su 3 lati, piana sotto. | Opere da serramentista | Porte tagliafuoco
Porta tagliafuoco interna a battente, dim. 90x210cm, EI 60 Fornitura e posa in opera di porta metallica tagliafuoco, EI 60, da interno a singolo battente, tipo Novoferm Elite, dim. 90x210 cm, colore grigio antracite RAL da definire e campionare per approvazione della D.L., realizzate in acciaio, costituita da: - Telaio fisso in profilo d’acciaio zincato; - Riscontri in plastica nera per scrocco serratura e rostri, vano per inserimento guarnizioni fumi freddi; - Guarnizione termoespandente EPDM; - Battente complanare al telaio in doppia lamiera d’acciaio, sp. 8/10mm, zincata, pressopiegata, inscatolata, elettrosaldata a punti, battuta perimetrale su 3 lati, piana sotto; - Battuta inferiore del telaio adattabile al pavimento finito, oppure smontabile, per esecuzione senza battuta; - Ferramenta di manovra e bloccaggio con caratteristiche e qualità idonee all’uso a cui è destinata composta da: n. 2 cerniere a baionetta per anta; meccanismo di richiusura mediante apposita molla inserita nelle cerniere tarabile e invisibile all’esterno; rostro di tenuta posto fra le due cerniere; - Serratura tipo Yale completa di cilindro con tre chiavi; maniglia in PVC nero con anima in acciaio. Specifiche tecniche come da Capitolato d'Appalto. | Opere da serramentista | Porte tagliafuoco
SH08 - Soglia antincendio in corrispondenza di porte EI Fornitura e posa, come indicato negli elaborati grafici di progetto e in corrispondenza delle porte EI 60, di soglie antincendio, larghezza 20 cm per lato e lunghezza pari a quella delle porte dove sono installate. | Opere da serramentista | Porte tagliafuoco
MD12 - Fornitura e posa in opera, di porta tagliafuoco a due ante battenti, dim. | Opere da serramentista | Porte tagliafuoco
Fornitura e posa in opera, di porta tagliafuoco per esterno ad anta battente, dim. 90x210 cm, in possesso di omologazione integrale EI 120 come richiesto in progetto, secondo Norma UNI EN 1634-1:2001, debitamente certificata dall'Appaltatore e accettata dalla D. L., realizzate in acciaio, con tenuta all'acqua classe 9A/R7, tenuta all'aria classe 4, trasmittanza termica pari a Uw= 1,30 W/m2K; costituita da: Telaio fisso in profilo di acciaio zincato sp mm 15/10 profilato a Z, munito di zanche per muratura, o di tasselli o viti per la posa su falsotelaio di cartongesso, opportunamente ancorato alla struttura muraria in modo di garantire stabilità e tenuta dell'intero serramento, giunzione di telaio agli angoli, mediante sistema ad incastro per evitare inneschi di corrosioni tipici delle saldature e assicurare rigidità. Riscontri in plastica nera per scrocco serratura e rostri. | Opere da serramentista | Porte tagliafuoco
Soglia antincendio in corrispondenza di porte EI Fornitura e posa, come indicato negli elaborati grafici di progetto e in corrispondenza delle porte EI 60, di soglie antincendio, larghezza 20 cm per lato e lunghezza pari a quella delle porte dove sono installate. Realizzata in lamiera metallica tipo acciaio/alluminio, da definire e campionare per approvazione della D.L., con classificazione al fuoco A1; spessore 4/10, proviste da zigrinature puntuali su tutta la lunghezza della superficie, idonea ad assicurare un coefficiente di antiscivolamento R11. Nel prezzo si intendono compresi e compensati gli oneri per i meccanismi e accessori particolari necessari all'adattamento ai vari tipi di porta, per l'idonea campionatura completa di accessori che l'Appaltatore dovrà presentare prima dell'inizio dei lavori, il rispetto della marcatura CE e la Dichiarazione di Produzione di Prodotto DOP per i prodotti di costruzione prevista dal Regolamento n. | Opere da serramentista | Porte tagliafuoco
PEI02 - Porta interna vetrata a due ante battente EI 60 – VANO SCALA Fornitura e posa in opera, di porta interna vetrata tagliafuoco a doppio battente EI60, con maniglione e maniglia conformi alla UNI EN 1125, con meccanismo di sgancio in caso di incendio e con capacità di un elemento di chiusura di limitare o ridurre il passaggio di gas o fumi freddi in condizioni di prova normalizzate. Fermaporta a pavimento. Marca e modello da definire a scelta della D.L. Dimensioni (60+60)x210 cm, con sistema di tenuta ai fumi freddi e installazione di dispositvo antipanico push-bar a leva, posto ad altezza mm 960 da quota pavimento, come da DPR del 24/07/96. | Opere da serramentista | Porte tagliafuoco
MD05- Fornitura e posa in opera, di porta tagliafuoco a due ante battenti, dim. (90+30)x210 cm, in possesso di omologazione integrale EI 60 come richiesto in progetto, secondo Norma UNI EN 1634-1:2001, debitamente certificata dall'Appaltatore e accettata dalla D. L., realizzate in acciaio, costituite da: Telaio fisso in profilo di acciaio zincato sp mm 15/10 profilato a Z, munito di zanche per muratura, o di tasselli o viti per la posa su falsotelaio di cartongesso, opportunamente ancorato alla struttura muraria in modo di garantire stabilità e tenuta dell'intero serramento, giunzione di telaio agli angoli, mediante sistema ad incastro per evitare inneschi di corrosioni tipici delle saldature e assicurare rigidità. Riscontri in plastica nera per scrocco serratura e rostri. | Opere da serramentista | Porte tagliafuoco
PEI03 - Porte metalliche da interno EI30 a una anta battente, dim. 80x210 cm - Neulift Fornitura e posa in opera, di porte tagliafuoco isolanti a una anta battente, tipo Novoferm Elite, in possesso di omologazione integrale EI30 come richiesto in progetto. Con potere fonoisolante di 38 dB realizzate in acciaio, dimensione 80x210 cm. Inclusi maniglione antipanico EI30 e maniglia conforme alla UNI EN 1125, fermaporta a pavimento e pompa di ritorno. Finitura mediante verniciatura di serie con polveri epossi-poliestere termoindurite in forno a 180°, superficie a struttura goffrata antigraffi colore Bianco RAL 9010 da definire a scelta della D.L., da campionare per approvazione. Realizzazione di eventuale riempimento con malta dell'interstizio del telaio in ferro a garanzia delle prestazioni richieste e su indicazione del produttore in ottemperanza alle disposizioni legislative per l'ottenimento della suddetta certificazione EI30 come richiesto. Nel prezzo si intendono compresi e compensati gli oneri per i meccanismi e accessori particolari necessari all'adattamento ai vari tipi di porta, per l'idonea campionatura completa di accessori che l'Appaltatore dovrà presentare prima dell'inizio dei lavori, gli oneri per la certificazione di porte metalliche EI30 come richiesto in progetto, così come il rispetto della marcatura CE e la Dichiarazione di Produzione di Prodotto DOP per i prodotti di costruzione prevista dal Regolamento n. | Opere da serramentista | Porte tagliafuoco
Fornitura e posa in opera di porta interna metallica tagliafuoco a doppia anta battente, dim. (90+30)x210 cm, con sistema di tenuta ai fumi freddi, inclusa installazione, nella direzione di esodo, di dispositivo antipanico push-bar a leva in acciaio inox tipo Novoferm EPN-Touch, o similare a scelta della D.L., posto ad altezza mm 960 come da DPR del 24/07/96; in possesso di omologazione integrale EI 60-SA come richiesto in progetto, secondo Norma UNI EN 1634-1:2001, debitamente certificata dall'Appaltatore e accettata dalla D.L., realizzate in acciaio, costituita da: Telaio fisso in profilo di acciaio zincato sp mm 15/10 profilato a Z, conformato in modo di consentire la complanarità anta-telaio, munito di zanche per muratura, o di tasselli o viti per la posa su falsotelaio di cartongesso, opportunamente ancorato alla struttura muraria in modo di garantire stabilità e tenuta dell'intero serramento, giunzione di telaio agli angoli, mediante sistema ad incastro per evitare inneschi di corrosioni tipici delle saldature e assicurare rigidità. Riscontri in plastica nera per scrocco serratura e rostri, vano per inserimento guarnizioni fumi freddi. Guarnizioni termospandente EPDM, poste sul telaio perimetralmente e montate sopra e sotto le ante in funzione alla certificazione. Kit SA+ per porte a tenuta fumi freddi dotata di guarnizioni integrate e ghigliottina sotto porta. | Opere da serramentista | Porte tagliafuoco
Porta tagliafuoco interna metallica, a singola anta a battente, tipo Novoferm, mod. Elite Premio, EI60-Sa, dim. 90x210 cm Fornitura e posa in opera, di porta tagliafuoco isolante da interno a singola anta a battente, predisposta alla tenuta fumi freddi, tipo Novoferm Elite Premio, dim. 90x210 cm, in possesso di omologazione integrale EISA 60 come richiesto in progetto, fornite con la documentazione richiesta dalle vigenti disposizioni di legge, debitamente certificata dall'Appaltatore e accettata dalla D.L. realizzate in acciaio, costituite da: Telaio fisso in profilo di acciaio zincato sp mm 15/10 profilato a Z, munito di zanche per muratura, o di tasselli e viti per la posa su falsotelaio di cartongesso, opportunamente ancorato alla struttura muraria, giunzione del telaio agli angoli mediante sistema ad incastro; Riscontri in plastica nera per scrocco serratura e rostri, vano per inserimento guarnizione fumi freddi. | Opere da serramentista | Porte tagliafuoco
Porta tagliafuoco interna metallica, a doppia anta a battente, tipo Novoferm, mod. | Opere da serramentista | Porte tagliafuoco
PEI01 - Porta interna vetrata a due ante battente EI 60 – AREA INGRESSO MENSA Fornitura e posa in opera, di porta interna vetrata tagliafuoco a doppio battente EI60, con maniglione e maniglia conformi alla UNI EN 1125, con meccanismo di sgancio in caso di incendio e con capacità di un elemento di chiusura di limitare o ridurre il passaggio di gas o fumi freddi in condizioni di prova normalizzate. Fermaporta a pavimento. Marca e modello da definire a scelta della D.L. Dimensioni (60+60)x210 cm. Realizzazione di eventuale riempimento con malta dell'interstizio del telaio in ferro a garanzia delle prestazioni richieste e su indicazione del produttore in ottemperanza alle disposizioni legislative per l'ottenimento della suddetta certificazione EI60 come richiesto. Nel prezzo si intendono compresi e compensati gli oneri per i meccanismi e accessori particolari necessari all'adattamento ai vari tipi di porta, per l'idonea campionatura completa di accessori che l'Appaltatore dovrà presentare prima dell'inizio dei lavori, gli oneri per la certificazione di porte metalliche EI120 come richiesto in progetto, così come il rispetto della marcatura CE e la Dichiarazione di Produzione di Prodotto DOP per i prodotti di costruzione prevista dal Regolamento n. 305/2011 (UE) e quanto altro necessario per dare il lavoro finito a regola d'arte. | Opere da serramentista | Porte tagliafuoco
MD01 - Porta tagliafuoco interna metallica, a singola anta a battente, tipo Novoferm, mod. Elite Premio, EI60-Sa, dim. | Opere da serramentista | Porte tagliafuoco
Porta tagliafuoco interna metallica, a doppia anta a battente, tipo Novoferm, mod. Elite Premio, EI60-Sa, U.S. | Opere da serramentista | Porte tagliafuoco
MD01 - Porta tagliafuoco interna metallica, a singola anta a battente, tipo Novoferm, mod. Elite Premio, EI60-Sa, dim. 90x210 cm Fornitura e posa in opera, di porta tagliafuoco isolante da interno a singola anta a battente, predisposta alla tenuta fumi freddi, tipo Novoferm Elite Premio, dim. | Opere da serramentista | Porte tagliafuoco
Porte metalliche da interno EI30 a una anta battente, dim. 90x210 cm - Neulift Fornitura e posa in opera, di porte tagliafuoco isolanti a una anta battente, tipo Novoferm Elite, in possesso di omologazione integrale EI30 come richiesto in progetto. Con potere fonoisolante di 38 dB realizzate in acciaio, dimensione 90x210 cm. Inclusi maniglia EI30 conforme alla UNI EN 1125, fermaporta a pavimento e pompa di ritorno. Finitura mediante verniciatura di serie con polveri epossi-poliestere termoindurite in forno a 180°, superficie a struttura goffrata antigraffi colore Bianco RAL 9010 da definire a scelta della D.L., da campionare per approvazione. | Opere da serramentista | Porte tagliafuoco
PEI04 - Porte metalliche da interno EI30 a una anta battente, dim. 90x210 cm - Neulift Fornitura e posa in opera, di porte tagliafuoco isolanti a una anta battente, tipo Novoferm Elite, in possesso di omologazione integrale EI30 come richiesto in progetto. Con potere fonoisolante di 38 dB realizzate in acciaio, dimensione 90x210 cm. Inclusi maniglia EI30 conforme alla UNI EN 1125, fermaporta a pavimento e pompa di ritorno. Finitura mediante verniciatura di serie con polveri epossi-poliestere termoindurite in forno a 180°, superficie a struttura goffrata antigraffi colore Bianco RAL 9010 da definire a scelta della D.L., da campionare per approvazione. Realizzazione di eventuale riempimento con malta dell'interstizio del telaio in ferro a garanzia delle prestazioni richieste e su indicazione del produttore in ottemperanza alle disposizioni legislative per l'ottenimento della suddetta certificazione EI30 come richiesto. Nel prezzo si intendono compresi e compensati gli oneri per i meccanismi e accessori particolari necessari all'adattamento ai vari tipi di porta, per l'idonea campionatura completa di accessori che l'Appaltatore dovrà presentare prima dell'inizio dei lavori, gli oneri per la certificazione di porte metalliche EI30 come richiesto in progetto, così come il rispetto della marcatura CE e la Dichiarazione di Produzione di Prodotto DOP per i prodotti di costruzione prevista dal Regolamento n. | Opere da serramentista | Porte tagliafuoco
Fornitura e posa in opera, di porta tagliafuoco da esterno a doppia anta battente, dim. 90+90x210 cm, in possesso di omologazione integrale EI 60 come richiesto in progetto, secondo Norma UNI EN 1634-1:2001, debitamente certificata dall'Appaltatore e accettata dalla D. L., realizzate in acciaio, con tenuta all'acqua classe 9A/R7, tenuta all'aria classe 4, trasmittanza termica pari a Uw= 1,30 W/m2K; costituita da: Telaio fisso in profilo di acciaio zincato sp mm 15/10 profilato a Z, munito di zanche per muratura, o di tasselli o viti per la posa su falsotelaio di cartongesso, opportunamente ancorato alla struttura muraria in modo di garantire stabilità e tenuta dell'intero serramento, giunzione di telaio agli angoli, mediante sistema ad incastro per evitare inneschi di corrosioni tipici delle saldature e assicurare rigidità. Riscontri in plastica nera per scrocco serratura e rostri. Guarnizioni termospandente EPDM, poste sul telaio perimetralmente e montate sopra e sotto le ante in funzione alla certificazione; Battente complanare al telaio realizzato in doppia lamiera d'acciaio zincato pressopiegata, inscatolata, elettrosaldata a punti; battuta perimetrale su 3 lati, piana sotto. Rinforzi interni in profilo di acciaio zincato a caldo riempito con coibente in lana minerale trattata, ad alta densità e rigidamente unito alla lamiera, protetto nella zona della serratura con due strati di materiale a base di calcio solfato; piastre interne per eventuale montaggio di chiudiporta. | Opere da serramentista | Porte tagliafuoco
MD44 - Fornitura e posa in opera, di porta tagliafuoco da esterno ad anta battente, dim. 70x210 cm, in possesso di omologazione integrale EI 60 come richiesto in progetto, secondo Norma UNI EN 1634-1:2001, debitamente certificata dall'Appaltatore e accettata dalla D. L., realizzate in acciaio, con tenuta all'acqua classe 9A/R7, tenuta all'aria classe 4, trasmittanza termica pari a Uw= 1,30 W/m2K; costituita da: Telaio fisso in profilo di acciaio zincato sp mm 15/10 profilato a Z, munito di zanche per muratura, o di tasselli o viti per la posa su falsotelaio di cartongesso, opportunamente ancorato alla struttura muraria in modo di garantire stabilità e tenuta dell'intero serramento, giunzione di telaio agli angoli, mediante sistema ad incastro per evitare inneschi di corrosioni tipici delle saldature e assicurare rigidità. Riscontri in plastica nera per scrocco serratura e rostri. Guarnizioni termospandente EPDM, poste sul telaio perimetralmente e montate sopra e sotto le ante in funzione alla certificazione; Battente complanare al telaio realizzato in doppia lamiera d'acciaio zincato pressopiegata, inscatolata, elettrosaldata a punti; battuta perimetrale su 3 lati, piana sotto. Rinforzi interni in profilo di acciaio zincato a caldo riempito con coibente in lana minerale trattata, ad alta densità e rigidamente unito alla lamiera, protetto nella zona della serratura con due strati di materiale a base di calcio solfato; piastre interne per eventuale montaggio di chiudiporta. Spessore unico di 64 mm; ferramenta di manovra e bloccaggio con caratteristiche e qualità idonee all'uso cui è destinata composta da: 2 cerniere a tre ali (per anta) di cui una portante, dotate di sfere reggispinta e viti per la registrazione verticale dell'anta, marcata secondo EN 1935, classificata per portata fino a 160 kg, durabilità 200.000 cicli, idonea all‘uso su porta tagliafuoco. | Opere da serramentista | Porte tagliafuoco
MD01 - Porta tagliafuoco interna a battente, dim. 90x210cm, EI 60 Fornitura e posa in opera di porta metallica tagliafuoco, EI 60, da interno a singolo battente, tipo Novoferm Elite, dim. 90x210 cm, colore grigio antracite RAL da definire e campionare per approvazione della D.L., realizzate in acciaio, costituita da: - Telaio fisso in profilo d’acciaio zincato; - Riscontri in plastica nera per scrocco serratura e rostri, vano per inserimento guarnizioni fumi freddi; - Guarnizione termoespandente EPDM; - Battente complanare al telaio in doppia lamiera d’acciaio, sp. 8/10mm, zincata, pressopiegata, inscatolata, elettrosaldata a punti, battuta perimetrale su 3 lati, piana sotto; - Battuta inferiore del telaio adattabile al pavimento finito, oppure smontabile, per esecuzione senza battuta; - Ferramenta di manovra e bloccaggio con caratteristiche e qualità idonee all’uso a cui è destinata composta da: n. 2 cerniere a baionetta per anta; meccanismo di richiusura mediante apposita molla inserita nelle cerniere tarabile e invisibile all’esterno; rostro di tenuta posto fra le due cerniere; - Serratura tipo Yale completa di cilindro con tre chiavi; maniglia in PVC nero con anima in acciaio. Specifiche tecniche come da Capitolato d'Appalto. Nel prezzo si intendono compresi e compensati gli oneri per i meccanismi e accessori particolari necessari all’adattamento ai vari tipi di porta, per l’idonea campionatura completa di accessori che l’Appaltatore dovrà presentare prima dell’inizio dei lavori, così come il rispetto della marcatura CE e la Dichiarazione di Produzione di Prodotto DOP per i prodotti di costruzione prevista dal Regolamento n. 305/2011 (UE) e quanto altro necessario per dare il lavoro finito a regola d’arte.. | Opere da serramentista | Porte tagliafuoco
Fornitura e posa in opera, di porta tagliafuoco ad anta battente, dim. 120x210 cm, in possesso di omologazione integrale EI 60 come richiesto in progetto, secondo Norma UNI EN 1634-1:2001, debitamente certificata dall'Appaltatore e accettata dalla D. L., realizzate in acciaio, costituita da: Telaio fisso in profilo di acciaio zincato sp mm 15/10 profilato a Z, munito di zanche per muratura, o di tasselli o viti per la posa su falsotelaio di cartongesso, opportunamente ancorato alla struttura muraria in modo di garantire stabilità e tenuta dell'intero serramento, giunzione di telaio agli angoli, mediante sistema ad incastro per evitare inneschi di corrosioni tipici delle saldature e assicurare rigidità. Riscontri in plastica nera per scrocco serratura e rostri. Guarnizioni termospandente EPDM, poste sul telaio perimetralmente e montate sopra e sotto le ante in funzione alla certificazione; Battente complanare al telaio realizzato in doppia lamiera d'acciaio zincato pressopiegata, inscatolata, elettrosaldata a punti; battuta perimetrale su 3 lati, piana sotto. Rinforzi interni in profilo di acciaio zincato a caldo riempito con coibente in lana minerale trattata, ad alta densità e rigidamente unito alla lamiera, protetto nella zona della serratura con due strati di materiale a base di calcio solfato; piastre interne per eventuale montaggio di chiudiporta. | Opere da serramentista | Porte tagliafuoco
Porta metallica EI 120 a doppia anta battente US, tipo Novoferm Elite, dim. 240x210 cm Fornitura e posa in opera di porta metallica tagliafuoco da interno a doppia anta battente US, tipo Novoferm Elite, dim. 240x210, colore bianco RAL 9010, da campionare per approvazione della D.L., in possesso di omologazione integrale EI 120 come richiesto in progetto, secondo Norma UNI EN 1634-1:2018, marcate CE secondo EN 14351-1:2016, debitamente certificata dall'Appaltatore e accettata dalla D. L., realizzate in acciaio, costituita da: - Telaio fisso in profilo d’acciaio zincato - Riscontri in plastica nera per scrocco serratura e rostri, vano per inserimento guarnizioni fumi freddi. - Guarnizione termoespandente EPDM - Battente complanare al telaio in doppia lamiera d’acciaio, sp. 8/10mm, zincata, pressopiegata, inscatolata, elettrosaldata a punti, battuta perimetrale su 3 lati, piana sotto. - Battuta inferiore del telaio adattabile al pavimento finito, oppure smontabile, per esecuzione senza battuta. - Ferramenta di manovra e bloccaggio con caratteristiche e qualità idonee all’uso a cui è destinata composta da: n. | Opere da serramentista | Porte tagliafuoco
Porta tagliafuoco interna metallica, a doppia anta a battente, tipo Novoferm, mod. Elite Premio, EI60-Sa, U.S. con pushbar, dim. 120(90+30)x240 cm Fornitura e posa in opera, di porta tagliafuoco isolante da interno a doppia anta a battente, predisposta alla tenuta fumi freddi, tipo Novoferm Elite Premio, dim. 120(90+30)x240 cm, in possesso di omologazione integrale EISA 60 come richiesto in progetto, fornite con la documentazione richiesta dalle vigenti disposizioni di legge, debitamente certificata dall'Appaltatore e accettata dalla D.L. realizzate in acciaio, costituite da: Telaio fisso in profilo di acciaio zincato sp mm 15/10 profilato a Z, munito di zanche per muratura, o di tasselli e viti per la posa su falsotelaio di cartongesso, opportunamente ancorato alla struttura muraria, giunzione del telaio agli angoli mediante sistema ad incastro; Riscontri in plastica nera per scrocco serratura e rostri, vano per inserimento guarnizione fumi freddi. Guarnizione termospandente EPDM, posta sul telaio perimetralmente e montate sopra e sotto le ante in funzione alla certificazione; Battente complanare al telaio realizzato in doppia lamiera d'acciaio zincato pressopiegata, scatolata, elettrosaldata a punti; battuta perimetrale su 3 lati, piana sotto. Rinforzi interni in profilo di acciaio zincato a caldo riempito con coibente in lana minerale trattata, ad alta densità; piastre interne per eventuale montaggio di chiudiporta e maniglioni; Spessore unico di 64 mm; Meccanismo di richiusura mediante apposita molla inserita nelle cerniere tarabile ed invisibile all'esterno; Rostro di tenuta posto fra le due cerniere; Controserratura tipo “Flush-bolt” per l’autobloccaggio dell’anta passiva e comando a leva per lo sbloccaggio per porte a due ante battenti. | Opere da serramentista | Porte tagliafuoco
Porta tagliafuoco interna metallica, a doppia anta a battente, tipo Novoferm, mod. Elite Premio, EI60-Sa, U.S. | Opere da serramentista | Porte tagliafuoco
Soglia antincendio in corrispondenza di porte EI Fornitura e posa, come indicato negli elaborati grafici di progetto e in corrispondenza delle porte EI 60, di soglie antincendio, larghezza 20 cm per lato e lunghezza pari a quella delle porte dove sono installate. Realizzata in lamiera metallica tipo acciaio/alluminio, da definire e campionare per approvazione della D.L., con classificazione al fuoco A1; spessore 4/10, proviste da zigrinature puntuali su tutta la lunghezza della superficie, idonea ad assicurare un coefficiente di antiscivolamento R11. Nel prezzo si intendono compresi e compensati gli oneri per i meccanismi e accessori particolari necessari all'adattamento ai vari tipi di porta, per l'idonea campionatura completa di accessori che l'Appaltatore dovrà presentare prima dell'inizio dei lavori, il rispetto della marcatura CE e la Dichiarazione di Produzione di Prodotto DOP per i prodotti di costruzione prevista dal Regolamento n. 305/2011 (UE) e quanto altro necessario per dare il lavoro finito a regola d'arte. | Opere da serramentista | Porte tagliafuoco
Soglia antincendio in corrispondenza di porte EI Fornitura e posa, come indicato negli elaborati grafici di progetto e in corrispondenza delle porte EI 60, di soglie antincendio, larghezza 20 cm per lato e lunghezza pari a quella delle porte dove sono installate. Realizzata in lamiera metallica tipo acciaio/alluminio, da definire e campionare per approvazione della D.L., con classificazione al fuoco A1; spessore 4/10, proviste da zigrinature puntuali su tutta la lunghezza della superficie, idonea ad assicurare un coefficiente di antiscivolamento R11. Nel prezzo si intendono compresi e compensati gli oneri per i meccanismi e accessori particolari necessari all'adattamento ai vari tipi di porta, per l'idonea campionatura completa di accessori che l'Appaltatore dovrà presentare prima dell'inizio dei lavori, il rispetto della marcatura CE e la Dichiarazione di Produzione di Prodotto DOP per i prodotti di costruzione prevista dal Regolamento n. 305/2011 (UE) e quanto altro necessario per dare il lavoro finito a regola d'arte. | Opere da serramentista | Porte tagliafuoco
Porta tagliafuoco interna metallica, a singola anta a battente, tipo Novoferm, mod. | Opere da serramentista | Porte tagliafuoco
P07 - Porta US esistente a doppio battente, dim. | Opere da serramentista | Porte tagliafuoco
MD06 - Porta tagliafuoco interna metallica, a doppia anta a battente, tipo Novoferm, mod. Elite Premio, EI60-Sa, U.S. con pushbar, dim. 120(90+30)x240 cm Fornitura e posa in opera, di porta tagliafuoco isolante da interno a doppia anta a battente, predisposta alla tenuta fumi freddi, tipo Novoferm Elite Premio, dim. 120(90+30)x240 cm, in possesso di omologazione integrale EISA 60 come richiesto in progetto, fornite con la documentazione richiesta dalle vigenti disposizioni di legge, debitamente certificata dall'Appaltatore e accettata dalla D.L. realizzate in acciaio, costituite da: Telaio fisso in profilo di acciaio zincato sp mm 15/10 profilato a Z, munito di zanche per muratura, o di tasselli e viti per la posa su falsotelaio di cartongesso, opportunamente ancorato alla struttura muraria, giunzione del telaio agli angoli mediante sistema ad incastro; Riscontri in plastica nera per scrocco serratura e rostri, vano per inserimento guarnizione fumi freddi. Guarnizione termospandente EPDM, posta sul telaio perimetralmente e montate sopra e sotto le ante in funzione alla certificazione; Battente complanare al telaio realizzato in doppia lamiera d'acciaio zincato pressopiegata, scatolata, elettrosaldata a punti; battuta perimetrale su 3 lati, piana sotto. Rinforzi interni in profilo di acciaio zincato a caldo riempito con coibente in lana minerale trattata, ad alta densità; piastre interne per eventuale montaggio di chiudiporta e maniglioni; Spessore unico di 64 mm; Meccanismo di richiusura mediante apposita molla inserita nelle cerniere tarabile ed invisibile all'esterno; Rostro di tenuta posto fra le due cerniere; Controserratura tipo “Flush-bolt” per l’autobloccaggio dell’anta passiva e comando a leva per lo sbloccaggio per porte a due ante battenti. La porta sarà dotata con i seguenti accessori: - Kit SA+ per porte a tenuta fumi freddi dotata di guarnizioni integrate e ghigliottina acustica sotto porta; - Serratura per antincendio adatta alle alte temperature tipo Yale; - Installazione di gruppo maniglie di tipo antincendio e antinfortunistico in acciaio verniciato nero, completa di placca da campionare per approvazione della D.L. | Opere da serramentista | Porte tagliafuoco
Porta tagliafuoco interna metallica, a doppia anta a battente, tipo Novoferm, mod. Elite Premio, EI60-Sa, U.S. con pushbar, dim. 120(90+30)x240 cm Fornitura e posa in opera, di porta tagliafuoco isolante da interno a doppia anta a battente, predisposta alla tenuta fumi freddi, tipo Novoferm Elite Premio, dim. 120(90+30)x240 cm, in possesso di omologazione integrale EISA 60 come richiesto in progetto, fornite con la documentazione richiesta dalle vigenti disposizioni di legge, debitamente certificata dall'Appaltatore e accettata dalla D.L. realizzate in acciaio, costituite da: Telaio fisso in profilo di acciaio zincato sp mm 15/10 profilato a Z, munito di zanche per muratura, o di tasselli e viti per la posa su falsotelaio di cartongesso, opportunamente ancorato alla struttura muraria, giunzione del telaio agli angoli mediante sistema ad incastro; Riscontri in plastica nera per scrocco serratura e rostri, vano per inserimento guarnizione fumi freddi. Guarnizione termospandente EPDM, posta sul telaio perimetralmente e montate sopra e sotto le ante in funzione alla certificazione; Battente complanare al telaio realizzato in doppia lamiera d'acciaio zincato pressopiegata, scatolata, elettrosaldata a punti; battuta perimetrale su 3 lati, piana sotto. Rinforzi interni in profilo di acciaio zincato a caldo riempito con coibente in lana minerale trattata, ad alta densità; piastre interne per eventuale montaggio di chiudiporta e maniglioni; Spessore unico di 64 mm; Meccanismo di richiusura mediante apposita molla inserita nelle cerniere tarabile ed invisibile all'esterno; Rostro di tenuta posto fra le due cerniere; Controserratura tipo “Flush-bolt” per l’autobloccaggio dell’anta passiva e comando a leva per lo sbloccaggio per porte a due ante battenti. La porta sarà dotata con i seguenti accessori: - Kit SA+ per porte a tenuta fumi freddi dotata di guarnizioni integrate e ghigliottina acustica sotto porta; - Serratura per antincendio adatta alle alte temperature tipo Yale; - Installazione di gruppo maniglie di tipo antincendio e antinfortunistico in acciaio verniciato nero, completa di placca da campionare per approvazione della D.L. | Opere da serramentista | Porte tagliafuoco
MD07 - Porta tagliafuoco interna metallica, a singola anta a battente, tipo Novoferm, mod. Elite Premio, EI60-Sa, dim. | Opere da serramentista | Porte tagliafuoco
PEI02 - Porte metalliche da interno EI30 a una anta battente con tenuta ai fumi freddi, dim. | Opere da serramentista | Porte tagliafuoco
MD01 - Porta tagliafuoco interna a battente, dim. 90x210cm, EI 60 Fornitura e posa in opera di porta metallica tagliafuoco, EI 60, da interno a singolo battente, tipo Novoferm Elite, dim. 90x210 cm, colore grigio antracite RAL da definire e campionare per approvazione della D.L., realizzate in acciaio, costituita da: - Telaio fisso in profilo d’acciaio zincato; - Riscontri in plastica nera per scrocco serratura e rostri, vano per inserimento guarnizioni fumi freddi; - Guarnizione termoespandente EPDM; - Battente complanare al telaio in doppia lamiera d’acciaio, sp. 8/10mm, zincata, pressopiegata, inscatolata, elettrosaldata a punti, battuta perimetrale su 3 lati, piana sotto; - Battuta inferiore del telaio adattabile al pavimento finito, oppure smontabile, per esecuzione senza battuta; - Ferramenta di manovra e bloccaggio con caratteristiche e qualità idonee all’uso a cui è destinata composta da: n. 2 cerniere a baionetta per anta; meccanismo di richiusura mediante apposita molla inserita nelle cerniere tarabile e invisibile all’esterno; rostro di tenuta posto fra le due cerniere; - Serratura tipo Yale completa di cilindro con tre chiavi; maniglia in PVC nero con anima in acciaio. Specifiche tecniche come da Capitolato d'Appalto. Nel prezzo si intendono compresi e compensati gli oneri per i meccanismi e accessori particolari necessari all’adattamento ai vari tipi di porta, per l’idonea campionatura completa di accessori che l’Appaltatore dovrà presentare prima dell’inizio dei lavori, così come il rispetto della marcatura CE e la Dichiarazione di Produzione di Prodotto DOP per i prodotti di costruzione prevista dal Regolamento n. | Opere da serramentista | Porte tagliafuoco
Porta tagliafuoco interna a battente, dim. 90x210cm, EI 60 Fornitura e posa in opera di porta metallica tagliafuoco, EI 60, da interno a singolo battente, tipo Novoferm Elite, dim. | Opere da serramentista | Porte tagliafuoco
Porta metallica EI 120 a singola anta battente US, tipo Novoferm Elite, dim. 90x210 cm Fornitura e posa in opera di porta metallica tagliafuoco da interno a singola anta battente US, tipo Novoferm Elite, dim. 120x210, colore grigio antracite come porta esistente RAL da definire e campionare per approvazione della D.L., in possesso di omologazione integrale EI 120 come richiesto in progetto, secondo Norma UNI EN 1634-1:2018, marcate CE secondo EN 14351-1:2016, debitamente certificata dall'Appaltatore e accettata dalla D. L., realizzate in acciaio, costituita da: - Telaio fisso in profilo d’acciaio zincato - Riscontri in plastica nera per scrocco serratura e rostri, vano per inserimento guarnizioni fumi freddi. - Guarnizione termoespandente EPDM - Battente complanare al telaio in doppia lamiera d’acciaio, sp. 8/10mm, zincata, pressopiegata, inscatolata, elettrosaldata a punti, battuta perimetrale su 3 lati, piana sotto. - Battuta inferiore del telaio adattabile al pavimento finito, oppure smontabile, per esecuzione senza battuta. - Ferramenta di manovra e bloccaggio con caratteristiche e qualità idonee all’uso a cui è destinata composta da: n. 2 cerniere a baionetta per anta; meccanismo di richiusura mediante apposita molla inserita nelle cerniere tarabile e invisibile all’esterno; rostro di tenuta posto fra le due cerniere; serratura tipo Yale completa di cilindro a tre chiavi; coppia di maniglie in PVC nero con anima in acciaio; - Maniglione antipanico tipo Novoferm Novoguard - Targhetta di contrassegno con elementi di riferimento, applicata in battuta sull’anta. - Elettroserratura per predisposizione badge Specifiche tecniche come da Capitolato d'Appalto. | Opere da serramentista | Porte tagliafuoco
Fornitura e posa in opera, di porta tagliafuoco da esterno a doppia anta battente, dim. 90+30x210 cm, in possesso di omologazione integrale EI 60 come richiesto in progetto, secondo Norma UNI EN 1634-1:2001, debitamente certificata dall'Appaltatore e accettata dalla D. L., realizzate in acciaio, con tenuta all'acqua classe 9A/R7, tenuta all'aria classe 4, trasmittanza termica pari a Uw= 1,30 W/m2K; costituita da: Telaio fisso in profilo di acciaio zincato sp mm 15/10 profilato a Z, munito di zanche per muratura, o di tasselli o viti per la posa su falsotelaio di cartongesso, opportunamente ancorato alla struttura muraria in modo di garantire stabilità e tenuta dell'intero serramento, giunzione di telaio agli angoli, mediante sistema ad incastro per evitare inneschi di corrosioni tipici delle saldature e assicurare rigidità. | Opere da serramentista | Porte tagliafuoco
Porta tagliafuoco interna metallica, a doppia anta a battente, tipo Novoferm, mod. Elite Premio, EI60-Sa, U.S. con pushbar, dim. 120(90+30)x240 cm Fornitura e posa in opera, di porta tagliafuoco isolante da interno a doppia anta a battente, predisposta alla tenuta fumi freddi, tipo Novoferm Elite Premio, dim. 120(90+30)x240 cm, in possesso di omologazione integrale EISA 60 come richiesto in progetto, fornite con la documentazione richiesta dalle vigenti disposizioni di legge, debitamente certificata dall'Appaltatore e accettata dalla D.L. realizzate in acciaio, costituite da: Telaio fisso in profilo di acciaio zincato sp mm 15/10 profilato a Z, munito di zanche per muratura, o di tasselli e viti per la posa su falsotelaio di cartongesso, opportunamente ancorato alla struttura muraria, giunzione del telaio agli angoli mediante sistema ad incastro; Riscontri in plastica nera per scrocco serratura e rostri, vano per inserimento guarnizione fumi freddi. Guarnizione termospandente EPDM, posta sul telaio perimetralmente e montate sopra e sotto le ante in funzione alla certificazione; Battente complanare al telaio realizzato in doppia lamiera d'acciaio zincato pressopiegata, scatolata, elettrosaldata a punti; battuta perimetrale su 3 lati, piana sotto. Rinforzi interni in profilo di acciaio zincato a caldo riempito con coibente in lana minerale trattata, ad alta densità; piastre interne per eventuale montaggio di chiudiporta e maniglioni; Spessore unico di 64 mm; Meccanismo di richiusura mediante apposita molla inserita nelle cerniere tarabile ed invisibile all'esterno; Rostro di tenuta posto fra le due cerniere; Controserratura tipo “Flush-bolt” per l’autobloccaggio dell’anta passiva e comando a leva per lo sbloccaggio per porte a due ante battenti. La porta sarà dotata con i seguenti accessori: - Kit SA+ per porte a tenuta fumi freddi dotata di guarnizioni integrate e ghigliottina acustica sotto porta; - Serratura per antincendio adatta alle alte temperature tipo Yale; - Installazione di gruppo maniglie di tipo antincendio e antinfortunistico in acciaio verniciato nero, completa di placca da campionare per approvazione della D.L. | Opere da serramentista | Porte tagliafuoco
P04 - Porta metallica EI 60 a singola anta battente US, tipo Novoferm Elite, dim. 90x210 cm Fornitura e posa in opera di porta metallica tagliafuoco da interno a singolo battente, tipo Novoferm Elite, dim. 90x210 cm, colore grigio antracite come porta esistente RAL da definire e campionare per approvazione della D.L., in possesso di omologazione integrale EI 60 come richiesto in progetto, secondo Norma UNI EN 1634-1:2018, marcate CE secondo EN 14351-1:2016, debitamente certificata dall'Appaltatore e accettata dalla D. L., realizzate in acciaio, costituita da: - Telaio fisso in profilo d’acciaio zincato - Riscontri in plastica nera per scrocco serratura e rostri, vano per inserimento guarnizioni fumi freddi. - Guarnizione termoespandente EPDM - Battente complanare al telaio in doppia lamiera d’acciaio, sp. 8/10mm, zincata, pressopiegata, inscatolata, elettrosaldata a punti, battuta perimetrale su 3 lati, piana sotto. - Battuta inferiore del telaio adattabile al pavimento finito, oppure smontabile, per esecuzione senza battuta. - Ferramenta di manovra e bloccaggio con caratteristiche e qualità idonee all’uso a cui è destinata composta da: n. 2 cerniere a baionetta per anta; meccanismo di richiusura mediante apposita molla inserita nelle cerniere tarabile e invisibile all’esterno; rostro di tenuta posto fra le due cerniere; serratura tipo Yale completa di cilindro a tre chiavi; coppia di maniglie in PVC nero con anima in acciaio; - Maniglione antipanico tipo Novoferm Novoguard - Targhetta di contrassegno con elementi di riferimento, applicata in battuta sull’anta - Elettroserratura per predisposizione badge Specifiche tecniche come da Capitolato d'Appalto. | Opere da serramentista | Porte tagliafuoco
MD49 - Fornitura e posa in opera, di porta tagliafuoco a doppia anta battente, dim. 90+30x210 cm, in possesso di omologazione integrale EI 60 come richiesto in progetto, secondo Norma UNI EN 1634-1:2001, debitamente certificata dall'Appaltatore e accettata dalla D. L., realizzate in acciaio, costituita da: Telaio fisso in profilo di acciaio zincato sp mm 15/10 profilato a Z, munito di zanche per muratura, o di tasselli o viti per la posa su falsotelaio di cartongesso, opportunamente ancorato alla struttura muraria in modo di garantire stabilità e tenuta dell'intero serramento, giunzione di telaio agli angoli, mediante sistema ad incastro per evitare inneschi di corrosioni tipici delle saldature e assicurare rigidità. | Opere da serramentista | Porte tagliafuoco
P08 - Porta metallica EI 120 a doppia anta battente US, tipo Novoferm Elite, dim. (90+40)130x210 cmx210 cm Fornitura e posa in opera di porta metallica tagliafuoco da interno a doppia anta battente US, tipo Novoferm Elite, dim. | Opere da serramentista | Porte tagliafuoco
Fornitura e posa in opera, di porta tagliafuoco per esterno ad anta battente, dim. 80x210 cm, in possesso di omologazione integrale EI 120 come richiesto in progetto, secondo Norma UNI EN 1634-1:2001, debitamente certificata dall'Appaltatore e accettata dalla D. | Opere da serramentista | Porte tagliafuoco
Fornitura e posa in opera, di porta tagliafuoco da esterno ad anta battente, dim. 70x210 cm, in possesso di omologazione integrale EI 60 come richiesto in progetto, secondo Norma UNI EN 1634-1:2001, debitamente certificata dall'Appaltatore e accettata dalla D. L., realizzate in acciaio, con tenuta all'acqua classe 9A/R7, tenuta all'aria classe 4, trasmittanza termica pari a Uw= 1,30 W/m2K; costituita da: Telaio fisso in profilo di acciaio zincato sp mm 15/10 profilato a Z, munito di zanche per muratura, o di tasselli o viti per la posa su falsotelaio di cartongesso, opportunamente ancorato alla struttura muraria in modo di garantire stabilità e tenuta dell'intero serramento, giunzione di telaio agli angoli, mediante sistema ad incastro per evitare inneschi di corrosioni tipici delle saldature e assicurare rigidità. Riscontri in plastica nera per scrocco serratura e rostri. Guarnizioni termospandente EPDM, poste sul telaio perimetralmente e montate sopra e sotto le ante in funzione alla certificazione; Battente complanare al telaio realizzato in doppia lamiera d'acciaio zincato pressopiegata, inscatolata, elettrosaldata a punti; battuta perimetrale su 3 lati, piana sotto. Rinforzi interni in profilo di acciaio zincato a caldo riempito con coibente in lana minerale trattata, ad alta densità e rigidamente unito alla lamiera, protetto nella zona della serratura con due strati di materiale a base di calcio solfato; piastre interne per eventuale montaggio di chiudiporta. Spessore unico di 64 mm; ferramenta di manovra e bloccaggio con caratteristiche e qualità idonee all'uso cui è destinata composta da: 2 cerniere a tre ali (per anta) di cui una portante, dotate di sfere reggispinta e viti per la registrazione verticale dell'anta, marcata secondo EN 1935, classificata per portata fino a 160 kg, durabilità 200.000 cicli, idonea all‘uso su porta tagliafuoco. L'altra, dotata di molla per l'autochiusura dell'anta. | Opere da serramentista | Porte tagliafuoco
P04 - Porta metallica EI 60 a singola anta battente US, tipo Novoferm Elite, dim. 90x210 cm Fornitura e posa in opera di porta metallica tagliafuoco da interno a singolo battente, tipo Novoferm Elite, dim. 90x210 cm, colore grigio antracite come porta esistente RAL da definire e campionare per approvazione della D.L., in possesso di omologazione integrale EI 60 come richiesto in progetto, secondo Norma UNI EN 1634-1:2018, marcate CE secondo EN 14351-1:2016, debitamente certificata dall'Appaltatore e accettata dalla D. L., realizzate in acciaio, costituita da: - Telaio fisso in profilo d’acciaio zincato - Riscontri in plastica nera per scrocco serratura e rostri, vano per inserimento guarnizioni fumi freddi. - Guarnizione termoespandente EPDM - Battente complanare al telaio in doppia lamiera d’acciaio, sp. 8/10mm, zincata, pressopiegata, inscatolata, elettrosaldata a punti, battuta perimetrale su 3 lati, piana sotto. | Opere da serramentista | Porte tagliafuoco
Fornitura e posa in opera di porta tagliafuoco a doppia anta battente, dim. 90+30x210 cm, in possesso di omologazione integrale EI 120 come richiesto in progetto, secondo Norma UNI EN 1634-1:2001, debitamente certificata dall'Appaltatore e accettata dalla D. L., realizzate in acciaio, costituita da: Telaio fisso in profilo di acciaio zincato sp mm 15/10 profilato a Z, munito di zanche per muratura, o di tasselli o viti per la posa su falsotelaio di cartongesso, opportunamente ancorato alla struttura muraria in modo di garantire stabilità e tenuta dell'intero serramento, giunzione di telaio agli angoli, mediante sistema ad incastro per evitare inneschi di corrosioni tipici delle saldature e assicurare rigidità. Riscontri in plastica nera per scrocco serratura e rostri. | Opere da serramentista | Porte tagliafuoco
Fornitura e posa in opera, di porta tagliafuoco per esterno ad anta battente, dim. 90x210 cm, in possesso di omologazione integrale EI 120 come richiesto in progetto, secondo Norma UNI EN 1634-1:2001, debitamente certificata dall'Appaltatore e accettata dalla D. L., realizzate in acciaio, con tenuta all'acqua classe 9A/R7, tenuta all'aria classe 4, trasmittanza termica pari a Uw= 1,30 W/m2K; costituita da: Telaio fisso in profilo di acciaio zincato sp mm 15/10 profilato a Z, munito di zanche per muratura, o di tasselli o viti per la posa su falsotelaio di cartongesso, opportunamente ancorato alla struttura muraria in modo di garantire stabilità e tenuta dell'intero serramento, giunzione di telaio agli angoli, mediante sistema ad incastro per evitare inneschi di corrosioni tipici delle saldature e assicurare rigidità. | Opere da serramentista | Porte tagliafuoco
MD70 - Fornitura e posa in opera, di porta tagliafuoco da esterno ad anta battente, dim. 80x210 cm, in possesso di omologazione integrale EI 60 come richiesto in progetto, secondo Norma UNI EN 1634-1:2001, debitamente certificata dall'Appaltatore e accettata dalla D. L., realizzate in acciaio, con tenuta all'acqua classe 9A/R7, tenuta all'aria classe 4, trasmittanza termica pari a Uw= 1,30 W/m2K; costituita da: Telaio fisso in profilo di acciaio zincato sp mm 15/10 profilato a Z, munito di zanche per muratura, o di tasselli o viti per la posa su falsotelaio di cartongesso, opportunamente ancorato alla struttura muraria in modo di garantire stabilità e tenuta dell'intero serramento, giunzione di telaio agli angoli, mediante sistema ad incastro per evitare inneschi di corrosioni tipici delle saldature e assicurare rigidità. Riscontri in plastica nera per scrocco serratura e rostri. Guarnizioni termospandente EPDM, poste sul telaio perimetralmente e montate sopra e sotto le ante in funzione alla certificazione; Battente complanare al telaio realizzato in doppia lamiera d'acciaio zincato pressopiegata, inscatolata, elettrosaldata a punti; battuta perimetrale su 3 lati, piana sotto. Rinforzi interni in profilo di acciaio zincato a caldo riempito con coibente in lana minerale trattata, ad alta densità e rigidamente unito alla lamiera, protetto nella zona della serratura con due strati di materiale a base di calcio solfato; piastre interne per eventuale montaggio di chiudiporta. Spessore unico di 64 mm; ferramenta di manovra e bloccaggio con caratteristiche e qualità idonee all'uso cui è destinata composta da: 2 cerniere a tre ali (per anta) di cui una portante, dotate di sfere reggispinta e viti per la registrazione verticale dell'anta, marcata secondo EN 1935, classificata per portata fino a 160 kg, durabilità 200.000 cicli, idonea all‘uso su porta tagliafuoco. L'altra, dotata di molla per l'autochiusura dell'anta. | Opere da serramentista | Porte tagliafuoco
Fornitura e posa in opera, di porta tagliafuoco ad un'anta battente, dim. 90x210 cm, in possesso di omologazione integrale EI 60 come richiesto in progetto, secondo Norma UNI EN 1634-1:2001, debitamente certificata dall'Appaltatore e accettata dalla D. L., realizzate in acciaio, costituite da: Telaio fisso in profilo di acciaio zincato sp mm 15/10 profilato a Z, munito di zanche per muratura, o di tasselli o viti per la posa su falsotelaio di cartongesso, opportunamente ancorato alla struttura muraria in modo di garantire stabilità e tenuta dell'intero serramento, giunzione di telaio agli angoli, mediante sistema ad incastro per evitare inneschi di corrosioni tipici delle saldature e assicurare rigidità. Riscontri in plastica nera per scrocco serratura e rostri. | Opere da serramentista | Porte tagliafuoco
Fornitura e posa in opera, di porta tagliafuoco ad anta battente, dim. 90x210 cm, in possesso di omologazione integrale EI 30 come richiesto in progetto, secondo Norma UNI EN 1634-1:2001, debitamente certificata dall'Appaltatore e accettata dalla D. L., realizzate in acciaio, costituita da: Telaio fisso in profilo di acciaio zincato sp mm 15/10 profilato a Z, munito di zanche per muratura, o di tasselli o viti per la posa su falsotelaio di cartongesso, opportunamente ancorato alla struttura muraria in modo di garantire stabilità e tenuta dell'intero serramento, giunzione di telaio agli angoli, mediante sistema ad incastro per evitare inneschi di corrosioni tipici delle saldature e assicurare rigidità. Riscontri in plastica nera per scrocco serratura e rostri. Guarnizioni termospandente EPDM, poste sul telaio perimetralmente e montate sopra e sotto le ante in funzione alla certificazione; Battente complanare al telaio realizzato in doppia lamiera d'acciaio zincato pressopiegata, inscatolata, elettrosaldata a punti; battuta perimetrale su 3 lati, piana sotto. Rinforzi interni in profilo di acciaio zincato a caldo riempito con coibente in lana minerale trattata, ad alta densità e rigidamente unito alla lamiera, protetto nella zona della serratura con due strati di materiale a base di calcio solfato; piastre interne per eventuale montaggio di chiudiporta. Spessore unico di 64 mm; ferramenta di manovra e bloccaggio con caratteristiche e qualità idonee all'uso cui è destinata composta da: 2 cerniere a tre ali (per anta) di cui una portante, dotate di sfere reggispinta e viti per la registrazione verticale dell'anta, marcata secondo EN 1935, classificata per portata fino a 160 kg, durabilità 200.000 cicli, idonea all‘uso su porta tagliafuoco. L'altra, dotata di molla per l'autochiusura dell'anta. Meccanismo di richiusura mediante apposita molla inserita nelle cerniere tarabile ed invisibile all'esterno; Rostro di tenuta posto fra le due cerniere; Installazione di serratura tipo Yale per antincendio adatta alle alte temperature; Installazione di maniglie di tipo antincendio e antinfortunistico colore nero, completa di placca da campionare per approvazione della D.L. posta ad altezza mm 960 come da DPR del 24/07/96; Targhetta di contrassegno con elementi di riferimento, applicata in battuta sull'anta; Finitura mediante verniciatura di serie con polveri epossi-poliestere termoindurite in forno a 180°, superficie a struttura goffrata antigraffi colore RAL da definire a scelta della D.L., da campionare per approvazione. | Opere da serramentista | Porte tagliafuoco
MD01 - Porta tagliafuoco interna a battente, dim. 90x210cm, EI 60 Fornitura e posa in opera di porta metallica tagliafuoco, EI 60, da interno a singolo battente, tipo Novoferm Elite, dim. 90x210 cm, colore grigio antracite RAL da definire e campionare per approvazione della D.L., realizzate in acciaio, costituita da: - Telaio fisso in profilo d’acciaio zincato; - Riscontri in plastica nera per scrocco serratura e rostri, vano per inserimento guarnizioni fumi freddi; - Guarnizione termoespandente EPDM; - Battente complanare al telaio in doppia lamiera d’acciaio, sp. 8/10mm, zincata, pressopiegata, inscatolata, elettrosaldata a punti, battuta perimetrale su 3 lati, piana sotto; - Battuta inferiore del telaio adattabile al pavimento finito, oppure smontabile, per esecuzione senza battuta; - Ferramenta di manovra e bloccaggio con caratteristiche e qualità idonee all’uso a cui è destinata composta da: n. 2 cerniere a baionetta per anta; meccanismo di richiusura mediante apposita molla inserita nelle cerniere tarabile e invisibile all’esterno; rostro di tenuta posto fra le due cerniere; - Serratura tipo Yale completa di cilindro con tre chiavi; maniglia in PVC nero con anima in acciaio. Specifiche tecniche come da Capitolato d'Appalto. Nel prezzo si intendono compresi e compensati gli oneri per i meccanismi e accessori particolari necessari all’adattamento ai vari tipi di porta, per l’idonea campionatura completa di accessori che l’Appaltatore dovrà presentare prima dell’inizio dei lavori, così come il rispetto della marcatura CE e la Dichiarazione di Produzione di Prodotto DOP per i prodotti di costruzione prevista dal Regolamento n. | Opere da serramentista | Porte tagliafuoco
Porta tagliafuoco interna metallica, a singola anta a battente, tipo Novoferm, mod. Elite Premio, EI60-Sa, dim. 70x210 cm Fornitura e posa in opera, di porta tagliafuoco isolante da interno a singola anta a battente, predisposta alla tenuta fumi freddi, tipo Novoferm Elite Premio, dim. 70x210 cm, in possesso di omologazione integrale EISA 60 come richiesto in progetto, fornite con la documentazione richiesta dalle vigenti disposizioni di legge, debitamente certificata dall'Appaltatore e accettata dalla D.L. realizzate in acciaio, costituite da: Telaio fisso in profilo di acciaio zincato sp mm 15/10 profilato a Z, munito di zanche per muratura, o di tasselli e viti per la posa su falsotelaio di cartongesso, opportunamente ancorato alla struttura muraria, giunzione del telaio agli angoli mediante sistema ad incastro; Riscontri in plastica nera per scrocco serratura e rostri, vano per inserimento guarnizione fumi freddi. Guarnizione termospandente EPDM, posta sul telaio perimetralmente e montate sopra e sotto le ante in funzione alla certificazione; Battente complanare al telaio realizzato in doppia lamiera d'acciaio zincato pressopiegata, scatolata, elettrosaldata a punti; battuta perimetrale su 3 lati, piana sotto. Rinforzi interni in profilo di acciaio zincato a caldo riempito con coibente in lana minerale trattata, ad alta densità; piastre interne per eventuale montaggio di chiudiporta e maniglioni; Spessore unico di 64 mm; Meccanismo di richiusura mediante apposita molla inserita nelle cerniere tarabile ed invisibile all'esterno; Rostro di tenuta posto fra le due cerniere; Controserratura tipo “Flush-bolt” per l’autobloccaggio dell’anta passiva e comando a leva per lo sbloccaggio per porte a due ante battenti. La porta sarà dotata con i seguenti accessori: - Kit SA+ per porte a tenuta fumi freddi dotata di guarnizioni integrate e ghigliottina acustica sotto porta; - Serratura per antincendio adatta alle alte temperature tipo Yale; - Installazione di gruppo maniglie di tipo antincendio e antinfortunistico in acciaio verniciato nero, completa di placca da campionare per approvazione della D.L. | Opere da serramentista | Porte tagliafuoco
Fornitura e posa in opera di porta interna metallica a singola anta battente, dim. 90x210 cmm, realizzate in acciaio, costituita da: Telaio fisso in profilo di acciaio zincato sp mm 15/10 profilato a Z, conformato in modo di consentire la complanarità anta-telaio, munito di zanche per muratura, o di tasselli o viti per la posa su falsotelaio di cartongesso, opportunamente ancorato alla struttura muraria in modo di garantire stabilità e tenuta dell'intero serramento, giunzione di telaio agli angoli, mediante sistema ad incastro per evitare inneschi di corrosioni tipici delle saldature e assicurare rigidità. Riscontri in plastica nera per scrocco serratura e rostri. Battente complanare al telaio realizzato in doppia lamiera d'acciaio zincato sp. mm. 8/10 pressopiegata, inscatolata, elettrosaldata a punti; battuta perimetrale su 3 lati, piana sotto. Rinforzi interni in profilo di acciaio zincato a caldo riempito con coibente in lana minerale trattata, ad alta densità e rigidamente unito alla lamiera, protetto nella zona della serratura con due strati di materiale a base di calcio solfato; piastre interne per eventuale montaggio di chiudiporta e maniglioni. Ferramenta di manovra e bloccaggio con caratteristiche e qualità idonee all'uso cui è destinata. Meccanismo di richiusura mediante apposita molla inserita nelle cerniere tarabile ed invisibile all'esterno; Rostro di tenuta posto fra le due cerniere; Installazione di maniglia a leva in acciaio verniciato marca e modello da definire e campionare per approvazione della D.L. | Opere da serramentista | Porte tagliafuoco
MD22 - Fornitura e posa in opera, di porta tagliafuoco ad anta battente, dim. 90x210 cm, in possesso di omologazione integrale EI 60 come richiesto in progetto, secondo Norma UNI EN 1634-1:2001, debitamente certificata dall'Appaltatore e accettata dalla D. L., realizzate in acciaio, costituita da: Telaio fisso in profilo di acciaio zincato sp mm 15/10 profilato a Z, munito di zanche per muratura, o di tasselli o viti per la posa su falsotelaio di cartongesso, opportunamente ancorato alla struttura muraria in modo di garantire stabilità e tenuta dell'intero serramento, giunzione di telaio agli angoli, mediante sistema ad incastro per evitare inneschi di corrosioni tipici delle saldature e assicurare rigidità. Riscontri in plastica nera per scrocco serratura e rostri. Guarnizioni termospandente EPDM, poste sul telaio perimetralmente e montate sopra e sotto le ante in funzione alla certificazione; Battente complanare al telaio realizzato in doppia lamiera d'acciaio zincato pressopiegata, inscatolata, elettrosaldata a punti; battuta perimetrale su 3 lati, piana sotto. Rinforzi interni in profilo di acciaio zincato a caldo riempito con coibente in lana minerale trattata, ad alta densità e rigidamente unito alla lamiera, protetto nella zona della serratura con due strati di materiale a base di calcio solfato; piastre interne per eventuale montaggio di chiudiporta. Spessore unico di 64 mm; ferramenta di manovra e bloccaggio con caratteristiche e qualità idonee all'uso cui è destinata composta da: 2 cerniere a tre ali (per anta) di cui una portante, dotate di sfere reggispinta e viti per la registrazione verticale dell'anta, marcata secondo EN 1935, classificata per portata fino a 160 kg, durabilità 200.000 cicli, idonea all‘uso su porta tagliafuoco. | Opere da serramentista | Porte tagliafuoco
Porta tagliafuoco interna a battente, dim. 90x210cm, EI 60 Fornitura e posa in opera di porta metallica tagliafuoco, EI 60, da interno a singolo battente, tipo Novoferm Elite, dim. 90x210 cm, colore grigio antracite RAL da definire e campionare per approvazione della D.L., realizzate in acciaio, costituita da: - Telaio fisso in profilo d’acciaio zincato; - Riscontri in plastica nera per scrocco serratura e rostri, vano per inserimento guarnizioni fumi freddi; - Guarnizione termoespandente EPDM; - Battente complanare al telaio in doppia lamiera d’acciaio, sp. 8/10mm, zincata, pressopiegata, inscatolata, elettrosaldata a punti, battuta perimetrale su 3 lati, piana sotto; - Battuta inferiore del telaio adattabile al pavimento finito, oppure smontabile, per esecuzione senza battuta; - Ferramenta di manovra e bloccaggio con caratteristiche e qualità idonee all’uso a cui è destinata composta da: n. | Opere da serramentista | Porte tagliafuoco
Fornitura e posa in opera, di porta tagliafuoco a doppia anta battente, dim. 90+30x210 cm, in possesso di omologazione integrale EI 60 come richiesto in progetto, secondo Norma UNI EN 1634-1:2001, debitamente certificata dall'Appaltatore e accettata dalla D. L., realizzate in acciaio, costituita da: Telaio fisso in profilo di acciaio zincato sp mm 15/10 profilato a Z, munito di zanche per muratura, o di tasselli o viti per la posa su falsotelaio di cartongesso, opportunamente ancorato alla struttura muraria in modo di garantire stabilità e tenuta dell'intero serramento, giunzione di telaio agli angoli, mediante sistema ad incastro per evitare inneschi di corrosioni tipici delle saldature e assicurare rigidità. | Opere da serramentista | Porte tagliafuoco
MD11 - Fornitura e posa in opera di porta interna metallica tagliafuoco ad anta battente, dim. 80x210 cm, con sistema di tenuta ai fumi freddi, inclusa installazione, nella direzione di esodo, di dispositivo antipanico push-bar a leva in acciaio inox tipo Novoferm EPN-Touch, o similare a scelta della D.L., posto ad altezza mm 960 come da DPR del 24/07/96; in possesso di omologazione integrale EI 60-SA come richiesto in progetto, secondo Norma UNI EN 1634-1:2001, debitamente certificata dall'Appaltatore e accettata dalla D.L., realizzate in acciaio, costituita da: Telaio fisso in profilo di acciaio zincato sp mm 15/10 profilato a Z, conformato in modo di consentire la complanarità anta-telaio, munito di zanche per muratura, o di tasselli o viti per la posa su falsotelaio di cartongesso, opportunamente ancorato alla struttura muraria in modo di garantire stabilità e tenuta dell'intero serramento, giunzione di telaio agli angoli, mediante sistema ad incastro per evitare inneschi di corrosioni tipici delle saldature e assicurare rigidità. Riscontri in plastica nera per scrocco serratura e rostri, vano per inserimento guarnizioni fumi freddi. Guarnizioni termospandente EPDM, poste sul telaio perimetralmente e montate sopra e sotto le ante in funzione alla certificazione. | Opere da serramentista | Porte tagliafuoco
MD01 - Porta tagliafuoco interna a battente, dim. 90x210cm, EI 60 Fornitura e posa in opera di porta metallica tagliafuoco, EI 60, da interno a singolo battente, tipo Novoferm Elite, dim. 90x210 cm, colore grigio antracite RAL da definire e campionare per approvazione della D.L., realizzate in acciaio, costituita da: - Telaio fisso in profilo d’acciaio zincato; - Riscontri in plastica nera per scrocco serratura e rostri, vano per inserimento guarnizioni fumi freddi; - Guarnizione termoespandente EPDM; - Battente complanare al telaio in doppia lamiera d’acciaio, sp. 8/10mm, zincata, pressopiegata, inscatolata, elettrosaldata a punti, battuta perimetrale su 3 lati, piana sotto; - Battuta inferiore del telaio adattabile al pavimento finito, oppure smontabile, per esecuzione senza battuta; - Ferramenta di manovra e bloccaggio con caratteristiche e qualità idonee all’uso a cui è destinata composta da: n. | Opere da serramentista | Porte tagliafuoco
Porta tagliafuoco a battente dim.60xh.210cm Fornitura e posa in opera di porta metallica tagliafuoco, EI 60, da interno a singolo battente, tipo Novoferm Elite, dim. 60x210 cm, colore grigio antracite RAL da definire e campionare per approvazione della D.L., realizzate in acciaio, costituita da: - Telaio fisso in profilo d’acciaio zincato; - Riscontri in plastica nera per scrocco serratura e rostri, vano per inserimento guarnizioni fumi freddi; - Guarnizione termoespandente EPDM; - Battente complanare al telaio in doppia lamiera d’acciaio, sp. 8/10mm, zincata, pressopiegata, inscatolata, elettrosaldata a punti, battuta perimetrale su 3 lati, piana sotto; - Battuta inferiore del telaio adattabile al pavimento finito, oppure smontabile, per esecuzione senza battuta; - Ferramenta di manovra e bloccaggio con caratteristiche e qualità idonee all’uso a cui è destinata composta da: n. 2 cerniere a baionetta per anta; meccanismo di richiusura mediante apposita molla inserita nelle cerniere tarabile e invisibile all’esterno; rostro di tenuta posto fra le due cerniere; - Serratura tipo Yale completa di cilindro con tre chiavi; maniglia in PVC nero con anima in acciaio; Specifiche tecniche come da Capitolato d'Appalto. Nel prezzo si intendono compresi e compensati gli oneri per i meccanismi e accessori particolari necessari all’adattamento ai vari tipi di porta, per l’idonea campionatura completa di accessori che l’Appaltatore dovrà presentare prima dell’inizio dei lavori, così come il rispetto della marcatura CE e la Dichiarazione di Produzione di Prodotto DOP per i prodotti di costruzione prevista dal Regolamento n. | Opere da serramentista | Porte tagliafuoco
MD23 - Fornitura e posa in opera, di porta tagliafuoco ad anta battente, dim. 80x210 cm, in possesso di omologazione integrale EI 60 come richiesto in progetto, secondo Norma UNI EN 1634-1:2001, debitamente certificata dall'Appaltatore e accettata dalla D. L., realizzate in acciaio, costituita da: Telaio fisso in profilo di acciaio zincato sp mm 15/10 profilato a Z, munito di zanche per muratura, o di tasselli o viti per la posa su falsotelaio di cartongesso, opportunamente ancorato alla struttura muraria in modo di garantire stabilità e tenuta dell'intero serramento, giunzione di telaio agli angoli, mediante sistema ad incastro per evitare inneschi di corrosioni tipici delle saldature e assicurare rigidità. Riscontri in plastica nera per scrocco serratura e rostri. Guarnizioni termospandente EPDM, poste sul telaio perimetralmente e montate sopra e sotto le ante in funzione alla certificazione; Battente complanare al telaio realizzato in doppia lamiera d'acciaio zincato pressopiegata, inscatolata, elettrosaldata a punti; battuta perimetrale su 3 lati, piana sotto. | Opere da serramentista | Porte tagliafuoco
Porta tagliafuoco interna metallica, a singola anta a battente, tipo Novoferm, mod. Elite Premio, EI120-Sa, dim. 120x210 cm Fornitura e posa in opera, di porta tagliafuoco isolante da interno a singola anta a battente, predisposta alla tenuta fumi freddi, tipo Novoferm Elite Premio, dim. 120x210 cm, in possesso di omologazione integrale EISA 120 come richiesto in progetto, fornite con la documentazione richiesta dalle vigenti disposizioni di legge, debitamente certificata dall'Appaltatore e accettata dalla D.L. realizzate in acciaio, costituite da: Telaio fisso in profilo di acciaio zincato sp mm 15/10 profilato a Z, munito di zanche per muratura, o di tasselli e viti per la posa su falsotelaio di cartongesso, opportunamente ancorato alla struttura muraria, giunzione del telaio agli angoli mediante sistema ad incastro; Riscontri in plastica nera per scrocco serratura e rostri, vano per inserimento guarnizione fumi freddi. Guarnizione termospandente EPDM, posta sul telaio perimetralmente e montate sopra e sotto le ante in funzione alla certificazione; Battente complanare al telaio realizzato in doppia lamiera d'acciaio zincato pressopiegata, scatolata, elettrosaldata a punti; battuta perimetrale su 3 lati, piana sotto. | Opere da serramentista | Porte tagliafuoco
MD02 - Fornitura e posa in opera di porta interna metallica tagliafuoco con sistema di tenuta ai fumi freddi, a singola anta battente, in possesso di omologazione integrale EI 120-SA come richiesto in progetto, secondo Norma UNI EN 1634-1:2001, debitamente certificata dall'Appaltatore e accettata dalla D.L., realizzate in acciaio, dim. 90x210 cm, costituita da: Telaio fisso in profilo di acciaio zincato sp mm 15/10 profilato a Z, conformato in modo di consentire la complanarità anta-telaio, munito di zanche per muratura, o di tasselli o viti per la posa su falsotelaio di cartongesso, opportunamente ancorato alla struttura muraria in modo di garantire stabilità e tenuta dell'intero serramento, giunzione di telaio agli angoli, mediante sistema ad incastro per evitare inneschi di corrosioni tipici delle saldature e assicurare rigidità. Riscontri in plastica nera per scrocco serratura e rostri, vano per inserimento guarnizioni fumi freddi. Guarnizioni termospandente EPDM, poste sul telaio perimetralmente e montate sopra e sotto le ante in funzione alla certificazione. Kit SA+ per porte a tenuta fumi freddi dotata di guarnizioni integrate e ghigliottina sotto porta. Chiudiporta visibile. Battente complanare al telaio realizzato in doppia lamiera d'acciaio zincato sp. mm. 8/10 pressopiegata, inscatolata, elettrosaldata a punti; battuta perimetrale su 3 lati, piana sotto. Rinforzi interni in profilo di acciaio zincato a caldo riempito con coibente in lana minerale trattata, ad alta densità e rigidamente unito alla lamiera, protetto nella zona della serratura con due strati di materiale a base di calcio solfato; piastre interne per eventuale montaggio di chiudiporta e maniglioni. | Opere da serramentista | Porte tagliafuoco
Fornitura e posa in opera, di porta tagliafuoco a doppia anta battente, dim. 90+30x210 cm, in possesso di omologazione integrale EI 60 come richiesto in progetto, secondo Norma UNI EN 1634-1:2001, debitamente certificata dall'Appaltatore e accettata dalla D. L., realizzate in acciaio, costituita da: Telaio fisso in profilo di acciaio zincato sp mm 15/10 profilato a Z, munito di zanche per muratura, o di tasselli o viti per la posa su falsotelaio di cartongesso, opportunamente ancorato alla struttura muraria in modo di garantire stabilità e tenuta dell'intero serramento, giunzione di telaio agli angoli, mediante sistema ad incastro per evitare inneschi di corrosioni tipici delle saldature e assicurare rigidità. Riscontri in plastica nera per scrocco serratura e rostri. Guarnizioni termospandente EPDM, poste sul telaio perimetralmente e montate sopra e sotto le ante in funzione alla certificazione; Battente complanare al telaio realizzato in doppia lamiera d'acciaio zincato pressopiegata, inscatolata, elettrosaldata a punti; battuta perimetrale su 3 lati, piana sotto. Rinforzi interni in profilo di acciaio zincato a caldo riempito con coibente in lana minerale trattata, ad alta densità e rigidamente unito alla lamiera, protetto nella zona della serratura con due strati di materiale a base di calcio solfato; piastre interne per eventuale montaggio di chiudiporta. Spessore unico di 64 mm; ferramenta di manovra e bloccaggio con caratteristiche e qualità idonee all'uso cui è destinata composta da: 2 cerniere a tre ali (per anta) di cui una portante, dotate di sfere reggispinta e viti per la registrazione verticale dell'anta, marcata secondo EN 1935, classificata per portata fino a 160 kg, durabilità 200.000 cicli, idonea all‘uso su porta tagliafuoco. L'altra, dotata di molla per l'autochiusura dell'anta. Meccanismo di richiusura mediante apposita molla inserita nelle cerniere tarabile ed invisibile all'esterno; Rostro di tenuta posto fra le due cerniere; Installazione di serratura tipo Yale per antincendio adatta alle alte temperature; Installazione di maniglie di tipo antincendio e antinfortunistico colore nero, completa di placca da campionare per approvazione della D.L. posta ad altezza mm 960 come da DPR del 24/07/96; Targhetta di contrassegno con elementi di riferimento, applicata in battuta sull'anta; Finitura mediante verniciatura di serie con polveri epossi-poliestere termoindurite in forno a 180°, superficie a struttura goffrata antigraffi colore RAL da definire a scelta della D.L., da campionare per approvazione. | Opere da serramentista | Porte tagliafuoco
MD17 - Porta tagliafuoco interna metallica, a doppia anta a battente, tipo Novoferm, mod. Elite Premio, EI60-Sa, dim. 120(90+30)x240 cm Fornitura e posa in opera, di porta tagliafuoco isolante da interno a doppia anta a battente, predisposta alla tenuta fumi freddi, tipo Novoferm Elite Premio, dim. 120(90+30)x240 cm, in possesso di omologazione integrale EISA 60 come richiesto in progetto, fornite con la documentazione richiesta dalle vigenti disposizioni di legge, debitamente certificata dall'Appaltatore e accettata dalla D.L. realizzate in acciaio, costituite da: Telaio fisso in profilo di acciaio zincato sp mm 15/10 profilato a Z, munito di zanche per muratura, o di tasselli e viti per la posa su falsotelaio di cartongesso, opportunamente ancorato alla struttura muraria, giunzione del telaio agli angoli mediante sistema ad incastro; Riscontri in plastica nera per scrocco serratura e rostri, vano per inserimento guarnizione fumi freddi. Guarnizione termospandente EPDM, posta sul telaio perimetralmente e montate sopra e sotto le ante in funzione alla certificazione; Battente complanare al telaio realizzato in doppia lamiera d'acciaio zincato pressopiegata, scatolata, elettrosaldata a punti; battuta perimetrale su 3 lati, piana sotto. Rinforzi interni in profilo di acciaio zincato a caldo riempito con coibente in lana minerale trattata, ad alta densità; piastre interne per eventuale montaggio di chiudiporta e maniglioni; Spessore unico di 64 mm; Meccanismo di richiusura mediante apposita molla inserita nelle cerniere tarabile ed invisibile all'esterno; Rostro di tenuta posto fra le due cerniere; Controserratura tipo “Flush-bolt” per l’autobloccaggio dell’anta passiva e comando a leva per lo sbloccaggio per porte a uno o due ante battenti. La porta sarà dotata con i seguenti accessori: - Kit SA+ per porte a tenuta fumi freddi dotata di guarnizioni integrate e ghigliottina acustica sotto porta; - Serratura per antincendio adatta alle alte temperature tipo Yale; - Installazione di gruppo maniglie di tipo antincendio e antinfortunistico in acciaio verniciato nero, completa di placca da campionare per approvazione della D.L. | Opere da serramentista | Porte tagliafuoco
P04 - Porta metallica EI 60 a singola anta battente US, tipo Novoferm Elite, dim. 90x210 cm Fornitura e posa in opera di porta metallica tagliafuoco da interno a singolo battente, tipo Novoferm Elite, dim. 90x210 cm, colore grigio antracite come porta esistente RAL da definire e campionare per approvazione della D.L., in possesso di omologazione integrale EI 60 come richiesto in progetto, secondo Norma UNI EN 1634-1:2018, marcate CE secondo EN 14351-1:2016, debitamente certificata dall'Appaltatore e accettata dalla D. L., realizzate in acciaio, costituita da: - Telaio fisso in profilo d’acciaio zincato - Riscontri in plastica nera per scrocco serratura e rostri, vano per inserimento guarnizioni fumi freddi. - Guarnizione termoespandente EPDM - Battente complanare al telaio in doppia lamiera d’acciaio, sp. 8/10mm, zincata, pressopiegata, inscatolata, elettrosaldata a punti, battuta perimetrale su 3 lati, piana sotto. - Battuta inferiore del telaio adattabile al pavimento finito, oppure smontabile, per esecuzione senza battuta. - Ferramenta di manovra e bloccaggio con caratteristiche e qualità idonee all’uso a cui è destinata composta da: n. 2 cerniere a baionetta per anta; meccanismo di richiusura mediante apposita molla inserita nelle cerniere tarabile e invisibile all’esterno; rostro di tenuta posto fra le due cerniere; serratura tipo Yale completa di cilindro a tre chiavi; coppia di maniglie in PVC nero con anima in acciaio; - Maniglione antipanico tipo Novoferm Novoguard - Targhetta di contrassegno con elementi di riferimento, applicata in battuta sull’anta - Elettroserratura per predisposizione badge Specifiche tecniche come da Capitolato d'Appalto. Realizzazione di eventuale riempimento con malta dell’interstizio del telaio in ferro a garanzia delle prestazioni richieste e su indicazione del produttore in ottemperanza alle disposizioni legislative per l’ottenimento della suddetta certificazione EI60 come richiesto. | Opere da serramentista | Porte tagliafuoco
Porte metalliche da interno EI30 a una anta battente, dim. 90x210 cm - Kone Fornitura e posa in opera, di porte tagliafuoco isolanti a una anta battente, tipo Novoferm Elite, in possesso di omologazione integrale EI30 come richiesto in progetto. Con potere fonoisolante di 38 dB realizzate in acciaio, dimensione 90x210 cm. Inclusi maniglia EI30 conforme alla UNI EN 1125, fermaporta a pavimento e pompa di ritorno. Finitura mediante verniciatura di serie con polveri epossi-poliestere termoindurite in forno a 180°, superficie a struttura goffrata antigraffi colore Bianco RAL 9010 da definire a scelta della D.L., da campionare per approvazione. Realizzazione di eventuale riempimento con malta dell'interstizio del telaio in ferro a garanzia delle prestazioni richieste e su indicazione del produttore in ottemperanza alle disposizioni legislative per l'ottenimento della suddetta certificazione EI30 come richiesto. Nel prezzo si intendono compresi e compensati gli oneri per i meccanismi e accessori particolari necessari all'adattamento ai vari tipi di porta, per l'idonea campionatura completa di accessori che l'Appaltatore dovrà presentare prima dell'inizio dei lavori, gli oneri per la certificazione di porte metalliche EI30 come richiesto in progetto, così come il rispetto della marcatura CE e la Dichiarazione di Produzione di Prodotto DOP per i prodotti di costruzione prevista dal Regolamento n. 305/2011 (UE) e quanto altro necessario per dare il lavoro finito a regola d'arte. | Opere da serramentista | Porte tagliafuoco
Fornitura e posa in opera, di porta tagliafuoco a doppia anta battente, dim. 90+30x210 cm, in possesso di omologazione integrale EI 60 come richiesto in progetto, secondo Norma UNI EN 1634-1:2001, debitamente certificata dall'Appaltatore e accettata dalla D. L., realizzate in acciaio, costituita da: Telaio fisso in profilo di acciaio zincato sp mm 15/10 profilato a Z, munito di zanche per muratura, o di tasselli o viti per la posa su falsotelaio di cartongesso, opportunamente ancorato alla struttura muraria in modo di garantire stabilità e tenuta dell'intero serramento, giunzione di telaio agli angoli, mediante sistema ad incastro per evitare inneschi di corrosioni tipici delle saldature e assicurare rigidità. Riscontri in plastica nera per scrocco serratura e rostri. Guarnizioni termospandente EPDM, poste sul telaio perimetralmente e montate sopra e sotto le ante in funzione alla certificazione; Battente complanare al telaio realizzato in doppia lamiera d'acciaio zincato pressopiegata, inscatolata, elettrosaldata a punti; battuta perimetrale su 3 lati, piana sotto. | Opere da serramentista | Porte tagliafuoco
Soglia antincendio in corrispondenza di porte EI Fornitura e posa, come indicato negli elaborati grafici di progetto e in corrispondenza delle porte EI 60, di soglie antincendio, larghezza 20 cm per lato e lunghezza pari a quella delle porte dove sono installate. Realizzata in lamiera metallica tipo acciaio/alluminio, da definire e campionare per approvazione della D.L., con classificazione al fuoco A1; spessore 4/10, proviste da zigrinature puntuali su tutta la lunghezza della superficie, idonea ad assicurare un coefficiente di antiscivolamento R11. Nel prezzo si intendono compresi e compensati gli oneri per i meccanismi e accessori particolari necessari all'adattamento ai vari tipi di porta, per l'idonea campionatura completa di accessori che l'Appaltatore dovrà presentare prima dell'inizio dei lavori, il rispetto della marcatura CE e la Dichiarazione di Produzione di Prodotto DOP per i prodotti di costruzione prevista dal Regolamento n. 305/2011 (UE) e quanto altro necessario per dare il lavoro finito a regola d'arte. | Opere da serramentista | Porte tagliafuoco
Fornitura e posa in opera, di porta tagliafuoco da esterno ad anta battente, dim. 70x210 cm, in possesso di omologazione integrale EI 60 come richiesto in progetto, secondo Norma UNI EN 1634-1:2001, debitamente certificata dall'Appaltatore e accettata dalla D. L., realizzate in acciaio, con tenuta all'acqua classe 9A/R7, tenuta all'aria classe 4, trasmittanza termica pari a Uw= 1,30 W/m2K; costituita da: Telaio fisso in profilo di acciaio zincato sp mm 15/10 profilato a Z, munito di zanche per muratura, o di tasselli o viti per la posa su falsotelaio di cartongesso, opportunamente ancorato alla struttura muraria in modo di garantire stabilità e tenuta dell'intero serramento, giunzione di telaio agli angoli, mediante sistema ad incastro per evitare inneschi di corrosioni tipici delle saldature e assicurare rigidità. Riscontri in plastica nera per scrocco serratura e rostri. Guarnizioni termospandente EPDM, poste sul telaio perimetralmente e montate sopra e sotto le ante in funzione alla certificazione; Battente complanare al telaio realizzato in doppia lamiera d'acciaio zincato pressopiegata, inscatolata, elettrosaldata a punti; battuta perimetrale su 3 lati, piana sotto. Rinforzi interni in profilo di acciaio zincato a caldo riempito con coibente in lana minerale trattata, ad alta densità e rigidamente unito alla lamiera, protetto nella zona della serratura con due strati di materiale a base di calcio solfato; piastre interne per eventuale montaggio di chiudiporta. | Opere da serramentista | Porte tagliafuoco
Soglia antincendio in corrispondenza di porte EI Fornitura e posa, come indicato negli elaborati grafici di progetto e in corrispondenza delle porte EI 60, di soglie antincendio, larghezza 20 cm per lato e lunghezza pari a quella delle porte dove sono installate. Realizzata in lamiera metallica tipo acciaio/alluminio, da definire e campionare per approvazione della D.L., con classificazione al fuoco A1; spessore 4/10, proviste da zigrinature puntuali su tutta la lunghezza della superficie, idonea ad assicurare un coefficiente di antiscivolamento R11. Nel prezzo si intendono compresi e compensati gli oneri per i meccanismi e accessori particolari necessari all'adattamento ai vari tipi di porta, per l'idonea campionatura completa di accessori che l'Appaltatore dovrà presentare prima dell'inizio dei lavori, il rispetto della marcatura CE e la Dichiarazione di Produzione di Prodotto DOP per i prodotti di costruzione prevista dal Regolamento n. | Opere da serramentista | Porte tagliafuoco
Fornitura e posa in opera di porta interna metallica tagliafuoco con sistema di tenuta ai fumi freddi, a singola anta battente, in possesso di omologazione integrale EI 120-SA come richiesto in progetto, secondo Norma UNI EN 1634-1:2001, debitamente certificata dall'Appaltatore e accettata dalla D.L., realizzate in acciaio, dim. | Opere da serramentista | Porte tagliafuoco
MD11 - Porta tagliafuoco interna metallica, a doppia anta a battente, tipo Novoferm Elite Premio, EI60-Sa, U.S. con pushbar, dim. 180(90+90)x240 cm Fornitura e posa in opera, di porta tagliafuoco isolante da interno a doppia anta a battente, predisposta alla tenuta fumi freddi, tipo Novoferm Elite Premio, dim. 180(90+90)x240 cm, in possesso di omologazione integrale EISA 60 come richiesto in progetto, fornite con la documentazione richiesta dalle vigenti disposizioni di legge, debitamente certificata dall'Appaltatore e accettata dalla D.L. realizzate in acciaio, costituite da: Telaio fisso in profilo di acciaio zincato sp mm 15/10 profilato a Z, munito di zanche per muratura, o di tasselli e viti per la posa su falsotelaio di cartongesso, opportunamente ancorato alla struttura muraria, giunzione del telaio agli angoli mediante sistema ad incastro; Riscontri in plastica nera per scrocco serratura e rostri, vano per inserimento guarnizione fumi freddi. | Opere da serramentista | Porte tagliafuoco
MD02 - Porta tagliafuoco interna a doppio battente dim.90+30xh.210cm, EI 60 Fornitura e posa in opera di porta metallica tagliafuoco da interno a doppia anta battente dim. 90+30x210, colore da campionare per approvazione della D.L., in possesso di omologazione integrale EI 60 come richiesto in progetto, secondo Norma UNI EN 1634-1:2018, marcate CE secondo EN 14351-1:2016, debitamente certificata dall'Appaltatore e accettata dalla D. L., realizzate in acciaio, costituita da: - Telaio fisso in profilo d’acciaio zincato; - Riscontri in plastica nera per scrocco serratura e rostri, vano per inserimento guarnizioni fumi freddi; - Guarnizione termoespandente EPDM; - Battente complanare al telaio in doppia lamiera d’acciaio, sp. 8/10mm, zincata, pressopiegata, inscatolata, elettrosaldata a punti, battuta perimetrale su 3 lati, piana sotto; - Battuta inferiore del telaio adattabile al pavimento finito, oppure smontabile, per esecuzione senza battuta; - Ferramenta di manovra e bloccaggio con caratteristiche e qualità idonee all’uso a cui è destinata composta da: n. 2 cerniere a baionetta per anta; meccanismo di richiusura mediante apposita molla inserita nelle cerniere tarabile e invisibile all’esterno; rostro di tenuta posto fra le due cerniere; serratura tipo Yale completa di cilindro a tre chiavi; coppia di maniglie in PVC nero con anima in acciaio; - Maniglione antipanico tipo Novoferm Novoguard; - Targhetta di contrassegno con elementi di riferimento, applicata in battuta sull’anta; - Selettore di chiusura; - Fermoelettromagnetico con pulsante di sgancio; - Elettroserratura per predisposizione badge. Specifiche tecniche come da Capitolato d'Appalto. Realizzazione di eventuale riempimento con malta dell’interstizio del telaio in ferro a garanzia delle prestazioni richieste e su indicazione del produttore in ottemperanza alle disposizioni legislative per l’ottenimento della suddetta certificazione EI60 come richiesto. Nel prezzo si intendono compresi e compensati gli oneri per i meccanismi e accessori particolari necessari all’adattamento ai vari tipi di porta, per l’idonea campionatura completa di accessori che l’Appaltatore dovrà presentare prima dell’inizio dei lavori, gli oneri per la certificazione di porte metalliche EI120 come richiesto in progetto, così come il rispetto della marcatura CE e la Dichiarazione di Produzione di Prodotto DOP per i prodotti di costruzione prevista dal Regolamento n. 305/2011 (UE) e quanto altro necessario per dare il lavoro finito a regola d’arte. | Opere da serramentista | Porte tagliafuoco
MD29- Fornitura e posa in opera, di porta tagliafuoco ad anta battente, dim. | Opere da serramentista | Porte tagliafuoco
Fornitura e posa in opera, di porta tagliafuoco da esterno a doppia anta battente, dim. 90+30x210 cm, in possesso di omologazione integrale EI 60 come richiesto in progetto, secondo Norma UNI EN 1634-1:2001, debitamente certificata dall'Appaltatore e accettata dalla D. L., realizzate in acciaio, con tenuta all'acqua classe 9A/R7, tenuta all'aria classe 4, trasmittanza termica pari a Uw= 1,30 W/m2K; costituita da: Telaio fisso in profilo di acciaio zincato sp mm 15/10 profilato a Z, munito di zanche per muratura, o di tasselli o viti per la posa su falsotelaio di cartongesso, opportunamente ancorato alla struttura muraria in modo di garantire stabilità e tenuta dell'intero serramento, giunzione di telaio agli angoli, mediante sistema ad incastro per evitare inneschi di corrosioni tipici delle saldature e assicurare rigidità. Riscontri in plastica nera per scrocco serratura e rostri. Guarnizioni termospandente EPDM, poste sul telaio perimetralmente e montate sopra e sotto le ante in funzione alla certificazione; Battente complanare al telaio realizzato in doppia lamiera d'acciaio zincato pressopiegata, inscatolata, elettrosaldata a punti; battuta perimetrale su 3 lati, piana sotto. Rinforzi interni in profilo di acciaio zincato a caldo riempito con coibente in lana minerale trattata, ad alta densità e rigidamente unito alla lamiera, protetto nella zona della serratura con due strati di materiale a base di calcio solfato; piastre interne per eventuale montaggio di chiudiporta. Spessore unico di 64 mm; ferramenta di manovra e bloccaggio con caratteristiche e qualità idonee all'uso cui è destinata composta da: 2 cerniere a tre ali (per anta) di cui una portante, dotate di sfere reggispinta e viti per la registrazione verticale dell'anta, marcata secondo EN 1935, classificata per portata fino a 160 kg, durabilità 200.000 cicli, idonea all‘uso su porta tagliafuoco. L'altra, dotata di molla per l'autochiusura dell'anta. Meccanismo di richiusura mediante apposita molla inserita nelle cerniere tarabile ed invisibile all'esterno; Rostro di tenuta posto fra le due cerniere; Installazione di serratura tipo Yale per antincendio adatta alle alte temperature; Installazione di maniglie di tipo antincendio e antinfortunistico colore nero, completa di placca da campionare per approvazione della D.L. posta ad altezza mm 960 come da DPR del 24/07/96; Targhetta di contrassegno con elementi di riferimento, applicata in battuta sull'anta; Finitura mediante verniciatura di serie con polveri epossi-poliestere termoindurite in forno a 180°, superficie a struttura goffrata antigraffi colore RAL da definire a scelta della D.L., da campionare per approvazione. | Opere da serramentista | Porte tagliafuoco
Porte metalliche da interno EI30 a una anta battente, dim. 90x210 cm - Neulift Fornitura e posa in opera, di porte tagliafuoco isolanti a una anta battente, tipo Novoferm Elite, in possesso di omologazione integrale EI30 come richiesto in progetto. Con potere fonoisolante di 38 dB realizzate in acciaio, dimensione 90x210 cm. Inclusi maniglia EI30 conforme alla UNI EN 1125, fermaporta a pavimento e pompa di ritorno. Finitura mediante verniciatura di serie con polveri epossi-poliestere termoindurite in forno a 180°, superficie a struttura goffrata antigraffi colore Bianco RAL 9010 da definire a scelta della D.L., da campionare per approvazione. Realizzazione di eventuale riempimento con malta dell'interstizio del telaio in ferro a garanzia delle prestazioni richieste e su indicazione del produttore in ottemperanza alle disposizioni legislative per l'ottenimento della suddetta certificazione EI30 come richiesto. Nel prezzo si intendono compresi e compensati gli oneri per i meccanismi e accessori particolari necessari all'adattamento ai vari tipi di porta, per l'idonea campionatura completa di accessori che l'Appaltatore dovrà presentare prima dell'inizio dei lavori, gli oneri per la certificazione di porte metalliche EI30 come richiesto in progetto, così come il rispetto della marcatura CE e la Dichiarazione di Produzione di Prodotto DOP per i prodotti di costruzione prevista dal Regolamento n. 305/2011 (UE) e quanto altro necessario per dare il lavoro finito a regola d'arte. | Opere da serramentista | Porte tagliafuoco
Porta tagliafuoco interna metallica, a singola anta a battente, tipo Novoferm, mod. Elite Premio, EI60-Sa, dim. 70x240 cm Fornitura e posa in opera, di porta tagliafuoco isolante da interno a singola anta a battente, predisposta alla tenuta fumi freddi, tipo Novoferm Elite Premio, dim. 70x210 cm, in possesso di omologazione integrale EISA 60 come richiesto in progetto, fornite con la documentazione richiesta dalle vigenti disposizioni di legge, debitamente certificata dall'Appaltatore e accettata dalla D.L. realizzate in acciaio, costituite da: Telaio fisso in profilo di acciaio zincato sp mm 15/10 profilato a Z, munito di zanche per muratura, o di tasselli e viti per la posa su falsotelaio di cartongesso, opportunamente ancorato alla struttura muraria, giunzione del telaio agli angoli mediante sistema ad incastro; Riscontri in plastica nera per scrocco serratura e rostri, vano per inserimento guarnizione fumi freddi. Guarnizione termospandente EPDM, posta sul telaio perimetralmente e montate sopra e sotto le ante in funzione alla certificazione; Battente complanare al telaio realizzato in doppia lamiera d'acciaio zincato pressopiegata, scatolata, elettrosaldata a punti; battuta perimetrale su 3 lati, piana sotto. Rinforzi interni in profilo di acciaio zincato a caldo riempito con coibente in lana minerale trattata, ad alta densità; piastre interne per eventuale montaggio di chiudiporta e maniglioni; Spessore unico di 64 mm; Meccanismo di richiusura mediante apposita molla inserita nelle cerniere tarabile ed invisibile all'esterno; Rostro di tenuta posto fra le due cerniere; Controserratura tipo “Flush-bolt” per l’autobloccaggio dell’anta passiva e comando a leva per lo sbloccaggio per porte a due ante battenti. La porta sarà dotata con i seguenti accessori: - Kit SA+ per porte a tenuta fumi freddi dotata di guarnizioni integrate e ghigliottina acustica sotto porta; - Serratura per antincendio adatta alle alte temperature tipo Yale; - Installazione di gruppo maniglie di tipo antincendio e antinfortunistico in acciaio verniciato nero, completa di placca da campionare per approvazione della D.L. posta ad altezza mm 960 come da DPR del 24/07/96; - Predisposizione per l’installazione di serratura elettrica tipo Iseo per collegamento a Badge (Badge e collegamenti elettrici esclusi). Finitura mediante verniciatura di serie con polveri epossi-poliestere termoindurite in forno a 180°, superficie a struttura goffrata antigraffi colore RAL da definire a scelta della D.L., da campionare per approvazione. Nel prezzo si intendono compresi e compensati gli oneri per il rilievo i meccanismi e accessori particolari necessari all'adattamento ai vari tipi di porta, per l'idonea campionatura completa di accessori che l'Appaltatore dovrà presentare prima dell'inizio dei lavori, per la certificazione di porte metalliche a due battenti EI-SA 60, come richiesto in progetto, il rispetto della marcatura CE e la Dichiarazione di Produzione di Prodotto DOP per i prodotti di costruzione prevista dal Regolamento n. 305/2011 (UE) e quanto altro necessario per dare il lavoro finito a regola d'arte. | Opere da serramentista | Porte tagliafuoco
SH08 - Soglia antincendio in corrispondenza di porte EI Fornitura e posa, come indicato negli elaborati grafici di progetto e in corrispondenza delle porte EI 60, di soglie antincendio, larghezza 20 cm per lato e lunghezza pari a quella delle porte dove sono installate. Realizzata in lamiera metallica tipo acciaio/alluminio, da definire e campionare per approvazione della D.L., con classificazione al fuoco A1; spessore 4/10, proviste da zigrinature puntuali su tutta la lunghezza della superficie, idonea ad assicurare un coefficiente di antiscivolamento R11. Nel prezzo si intendono compresi e compensati gli oneri per i meccanismi e accessori particolari necessari all'adattamento ai vari tipi di porta, per l'idonea campionatura completa di accessori che l'Appaltatore dovrà presentare prima dell'inizio dei lavori, il rispetto della marcatura CE e la Dichiarazione di Produzione di Prodotto DOP per i prodotti di costruzione prevista dal Regolamento n. | Opere da serramentista | Porte tagliafuoco
Fornitura e posa in opera di porta interna metallica tagliafuoco con sistema di tenuta ai fumi freddi, a singola anta battente, in possesso di omologazione integrale EI 120-SA come richiesto in progetto, secondo Norma UNI EN 1634-1:2001, debitamente certificata dall'Appaltatore e accettata dalla D.L., realizzate in acciaio, dim. 90x210 cm, costituita da: Telaio fisso in profilo di acciaio zincato sp mm 15/10 profilato a Z, conformato in modo di consentire la complanarità anta-telaio, munito di zanche per muratura, o di tasselli o viti per la posa su falsotelaio di cartongesso, opportunamente ancorato alla struttura muraria in modo di garantire stabilità e tenuta dell'intero serramento, giunzione di telaio agli angoli, mediante sistema ad incastro per evitare inneschi di corrosioni tipici delle saldature e assicurare rigidità. Riscontri in plastica nera per scrocco serratura e rostri, vano per inserimento guarnizioni fumi freddi. Guarnizioni termospandente EPDM, poste sul telaio perimetralmente e montate sopra e sotto le ante in funzione alla certificazione. Kit SA+ per porte a tenuta fumi freddi dotata di guarnizioni integrate e ghigliottina sotto porta. Chiudiporta visibile. | Opere da serramentista | Porte tagliafuoco
Soglia antincendio in corrispondenza di porte EI Fornitura e posa, come indicato negli elaborati grafici di progetto e in corrispondenza delle porte EI 60, di soglie antincendio, larghezza 20 cm per lato e lunghezza pari a quella delle porte dove sono installate. | Opere da serramentista | Porte tagliafuoco
Fornitura e posa in opera, di porta tagliafuoco per esterno ad anta battente, dim. 60x210 cm, in possesso di omologazione integrale EI 120 come richiesto in progetto, secondo Norma UNI EN 1634-1:2001, debitamente certificata dall'Appaltatore e accettata dalla D. L., realizzate in acciaio, con tenuta all'acqua classe 9A/R7, tenuta all'aria classe 4, trasmittanza termica pari a Uw= 1,30 W/m2K; costituita da: Telaio fisso in profilo di acciaio zincato sp mm 15/10 profilato a Z, munito di zanche per muratura, o di tasselli o viti per la posa su falsotelaio di cartongesso, opportunamente ancorato alla struttura muraria in modo di garantire stabilità e tenuta dell'intero serramento, giunzione di telaio agli angoli, mediante sistema ad incastro per evitare inneschi di corrosioni tipici delle saldature e assicurare rigidità. Riscontri in plastica nera per scrocco serratura e rostri. | Opere da serramentista | Porte tagliafuoco
NUOVE COSTRUZIONI EDILI. Prezzi per una nuova costruzione di edilizia civile. Per lavori con normali difficoltà di esecuzione. ISTALLAZIONE DI INFISSO TAGLIAFUOCO. Compreso: - montaggio degli accessori su vano predisposto. - sollevamento al piano; - movimentazione del materiale dal sistema di sollevamento al foro muro; - pulizia del vano predisposto; - materiali per la posa ed il fissaggio meccanico (viti a fissaggio diretto/turboviti oppure vite e tassello con spessori di distanziamento). - assistenza muraria, quando necessaria. La posa dovrà essere conforme alla EN 1634-1 e alla norma UNI 11578, completa di tutti gli accessori, i fissaggi con materiali certificati. Escluso: fornitura dell’infisso ed accessori (da computare a parte). ( descrizione modificata Prezzario 205) POSA IN OPERA DI PORTA TAGLIAFUOCO in lamiera di acciaio tambaruta zincata e preverniciata con telaio in acciaio rinforzato con resistenze al fuoco compresa da EI30 a EI120, e misure fuori standard. Ad un'anta battente, con massimo 8 punti di fissaggio del telaio | Opere da serramentista | Porte tagliafuoco
Porta tagliafuoco interna a doppio battente dim.90+30xh.210cm, EI 60 Fornitura e posa in opera di porta metallica tagliafuoco da interno a doppia anta battente dim. 90+30x210, colore da campionare per approvazione della D.L., in possesso di omologazione integrale EI 60 come richiesto in progetto, secondo Norma UNI EN 1634-1:2018, marcate CE secondo EN 14351-1:2016, debitamente certificata dall'Appaltatore e accettata dalla D. L., realizzate in acciaio, costituita da: - Telaio fisso in profilo d’acciaio zincato; - Riscontri in plastica nera per scrocco serratura e rostri, vano per inserimento guarnizioni fumi freddi; - Guarnizione termoespandente EPDM; - Battente complanare al telaio in doppia lamiera d’acciaio, sp. | Opere da serramentista | Porte tagliafuoco
Porta tagliafuoco a battente dim.60xh.210cm Fornitura e posa in opera di porta metallica tagliafuoco, EI 60, da interno a singolo battente, tipo Novoferm Elite, dim. 60x210 cm, colore grigio antracite RAL da definire e campionare per approvazione della D.L., realizzate in acciaio, costituita da: - Telaio fisso in profilo d’acciaio zincato; - Riscontri in plastica nera per scrocco serratura e rostri, vano per inserimento guarnizioni fumi freddi; - Guarnizione termoespandente EPDM; - Battente complanare al telaio in doppia lamiera d’acciaio, sp. 8/10mm, zincata, pressopiegata, inscatolata, elettrosaldata a punti, battuta perimetrale su 3 lati, piana sotto; - Battuta inferiore del telaio adattabile al pavimento finito, oppure smontabile, per esecuzione senza battuta; - Ferramenta di manovra e bloccaggio con caratteristiche e qualità idonee all’uso a cui è destinata composta da: n. | Opere da serramentista | Porte tagliafuoco
MD01 - Porta tagliafuoco interna a battente, dim. 90x210cm, EI 60 Fornitura e posa in opera di porta metallica tagliafuoco, EI 60, da interno a singolo battente, tipo Novoferm Elite, dim. 90x210 cm, colore grigio antracite RAL da definire e campionare per approvazione della D.L., realizzate in acciaio, costituita da: - Telaio fisso in profilo d’acciaio zincato; - Riscontri in plastica nera per scrocco serratura e rostri, vano per inserimento guarnizioni fumi freddi; - Guarnizione termoespandente EPDM; - Battente complanare al telaio in doppia lamiera d’acciaio, sp. 8/10mm, zincata, pressopiegata, inscatolata, elettrosaldata a punti, battuta perimetrale su 3 lati, piana sotto; - Battuta inferiore del telaio adattabile al pavimento finito, oppure smontabile, per esecuzione senza battuta; - Ferramenta di manovra e bloccaggio con caratteristiche e qualità idonee all’uso a cui è destinata composta da: n. 2 cerniere a baionetta per anta; meccanismo di richiusura mediante apposita molla inserita nelle cerniere tarabile e invisibile all’esterno; rostro di tenuta posto fra le due cerniere; - Serratura tipo Yale completa di cilindro con tre chiavi; maniglia in PVC nero con anima in acciaio. | Opere da serramentista | Porte tagliafuoco
Porta tagliafuoco interna metallica, a doppia anta a battente, tipo Novoferm, mod. Elite Premio, EI60-Sa, U.S. | Opere da serramentista | Porte tagliafuoco
Porta tagliafuoco interna metallica, a singola anta a battente, tipo Novoferm, mod. Elite Premio, EI120-Sa, dim. 120x210 cm Fornitura e posa in opera, di porta tagliafuoco isolante da interno a singola anta a battente, predisposta alla tenuta fumi freddi, tipo Novoferm Elite Premio, dim. 120x210 cm, in possesso di omologazione integrale EISA 120 come richiesto in progetto, fornite con la documentazione richiesta dalle vigenti disposizioni di legge, debitamente certificata dall'Appaltatore e accettata dalla D.L. | Opere da serramentista | Porte tagliafuoco
Porta tagliafuoco interna metallica, a doppia anta a battente, tipo Novoferm, mod. Elite Premio, EI60-Sa, U.S. con pushbar, dim. 120(90+30)x240 cm Fornitura e posa in opera, di porta tagliafuoco isolante da interno a doppia anta a battente, predisposta alla tenuta fumi freddi, tipo Novoferm Elite Premio, dim. 120(90+30)x240 cm, in possesso di omologazione integrale EISA 60 come richiesto in progetto, fornite con la documentazione richiesta dalle vigenti disposizioni di legge, debitamente certificata dall'Appaltatore e accettata dalla D.L. realizzate in acciaio, costituite da: Telaio fisso in profilo di acciaio zincato sp mm 15/10 profilato a Z, munito di zanche per muratura, o di tasselli e viti per la posa su falsotelaio di cartongesso, opportunamente ancorato alla struttura muraria, giunzione del telaio agli angoli mediante sistema ad incastro; Riscontri in plastica nera per scrocco serratura e rostri, vano per inserimento guarnizione fumi freddi. Guarnizione termospandente EPDM, posta sul telaio perimetralmente e montate sopra e sotto le ante in funzione alla certificazione; Battente complanare al telaio realizzato in doppia lamiera d'acciaio zincato pressopiegata, scatolata, elettrosaldata a punti; battuta perimetrale su 3 lati, piana sotto. | Opere da serramentista | Porte tagliafuoco
Fornitura e posa in opera, di porta tagliafuoco a doppia anta battente, dim. 90+30x210 cm, in possesso di omologazione integrale EI 60 come richiesto in progetto, secondo Norma UNI EN 1634-1:2001, debitamente certificata dall'Appaltatore e accettata dalla D. L., realizzate in acciaio, costituita da: Telaio fisso in profilo di acciaio zincato sp mm 15/10 profilato a Z, munito di zanche per muratura, o di tasselli o viti per la posa su falsotelaio di cartongesso, opportunamente ancorato alla struttura muraria in modo di garantire stabilità e tenuta dell'intero serramento, giunzione di telaio agli angoli, mediante sistema ad incastro per evitare inneschi di corrosioni tipici delle saldature e assicurare rigidità. Riscontri in plastica nera per scrocco serratura e rostri. Guarnizioni termospandente EPDM, poste sul telaio perimetralmente e montate sopra e sotto le ante in funzione alla certificazione; Battente complanare al telaio realizzato in doppia lamiera d'acciaio zincato pressopiegata, inscatolata, elettrosaldata a punti; battuta perimetrale su 3 lati, piana sotto. Rinforzi interni in profilo di acciaio zincato a caldo riempito con coibente in lana minerale trattata, ad alta densità e rigidamente unito alla lamiera, protetto nella zona della serratura con due strati di materiale a base di calcio solfato; piastre interne per eventuale montaggio di chiudiporta. | Opere da serramentista | Porte tagliafuoco
Porta tagliafuoco interna metallica, a singola anta a battente, tipo Novoferm, mod. | Opere da serramentista | Porte tagliafuoco
Fornitura e posa in opera, di porta tagliafuoco da esterno a doppia anta battente, dim. 90+90x210 cm, in possesso di omologazione integrale EI 60 come richiesto in progetto, secondo Norma UNI EN 1634-1:2001, debitamente certificata dall'Appaltatore e accettata dalla D. L., realizzate in acciaio, con tenuta all'acqua classe 9A/R7, tenuta all'aria classe 4, trasmittanza termica pari a Uw= 1,30 W/m2K; costituita da: Telaio fisso in profilo di acciaio zincato sp mm 15/10 profilato a Z, munito di zanche per muratura, o di tasselli o viti per la posa su falsotelaio di cartongesso, opportunamente ancorato alla struttura muraria in modo di garantire stabilità e tenuta dell'intero serramento, giunzione di telaio agli angoli, mediante sistema ad incastro per evitare inneschi di corrosioni tipici delle saldature e assicurare rigidità. Riscontri in plastica nera per scrocco serratura e rostri. Guarnizioni termospandente EPDM, poste sul telaio perimetralmente e montate sopra e sotto le ante in funzione alla certificazione; Battente complanare al telaio realizzato in doppia lamiera d'acciaio zincato pressopiegata, inscatolata, elettrosaldata a punti; battuta perimetrale su 3 lati, piana sotto. Rinforzi interni in profilo di acciaio zincato a caldo riempito con coibente in lana minerale trattata, ad alta densità e rigidamente unito alla lamiera, protetto nella zona della serratura con due strati di materiale a base di calcio solfato; piastre interne per eventuale montaggio di chiudiporta. Spessore unico di 64 mm; ferramenta di manovra e bloccaggio con caratteristiche e qualità idonee all'uso cui è destinata composta da: 2 cerniere a tre ali (per anta) di cui una portante, dotate di sfere reggispinta e viti per la registrazione verticale dell'anta, marcata secondo EN 1935, classificata per portata fino a 160 kg, durabilità 200.000 cicli, idonea all‘uso su porta tagliafuoco. L'altra, dotata di molla per l'autochiusura dell'anta. Meccanismo di richiusura mediante apposita molla inserita nelle cerniere tarabile ed invisibile all'esterno; Rostro di tenuta posto fra le due cerniere; Installazione di serratura tipo Yale per antincendio adatta alle alte temperature; Installazione di maniglie di tipo antincendio e antinfortunistico colore nero, completa di placca da campionare per approvazione della D.L. posta ad altezza mm 960 come da DPR del 24/07/96; Targhetta di contrassegno con elementi di riferimento, applicata in battuta sull'anta; Finitura mediante verniciatura di serie con polveri epossi-poliestere termoindurite in forno a 180°, superficie a struttura goffrata antigraffi colore RAL da definire a scelta della D.L., da campionare per approvazione. | Opere da serramentista | Porte tagliafuoco
PEI01 - Porte metalliche da interno EI30 a una anta battente con tenuta ai fumi freddi, dim. 90x210 cm - Kone Fornitura e posa in opera, di porte tagliafuoco isolanti a una anta battente, tipo Novoferm Elite, in possesso di omologazione integrale EI30 come richiesto in progetto, con capacità di limitare o ridurre il passaggio di gas o fumi freddi in condizioni di prova normalizzate, debitamente certificata dall'Appaltatore e accettata dalla D.L. Con tenuta acustica Rw ≥ 35 dB realizzate in acciaio, dimensione 90x210 cm. Inclusi maniglione antipanico EI30 e maniglia conforme alla UNI EN 1125, fermaporta a pavimento e pompa di ritorno. Finitura mediante verniciatura di serie con polveri epossi-poliestere termoindurite in forno a 180°, superficie a struttura goffrata antigraffi colore Bianco RAL 9010 da definire a scelta della D.L., da campionare per approvazione. Realizzazione di eventuale riempimento con malta dell'interstizio del telaio in ferro a garanzia delle prestazioni richieste e su indicazione del produttore in ottemperanza alle disposizioni legislative per l'ottenimento della suddetta certificazione EI30 come richiesto. Nel prezzo si intendono compresi e compensati gli oneri per i meccanismi e accessori particolari necessari all'adattamento ai vari tipi di porta, per l'idonea campionatura completa di accessori che l'Appaltatore dovrà presentare prima dell'inizio dei lavori, gli oneri per la certificazione di porte metalliche EI30 come richiesto in progetto, così come il rispetto della marcatura CE e la Dichiarazione di Produzione di Prodotto DOP per i prodotti di costruzione prevista dal Regolamento n. | Opere da serramentista | Porte tagliafuoco
Fornitura e posa in opera di porta interna metallica tagliafuoco a doppia anta battente, dim. (90+30)x210 cm, con sistema di tenuta ai fumi freddi, inclusa installazione, nella direzione di esodo, di dispositivo antipanico push-bar a leva in acciaio inox tipo Novoferm EPN-Touch, o similare a scelta della D.L., posto ad altezza mm 960 come da DPR del 24/07/96; in possesso di omologazione integrale EI 60-SA come richiesto in progetto, secondo Norma UNI EN 1634-1:2001, debitamente certificata dall'Appaltatore e accettata dalla D.L., realizzate in acciaio, costituita da: Telaio fisso in profilo di acciaio zincato sp mm 15/10 profilato a Z, conformato in modo di consentire la complanarità anta-telaio, munito di zanche per muratura, o di tasselli o viti per la posa su falsotelaio di cartongesso, opportunamente ancorato alla struttura muraria in modo di garantire stabilità e tenuta dell'intero serramento, giunzione di telaio agli angoli, mediante sistema ad incastro per evitare inneschi di corrosioni tipici delle saldature e assicurare rigidità. Riscontri in plastica nera per scrocco serratura e rostri, vano per inserimento guarnizioni fumi freddi. Guarnizioni termospandente EPDM, poste sul telaio perimetralmente e montate sopra e sotto le ante in funzione alla certificazione. | Opere da serramentista | Porte tagliafuoco
Porte metalliche da interno EI30 a una anta battente con tenuta ai fumi freddi, dim. | Opere da serramentista | Porte tagliafuoco
MD07 - Porta tagliafuoco interna metallica, a singola anta a battente, tipo Novoferm, mod. Elite Premio, EI60-Sa, dim. 120x210 cm Fornitura e posa in opera, di porta tagliafuoco isolante da interno a singola anta a battente, predisposta alla tenuta fumi freddi, tipo Novoferm Elite Premio, dim. 120x210 cm, in possesso di omologazione integrale EISA 60 come richiesto in progetto, fornite con la documentazione richiesta dalle vigenti disposizioni di legge, debitamente certificata dall'Appaltatore e accettata dalla D.L. realizzate in acciaio, costituite da: Telaio fisso in profilo di acciaio zincato sp mm 15/10 profilato a Z, munito di zanche per muratura, o di tasselli e viti per la posa su falsotelaio di cartongesso, opportunamente ancorato alla struttura muraria, giunzione del telaio agli angoli mediante sistema ad incastro; Riscontri in plastica nera per scrocco serratura e rostri, vano per inserimento guarnizione fumi freddi. | Opere da serramentista | Porte tagliafuoco
Fornitura e posa in opera, di porta tagliafuoco a due ante battenti, dim. (125+125)x210 cm, in possesso di omologazione integrale EI 120 come richiesto in progetto, secondo Norma UNI EN 1634-1:2001, debitamente certificata dall'Appaltatore e accettata dalla D. L., realizzate in acciaio, costituite da: Telaio fisso in profilo di acciaio zincato sp mm 15/10 profilato a Z, munito di zanche per muratura, o di tasselli o viti per la posa su falsotelaio di cartongesso, opportunamente ancorato alla struttura muraria in modo di garantire stabilità e tenuta dell'intero serramento, giunzione di telaio agli angoli, mediante sistema ad incastro per evitare inneschi di corrosioni tipici delle saldature e assicurare rigidità. Riscontri in plastica nera per scrocco serratura e rostri. Guarnizioni termospandente EPDM, poste sul telaio perimetralmente e montate sopra e sotto le ante in funzione alla certificazione; Battente complanare al telaio realizzato in doppia lamiera d'acciaio zincato pressopiegata, inscatolata, elettrosaldata a punti; battuta perimetrale su 3 lati, piana sotto. | Opere da serramentista | Porte tagliafuoco
MD73 - Fornitura e posa in opera, di porta tagliafuoco ad anta battente, dim. 90x210 cm, in possesso di omologazione integrale EI 60 come richiesto in progetto, secondo Norma UNI EN 1634-1:2001, debitamente certificata dall'Appaltatore e accettata dalla D. L., realizzate in acciaio, costituita da: Telaio fisso in profilo di acciaio zincato sp mm 15/10 profilato a Z, munito di zanche per muratura, o di tasselli o viti per la posa su falsotelaio di cartongesso, opportunamente ancorato alla struttura muraria in modo di garantire stabilità e tenuta dell'intero serramento, giunzione di telaio agli angoli, mediante sistema ad incastro per evitare inneschi di corrosioni tipici delle saldature e assicurare rigidità. Riscontri in plastica nera per scrocco serratura e rostri. Guarnizioni termospandente EPDM, poste sul telaio perimetralmente e montate sopra e sotto le ante in funzione alla certificazione; Battente complanare al telaio realizzato in doppia lamiera d'acciaio zincato pressopiegata, inscatolata, elettrosaldata a punti; battuta perimetrale su 3 lati, piana sotto. | Opere da serramentista | Porte tagliafuoco
SH08 - Soglia antincendio in corrispondenza di porte EI Fornitura e posa, come indicato negli elaborati grafici di progetto e in corrispondenza delle porte EI 60, di soglie antincendio, larghezza 20 cm per lato e lunghezza pari a quella delle porte dove sono installate. Realizzata in lamiera metallica tipo acciaio/alluminio, da definire e campionare per approvazione della D.L., con classificazione al fuoco A1; spessore 4/10, proviste da zigrinature puntuali su tutta la lunghezza della superficie, idonea ad assicurare un coefficiente di antiscivolamento R11. Nel prezzo si intendono compresi e compensati gli oneri per i meccanismi e accessori particolari necessari all'adattamento ai vari tipi di porta, per l'idonea campionatura completa di accessori che l'Appaltatore dovrà presentare prima dell'inizio dei lavori, il rispetto della marcatura CE e la Dichiarazione di Produzione di Prodotto DOP per i prodotti di costruzione prevista dal Regolamento n. 305/2011 (UE) e quanto altro necessario per dare il lavoro finito a regola d'arte. | Opere da serramentista | Porte tagliafuoco
MD46 - Fornitura e posa in opera, di porta tagliafuoco a doppia anta battente, dim. 90+30x210 cm, in possesso di omologazione integrale EI 60 come richiesto in progetto, secondo Norma UNI EN 1634-1:2001, debitamente certificata dall'Appaltatore e accettata dalla D. L., realizzate in acciaio, costituita da: Telaio fisso in profilo di acciaio zincato sp mm 15/10 profilato a Z, munito di zanche per muratura, o di tasselli o viti per la posa su falsotelaio di cartongesso, opportunamente ancorato alla struttura muraria in modo di garantire stabilità e tenuta dell'intero serramento, giunzione di telaio agli angoli, mediante sistema ad incastro per evitare inneschi di corrosioni tipici delle saldature e assicurare rigidità. | Opere da serramentista | Porte tagliafuoco
MD57 - Fornitura e posa in opera, di porta tagliafuoco a doppia anta battente, dim. 90+30x210 cm, in possesso di omologazione integrale EI 60 come richiesto in progetto, secondo Norma UNI EN 1634-1:2001, debitamente certificata dall'Appaltatore e accettata dalla D. | Opere da serramentista | Porte tagliafuoco
MD07a - Porta tagliafuoco interna metallica, a singola anta a battente, tipo Novoferm, mod. | Opere da serramentista | Porte tagliafuoco
MDC01 - Porta tagliafuoco a battente dim.60xh.210cm Fornitura e posa in opera di porta metallica tagliafuoco, EI 60, da interno a singolo battente, tipo Novoferm Elite, dim. 60x210 cm, colore grigio antracite RAL da definire e campionare per approvazione della D.L., realizzate in acciaio, costituita da: - Telaio fisso in profilo d’acciaio zincato; - Riscontri in plastica nera per scrocco serratura e rostri, vano per inserimento guarnizioni fumi freddi; - Guarnizione termoespandente EPDM; - Battente complanare al telaio in doppia lamiera d’acciaio, sp. 8/10mm, zincata, pressopiegata, inscatolata, elettrosaldata a punti, battuta perimetrale su 3 lati, piana sotto; - Battuta inferiore del telaio adattabile al pavimento finito, oppure smontabile, per esecuzione senza battuta; - Ferramenta di manovra e bloccaggio con caratteristiche e qualità idonee all’uso a cui è destinata composta da: n. 2 cerniere a baionetta per anta; meccanismo di richiusura mediante apposita molla inserita nelle cerniere tarabile e invisibile all’esterno; rostro di tenuta posto fra le due cerniere; - Serratura tipo Yale completa di cilindro con tre chiavi; maniglia in PVC nero con anima in acciaio; Specifiche tecniche come da Capitolato d'Appalto. Nel prezzo si intendono compresi e compensati gli oneri per i meccanismi e accessori particolari necessari all’adattamento ai vari tipi di porta, per l’idonea campionatura completa di accessori che l’Appaltatore dovrà presentare prima dell’inizio dei lavori, così come il rispetto della marcatura CE e la Dichiarazione di Produzione di Prodotto DOP per i prodotti di costruzione prevista dal Regolamento n. 305/2011 (UE) e quanto altro necessario per dare il lavoro finito a regola d’arte. | Opere da serramentista | Porte tagliafuoco
Fornitura e posa in opera, di porta tagliafuoco da esterno ad anta battente, dim. 80x210 cm, in possesso di omologazione integrale EI 60 come richiesto in progetto, secondo Norma UNI EN 1634-1:2001, debitamente certificata dall'Appaltatore e accettata dalla D. L., realizzate in acciaio, con tenuta all'acqua classe 9A/R7, tenuta all'aria classe 4, trasmittanza termica pari a Uw= 1,30 W/m2K; costituita da: Telaio fisso in profilo di acciaio zincato sp mm 15/10 profilato a Z, munito di zanche per muratura, o di tasselli o viti per la posa su falsotelaio di cartongesso, opportunamente ancorato alla struttura muraria in modo di garantire stabilità e tenuta dell'intero serramento, giunzione di telaio agli angoli, mediante sistema ad incastro per evitare inneschi di corrosioni tipici delle saldature e assicurare rigidità. | Opere da serramentista | Porte tagliafuoco
Fornitura e posa in opera, di porta tagliafuoco ad anta battente, dim. 80x210 cm, in possesso di omologazione integrale EI 60 come richiesto in progetto, secondo Norma UNI EN 1634-1:2001, debitamente certificata dall'Appaltatore e accettata dalla D. L., realizzate in acciaio, costituita da: Telaio fisso in profilo di acciaio zincato sp mm 15/10 profilato a Z, munito di zanche per muratura, o di tasselli o viti per la posa su falsotelaio di cartongesso, opportunamente ancorato alla struttura muraria in modo di garantire stabilità e tenuta dell'intero serramento, giunzione di telaio agli angoli, mediante sistema ad incastro per evitare inneschi di corrosioni tipici delle saldature e assicurare rigidità. Riscontri in plastica nera per scrocco serratura e rostri. Guarnizioni termospandente EPDM, poste sul telaio perimetralmente e montate sopra e sotto le ante in funzione alla certificazione; Battente complanare al telaio realizzato in doppia lamiera d'acciaio zincato pressopiegata, inscatolata, elettrosaldata a punti; battuta perimetrale su 3 lati, piana sotto. | Opere da serramentista | Porte tagliafuoco
MD06 - Porta tagliafuoco interna metallica, a doppia anta a battente, tipo Novoferm, mod. Elite Premio, EI60-Sa, U.S. con pushbar, dim. 120(90+30)x240 cm Fornitura e posa in opera, di porta tagliafuoco isolante da interno a doppia anta a battente, predisposta alla tenuta fumi freddi, tipo Novoferm Elite Premio, dim. 120(90+30)x240 cm, in possesso di omologazione integrale EISA 60 come richiesto in progetto, fornite con la documentazione richiesta dalle vigenti disposizioni di legge, debitamente certificata dall'Appaltatore e accettata dalla D.L. realizzate in acciaio, costituite da: Telaio fisso in profilo di acciaio zincato sp mm 15/10 profilato a Z, munito di zanche per muratura, o di tasselli e viti per la posa su falsotelaio di cartongesso, opportunamente ancorato alla struttura muraria, giunzione del telaio agli angoli mediante sistema ad incastro; Riscontri in plastica nera per scrocco serratura e rostri, vano per inserimento guarnizione fumi freddi. Guarnizione termospandente EPDM, posta sul telaio perimetralmente e montate sopra e sotto le ante in funzione alla certificazione; Battente complanare al telaio realizzato in doppia lamiera d'acciaio zincato pressopiegata, scatolata, elettrosaldata a punti; battuta perimetrale su 3 lati, piana sotto. | Opere da serramentista | Porte tagliafuoco
Fornitura e posa in opera, di porta tagliafuoco ad anta battente, dim. 90x210 cm, in possesso di omologazione integrale EI 60 come richiesto in progetto, secondo Norma UNI EN 1634-1:2001, debitamente certificata dall'Appaltatore e accettata dalla D. L., realizzate in acciaio, costituita da: Telaio fisso in profilo di acciaio zincato sp mm 15/10 profilato a Z, munito di zanche per muratura, o di tasselli o viti per la posa su falsotelaio di cartongesso, opportunamente ancorato alla struttura muraria in modo di garantire stabilità e tenuta dell'intero serramento, giunzione di telaio agli angoli, mediante sistema ad incastro per evitare inneschi di corrosioni tipici delle saldature e assicurare rigidità. Riscontri in plastica nera per scrocco serratura e rostri. Guarnizioni termospandente EPDM, poste sul telaio perimetralmente e montate sopra e sotto le ante in funzione alla certificazione; Battente complanare al telaio realizzato in doppia lamiera d'acciaio zincato pressopiegata, inscatolata, elettrosaldata a punti; battuta perimetrale su 3 lati, piana sotto. Rinforzi interni in profilo di acciaio zincato a caldo riempito con coibente in lana minerale trattata, ad alta densità e rigidamente unito alla lamiera, protetto nella zona della serratura con due strati di materiale a base di calcio solfato; piastre interne per eventuale montaggio di chiudiporta. Spessore unico di 64 mm; ferramenta di manovra e bloccaggio con caratteristiche e qualità idonee all'uso cui è destinata composta da: 2 cerniere a tre ali (per anta) di cui una portante, dotate di sfere reggispinta e viti per la registrazione verticale dell'anta, marcata secondo EN 1935, classificata per portata fino a 160 kg, durabilità 200.000 cicli, idonea all‘uso su porta tagliafuoco. | Opere da serramentista | Porte tagliafuoco
Fornitura e posa in opera, di porta tagliafuoco ad anta battente, dim. 90x210 cm, in possesso di omologazione integrale EI 60 come richiesto in progetto, secondo Norma UNI EN 1634-1:2001, debitamente certificata dall'Appaltatore e accettata dalla D. L., realizzate in acciaio, costituita da: Telaio fisso in profilo di acciaio zincato sp mm 15/10 profilato a Z, munito di zanche per muratura, o di tasselli o viti per la posa su falsotelaio di cartongesso, opportunamente ancorato alla struttura muraria in modo di garantire stabilità e tenuta dell'intero serramento, giunzione di telaio agli angoli, mediante sistema ad incastro per evitare inneschi di corrosioni tipici delle saldature e assicurare rigidità. Riscontri in plastica nera per scrocco serratura e rostri. Guarnizioni termospandente EPDM, poste sul telaio perimetralmente e montate sopra e sotto le ante in funzione alla certificazione; Battente complanare al telaio realizzato in doppia lamiera d'acciaio zincato pressopiegata, inscatolata, elettrosaldata a punti; battuta perimetrale su 3 lati, piana sotto. Rinforzi interni in profilo di acciaio zincato a caldo riempito con coibente in lana minerale trattata, ad alta densità e rigidamente unito alla lamiera, protetto nella zona della serratura con due strati di materiale a base di calcio solfato; piastre interne per eventuale montaggio di chiudiporta. | Opere da serramentista | Porte tagliafuoco
MD07a - Porta tagliafuoco interna metallica, a singola anta a battente, tipo Novoferm, mod. Elite Premio, EI120-Sa, dim. 120x210 cm Fornitura e posa in opera, di porta tagliafuoco isolante da interno a singola anta a battente, predisposta alla tenuta fumi freddi, tipo Novoferm Elite Premio, dim. 120x210 cm, in possesso di omologazione integrale EISA 120 come richiesto in progetto, fornite con la documentazione richiesta dalle vigenti disposizioni di legge, debitamente certificata dall'Appaltatore e accettata dalla D.L. realizzate in acciaio, costituite da: Telaio fisso in profilo di acciaio zincato sp mm 15/10 profilato a Z, munito di zanche per muratura, o di tasselli e viti per la posa su falsotelaio di cartongesso, opportunamente ancorato alla struttura muraria, giunzione del telaio agli angoli mediante sistema ad incastro; Riscontri in plastica nera per scrocco serratura e rostri, vano per inserimento guarnizione fumi freddi. | Opere da serramentista | Porte tagliafuoco
Porta metallica EI 120 a doppia anta battente US, tipo Novoferm Elite, dim. (90+40)130x210 cmx210 cm Fornitura e posa in opera di porta metallica tagliafuoco da interno a doppia anta battente US, tipo Novoferm Elite, dim. (90+40)130x210 (dimensioni passaggio netto da verificare in cantiere), colore bianco RAL 9010, da campionare per approvazione della D.L., in possesso di omologazione integrale EI 120 come richiesto in progetto, secondo Norma UNI EN 1634-1:2018, marcate CE secondo EN 14351-1:2016, debitamente certificata dall'Appaltatore e accettata dalla D. L., realizzate in acciaio, costituita da: - Telaio fisso in profilo d’acciaio zincato - Riscontri in plastica nera per scrocco serratura e rostri, vano per inserimento guarnizioni fumi freddi. - Guarnizione termoespandente EPDM - Battente complanare al telaio in doppia lamiera d’acciaio, sp. 8/10mm, zincata, pressopiegata, inscatolata, elettrosaldata a punti, battuta perimetrale su 3 lati, piana sotto. - Battuta inferiore del telaio adattabile al pavimento finito, oppure smontabile, per esecuzione senza battuta. | Opere da serramentista | Porte tagliafuoco
PEI04 - Porte metalliche da interno EI30 a una anta battente, dim. 90x210 cm - Kone Fornitura e posa in opera, di porte tagliafuoco isolanti a una anta battente, tipo Novoferm Elite, in possesso di omologazione integrale EI30 come richiesto in progetto. Con potere fonoisolante di 38 dB realizzate in acciaio, dimensione 90x210 cm. | Opere da serramentista | Porte tagliafuoco
Fornitura e posa in opera, di porta tagliafuoco da esterno ad anta battente, dim. 70x210 cm, in possesso di omologazione integrale EI 60 come richiesto in progetto, secondo Norma UNI EN 1634-1:2001, debitamente certificata dall'Appaltatore e accettata dalla D. L., realizzate in acciaio, con tenuta all'acqua classe 9A/R7, tenuta all'aria classe 4, trasmittanza termica pari a Uw= 1,30 W/m2K; costituita da: Telaio fisso in profilo di acciaio zincato sp mm 15/10 profilato a Z, munito di zanche per muratura, o di tasselli o viti per la posa su falsotelaio di cartongesso, opportunamente ancorato alla struttura muraria in modo di garantire stabilità e tenuta dell'intero serramento, giunzione di telaio agli angoli, mediante sistema ad incastro per evitare inneschi di corrosioni tipici delle saldature e assicurare rigidità. Riscontri in plastica nera per scrocco serratura e rostri. Guarnizioni termospandente EPDM, poste sul telaio perimetralmente e montate sopra e sotto le ante in funzione alla certificazione; Battente complanare al telaio realizzato in doppia lamiera d'acciaio zincato pressopiegata, inscatolata, elettrosaldata a punti; battuta perimetrale su 3 lati, piana sotto. | Opere da serramentista | Porte tagliafuoco
MD07 - Fornitura e posa in opera di porta interna metallica a singola anta battente, dim. 90x210 cmm, realizzate in acciaio, costituita da: Telaio fisso in profilo di acciaio zincato sp mm 15/10 profilato a Z, conformato in modo di consentire la complanarità anta-telaio, munito di zanche per muratura, o di tasselli o viti per la posa su falsotelaio di cartongesso, opportunamente ancorato alla struttura muraria in modo di garantire stabilità e tenuta dell'intero serramento, giunzione di telaio agli angoli, mediante sistema ad incastro per evitare inneschi di corrosioni tipici delle saldature e assicurare rigidità. Riscontri in plastica nera per scrocco serratura e rostri. Battente complanare al telaio realizzato in doppia lamiera d'acciaio zincato sp. mm. 8/10 pressopiegata, inscatolata, elettrosaldata a punti; battuta perimetrale su 3 lati, piana sotto. Rinforzi interni in profilo di acciaio zincato a caldo riempito con coibente in lana minerale trattata, ad alta densità e rigidamente unito alla lamiera, protetto nella zona della serratura con due strati di materiale a base di calcio solfato; piastre interne per eventuale montaggio di chiudiporta e maniglioni. | Opere da serramentista | Porte tagliafuoco
MD57 - Fornitura e posa in opera, di porta tagliafuoco a doppia anta battente, dim. 90+30x210 cm, in possesso di omologazione integrale EI 60 come richiesto in progetto, secondo Norma UNI EN 1634-1:2001, debitamente certificata dall'Appaltatore e accettata dalla D. L., realizzate in acciaio, costituita da: Telaio fisso in profilo di acciaio zincato sp mm 15/10 profilato a Z, munito di zanche per muratura, o di tasselli o viti per la posa su falsotelaio di cartongesso, opportunamente ancorato alla struttura muraria in modo di garantire stabilità e tenuta dell'intero serramento, giunzione di telaio agli angoli, mediante sistema ad incastro per evitare inneschi di corrosioni tipici delle saldature e assicurare rigidità. Riscontri in plastica nera per scrocco serratura e rostri. Guarnizioni termospandente EPDM, poste sul telaio perimetralmente e montate sopra e sotto le ante in funzione alla certificazione; Battente complanare al telaio realizzato in doppia lamiera d'acciaio zincato pressopiegata, inscatolata, elettrosaldata a punti; battuta perimetrale su 3 lati, piana sotto. Rinforzi interni in profilo di acciaio zincato a caldo riempito con coibente in lana minerale trattata, ad alta densità e rigidamente unito alla lamiera, protetto nella zona della serratura con due strati di materiale a base di calcio solfato; piastre interne per eventuale montaggio di chiudiporta. | Opere da serramentista | Porte tagliafuoco
MD01 - Porta tagliafuoco interna metallica, a singola anta a battente, tipo Novoferm, mod. Elite Premio, EI60-Sa, dim. 90x210 cm Fornitura e posa in opera, di porta tagliafuoco isolante da interno a singola anta a battente, predisposta alla tenuta fumi freddi, tipo Novoferm Elite Premio, dim. 90x210 cm, in possesso di omologazione integrale EISA 60 come richiesto in progetto, fornite con la documentazione richiesta dalle vigenti disposizioni di legge, debitamente certificata dall'Appaltatore e accettata dalla D.L. | Opere da serramentista | Porte tagliafuoco
Porta tagliafuoco interna metallica, a singola anta a battente, tipo Novoferm, mod. Elite Premio, EI60-Sa, dim. 70x240 cm Fornitura e posa in opera, di porta tagliafuoco isolante da interno a singola anta a battente, predisposta alla tenuta fumi freddi, tipo Novoferm Elite Premio, dim. 70x210 cm, in possesso di omologazione integrale EISA 60 come richiesto in progetto, fornite con la documentazione richiesta dalle vigenti disposizioni di legge, debitamente certificata dall'Appaltatore e accettata dalla D.L. realizzate in acciaio, costituite da: Telaio fisso in profilo di acciaio zincato sp mm 15/10 profilato a Z, munito di zanche per muratura, o di tasselli e viti per la posa su falsotelaio di cartongesso, opportunamente ancorato alla struttura muraria, giunzione del telaio agli angoli mediante sistema ad incastro; Riscontri in plastica nera per scrocco serratura e rostri, vano per inserimento guarnizione fumi freddi. Guarnizione termospandente EPDM, posta sul telaio perimetralmente e montate sopra e sotto le ante in funzione alla certificazione; Battente complanare al telaio realizzato in doppia lamiera d'acciaio zincato pressopiegata, scatolata, elettrosaldata a punti; battuta perimetrale su 3 lati, piana sotto. Rinforzi interni in profilo di acciaio zincato a caldo riempito con coibente in lana minerale trattata, ad alta densità; piastre interne per eventuale montaggio di chiudiporta e maniglioni; Spessore unico di 64 mm; Meccanismo di richiusura mediante apposita molla inserita nelle cerniere tarabile ed invisibile all'esterno; Rostro di tenuta posto fra le due cerniere; Controserratura tipo “Flush-bolt” per l’autobloccaggio dell’anta passiva e comando a leva per lo sbloccaggio per porte a due ante battenti. | Opere da serramentista | Porte tagliafuoco
MD01 - Porta tagliafuoco interna a battente, dim. 90x210cm, EI 60 Fornitura e posa in opera di porta metallica tagliafuoco, EI 60, da interno a singolo battente, tipo Novoferm Elite, dim. 90x210 cm, colore grigio antracite RAL da definire e campionare per approvazione della D.L., realizzate in acciaio, costituita da: - Telaio fisso in profilo d’acciaio zincato; - Riscontri in plastica nera per scrocco serratura e rostri, vano per inserimento guarnizioni fumi freddi; - Guarnizione termoespandente EPDM; - Battente complanare al telaio in doppia lamiera d’acciaio, sp. 8/10mm, zincata, pressopiegata, inscatolata, elettrosaldata a punti, battuta perimetrale su 3 lati, piana sotto; - Battuta inferiore del telaio adattabile al pavimento finito, oppure smontabile, per esecuzione senza battuta; - Ferramenta di manovra e bloccaggio con caratteristiche e qualità idonee all’uso a cui è destinata composta da: n. 2 cerniere a baionetta per anta; meccanismo di richiusura mediante apposita molla inserita nelle cerniere tarabile e invisibile all’esterno; rostro di tenuta posto fra le due cerniere; - Serratura tipo Yale completa di cilindro con tre chiavi; maniglia in PVC nero con anima in acciaio. Specifiche tecniche come da Capitolato d'Appalto. Nel prezzo si intendono compresi e compensati gli oneri per i meccanismi e accessori particolari necessari all’adattamento ai vari tipi di porta, per l’idonea campionatura completa di accessori che l’Appaltatore dovrà presentare prima dell’inizio dei lavori, così come il rispetto della marcatura CE e la Dichiarazione di Produzione di Prodotto DOP per i prodotti di costruzione prevista dal Regolamento n. | Opere da serramentista | Porte tagliafuoco
MD46 - Fornitura e posa in opera, di porta tagliafuoco a doppia anta battente, dim. 90+30x210 cm, in possesso di omologazione integrale EI 60 come richiesto in progetto, secondo Norma UNI EN 1634-1:2001, debitamente certificata dall'Appaltatore e accettata dalla D. L., realizzate in acciaio, costituita da: Telaio fisso in profilo di acciaio zincato sp mm 15/10 profilato a Z, munito di zanche per muratura, o di tasselli o viti per la posa su falsotelaio di cartongesso, opportunamente ancorato alla struttura muraria in modo di garantire stabilità e tenuta dell'intero serramento, giunzione di telaio agli angoli, mediante sistema ad incastro per evitare inneschi di corrosioni tipici delle saldature e assicurare rigidità. Riscontri in plastica nera per scrocco serratura e rostri. Guarnizioni termospandente EPDM, poste sul telaio perimetralmente e montate sopra e sotto le ante in funzione alla certificazione; Battente complanare al telaio realizzato in doppia lamiera d'acciaio zincato pressopiegata, inscatolata, elettrosaldata a punti; battuta perimetrale su 3 lati, piana sotto. Rinforzi interni in profilo di acciaio zincato a caldo riempito con coibente in lana minerale trattata, ad alta densità e rigidamente unito alla lamiera, protetto nella zona della serratura con due strati di materiale a base di calcio solfato; piastre interne per eventuale montaggio di chiudiporta. Spessore unico di 64 mm; ferramenta di manovra e bloccaggio con caratteristiche e qualità idonee all'uso cui è destinata composta da: 2 cerniere a tre ali (per anta) di cui una portante, dotate di sfere reggispinta e viti per la registrazione verticale dell'anta, marcata secondo EN 1935, classificata per portata fino a 160 kg, durabilità 200.000 cicli, idonea all‘uso su porta tagliafuoco. L'altra, dotata di molla per l'autochiusura dell'anta. Meccanismo di richiusura mediante apposita molla inserita nelle cerniere tarabile ed invisibile all'esterno; Rostro di tenuta posto fra le due cerniere; Installazione di serratura tipo Yale per antincendio adatta alle alte temperature; Installazione di maniglie di tipo antincendio e antinfortunistico colore nero, completa di placca da campionare per approvazione della D.L. posta ad altezza mm 960 come da DPR del 24/07/96; Targhetta di contrassegno con elementi di riferimento, applicata in battuta sull'anta; Finitura mediante verniciatura di serie con polveri epossi-poliestere termoindurite in forno a 180°, superficie a struttura goffrata antigraffi colore RAL da definire a scelta della D.L., da campionare per approvazione. Realizzazione di eventuale riempimento con malta dell'interstizio del telaio in ferro a garanzia delle prestazioni richieste e su indicazione del produttore in ottemperanza alle disposizioni legislative per l'ottenimento della suddetta certificazione EI60 come richiesto. Incluso maniglione antipanico su ogni anta, guarnizione per tenuta ai fumi freddi e sistema di chiusura automatica. Nel prezzo si intendono compresi e compensati gli oneri per i meccanismi e accessori particolari necessari all'adattamento ai vari tipi di porta, per l'idonea campionatura completa di accessori che l'Appaltatore dovrà presentare prima dell'inizio dei lavori, gli oneri per la certificazione di porte metalliche EI60 come richiesto in progetto, così come il rispetto della marcatura CE e la Dichiarazione di Produzione di Prodotto DOP per i prodotti di costruzione prevista dal Regolamento n. 305/2011 (UE) e quanto altro necessario per dare il lavoro finito a regola d'arte. | Opere da serramentista | Porte tagliafuoco
MD04 - Porta tagliafuoco esterna metallica, a singola anta a battente, tipo Novoferm, mod. Elite Premio, EI60-Sa, dim. 90x240 cm Fornitura e posa in opera, di porta tagliafuoco isolante da esterno a singola anta a battente, predisposta alla tenuta fumi freddi, tipo Novoferm Elite Premio, dim. 90x240 cm, in possesso di omologazione integrale EISA 60 come richiesto in progetto, fornite con la documentazione richiesta dalle vigenti disposizioni di legge, debitamente certificata dall'Appaltatore e accettata dalla D.L. realizzate in acciaio, costituite da: Telaio fisso in profilo di acciaio zincato sp mm 15/10 profilato a Z, munito di zanche per muratura, o di tasselli e viti per la posa su falsotelaio di cartongesso, opportunamente ancorato alla struttura muraria, giunzione del telaio agli angoli mediante sistema ad incastro; Riscontri in plastica nera per scrocco serratura e rostri, vano per inserimento guarnizione fumi freddi. Guarnizione termospandente EPDM, posta sul telaio perimetralmente e montate sopra e sotto le ante in funzione alla certificazione; Battente complanare al telaio realizzato in doppia lamiera d'acciaio zincato pressopiegata, scatolata, elettrosaldata a punti; battuta perimetrale su 3 lati, piana sotto. | Opere da serramentista | Porte tagliafuoco
Porta tagliafuoco interna metallica, a singola anta a battente, tipo Novoferm, mod. Elite Premio, EI60-Sa, dim. 70x240 cm Fornitura e posa in opera, di porta tagliafuoco isolante da interno a singola anta a battente, predisposta alla tenuta fumi freddi, tipo Novoferm Elite Premio, dim. 70x210 cm, in possesso di omologazione integrale EISA 60 come richiesto in progetto, fornite con la documentazione richiesta dalle vigenti disposizioni di legge, debitamente certificata dall'Appaltatore e accettata dalla D.L. realizzate in acciaio, costituite da: Telaio fisso in profilo di acciaio zincato sp mm 15/10 profilato a Z, munito di zanche per muratura, o di tasselli e viti per la posa su falsotelaio di cartongesso, opportunamente ancorato alla struttura muraria, giunzione del telaio agli angoli mediante sistema ad incastro; Riscontri in plastica nera per scrocco serratura e rostri, vano per inserimento guarnizione fumi freddi. Guarnizione termospandente EPDM, posta sul telaio perimetralmente e montate sopra e sotto le ante in funzione alla certificazione; Battente complanare al telaio realizzato in doppia lamiera d'acciaio zincato pressopiegata, scatolata, elettrosaldata a punti; battuta perimetrale su 3 lati, piana sotto. Rinforzi interni in profilo di acciaio zincato a caldo riempito con coibente in lana minerale trattata, ad alta densità; piastre interne per eventuale montaggio di chiudiporta e maniglioni; Spessore unico di 64 mm; Meccanismo di richiusura mediante apposita molla inserita nelle cerniere tarabile ed invisibile all'esterno; Rostro di tenuta posto fra le due cerniere; Controserratura tipo “Flush-bolt” per l’autobloccaggio dell’anta passiva e comando a leva per lo sbloccaggio per porte a due ante battenti. La porta sarà dotata con i seguenti accessori: - Kit SA+ per porte a tenuta fumi freddi dotata di guarnizioni integrate e ghigliottina acustica sotto porta; - Serratura per antincendio adatta alle alte temperature tipo Yale; - Installazione di gruppo maniglie di tipo antincendio e antinfortunistico in acciaio verniciato nero, completa di placca da campionare per approvazione della D.L. | Opere da serramentista | Porte tagliafuoco
Porta tagliafuoco interna metallica, a doppia anta a battente, tipo Novoferm, mod. Elite Premio, EI120-Sa, U.S. con pushbar, dim. 120(90+30)x210 cm Fornitura e posa in opera, di porta tagliafuoco isolante da interno a doppia anta a battente, predisposta alla tenuta fumi freddi, tipo Novoferm Elite Premio, dim. | Opere da serramentista | Porte tagliafuoco
Fornitura e posa in opera, di porta tagliafuoco ad anta battente, dim. 90x210 cm, in possesso di omologazione integrale EI 60 come richiesto in progetto, secondo Norma UNI EN 1634-1:2001, debitamente certificata dall'Appaltatore e accettata dalla D. L., realizzate in acciaio, costituita da: Telaio fisso in profilo di acciaio zincato sp mm 15/10 profilato a Z, munito di zanche per muratura, o di tasselli o viti per la posa su falsotelaio di cartongesso, opportunamente ancorato alla struttura muraria in modo di garantire stabilità e tenuta dell'intero serramento, giunzione di telaio agli angoli, mediante sistema ad incastro per evitare inneschi di corrosioni tipici delle saldature e assicurare rigidità. Riscontri in plastica nera per scrocco serratura e rostri. Guarnizioni termospandente EPDM, poste sul telaio perimetralmente e montate sopra e sotto le ante in funzione alla certificazione; Battente complanare al telaio realizzato in doppia lamiera d'acciaio zincato pressopiegata, inscatolata, elettrosaldata a punti; battuta perimetrale su 3 lati, piana sotto. Rinforzi interni in profilo di acciaio zincato a caldo riempito con coibente in lana minerale trattata, ad alta densità e rigidamente unito alla lamiera, protetto nella zona della serratura con due strati di materiale a base di calcio solfato; piastre interne per eventuale montaggio di chiudiporta. Spessore unico di 64 mm; ferramenta di manovra e bloccaggio con caratteristiche e qualità idonee all'uso cui è destinata composta da: 2 cerniere a tre ali (per anta) di cui una portante, dotate di sfere reggispinta e viti per la registrazione verticale dell'anta, marcata secondo EN 1935, classificata per portata fino a 160 kg, durabilità 200.000 cicli, idonea all‘uso su porta tagliafuoco. | Opere da serramentista | Porte tagliafuoco
Fornitura e posa in opera di porta metallica tagliafuoco per esterni a singola anta battente, in possesso di omologazione integrale EI 60-SA come richiesto in progetto, secondo Norma UNI EN 1634-1:2001, debitamente certificata dall'Appaltatore e accettata dalla D.L., certificata per uso esterno con caratteristiche secondo EN 14351-1,realizzate in acciaio, dim. 90x210 cm, costituita da: Telaio fisso in profilo di acciaio zincato sp mm 15/10 profilato a Z, conformato in modo di consentire la complanarità anta-telaio, munito di zanche per muratura, o di tasselli o viti per la posa su falsotelaio di cartongesso, opportunamente ancorato alla struttura muraria in modo di garantire stabilità e tenuta dell'intero serramento, giunzione di telaio agli angoli, mediante sistema ad incastro per evitare inneschi di corrosioni tipici delle saldature e assicurare rigidità. Riscontri in plastica nera per scrocco serratura e rostri. Guarnizioni termospandente EPDM, poste sul telaio perimetralmente e montate sopra e sotto le ante in funzione alla certificazione. | Opere da serramentista | Porte tagliafuoco
MD85 - Fornitura e posa in opera, di porta tagliafuoco ad anta battente, dim. 90x210 cm, in possesso di omologazione integrale EI 60 come richiesto in progetto, secondo Norma UNI EN 1634-1:2001, debitamente certificata dall'Appaltatore e accettata dalla D. L., realizzate in acciaio, costituita da: Telaio fisso in profilo di acciaio zincato sp mm 15/10 profilato a Z, munito di zanche per muratura, o di tasselli o viti per la posa su falsotelaio di cartongesso, opportunamente ancorato alla struttura muraria in modo di garantire stabilità e tenuta dell'intero serramento, giunzione di telaio agli angoli, mediante sistema ad incastro per evitare inneschi di corrosioni tipici delle saldature e assicurare rigidità. Riscontri in plastica nera per scrocco serratura e rostri. Guarnizioni termospandente EPDM, poste sul telaio perimetralmente e montate sopra e sotto le ante in funzione alla certificazione; Battente complanare al telaio realizzato in doppia lamiera d'acciaio zincato pressopiegata, inscatolata, elettrosaldata a punti; battuta perimetrale su 3 lati, piana sotto. Rinforzi interni in profilo di acciaio zincato a caldo riempito con coibente in lana minerale trattata, ad alta densità e rigidamente unito alla lamiera, protetto nella zona della serratura con due strati di materiale a base di calcio solfato; piastre interne per eventuale montaggio di chiudiporta. Spessore unico di 64 mm; ferramenta di manovra e bloccaggio con caratteristiche e qualità idonee all'uso cui è destinata composta da: 2 cerniere a tre ali (per anta) di cui una portante, dotate di sfere reggispinta e viti per la registrazione verticale dell'anta, marcata secondo EN 1935, classificata per portata fino a 160 kg, durabilità 200.000 cicli, idonea all‘uso su porta tagliafuoco. | Opere da serramentista | Porte tagliafuoco
MD01 - Porta tagliafuoco interna a battente, dim. 90x210cm, EI 60 Fornitura e posa in opera di porta metallica tagliafuoco, EI 60, da interno a singolo battente, tipo Novoferm Elite, dim. 90x210 cm, colore grigio antracite RAL da definire e campionare per approvazione della D.L., realizzate in acciaio, costituita da: - Telaio fisso in profilo d’acciaio zincato; - Riscontri in plastica nera per scrocco serratura e rostri, vano per inserimento guarnizioni fumi freddi; - Guarnizione termoespandente EPDM; - Battente complanare al telaio in doppia lamiera d’acciaio, sp. | Opere da serramentista | Porte tagliafuoco
Porta metallica EI 120 a singola anta battente US, tipo Novoferm Elite, dim. 120x210 cm Fornitura e posa in opera di porta metallica tagliafuoco da interno a singola anta battente US, tipo Novoferm Elite, dim. 120x210, colore bianco RAL 9010, da campionare per approvazione della D.L., in possesso di omologazione integrale EI 120 come richiesto in progetto, secondo Norma UNI EN 1634-1:2018, marcate CE secondo EN 14351-1:2016, debitamente certificata dall'Appaltatore e accettata dalla D. L., realizzate in acciaio, costituita da: - Telaio fisso in profilo d’acciaio zincato - Riscontri in plastica nera per scrocco serratura e rostri, vano per inserimento guarnizioni fumi freddi. - Guarnizione termoespandente EPDM - Battente complanare al telaio in doppia lamiera d’acciaio, sp. 8/10mm, zincata, pressopiegata, inscatolata, elettrosaldata a punti, battuta perimetrale su 3 lati, piana sotto. - Battuta inferiore del telaio adattabile al pavimento finito, oppure smontabile, per esecuzione senza battuta. - Ferramenta di manovra e bloccaggio con caratteristiche e qualità idonee all’uso a cui è destinata composta da: n. | Opere da serramentista | Porte tagliafuoco
PO05 - Fornitura e posa in opera, di porta tagliafuoco ad anta battente, dim. 90x210 cm, in possesso di omologazione integrale EI 30 come richiesto in progetto, secondo Norma UNI EN 1634-1:2001, debitamente certificata dall'Appaltatore e accettata dalla D. L., realizzate in acciaio, costituita da: Telaio fisso in profilo di acciaio zincato sp mm 15/10 profilato a Z, munito di zanche per muratura, o di tasselli o viti per la posa su falsotelaio di cartongesso, opportunamente ancorato alla struttura muraria in modo di garantire stabilità e tenuta dell'intero serramento, giunzione di telaio agli angoli, mediante sistema ad incastro per evitare inneschi di corrosioni tipici delle saldature e assicurare rigidità. Riscontri in plastica nera per scrocco serratura e rostri. Guarnizioni termospandente EPDM, poste sul telaio perimetralmente e montate sopra e sotto le ante in funzione alla certificazione; Battente complanare al telaio realizzato in doppia lamiera d'acciaio zincato pressopiegata, inscatolata, elettrosaldata a punti; battuta perimetrale su 3 lati, piana sotto. Rinforzi interni in profilo di acciaio zincato a caldo riempito con coibente in lana minerale trattata, ad alta densità e rigidamente unito alla lamiera, protetto nella zona della serratura con due strati di materiale a base di calcio solfato; piastre interne per eventuale montaggio di chiudiporta. Spessore unico di 64 mm; ferramenta di manovra e bloccaggio con caratteristiche e qualità idonee all'uso cui è destinata composta da: 2 cerniere a tre ali (per anta) di cui una portante, dotate di sfere reggispinta e viti per la registrazione verticale dell'anta, marcata secondo EN 1935, classificata per portata fino a 160 kg, durabilità 200.000 cicli, idonea all‘uso su porta tagliafuoco. L'altra, dotata di molla per l'autochiusura dell'anta. Meccanismo di richiusura mediante apposita molla inserita nelle cerniere tarabile ed invisibile all'esterno; Rostro di tenuta posto fra le due cerniere; Installazione di serratura tipo Yale per antincendio adatta alle alte temperature; Installazione di maniglie di tipo antincendio e antinfortunistico colore nero, completa di placca da campionare per approvazione della D.L. | Opere da serramentista | Porte tagliafuoco
Porta metallica a singolo battente tipo Novoferm Elite su parete EI90, dim. 70x210 cm Fornitura e posa in opera di porta metallica tagliafuoco da interno a singolo battente, tipo Novoferm Elite, dim. 70x210 cm, colore grigio antracite RAL da definire e campionare per approvazione della D.L., realizzate in acciaio, costituita da: - Telaio fisso in profilo d’acciaio zincato - Riscontri in plastica nera per scrocco serratura e rostri, vano per inserimento guarnizioni fumi freddi. - Guarnizione termoespandente EPDM - Battente complanare al telaio in doppia lamiera d’acciaio, sp. 8/10mm, zincata, pressopiegata, inscatolata, elettrosaldata a punti, battuta perimetrale su 3 lati, piana sotto. - Battuta inferiore del telaio adattabile al pavimento finito, oppure smontabile, per esecuzione senza battuta. - Ferramenta di manovra e bloccaggio con caratteristiche e qualità idonee all’uso a cui è destinata composta da: n. 2 cerniere a baionetta per anta; meccanismo di richiusura mediante apposita molla inserita nelle cerniere tarabile e invisibile all’esterno; rostro di tenuta posto fra le due cerniere; serratura tipo Yale completa di cilindro con tre chiavi; maniglia in PVC nero con anima in acciaio Specifiche tecniche come da Capitolato d'Appalto. Nel prezzo si intendono compresi e compensati gli oneri per i meccanismi e accessori particolari necessari all’adattamento ai vari tipi di porta, per l’idonea campionatura completa di accessori che l’Appaltatore dovrà presentare prima dell’inizio dei lavori, così come il rispetto della marcatura CE e la Dichiarazione di Produzione di Prodotto DOP per i prodotti di costruzione prevista dal Regolamento n. | Opere da serramentista | Porte tagliafuoco
MD03 - Porta tagliafuoco interna metallica, a singola anta a battente, tipo Novoferm, mod. Elite Premio, EI60-Sa, dim. 70x210 cm Fornitura e posa in opera, di porta tagliafuoco isolante da interno a singola anta a battente, predisposta alla tenuta fumi freddi, tipo Novoferm Elite Premio, dim. 70x210 cm, in possesso di omologazione integrale EISA 60 come richiesto in progetto, fornite con la documentazione richiesta dalle vigenti disposizioni di legge, debitamente certificata dall'Appaltatore e accettata dalla D.L. realizzate in acciaio, costituite da: Telaio fisso in profilo di acciaio zincato sp mm 15/10 profilato a Z, munito di zanche per muratura, o di tasselli e viti per la posa su falsotelaio di cartongesso, opportunamente ancorato alla struttura muraria, giunzione del telaio agli angoli mediante sistema ad incastro; Riscontri in plastica nera per scrocco serratura e rostri, vano per inserimento guarnizione fumi freddi. | Opere da serramentista | Porte tagliafuoco
Porta tagliafuoco interna metallica, a doppia anta a battente, tipo Novoferm, mod. Elite Premio, EI120-Sa, U.S. con pushbar, dim. 120(90+30)x210 cm Fornitura e posa in opera, di porta tagliafuoco isolante da interno a doppia anta a battente, predisposta alla tenuta fumi freddi, tipo Novoferm Elite Premio, dim. 120(90+30)x210 cm, in possesso di omologazione integrale EISA 120 come richiesto in progetto, fornite con la documentazione richiesta dalle vigenti disposizioni di legge, debitamente certificata dall'Appaltatore e accettata dalla D.L. realizzate in acciaio, costituite da: Telaio fisso in profilo di acciaio zincato sp mm 15/10 profilato a Z, munito di zanche per muratura, o di tasselli e viti per la posa su falsotelaio di cartongesso, opportunamente ancorato alla struttura muraria, giunzione del telaio agli angoli mediante sistema ad incastro; Riscontri in plastica nera per scrocco serratura e rostri, vano per inserimento guarnizione fumi freddi. Guarnizione termospandente EPDM, posta sul telaio perimetralmente e montate sopra e sotto le ante in funzione alla certificazione; Battente complanare al telaio realizzato in doppia lamiera d'acciaio zincato pressopiegata, scatolata, elettrosaldata a punti; battuta perimetrale su 3 lati, piana sotto. Rinforzi interni in profilo di acciaio zincato a caldo riempito con coibente in lana minerale trattata, ad alta densità; piastre interne per eventuale montaggio di chiudiporta e maniglioni; Spessore unico di 64 mm; Meccanismo di richiusura mediante apposita molla inserita nelle cerniere tarabile ed invisibile all'esterno; Rostro di tenuta posto fra le due cerniere; Controserratura tipo “Flush-bolt” per l’autobloccaggio dell’anta passiva e comando a leva per lo sbloccaggio per porte a due ante battenti. | Opere da serramentista | Porte tagliafuoco
Soglia antincendio in corrispondenza di porte EI Fornitura e posa, come indicato negli elaborati grafici di progetto e in corrispondenza delle porte EI 60, di soglie antincendio, larghezza 20 cm per lato e lunghezza pari a quella delle porte dove sono installate. Realizzata in lamiera metallica tipo acciaio/alluminio, da definire e campionare per approvazione della D.L., con classificazione al fuoco A1; spessore 4/10, proviste da zigrinature puntuali su tutta la lunghezza della superficie, idonea ad assicurare un coefficiente di antiscivolamento R11. Nel prezzo si intendono compresi e compensati gli oneri per i meccanismi e accessori particolari necessari all'adattamento ai vari tipi di porta, per l'idonea campionatura completa di accessori che l'Appaltatore dovrà presentare prima dell'inizio dei lavori, il rispetto della marcatura CE e la Dichiarazione di Produzione di Prodotto DOP per i prodotti di costruzione prevista dal Regolamento n. 305/2011 (UE) e quanto altro necessario per dare il lavoro finito a regola d'arte. | Opere da serramentista | Porte tagliafuoco
Porta tagliafuoco esterna metallica, a doppia anta a battente, tipo Novoferm, mod. Elite Premio, EI60-Sa, U.S. con pushbar, dim. 120(90+30)x240 cm Fornitura e posa in opera, di porta tagliafuoco isolante da esterno a doppia anta a battente, predisposta alla tenuta fumi freddi, tipo Novoferm Elite Premio, dim. 120(90+30)x240 cm, in possesso di omologazione integrale EISA 60 come richiesto in progetto, fornite con la documentazione richiesta dalle vigenti disposizioni di legge, debitamente certificata dall'Appaltatore e accettata dalla D.L. realizzate in acciaio, costituite da: Telaio fisso in profilo di acciaio zincato sp mm 15/10 profilato a Z, munito di zanche per muratura, o di tasselli e viti per la posa su falsotelaio di cartongesso, opportunamente ancorato alla struttura muraria, giunzione del telaio agli angoli mediante sistema ad incastro; Riscontri in plastica nera per scrocco serratura e rostri, vano per inserimento guarnizione fumi freddi. Guarnizione termospandente EPDM, posta sul telaio perimetralmente e montate sopra e sotto le ante in funzione alla certificazione; Battente complanare al telaio realizzato in doppia lamiera d'acciaio zincato pressopiegata, scatolata, elettrosaldata a punti; battuta perimetrale su 3 lati, piana sotto. | Opere da serramentista | Porte tagliafuoco
MD18 - Porta tagliafuoco interna metallica, a singola anta a battente, tipo Novoferm, mod. Elite Premio, EI60-Sa, dim. | Opere da serramentista | Porte tagliafuoco
MD06 - Porta tagliafuoco interna metallica, a doppia anta a battente, tipo Novoferm, mod. Elite Premio, EI60-Sa, U.S. con pushbar, dim. 120(90+30)x240 cm Fornitura e posa in opera, di porta tagliafuoco isolante da interno a doppia anta a battente, predisposta alla tenuta fumi freddi, tipo Novoferm Elite Premio, dim. 120(90+30)x240 cm, in possesso di omologazione integrale EISA 60 come richiesto in progetto, fornite con la documentazione richiesta dalle vigenti disposizioni di legge, debitamente certificata dall'Appaltatore e accettata dalla D.L. | Opere da serramentista | Porte tagliafuoco
P02 - Porta metallica EI 120 a singola anta battente US, tipo Novoferm Elite, dim. 120x210 cm Fornitura e posa in opera di porta metallica tagliafuoco da interno a singola anta battente US, tipo Novoferm Elite, dim. 120x210, colore bianco RAL 9010, da campionare per approvazione della D.L., in possesso di omologazione integrale EI 120 come richiesto in progetto, secondo Norma UNI EN 1634-1:2018, marcate CE secondo EN 14351-1:2016, debitamente certificata dall'Appaltatore e accettata dalla D. L., realizzate in acciaio, costituita da: - Telaio fisso in profilo d’acciaio zincato - Riscontri in plastica nera per scrocco serratura e rostri, vano per inserimento guarnizioni fumi freddi. - Guarnizione termoespandente EPDM - Battente complanare al telaio in doppia lamiera d’acciaio, sp. 8/10mm, zincata, pressopiegata, inscatolata, elettrosaldata a punti, battuta perimetrale su 3 lati, piana sotto. - Battuta inferiore del telaio adattabile al pavimento finito, oppure smontabile, per esecuzione senza battuta. - Ferramenta di manovra e bloccaggio con caratteristiche e qualità idonee all’uso a cui è destinata composta da: n. 2 cerniere a baionetta per anta; meccanismo di richiusura mediante apposita molla inserita nelle cerniere tarabile e invisibile all’esterno; rostro di tenuta posto fra le due cerniere; serratura tipo Yale completa di cilindro a tre chiavi; coppia di maniglie in PVC nero con anima in acciaio; - Maniglione antipanico tipo Novoferm Novoguard - Targhetta di contrassegno con elementi di riferimento, applicata in battuta sull’anta. - Fermoelettromagnetico con pulsante di sgancio - Elettroserratura per predisposizione badge Specifiche tecniche come da Capitolato d'Appalto. Realizzazione di eventuale riempimento con malta dell’interstizio del telaio in ferro a garanzia delle prestazioni richieste e su indicazione del produttore in ottemperanza alle disposizioni legislative per l’ottenimento della suddetta certificazione EI120 come richiesto. Nel prezzo si intendono compresi e compensati gli oneri per i meccanismi e accessori particolari necessari all’adattamento ai vari tipi di porta, per l’idonea campionatura completa di accessori che l’Appaltatore dovrà presentare prima dell’inizio dei lavori, gli oneri per la certificazione di porte metalliche EI120 come richiesto in progetto, così come il rispetto della marcatura CE e la Dichiarazione di Produzione di Prodotto DOP per i prodotti di costruzione prevista dal Regolamento n. 305/2011 (UE) e quanto altro necessario per dare il lavoro finito a regola d’arte. | Opere da serramentista | Porte tagliafuoco
Porta tagliafuoco interna metallica, a singola anta a battente, tipo Novoferm, mod. Elite Premio, EI60-Sa, dim. 120x210 cm Fornitura e posa in opera, di porta tagliafuoco isolante da interno a singola anta a battente, predisposta alla tenuta fumi freddi, tipo Novoferm Elite Premio, dim. 120x210 cm, in possesso di omologazione integrale EISA 60 come richiesto in progetto, fornite con la documentazione richiesta dalle vigenti disposizioni di legge, debitamente certificata dall'Appaltatore e accettata dalla D.L. realizzate in acciaio, costituite da: Telaio fisso in profilo di acciaio zincato sp mm 15/10 profilato a Z, munito di zanche per muratura, o di tasselli e viti per la posa su falsotelaio di cartongesso, opportunamente ancorato alla struttura muraria, giunzione del telaio agli angoli mediante sistema ad incastro; Riscontri in plastica nera per scrocco serratura e rostri, vano per inserimento guarnizione fumi freddi. Guarnizione termospandente EPDM, posta sul telaio perimetralmente e montate sopra e sotto le ante in funzione alla certificazione; Battente complanare al telaio realizzato in doppia lamiera d'acciaio zincato pressopiegata, scatolata, elettrosaldata a punti; battuta perimetrale su 3 lati, piana sotto. Rinforzi interni in profilo di acciaio zincato a caldo riempito con coibente in lana minerale trattata, ad alta densità; piastre interne per eventuale montaggio di chiudiporta e maniglioni; Spessore unico di 64 mm; Meccanismo di richiusura mediante apposita molla inserita nelle cerniere tarabile ed invisibile all'esterno; Rostro di tenuta posto fra le due cerniere; Controserratura tipo “Flush-bolt” per l’autobloccaggio dell’anta passiva e comando a leva per lo sbloccaggio per porte a due ante battenti. La porta sarà dotata con i seguenti accessori: - Kit SA+ per porte a tenuta fumi freddi dotata di guarnizioni integrate e ghigliottina acustica sotto porta; - Serratura per antincendio adatta alle alte temperature tipo Yale; - Installazione di gruppo maniglie di tipo antincendio e antinfortunistico in acciaio verniciato nero, completa di placca da campionare per approvazione della D.L. posta ad altezza mm 960 come da DPR del 24/07/96; - Predisposizione per l’installazione di serratura elettrica tipo Iseo per collegamento a Badge (Badge e collegamenti elettrici esclusi). Finitura mediante verniciatura di serie con polveri epossi-poliestere termoindurite in forno a 180°, superficie a struttura goffrata antigraffi colore RAL da definire a scelta della D.L., da campionare per approvazione. Nel prezzo si intendono compresi e compensati gli oneri per il rilievo i meccanismi e accessori particolari necessari all'adattamento ai vari tipi di porta, per l'idonea campionatura completa di accessori che l'Appaltatore dovrà presentare prima dell'inizio dei lavori, per la certificazione di porte metalliche a due battenti EI-SA 60, come richiesto in progetto, il rispetto della marcatura CE e la Dichiarazione di Produzione di Prodotto DOP per i prodotti di costruzione prevista dal Regolamento n. 305/2011 (UE) e quanto altro necessario per dare il lavoro finito a regola d'arte. | Opere da serramentista | Porte tagliafuoco
Fornitura e posa in opera, di porta tagliafuoco da esterno a doppia anta battente, dim. 90+90x210 cm, in possesso di omologazione integrale EI 60 come richiesto in progetto, secondo Norma UNI EN 1634-1:2001, debitamente certificata dall'Appaltatore e accettata dalla D. L., realizzate in acciaio, con tenuta all'acqua classe 9A/R7, tenuta all'aria classe 4, trasmittanza termica pari a Uw= 1,30 W/m2K; costituita da: Telaio fisso in profilo di acciaio zincato sp mm 15/10 profilato a Z, munito di zanche per muratura, o di tasselli o viti per la posa su falsotelaio di cartongesso, opportunamente ancorato alla struttura muraria in modo di garantire stabilità e tenuta dell'intero serramento, giunzione di telaio agli angoli, mediante sistema ad incastro per evitare inneschi di corrosioni tipici delle saldature e assicurare rigidità. Riscontri in plastica nera per scrocco serratura e rostri. Guarnizioni termospandente EPDM, poste sul telaio perimetralmente e montate sopra e sotto le ante in funzione alla certificazione; Battente complanare al telaio realizzato in doppia lamiera d'acciaio zincato pressopiegata, inscatolata, elettrosaldata a punti; battuta perimetrale su 3 lati, piana sotto. Rinforzi interni in profilo di acciaio zincato a caldo riempito con coibente in lana minerale trattata, ad alta densità e rigidamente unito alla lamiera, protetto nella zona della serratura con due strati di materiale a base di calcio solfato; piastre interne per eventuale montaggio di chiudiporta. Spessore unico di 64 mm; ferramenta di manovra e bloccaggio con caratteristiche e qualità idonee all'uso cui è destinata composta da: 2 cerniere a tre ali (per anta) di cui una portante, dotate di sfere reggispinta e viti per la registrazione verticale dell'anta, marcata secondo EN 1935, classificata per portata fino a 160 kg, durabilità 200.000 cicli, idonea all‘uso su porta tagliafuoco. L'altra, dotata di molla per l'autochiusura dell'anta. Meccanismo di richiusura mediante apposita molla inserita nelle cerniere tarabile ed invisibile all'esterno; Rostro di tenuta posto fra le due cerniere; Installazione di serratura tipo Yale per antincendio adatta alle alte temperature; Installazione di maniglie di tipo antincendio e antinfortunistico colore nero, completa di placca da campionare per approvazione della D.L. | Opere da serramentista | Porte tagliafuoco
Porta tagliafuoco interna metallica, a doppia anta a battente, tipo Novoferm, mod. Elite Premio, EI60-Sa, U.S. con pushbar, dim. | Opere da serramentista | Porte tagliafuoco
Fornitura e posa in opera, di porta tagliafuoco ad anta battente, dim. 90x210 cm, in possesso di omologazione integrale EI 60 come richiesto in progetto, secondo Norma UNI EN 1634-1:2001, debitamente certificata dall'Appaltatore e accettata dalla D. L., realizzate in acciaio, costituita da: Telaio fisso in profilo di acciaio zincato sp mm 15/10 profilato a Z, munito di zanche per muratura, o di tasselli o viti per la posa su falsotelaio di cartongesso, opportunamente ancorato alla struttura muraria in modo di garantire stabilità e tenuta dell'intero serramento, giunzione di telaio agli angoli, mediante sistema ad incastro per evitare inneschi di corrosioni tipici delle saldature e assicurare rigidità. Riscontri in plastica nera per scrocco serratura e rostri. | Opere da serramentista | Porte tagliafuoco
MD83 - Fornitura e posa in opera di porta tagliafuoco a doppia anta battente, dim. 90+30x210 cm, in possesso di omologazione integrale EI 120 come richiesto in progetto, secondo Norma UNI EN 1634-1:2001, debitamente certificata dall'Appaltatore e accettata dalla D. L., realizzate in acciaio, costituita da: Telaio fisso in profilo di acciaio zincato sp mm 15/10 profilato a Z, munito di zanche per muratura, o di tasselli o viti per la posa su falsotelaio di cartongesso, opportunamente ancorato alla struttura muraria in modo di garantire stabilità e tenuta dell'intero serramento, giunzione di telaio agli angoli, mediante sistema ad incastro per evitare inneschi di corrosioni tipici delle saldature e assicurare rigidità. Riscontri in plastica nera per scrocco serratura e rostri. Guarnizioni termospandente EPDM, poste sul telaio perimetralmente e montate sopra e sotto le ante in funzione alla certificazione; Battente complanare al telaio realizzato in doppia lamiera d'acciaio zincato pressopiegata, inscatolata, elettrosaldata a punti; battuta perimetrale su 3 lati, piana sotto. Rinforzi interni in profilo di acciaio zincato a caldo riempito con coibente in lana minerale trattata, ad alta densità e rigidamente unito alla lamiera, protetto nella zona della serratura con due strati di materiale a base di calcio solfato; piastre interne per eventuale montaggio di chiudiporta. Spessore unico di 64 mm; ferramenta di manovra e bloccaggio con caratteristiche e qualità idonee all'uso cui è destinata composta da: 2 cerniere a tre ali (per anta) di cui una portante, dotate di sfere reggispinta e viti per la registrazione verticale dell'anta, marcata secondo EN 1935, classificata per portata fino a 160 kg, durabilità 200.000 cicli, idonea all‘uso su porta tagliafuoco. L'altra, dotata di molla per l'autochiusura dell'anta. Meccanismo di richiusura mediante apposita molla inserita nelle cerniere tarabile ed invisibile all'esterno; Rostro di tenuta posto fra le due cerniere; Installazione di serratura tipo Yale per antincendio adatta alle alte temperature; Installazione di maniglie di tipo antincendio e antinfortunistico colore nero, completa di placca da campionare per approvazione della D.L. posta ad altezza mm 960 come da DPR del 24/07/96; Targhetta di contrassegno con elementi di riferimento, applicata in battuta sull'anta; Finitura mediante verniciatura di serie con polveri epossi-poliestere termoindurite in forno a 180°, superficie a struttura goffrata antigraffi colore RAL da definire a scelta della D.L., da campionare per approvazione. Realizzazione di eventuale riempimento con malta dell'interstizio del telaio in ferro a garanzia delle prestazioni richieste e su indicazione del produttore in ottemperanza alle disposizioni legislative per l'ottenimento della suddetta certificazione EI120 come richiesto. Incluso maniglione antipanico su ciascuna anta e sistema di chiusura automatica. Nel prezzo si intendono compresi e compensati gli oneri per i meccanismi e accessori particolari necessari all'adattamento ai vari tipi di porta, per l'idonea campionatura completa di accessori che l'Appaltatore dovrà presentare prima dell'inizio dei lavori, gli oneri per la certificazione di porte metalliche EI120 come richiesto in progetto, così come il rispetto della marcatura CE e la Dichiarazione di Produzione di Prodotto DOP per i prodotti di costruzione prevista dal Regolamento n. 305/2011 (UE) e quanto altro necessario per dare il lavoro finito a regola d'arte. | Opere da serramentista | Porte tagliafuoco
Fornitura e posa in opera, di porta tagliafuoco da esterno a due ante battenti, dim. 125+125x250 cm, in possesso di omologazione integrale EI 60 come richiesto in progetto, secondo Norma UNI EN 1634-1:2001, debitamente certificata dall'Appaltatore e accettata dalla D. L., realizzate in acciaio, con tenuta all'acqua classe 9A/R7, tenuta all'aria classe 4, trasmittanza termica pari a Uw= 1,30 W/m2K; costituita da: Telaio fisso in profilo di acciaio zincato sp mm 15/10 profilato a Z, munito di zanche per muratura, o di tasselli o viti per la posa su falsotelaio di cartongesso, opportunamente ancorato alla struttura muraria in modo di garantire stabilità e tenuta dell'intero serramento, giunzione di telaio agli angoli, mediante sistema ad incastro per evitare inneschi di corrosioni tipici delle saldature e assicurare rigidità. Riscontri in plastica nera per scrocco serratura e rostri. Guarnizioni termospandente EPDM, poste sul telaio perimetralmente e montate sopra e sotto le ante in funzione alla certificazione; Battente complanare al telaio realizzato in doppia lamiera d'acciaio zincato pressopiegata, inscatolata, elettrosaldata a punti; battuta perimetrale su 3 lati, piana sotto. Rinforzi interni in profilo di acciaio zincato a caldo riempito con coibente in lana minerale trattata, ad alta densità e rigidamente unito alla lamiera, protetto nella zona della serratura con due strati di materiale a base di calcio solfato; piastre interne per eventuale montaggio di chiudiporta. | Opere da serramentista | Porte tagliafuoco
Porta tagliafuoco interna metallica, a doppia anta a battente, tipo Novoferm, mod. Elite Premio, EI60-Sa, U.S. con pushbar, dim. 120(90+30)x240 cm Fornitura e posa in opera, di porta tagliafuoco isolante da interno a doppia anta a battente, predisposta alla tenuta fumi freddi, tipo Novoferm Elite Premio, dim. 120(90+30)x240 cm, in possesso di omologazione integrale EISA 60 come richiesto in progetto, fornite con la documentazione richiesta dalle vigenti disposizioni di legge, debitamente certificata dall'Appaltatore e accettata dalla D.L. realizzate in acciaio, costituite da: Telaio fisso in profilo di acciaio zincato sp mm 15/10 profilato a Z, munito di zanche per muratura, o di tasselli e viti per la posa su falsotelaio di cartongesso, opportunamente ancorato alla struttura muraria, giunzione del telaio agli angoli mediante sistema ad incastro; Riscontri in plastica nera per scrocco serratura e rostri, vano per inserimento guarnizione fumi freddi. | Opere da serramentista | Porte tagliafuoco
MD01 - Porta tagliafuoco interna metallica, a singola anta a battente, tipo Novoferm, mod. Elite Premio, EI60-Sa, dim. 90x210 cm Fornitura e posa in opera, di porta tagliafuoco isolante da interno a singola anta a battente, predisposta alla tenuta fumi freddi, tipo Novoferm Elite Premio, dim. 90x210 cm, in possesso di omologazione integrale EISA 60 come richiesto in progetto, fornite con la documentazione richiesta dalle vigenti disposizioni di legge, debitamente certificata dall'Appaltatore e accettata dalla D.L. realizzate in acciaio, costituite da: Telaio fisso in profilo di acciaio zincato sp mm 15/10 profilato a Z, munito di zanche per muratura, o di tasselli e viti per la posa su falsotelaio di cartongesso, opportunamente ancorato alla struttura muraria, giunzione del telaio agli angoli mediante sistema ad incastro; Riscontri in plastica nera per scrocco serratura e rostri, vano per inserimento guarnizione fumi freddi. Guarnizione termospandente EPDM, posta sul telaio perimetralmente e montate sopra e sotto le ante in funzione alla certificazione; Battente complanare al telaio realizzato in doppia lamiera d'acciaio zincato pressopiegata, scatolata, elettrosaldata a punti; battuta perimetrale su 3 lati, piana sotto. Rinforzi interni in profilo di acciaio zincato a caldo riempito con coibente in lana minerale trattata, ad alta densità; piastre interne per eventuale montaggio di chiudiporta e maniglioni; Spessore unico di 64 mm; Meccanismo di richiusura mediante apposita molla inserita nelle cerniere tarabile ed invisibile all'esterno; Rostro di tenuta posto fra le due cerniere; Controserratura tipo “Flush-bolt” per l’autobloccaggio dell’anta passiva e comando a leva per lo sbloccaggio per porte a due ante battenti. La porta sarà dotata con i seguenti accessori: - Kit SA+ per porte a tenuta fumi freddi dotata di guarnizioni integrate e ghigliottina acustica sotto porta; - Serratura per antincendio adatta alle alte temperature tipo Yale; - Installazione di gruppo maniglie di tipo antincendio e antinfortunistico in acciaio verniciato nero, completa di placca da campionare per approvazione della D.L. posta ad altezza mm 960 come da DPR del 24/07/96; - Predisposizione per l’installazione di serratura elettrica tipo Iseo per collegamento a Badge (Badge e collegamenti elettrici esclusi). Finitura mediante verniciatura di serie con polveri epossi-poliestere termoindurite in forno a 180°, superficie a struttura goffrata antigraffi colore RAL da definire a scelta della D.L., da campionare per approvazione. | Opere da serramentista | Porte tagliafuoco
Soglia antincendio in corrispondenza di porte EI Fornitura e posa, come indicato negli elaborati grafici di progetto e in corrispondenza delle porte EI 60, di soglie antincendio, larghezza 20 cm per lato e lunghezza pari a quella delle porte dove sono installate. Realizzata in lamiera metallica tipo acciaio/alluminio, da definire e campionare per approvazione della D.L., con classificazione al fuoco A1; spessore 4/10, proviste da zigrinature puntuali su tutta la lunghezza della superficie, idonea ad assicurare un coefficiente di antiscivolamento R11. Nel prezzo si intendono compresi e compensati gli oneri per i meccanismi e accessori particolari necessari all'adattamento ai vari tipi di porta, per l'idonea campionatura completa di accessori che l'Appaltatore dovrà presentare prima dell'inizio dei lavori, il rispetto della marcatura CE e la Dichiarazione di Produzione di Prodotto DOP per i prodotti di costruzione prevista dal Regolamento n. 305/2011 (UE) e quanto altro necessario per dare il lavoro finito a regola d'arte. | Opere da serramentista | Porte tagliafuoco
Fornitura e posa in opera, di porta tagliafuoco ad un'anta battente, dim. 90x210 cm, in possesso di omologazione integrale EI 60 come richiesto in progetto, secondo Norma UNI EN 1634-1:2001, debitamente certificata dall'Appaltatore e accettata dalla D. L., realizzate in acciaio, costituite da: Telaio fisso in profilo di acciaio zincato sp mm 15/10 profilato a Z, munito di zanche per muratura, o di tasselli o viti per la posa su falsotelaio di cartongesso, opportunamente ancorato alla struttura muraria in modo di garantire stabilità e tenuta dell'intero serramento, giunzione di telaio agli angoli, mediante sistema ad incastro per evitare inneschi di corrosioni tipici delle saldature e assicurare rigidità. Riscontri in plastica nera per scrocco serratura e rostri. Guarnizioni termospandente EPDM, poste sul telaio perimetralmente e montate sopra e sotto le ante in funzione alla certificazione; Battente complanare al telaio realizzato in doppia lamiera d'acciaio zincato pressopiegata, inscatolata, elettrosaldata a punti; battuta perimetrale su 3 lati, piana sotto. Rinforzi interni in profilo di acciaio zincato a caldo riempito con coibente in lana minerale trattata, ad alta densità e rigidamente unito alla lamiera, protetto nella zona della serratura con due strati di materiale a base di calcio solfato; piastre interne per eventuale montaggio di chiudiporta. Spessore unico di 64 mm; ferramenta di manovra e bloccaggio con caratteristiche e qualità idonee all'uso cui è destinata composta da: 2 cerniere a tre ali (per anta) di cui una portante, dotate di sfere reggispinta e viti per la registrazione verticale dell'anta, marcata secondo EN 1935, classificata per portata fino a 160 kg, durabilità 200.000 cicli, idonea all‘uso su porta tagliafuoco. | Opere da serramentista | Porte tagliafuoco
Soglia antincendio in corrispondenza di porte EI Fornitura e posa, come indicato negli elaborati grafici di progetto e in corrispondenza delle porte EI 60, di soglie antincendio, larghezza 20 cm per lato e lunghezza pari a quella delle porte dove sono installate. Realizzata in lamiera metallica tipo acciaio/alluminio, da definire e campionare per approvazione della D.L., con classificazione al fuoco A1; spessore 4/10, proviste da zigrinature puntuali su tutta la lunghezza della superficie, idonea ad assicurare un coefficiente di antiscivolamento R11. Nel prezzo si intendono compresi e compensati gli oneri per i meccanismi e accessori particolari necessari all'adattamento ai vari tipi di porta, per l'idonea campionatura completa di accessori che l'Appaltatore dovrà presentare prima dell'inizio dei lavori, il rispetto della marcatura CE e la Dichiarazione di Produzione di Prodotto DOP per i prodotti di costruzione prevista dal Regolamento n. 305/2011 (UE) e quanto altro necessario per dare il lavoro finito a regola d'arte. | Opere da serramentista | Porte tagliafuoco
SH08 - Soglia antincendio in corrispondenza di porte EI Fornitura e posa, come indicato negli elaborati grafici di progetto e in corrispondenza delle porte EI 60, di soglie antincendio, larghezza 20 cm per lato e lunghezza pari a quella delle porte dove sono installate. Realizzata in lamiera metallica tipo acciaio/alluminio, da definire e campionare per approvazione della D.L., con classificazione al fuoco A1; spessore 4/10, proviste da zigrinature puntuali su tutta la lunghezza della superficie, idonea ad assicurare un coefficiente di antiscivolamento R11. | Opere da serramentista | Porte tagliafuoco
MD01 - Porta tagliafuoco interna a battente, dim. 90x210cm, EI 60 Fornitura e posa in opera di porta metallica tagliafuoco, EI 60, da interno a singolo battente, tipo Novoferm Elite, dim. 90x210 cm, colore grigio antracite RAL da definire e campionare per approvazione della D.L., realizzate in acciaio, costituita da: - Telaio fisso in profilo d’acciaio zincato; - Riscontri in plastica nera per scrocco serratura e rostri, vano per inserimento guarnizioni fumi freddi; - Guarnizione termoespandente EPDM; - Battente complanare al telaio in doppia lamiera d’acciaio, sp. 8/10mm, zincata, pressopiegata, inscatolata, elettrosaldata a punti, battuta perimetrale su 3 lati, piana sotto; - Battuta inferiore del telaio adattabile al pavimento finito, oppure smontabile, per esecuzione senza battuta; - Ferramenta di manovra e bloccaggio con caratteristiche e qualità idonee all’uso a cui è destinata composta da: n. 2 cerniere a baionetta per anta; meccanismo di richiusura mediante apposita molla inserita nelle cerniere tarabile e invisibile all’esterno; rostro di tenuta posto fra le due cerniere; - Serratura tipo Yale completa di cilindro con tre chiavi; maniglia in PVC nero con anima in acciaio. Specifiche tecniche come da Capitolato d'Appalto. | Opere da serramentista | Porte tagliafuoco
Porta tagliafuoco interna metallica, a doppia anta a battente, tipo Novoferm, mod. Elite Premio, EI60-Sa, U.S. con pushbar, dim. 120(90+30)x240 cm Fornitura e posa in opera, di porta tagliafuoco isolante da interno a doppia anta a battente, predisposta alla tenuta fumi freddi, tipo Novoferm Elite Premio, dim. 120(90+30)x240 cm, in possesso di omologazione integrale EISA 60 come richiesto in progetto, fornite con la documentazione richiesta dalle vigenti disposizioni di legge, debitamente certificata dall'Appaltatore e accettata dalla D.L. realizzate in acciaio, costituite da: Telaio fisso in profilo di acciaio zincato sp mm 15/10 profilato a Z, munito di zanche per muratura, o di tasselli e viti per la posa su falsotelaio di cartongesso, opportunamente ancorato alla struttura muraria, giunzione del telaio agli angoli mediante sistema ad incastro; Riscontri in plastica nera per scrocco serratura e rostri, vano per inserimento guarnizione fumi freddi. Guarnizione termospandente EPDM, posta sul telaio perimetralmente e montate sopra e sotto le ante in funzione alla certificazione; Battente complanare al telaio realizzato in doppia lamiera d'acciaio zincato pressopiegata, scatolata, elettrosaldata a punti; battuta perimetrale su 3 lati, piana sotto. Rinforzi interni in profilo di acciaio zincato a caldo riempito con coibente in lana minerale trattata, ad alta densità; piastre interne per eventuale montaggio di chiudiporta e maniglioni; Spessore unico di 64 mm; Meccanismo di richiusura mediante apposita molla inserita nelle cerniere tarabile ed invisibile all'esterno; Rostro di tenuta posto fra le due cerniere; Controserratura tipo “Flush-bolt” per l’autobloccaggio dell’anta passiva e comando a leva per lo sbloccaggio per porte a due ante battenti. La porta sarà dotata con i seguenti accessori: - Kit SA+ per porte a tenuta fumi freddi dotata di guarnizioni integrate e ghigliottina acustica sotto porta; - Serratura per antincendio adatta alle alte temperature tipo Yale; - Installazione di gruppo maniglie di tipo antincendio e antinfortunistico in acciaio verniciato nero, completa di placca da campionare per approvazione della D.L. posta ad altezza mm 960 come da DPR del 24/07/96; - Predisposizione per l’installazione di serratura elettrica tipo Iseo per collegamento a Badge (Badge e collegamenti elettrici esclusi); - Installazione sulle vie di fuga, di dispositivo antipanico push-bar a leva, tipo Novoferm Novoguard con corpi laterali neri e barra in alluminio, o similare posto ad altezza mm 960 come da DPR del 24/07/96; - Installazione di chiudiporta aereo tipo Dorma TS92 con braccio a slitta di colore argento o nero, da definire a scelta della D.L., da campionare per approvazione. | Opere da serramentista | Porte tagliafuoco
MD01 - Porta tagliafuoco interna metallica, a singola anta a battente, tipo Novoferm, mod. Elite Premio, EI60-Sa, dim. 90x210 cm Fornitura e posa in opera, di porta tagliafuoco isolante da interno a singola anta a battente, predisposta alla tenuta fumi freddi, tipo Novoferm Elite Premio, dim. 90x210 cm, in possesso di omologazione integrale EISA 60 come richiesto in progetto, fornite con la documentazione richiesta dalle vigenti disposizioni di legge, debitamente certificata dall'Appaltatore e accettata dalla D.L. realizzate in acciaio, costituite da: Telaio fisso in profilo di acciaio zincato sp mm 15/10 profilato a Z, munito di zanche per muratura, o di tasselli e viti per la posa su falsotelaio di cartongesso, opportunamente ancorato alla struttura muraria, giunzione del telaio agli angoli mediante sistema ad incastro; Riscontri in plastica nera per scrocco serratura e rostri, vano per inserimento guarnizione fumi freddi. Guarnizione termospandente EPDM, posta sul telaio perimetralmente e montate sopra e sotto le ante in funzione alla certificazione; Battente complanare al telaio realizzato in doppia lamiera d'acciaio zincato pressopiegata, scatolata, elettrosaldata a punti; battuta perimetrale su 3 lati, piana sotto. Rinforzi interni in profilo di acciaio zincato a caldo riempito con coibente in lana minerale trattata, ad alta densità; piastre interne per eventuale montaggio di chiudiporta e maniglioni; Spessore unico di 64 mm; Meccanismo di richiusura mediante apposita molla inserita nelle cerniere tarabile ed invisibile all'esterno; Rostro di tenuta posto fra le due cerniere; Controserratura tipo “Flush-bolt” per l’autobloccaggio dell’anta passiva e comando a leva per lo sbloccaggio per porte a due ante battenti. La porta sarà dotata con i seguenti accessori: - Kit SA+ per porte a tenuta fumi freddi dotata di guarnizioni integrate e ghigliottina acustica sotto porta; - Serratura per antincendio adatta alle alte temperature tipo Yale; - Installazione di gruppo maniglie di tipo antincendio e antinfortunistico in acciaio verniciato nero, completa di placca da campionare per approvazione della D.L. posta ad altezza mm 960 come da DPR del 24/07/96; - Predisposizione per l’installazione di serratura elettrica tipo Iseo per collegamento a Badge (Badge e collegamenti elettrici esclusi). Finitura mediante verniciatura di serie con polveri epossi-poliestere termoindurite in forno a 180°, superficie a struttura goffrata antigraffi colore RAL da definire a scelta della D.L., da campionare per approvazione. Nel prezzo si intendono compresi e compensati gli oneri per il rilievo i meccanismi e accessori particolari necessari all'adattamento ai vari tipi di porta, per l'idonea campionatura completa di accessori che l'Appaltatore dovrà presentare prima dell'inizio dei lavori, per la certificazione di porte metalliche a due battenti EI-SA 60, come richiesto in progetto, il rispetto della marcatura CE e la Dichiarazione di Produzione di Prodotto DOP per i prodotti di costruzione prevista dal Regolamento n. 305/2011 (UE) e quanto altro necessario per dare il lavoro finito a regola d'arte. | Opere da serramentista | Porte tagliafuoco
MDC01 - Porta tagliafuoco a battente dim.60xh.210cm Fornitura e posa in opera di porta metallica tagliafuoco, EI 60, da interno a singolo battente, tipo Novoferm Elite, dim. 60x210 cm, colore grigio antracite RAL da definire e campionare per approvazione della D.L., realizzate in acciaio, costituita da: - Telaio fisso in profilo d’acciaio zincato; - Riscontri in plastica nera per scrocco serratura e rostri, vano per inserimento guarnizioni fumi freddi; - Guarnizione termoespandente EPDM; - Battente complanare al telaio in doppia lamiera d’acciaio, sp. 8/10mm, zincata, pressopiegata, inscatolata, elettrosaldata a punti, battuta perimetrale su 3 lati, piana sotto; - Battuta inferiore del telaio adattabile al pavimento finito, oppure smontabile, per esecuzione senza battuta; - Ferramenta di manovra e bloccaggio con caratteristiche e qualità idonee all’uso a cui è destinata composta da: n. 2 cerniere a baionetta per anta; meccanismo di richiusura mediante apposita molla inserita nelle cerniere tarabile e invisibile all’esterno; rostro di tenuta posto fra le due cerniere; - Serratura tipo Yale completa di cilindro con tre chiavi; maniglia in PVC nero con anima in acciaio; Specifiche tecniche come da Capitolato d'Appalto. Nel prezzo si intendono compresi e compensati gli oneri per i meccanismi e accessori particolari necessari all’adattamento ai vari tipi di porta, per l’idonea campionatura completa di accessori che l’Appaltatore dovrà presentare prima dell’inizio dei lavori, così come il rispetto della marcatura CE e la Dichiarazione di Produzione di Prodotto DOP per i prodotti di costruzione prevista dal Regolamento n. 305/2011 (UE) e quanto altro necessario per dare il lavoro finito a regola d’arte. | Opere da serramentista | Porte tagliafuoco
Porta tagliafuoco interna metallica, a singola anta a battente, tipo Novoferm, mod. Elite Premio, EI60-Sa, dim. 90x210 cm Fornitura e posa in opera, di porta tagliafuoco isolante da interno a singola anta a battente, predisposta alla tenuta fumi freddi, tipo Novoferm Elite Premio, dim. 90x210 cm, in possesso di omologazione integrale EISA 60 come richiesto in progetto, fornite con la documentazione richiesta dalle vigenti disposizioni di legge, debitamente certificata dall'Appaltatore e accettata dalla D.L. realizzate in acciaio, costituite da: Telaio fisso in profilo di acciaio zincato sp mm 15/10 profilato a Z, munito di zanche per muratura, o di tasselli e viti per la posa su falsotelaio di cartongesso, opportunamente ancorato alla struttura muraria, giunzione del telaio agli angoli mediante sistema ad incastro; Riscontri in plastica nera per scrocco serratura e rostri, vano per inserimento guarnizione fumi freddi. Guarnizione termospandente EPDM, posta sul telaio perimetralmente e montate sopra e sotto le ante in funzione alla certificazione; Battente complanare al telaio realizzato in doppia lamiera d'acciaio zincato pressopiegata, scatolata, elettrosaldata a punti; battuta perimetrale su 3 lati, piana sotto. Rinforzi interni in profilo di acciaio zincato a caldo riempito con coibente in lana minerale trattata, ad alta densità; piastre interne per eventuale montaggio di chiudiporta e maniglioni; Spessore unico di 64 mm; Meccanismo di richiusura mediante apposita molla inserita nelle cerniere tarabile ed invisibile all'esterno; Rostro di tenuta posto fra le due cerniere; Controserratura tipo “Flush-bolt” per l’autobloccaggio dell’anta passiva e comando a leva per lo sbloccaggio per porte a due ante battenti. La porta sarà dotata con i seguenti accessori: - Kit SA+ per porte a tenuta fumi freddi dotata di guarnizioni integrate e ghigliottina acustica sotto porta; - Serratura per antincendio adatta alle alte temperature tipo Yale; - Installazione di gruppo maniglie di tipo antincendio e antinfortunistico in acciaio verniciato nero, completa di placca da campionare per approvazione della D.L. | Opere da serramentista | Porte tagliafuoco
Fornitura e posa in opera, di porta tagliafuoco ad anta battente, dim. 90x195 cm, in possesso di omologazione integrale EI 60 come richiesto in progetto, secondo Norma UNI EN 1634-1:2001, debitamente certificata dall'Appaltatore e accettata dalla D. L., realizzate in acciaio, costituita da: Telaio fisso in profilo di acciaio zincato sp mm 15/10 profilato a Z, munito di zanche per muratura, o di tasselli o viti per la posa su falsotelaio di cartongesso, opportunamente ancorato alla struttura muraria in modo di garantire stabilità e tenuta dell'intero serramento, giunzione di telaio agli angoli, mediante sistema ad incastro per evitare inneschi di corrosioni tipici delle saldature e assicurare rigidità. Riscontri in plastica nera per scrocco serratura e rostri. Guarnizioni termospandente EPDM, poste sul telaio perimetralmente e montate sopra e sotto le ante in funzione alla certificazione; Battente complanare al telaio realizzato in doppia lamiera d'acciaio zincato pressopiegata, inscatolata, elettrosaldata a punti; battuta perimetrale su 3 lati, piana sotto. Rinforzi interni in profilo di acciaio zincato a caldo riempito con coibente in lana minerale trattata, ad alta densità e rigidamente unito alla lamiera, protetto nella zona della serratura con due strati di materiale a base di calcio solfato; piastre interne per eventuale montaggio di chiudiporta. Spessore unico di 64 mm; ferramenta di manovra e bloccaggio con caratteristiche e qualità idonee all'uso cui è destinata composta da: 2 cerniere a tre ali (per anta) di cui una portante, dotate di sfere reggispinta e viti per la registrazione verticale dell'anta, marcata secondo EN 1935, classificata per portata fino a 160 kg, durabilità 200.000 cicli, idonea all‘uso su porta tagliafuoco. L'altra, dotata di molla per l'autochiusura dell'anta. Meccanismo di richiusura mediante apposita molla inserita nelle cerniere tarabile ed invisibile all'esterno; Rostro di tenuta posto fra le due cerniere; Installazione di serratura tipo Yale per antincendio adatta alle alte temperature; Installazione di maniglie di tipo antincendio e antinfortunistico colore nero, completa di placca da campionare per approvazione della D.L. | Opere da serramentista | Porte tagliafuoco
PEI05 - Porte metalliche da interno EI60 a una anta battente, dim. | Opere da serramentista | Porte tagliafuoco
MDC01 - Porta tagliafuoco a battente dim.60xh.210cm Fornitura e posa in opera di porta metallica tagliafuoco, EI 60, da interno a singolo battente, tipo Novoferm Elite, dim. 60x210 cm, colore grigio antracite RAL da definire e campionare per approvazione della D.L., realizzate in acciaio, costituita da: - Telaio fisso in profilo d’acciaio zincato; - Riscontri in plastica nera per scrocco serratura e rostri, vano per inserimento guarnizioni fumi freddi; - Guarnizione termoespandente EPDM; - Battente complanare al telaio in doppia lamiera d’acciaio, sp. 8/10mm, zincata, pressopiegata, inscatolata, elettrosaldata a punti, battuta perimetrale su 3 lati, piana sotto; - Battuta inferiore del telaio adattabile al pavimento finito, oppure smontabile, per esecuzione senza battuta; - Ferramenta di manovra e bloccaggio con caratteristiche e qualità idonee all’uso a cui è destinata composta da: n. 2 cerniere a baionetta per anta; meccanismo di richiusura mediante apposita molla inserita nelle cerniere tarabile e invisibile all’esterno; rostro di tenuta posto fra le due cerniere; - Serratura tipo Yale completa di cilindro con tre chiavi; maniglia in PVC nero con anima in acciaio; Specifiche tecniche come da Capitolato d'Appalto. Nel prezzo si intendono compresi e compensati gli oneri per i meccanismi e accessori particolari necessari all’adattamento ai vari tipi di porta, per l’idonea campionatura completa di accessori che l’Appaltatore dovrà presentare prima dell’inizio dei lavori, così come il rispetto della marcatura CE e la Dichiarazione di Produzione di Prodotto DOP per i prodotti di costruzione prevista dal Regolamento n. 305/2011 (UE) e quanto altro necessario per dare il lavoro finito a regola d’arte. | Opere da serramentista | Porte tagliafuoco
Porta tagliafuoco interna metallica, a doppia anta a battente, tipo Novoferm, mod. Elite Premio, EI120-Sa, U.S. con pushbar, dim. 120(90+30)x210 cm Fornitura e posa in opera, di porta tagliafuoco isolante da interno a doppia anta a battente, predisposta alla tenuta fumi freddi, tipo Novoferm Elite Premio, dim. 120(90+30)x210 cm, in possesso di omologazione integrale EISA 120 come richiesto in progetto, fornite con la documentazione richiesta dalle vigenti disposizioni di legge, debitamente certificata dall'Appaltatore e accettata dalla D.L. | Opere da serramentista | Porte tagliafuoco
Fornitura e posa in opera di porta interna metallica a singola anta battente, dim. 90x210 cmm, realizzate in acciaio, costituita da: Telaio fisso in profilo di acciaio zincato sp mm 15/10 profilato a Z, conformato in modo di consentire la complanarità anta-telaio, munito di zanche per muratura, o di tasselli o viti per la posa su falsotelaio di cartongesso, opportunamente ancorato alla struttura muraria in modo di garantire stabilità e tenuta dell'intero serramento, giunzione di telaio agli angoli, mediante sistema ad incastro per evitare inneschi di corrosioni tipici delle saldature e assicurare rigidità. Riscontri in plastica nera per scrocco serratura e rostri. Battente complanare al telaio realizzato in doppia lamiera d'acciaio zincato sp. mm. | Opere da serramentista | Porte tagliafuoco
P03 - Porta metallica EI 120 a doppia anta battente US, tipo Novoferm Elite, dim. 240x210 cm Fornitura e posa in opera di porta metallica tagliafuoco da interno a doppia anta battente US, tipo Novoferm Elite, dim. 240x210, colore bianco RAL 9010, da campionare per approvazione della D.L., in possesso di omologazione integrale EI 120 come richiesto in progetto, secondo Norma UNI EN 1634-1:2018, marcate CE secondo EN 14351-1:2016, debitamente certificata dall'Appaltatore e accettata dalla D. L., realizzate in acciaio, costituita da: - Telaio fisso in profilo d’acciaio zincato - Riscontri in plastica nera per scrocco serratura e rostri, vano per inserimento guarnizioni fumi freddi. - Guarnizione termoespandente EPDM - Battente complanare al telaio in doppia lamiera d’acciaio, sp. 8/10mm, zincata, pressopiegata, inscatolata, elettrosaldata a punti, battuta perimetrale su 3 lati, piana sotto. - Battuta inferiore del telaio adattabile al pavimento finito, oppure smontabile, per esecuzione senza battuta. - Ferramenta di manovra e bloccaggio con caratteristiche e qualità idonee all’uso a cui è destinata composta da: n. | Opere da serramentista | Porte tagliafuoco
MD22 - Fornitura e posa in opera, di porta tagliafuoco ad anta battente, dim. 90x210 cm, in possesso di omologazione integrale EI 60 come richiesto in progetto, secondo Norma UNI EN 1634-1:2001, debitamente certificata dall'Appaltatore e accettata dalla D. L., realizzate in acciaio, costituita da: Telaio fisso in profilo di acciaio zincato sp mm 15/10 profilato a Z, munito di zanche per muratura, o di tasselli o viti per la posa su falsotelaio di cartongesso, opportunamente ancorato alla struttura muraria in modo di garantire stabilità e tenuta dell'intero serramento, giunzione di telaio agli angoli, mediante sistema ad incastro per evitare inneschi di corrosioni tipici delle saldature e assicurare rigidità. Riscontri in plastica nera per scrocco serratura e rostri. Guarnizioni termospandente EPDM, poste sul telaio perimetralmente e montate sopra e sotto le ante in funzione alla certificazione; Battente complanare al telaio realizzato in doppia lamiera d'acciaio zincato pressopiegata, inscatolata, elettrosaldata a punti; battuta perimetrale su 3 lati, piana sotto. Rinforzi interni in profilo di acciaio zincato a caldo riempito con coibente in lana minerale trattata, ad alta densità e rigidamente unito alla lamiera, protetto nella zona della serratura con due strati di materiale a base di calcio solfato; piastre interne per eventuale montaggio di chiudiporta. Spessore unico di 64 mm; ferramenta di manovra e bloccaggio con caratteristiche e qualità idonee all'uso cui è destinata composta da: 2 cerniere a tre ali (per anta) di cui una portante, dotate di sfere reggispinta e viti per la registrazione verticale dell'anta, marcata secondo EN 1935, classificata per portata fino a 160 kg, durabilità 200.000 cicli, idonea all‘uso su porta tagliafuoco. L'altra, dotata di molla per l'autochiusura dell'anta. Meccanismo di richiusura mediante apposita molla inserita nelle cerniere tarabile ed invisibile all'esterno; Rostro di tenuta posto fra le due cerniere; Installazione di serratura tipo Yale per antincendio adatta alle alte temperature; Installazione di maniglie di tipo antincendio e antinfortunistico colore nero, completa di placca da campionare per approvazione della D.L. | Opere da serramentista | Porte tagliafuoco
MD72 - Fornitura e posa in opera, di porta tagliafuoco da esterno a doppia anta battente, dim. 90+30x210 cm, in possesso di omologazione integrale EI 60 come richiesto in progetto, secondo Norma UNI EN 1634-1:2001, debitamente certificata dall'Appaltatore e accettata dalla D. L., realizzate in acciaio, con tenuta all'acqua classe 9A/R7, tenuta all'aria classe 4, trasmittanza termica pari a Uw= 1,30 W/m2K; costituita da: Telaio fisso in profilo di acciaio zincato sp mm 15/10 profilato a Z, munito di zanche per muratura, o di tasselli o viti per la posa su falsotelaio di cartongesso, opportunamente ancorato alla struttura muraria in modo di garantire stabilità e tenuta dell'intero serramento, giunzione di telaio agli angoli, mediante sistema ad incastro per evitare inneschi di corrosioni tipici delle saldature e assicurare rigidità. | Opere da serramentista | Porte tagliafuoco
NUOVE COSTRUZIONI EDILI. Prezzi per una nuova costruzione di edilizia civile. Per lavori con normali difficoltà di esecuzione. RIVESTIMENTI. Posa in opera di rivestimenti di qualsiasi tipo. Compreso: materiali di allettamento o di incollaggio, tagli e sfrido, posa in opera di pezzi speciali di raccordo e d'angolo, formazione di quartaboni, eventuali riprese di mantelline, stuccatura dei giunti, distanziatori (mm. 3) e pulizia finale. Escluso: fornitura del materiale (salvo diversa indicazione) e preparazione del fondo di posa. Le piastrelle ceramiche, interne ed esterne, devono essere posate secondo la UNI 11493:2013. Rivestimento in pvc, rispondente alle norme UNI EN ISO 10581:2020, posto in opera con idoneo collante in dispersione acquosa. Omogeneo spessore 2,0-2,5 mm | Opere di rivestimento | Rivestimenti in gomma o PVC
NUOVE COSTRUZIONI EDILI - CAM Prezzi relativi ad una nuova costruzione di edilizia civile. Per lavori con normali difficoltà di esecuzione. Conformi ai decreti del Ministero della Transizione Ecologica (M.I.T.E.) aventi ad oggetto i Criteri Ambientali Minimi (C.A.M.). RIVESTIMENTI - CAM installazione di rivestimenti di qualsiasi tipo. Conformi ai decreti del Ministero della Transizione ecologica (M.I.T.E.) aventi ad oggetto i criteri ambientali minimi (C.A.M.). Le piastrelle ceramiche, interne ed esterne, devono essere posate secondo la UNI 11493:2013. Compreso: - materiali di allettamento o di incollaggio; - tagli e lo sfrido; - installazione di pezzi speciali di raccordo e d'angolo; - formazione di quartaboni; - eventuali riprese di mantelline: - stuccatura dei giunti, distanziatori (mm 3) e pulizia finale. Esclusi: - fornitura del materiale (salvo diversa indicazione); - preparazione del fondo di installazione. Sguscia in pvc tra pavimentazione e rivestimento, compresa la fornitura e installazione di profilo in pvc triangolare 2,5x2,5 rispondente alle norme UNI 7072-72,rispondente ai CAM, di cui al decreto M.I.T.E 23-06-2022 (Criteri ambientali minimi per l’affidamento del servizio di progettazione di interventi edilizi, per l’affidamento dei lavori per interventi edilizi e per l’affidamento congiunto di progettazione e lavori per interventi edilizi), da posare in aderenza allo spigolo a sostegno dello sguscio, compreso incollaggio, taglio, e pezzi speciali, con saldatura a pavimento e al rivestimento, compresi i materiali finire il lavoro spessore 2 mm | Opere di rivestimento | Rivestimenti in gomma o PVC
NUOVE COSTRUZIONI EDILI - CAM Prezzi relativi ad una nuova costruzione di edilizia civile. Per lavori con normali difficoltà di esecuzione. Conformi ai decreti del Ministero della Transizione Ecologica (M.I.T.E.) aventi ad oggetto i Criteri Ambientali Minimi (C.A.M.). RIVESTIMENTI - CAM installazione di rivestimenti di qualsiasi tipo. Conformi ai decreti del Ministero della Transizione ecologica (M.I.T.E.) aventi ad oggetto i criteri ambientali minimi (C.A.M.). Le piastrelle ceramiche, interne ed esterne, devono essere posate secondo la UNI 11493:2013. Compreso: - materiali di allettamento o di incollaggio; - tagli e lo sfrido; - installazione di pezzi speciali di raccordo e d'angolo; - formazione di quartaboni; - eventuali riprese di mantelline: - stuccatura dei giunti, distanziatori (mm 3) e pulizia finale. Esclusi: - fornitura del materiale (salvo diversa indicazione); - preparazione del fondo di installazione. Rivestimento in linoleum unito o variegato di qualsiasi colore, rispondente alle norme DIN 18171,rispondente ai CAM, di cui al decreto M.I.T.E 23-06-2022 (Criteri ambientali minimi per l’affidamento del servizio di progettazione di interventi edilizi, per l’affidamento dei lavori per interventi edilizi e per l’affidamento congiunto di progettazione e lavori per interventi edilizi), fornito in rotoli, posto in opera con idoneo collante in dispersione acquosa. spessore di 2 mm | Opere di rivestimento | Rivestimenti in gomma o PVC
NUOVE COSTRUZIONI EDILI - CAM Prezzi relativi ad una nuova costruzione di edilizia civile. Per lavori con normali difficoltà di esecuzione. Conformi ai decreti del Ministero della Transizione Ecologica (M.I.T.E.) aventi ad oggetto i Criteri Ambientali Minimi (C.A.M.). RIVESTIMENTI - CAM Posa in opera di rivestimenti di qualsiasi tipo. Conformi ai decreti del Ministero della Transizione ecologica (M.I.T.E.) aventi ad oggetto i criteri ambientali minimi (C.A.M.). Le piastrelle ceramiche, interne ed esterne, devono essere posate secondo la UNI 11493:2013. Compreso: - materiali di allettamento o di incollaggio; - tagli e lo sfrido; - posa in opera di pezzi speciali di raccordo e d'angolo; - formazione di quartaboni; - eventuali riprese di mantelline: - stuccatura dei giunti, distanziatori (mm 3) e pulizia finale. Esclusi: - fornitura del materiale (salvo diversa indicazione); - preparazione del fondo di posa. Sguscia in linoleum tra pavimentazione e rivestimento compresa la fornitura e posa di profilo in pvc triangolare 2,5x2,5,rispondente ai CAM, di cui al decreto M.I.T.E 23-06-2022 (Criteri ambientali minimi per l’affidamento del servizio di progettazione di interventi edilizi, per l’affidamento dei lavori per interventi edilizi e per l’affidamento congiunto di progettazione e lavori per interventi edilizi), da posare in aderenza allo spigolo a sostegno dello sguscio, compreso incollaggio, taglio, e pezzi speciali. Compreso saldatura a pavimento e al rivestimento compresi materiali per finire il lavoro. spessore 2,0 mm | Opere di rivestimento | Rivestimenti in gomma o PVC
NUOVE COSTRUZIONI EDILI. Prezzi per una nuova costruzione edilizia civile. Per lavori con normali difficoltà esecuzione. RIVESTIMENTI. installazione rivestimenti qualsiasi tipo. Compreso: materiali allettamento o incollaggio, tagli e sfrido, installazione pezzi speciali raccordo e d'angolo, formazione quartaboni, eventuali riprese mantelline, stuccatura giunti, distanziatori (mm. 3) e pulizia finale. Escluso: fornitura materiale (salvo diversa indicazione) e preparazione fondo installazione. Le piastrelle ceramiche, interne ed esterne, devono essere posate secondo la UNI 11493:2013. Rivestimento in pvc, rispondente alle norme UNI EN ISO 10581:2020, posto in opera con idoneo collante in dispersione acquosa. Omogeneo spessore 2,0-2,5 mm | Opere di rivestimento | Rivestimenti in gomma o PVC
NUOVE COSTRUZIONI EDILI. Prezzi per una nuova costruzione di edilizia civile. Per lavori con normali difficoltà di esecuzione. RIVESTIMENTI. installazione di rivestimenti di qualsiasi tipo. Compreso: materiali di allettamento o di incollaggio, tagli e sfrido, installazione di pezzi speciali di raccordo e d'angolo, formazione di quartaboni, eventuali riprese di mantelline, stuccatura dei giunti, distanziatori (mm. 3) e pulizia finale. Escluso: fornitura del materiale (salvo diversa indicazione) e preparazione del fondo di installazione. Le piastrelle ceramiche, interne ed esterne, devono essere posate secondo la UNI 11493:2013. Sguscia in pvc tra pavimentazione e rivestimento, compresa la fornitura e installazione di profilo in pvc triangolare 2,5x2,5 da posare in aderenza allo spigolo a sostegno dello sguscio, compreso incollaggio, taglio, e pezzi speciali, con saldatura a pavimento e al rivestimento ed ogni materiale per finire le lavorazioni. spessore 2 mm ( U.M. aggiornata nella pubblicazione del Prezzario 2024) | Opere di rivestimento | Rivestimenti in gomma o PVC
NUOVE COSTRUZIONI EDILI - CAM Prezzi relativi ad una nuova costruzione di edilizia civile. Per lavori con normali difficoltà di esecuzione. Conformi ai decreti del Ministero della Transizione Ecologica (M.I.T.E.) aventi ad oggetto i Criteri Ambientali Minimi (C.A.M.). RIVESTIMENTI - CAM Posa in opera di rivestimenti di qualsiasi tipo. Conformi ai decreti del Ministero della Transizione ecologica (M.I.T.E.) aventi ad oggetto i criteri ambientali minimi (C.A.M.). Le piastrelle ceramiche, interne ed esterne, devono essere posate secondo la UNI 11493:2013. Compreso: - materiali di allettamento o di incollaggio; - tagli e lo sfrido; - posa in opera di pezzi speciali di raccordo e d'angolo; - formazione di quartaboni; - eventuali riprese di mantelline: - stuccatura dei giunti, distanziatori (mm 3) e pulizia finale. Esclusi: - fornitura del materiale (salvo diversa indicazione); - preparazione del fondo di posa. Sguscia in linoleum tra pavimentazione e rivestimento compresa la fornitura e posa di profilo in pvc triangolare 2,5x2,5,rispondente ai CAM, di cui al decreto M.I.T.E 23-06-2022 (Criteri ambientali minimi per l’affidamento del servizio di progettazione di interventi edilizi, per l’affidamento dei lavori per interventi edilizi e per l’affidamento congiunto di progettazione e lavori per interventi edilizi), da posare in aderenza allo spigolo a sostegno dello sguscio, compreso incollaggio, taglio, e pezzi speciali. Compreso saldatura a pavimento e al rivestimento compresi materiali per finire il lavoro. spessore 2 mm | Opere di rivestimento | Rivestimenti in gomma o PVC
NUOVE COSTRUZIONI EDILI - CAM Prezzi relativi ad una nuova costruzione di edilizia civile. Per lavori con normali difficoltà di esecuzione. Conformi ai decreti del Ministero della Transizione Ecologica (M.I.T.E.) aventi ad oggetto i Criteri Ambientali Minimi (C.A.M.). RIVESTIMENTI - CAM installazione di rivestimenti di qualsiasi tipo. Conformi ai decreti del Ministero della Transizione ecologica (M.I.T.E.) aventi ad oggetto i criteri ambientali minimi (C.A.M.). Le piastrelle ceramiche, interne ed esterne, devono essere posate secondo la UNI 11493:2013. Compreso: - materiali di allettamento o di incollaggio; - tagli e lo sfrido; - installazione di pezzi speciali di raccordo e d'angolo; - formazione di quartaboni; - eventuali riprese di mantelline: - stuccatura dei giunti, distanziatori (mm 3) e pulizia finale. Esclusi: - fornitura del materiale (salvo diversa indicazione); - preparazione del fondo di installazione. Rivestimento in linoleum unito o variegato di qualsiasi colore, rispondente alle norme DIN 18171,rispondente ai CAM, di cui al decreto M.I.T.E 23-06-2022 (Criteri ambientali minimi per l’affidamento del servizio di progettazione di interventi edilizi, per l’affidamento dei lavori per interventi edilizi e per l’affidamento congiunto di progettazione e lavori per interventi edilizi), fornito in rotoli, posto in opera con idoneo collante in dispersione acquosa. spessore di 2 mm | Opere di rivestimento | Rivestimenti in gomma o PVC
NUOVE COSTRUZIONI EDILI - CAM Prezzi relativi ad una nuova costruzione di edilizia civile. Per lavori con normali difficoltà di esecuzione. Conformi ai decreti del Ministero della Transizione Ecologica (M.I.T.E.) aventi ad oggetto i Criteri Ambientali Minimi (C.A.M.). RIVESTIMENTI - CAM installazione di rivestimenti di qualsiasi tipo. Conformi ai decreti del Ministero della Transizione ecologica (M.I.T.E.) aventi ad oggetto i criteri ambientali minimi (C.A.M.). Le piastrelle ceramiche, interne ed esterne, devono essere posate secondo la UNI 11493:2013. Compreso: - materiali di allettamento o di incollaggio; - tagli e lo sfrido; - installazione di pezzi speciali di raccordo e d'angolo; - formazione di quartaboni; - eventuali riprese di mantelline: - stuccatura dei giunti, distanziatori (mm 3) e pulizia finale. Esclusi: - fornitura del materiale (salvo diversa indicazione); - preparazione del fondo di installazione. Rivestimento in pvc, rispondente alle norme UNI EN ISO 10581:2020,rispondente ai CAM, di cui al decreto M.I.T.E 23-06-2022 (Criteri ambientali minimi per l’affidamento del servizio di progettazione di interventi edilizi, per l’affidamento dei lavori per interventi edilizi e per l’affidamento congiunto di progettazione e lavori per interventi edilizi), posto in opera con idoneo collante in dispersione acquosa. Omogeneo spessore 2,0-2 mm | Opere di rivestimento | Rivestimenti in gomma o PVC
NUOVE COSTRUZIONI EDILI - CAM Prezzi relativi ad una nuova costruzione di edilizia civile. Per lavori con normali difficoltà di esecuzione. Conformi ai decreti del Ministero della Transizione Ecologica (M.I.T.E.) aventi ad oggetto i Criteri Ambientali Minimi (C.A.M.). RIVESTIMENTI - CAM installazione di rivestimenti di qualsiasi tipo. Conformi ai decreti del Ministero della Transizione ecologica (M.I.T.E.) aventi ad oggetto i criteri ambientali minimi (C.A.M.). Le piastrelle ceramiche, interne ed esterne, devono essere posate secondo la UNI 11493:2013. Compreso: - materiali di allettamento o di incollaggio; - tagli e lo sfrido; - installazione di pezzi speciali di raccordo e d'angolo; - formazione di quartaboni; - eventuali riprese di mantelline: - stuccatura dei giunti, distanziatori (mm 3) e pulizia finale. Esclusi: - fornitura del materiale (salvo diversa indicazione); - preparazione del fondo di installazione. Sguscia in linoleum tra pavimentazione e rivestimento compresa la fornitura e installazione di profilo in pvc triangolare 2,5x2,5,rispondente ai CAM, di cui al decreto M.I.T.E 23-06-2022 (Criteri ambientali minimi per l’affidamento del servizio di progettazione di interventi edilizi, per l’affidamento dei lavori per interventi edilizi e per l’affidamento congiunto di progettazione e lavori per interventi edilizi), da posare in aderenza allo spigolo a sostegno dello sguscio, compreso incollaggio, taglio, e pezzi speciali. Compreso saldatura a pavimento e al rivestimento compresi materiali per finire il lavoro. spessore 2 mm | Opere di rivestimento | Rivestimenti in gomma o PVC
NUOVE COSTRUZIONI EDILI - CAM Prezzi relativi ad una nuova costruzione di edilizia civile. Per lavori con normali difficoltà di esecuzione. Conformi ai decreti del Ministero della Transizione Ecologica (M.I.T.E.) aventi ad oggetto i Criteri Ambientali Minimi (C.A.M.). RIVESTIMENTI - CAM installazione di rivestimenti di qualsiasi tipo. Conformi ai decreti del Ministero della Transizione ecologica (M.I.T.E.) aventi ad oggetto i criteri ambientali minimi (C.A.M.). Le piastrelle ceramiche, interne ed esterne, devono essere posate secondo la UNI 11493:2013. Compreso: - materiali di allettamento o di incollaggio; - tagli e lo sfrido; - installazione di pezzi speciali di raccordo e d'angolo; - formazione di quartaboni; - eventuali riprese di mantelline: - stuccatura dei giunti, distanziatori (mm 3) e pulizia finale. Esclusi: - fornitura del materiale (salvo diversa indicazione); - preparazione del fondo di installazione. Sguscia in pvc tra pavimentazione e rivestimento, compresa la fornitura e installazione di profilo in pvc triangolare 2,5x2,5 rispondente alle norme UNI 7072-72,rispondente ai CAM, di cui al decreto M.I.T.E 23-06-2022 (Criteri ambientali minimi per l’affidamento del servizio di progettazione di interventi edilizi, per l’affidamento dei lavori per interventi edilizi e per l’affidamento congiunto di progettazione e lavori per interventi edilizi), da posare in aderenza allo spigolo a sostegno dello sguscio, compreso incollaggio, taglio, e pezzi speciali, con saldatura a pavimento e al rivestimento, compresi i materiali finire il lavoro spessore 2 mm | Opere di rivestimento | Rivestimenti in gomma o PVC
NUOVE COSTRUZIONI EDILI - CAM Prezzi relativi ad una nuova costruzione di edilizia civile. Per lavori con normali difficoltà di esecuzione. Conformi ai decreti del Ministero della Transizione Ecologica (M.I.T.E.) aventi ad oggetto i Criteri Ambientali Minimi (C.A.M.). RIVESTIMENTI - CAM installazione di rivestimenti di qualsiasi tipo. Conformi ai decreti del Ministero della Transizione ecologica (M.I.T.E.) aventi ad oggetto i criteri ambientali minimi (C.A.M.). Le piastrelle ceramiche,interne ed esterne,devono essere posate secondo la UNI 11493:2013. Compreso: - materiali di allettamento o di incollaggio;- tagli e lo sfrido;- installazione di pezzi speciali di raccordo e d'angolo;- formazione di quartaboni;- eventuali riprese di mantelline: - stuccatura dei giunti,distanziatori (mm 3) e pulizia finale. Esclusi: - fornitura del materiale (salvo diversa indicazione);- preparazione del fondo di installazione. Sguscia in pvc tra pavimentazione e rivestimento,compresa la fornitura e installazione di profilo in pvc triangolare 2,rispondente ai CAM,5 rispondente alle norme UNI 7072-72,5x2,di cui al decreto M.I.T.E 23-06-2022 (Criteri ambientali minimi per l’affidamento del servizio di progettazione di interventi edilizi,per l’affidamento dei lavori per interventi edilizi e per l’affidamento congiunto di progettazione e lavori per interventi edilizi),da posare in aderenza allo spigolo a sostegno dello sguscio,compreso incollaggio,taglio,e pezzi speciali,con saldatura a pavimento e al rivestimento,compresi i materiali finire il lavoro spessore 2 mm | Opere di rivestimento | Rivestimenti in gomma o PVC
NUOVE COSTRUZIONI EDILI - CAM Prezzi relativi ad una nuova costruzione di edilizia civile. Per lavori con normali difficoltà di esecuzione. Conformi ai decreti del Ministero della Transizione Ecologica (M.I.T.E.) aventi ad oggetto i Criteri Ambientali Minimi (C.A.M.). RIVESTIMENTI - CAM installazione di rivestimenti di qualsiasi tipo. Conformi ai decreti del Ministero della Transizione ecologica (M.I.T.E.) aventi ad oggetto i criteri ambientali minimi (C.A.M.). Le piastrelle ceramiche, interne ed esterne, devono essere posate secondo la UNI 11493:2013. Compreso: - materiali di allettamento o di incollaggio; - tagli e lo sfrido; - installazione di pezzi speciali di raccordo e d'angolo; - formazione di quartaboni; - eventuali riprese di mantelline: - stuccatura dei giunti, distanziatori (mm 3) e pulizia finale. Esclusi: - fornitura del materiale (salvo diversa indicazione); - preparazione del fondo di installazione. Rivestimento in linoleum unito o variegato di qualsiasi colore, rispondente alle norme DIN 18171,rispondente ai CAM, di cui al decreto M.I.T.E 23-06-2022 (Criteri ambientali minimi per l’affidamento del servizio di progettazione di interventi edilizi, per l’affidamento dei lavori per interventi edilizi e per l’affidamento congiunto di progettazione e lavori per interventi edilizi), fornito in rotoli, posto in opera con idoneo collante in dispersione acquosa. spessore di 2,0 mm | Opere di rivestimento | Rivestimenti in gomma o PVC
NUOVE COSTRUZIONI EDILI - CAM Prezzi relativi ad una nuova costruzione di edilizia civile. Per lavori con normali difficoltà di esecuzione. Conformi ai decreti del Ministero della Transizione Ecologica (M.I.T.E.) aventi ad oggetto i Criteri Ambientali Minimi (C.A.M.). RIVESTIMENTI - CAM installazione di rivestimenti di qualsiasi tipo. Conformi ai decreti del Ministero della Transizione ecologica (M.I.T.E.) aventi ad oggetto i criteri ambientali minimi (C.A.M.). Le piastrelle ceramiche,interne ed esterne,0 mm;- tagli e lo sfrido;- installazione di pezzi speciali di raccordo e d'angolo;- formazione di quartaboni;- eventuali riprese di mantelline: - stuccatura dei giunti,distanziatori (mm 3) e pulizia finale. Esclusi: - fornitura del materiale (salvo diversa indicazione);- preparazione del fondo di installazione. Rivestimento in linoleum unito o variegato di qualsiasi colore,rispondente alle norme DIN 18171,rispondente ai CAM,di cui al decreto M.I.T.E 23-06-2022 (Criteri ambientali minimi per l’affidamento del servizio di progettazione di interventi edilizi,per l’affidamento dei lavori per interventi edilizi e per l’affidamento congiunto di progettazione e lavori per interventi edilizi),fornito in rotoli,posto in opera con idoneo collante in dispersione acquosa. spessore di 2,devono essere posate secondo la UNI 11493:2013. Compreso: - materiali di allettamento o di incollaggio | Opere di rivestimento | Rivestimenti in gomma o PVC
NUOVE COSTRUZIONI EDILI - CAM Prezzi relativi ad una nuova costruzione di edilizia civile. Per lavori con normali difficoltà di esecuzione. Conformi ai decreti del Ministero della Transizione Ecologica (M.I.T.E.) aventi ad oggetto i Criteri Ambientali Minimi (C.A.M.). RIVESTIMENTI - CAM installazione di rivestimenti di qualsiasi tipo. Conformi ai decreti del Ministero della Transizione ecologica (M.I.T.E.) aventi ad oggetto i criteri ambientali minimi (C.A.M.). Le piastrelle ceramiche, interne ed esterne, devono essere posate secondo la UNI 11493:2013. Compreso: - materiali di allettamento o di incollaggio; - tagli e lo sfrido; - installazione di pezzi speciali di raccordo e d'angolo; - formazione di quartaboni; - eventuali riprese di mantelline: - stuccatura dei giunti, distanziatori (mm 3) e pulizia finale. Esclusi: - fornitura del materiale (salvo diversa indicazione); - preparazione del fondo di installazione. Sguscia in pvc tra pavimentazione e rivestimento, compresa la fornitura e installazione di profilo in pvc triangolare 2,5x2,5 rispondente alle norme UNI 7072-72,rispondente ai CAM, di cui al decreto M.I.T.E 23-06-2022 (Criteri ambientali minimi per l’affidamento del servizio di progettazione di interventi edilizi, per l’affidamento dei lavori per interventi edilizi e per l’affidamento congiunto di progettazione e lavori per interventi edilizi), da posare in aderenza allo spigolo a sostegno dello sguscio, compreso incollaggio, taglio, e pezzi speciali, con saldatura a pavimento e al rivestimento, compresi i materiali finire il lavoro spessore 2,0 mm | Opere di rivestimento | Rivestimenti in gomma o PVC
NUOVE COSTRUZIONI EDILI. Prezzi per una nuova costruzione edilizia civile. Per lavori con normali difficoltà esecuzione. RIVESTIMENTI. installazione rivestimenti qualsiasi tipo. Compreso: materiali allettamento o incollaggio, tagli e sfrido, installazione pezzi speciali raccordo e d'angolo, formazione quartaboni, eventuali riprese mantelline, stuccatura giunti, distanziatori (mm. 3) e pulizia finale. Escluso: fornitura materiale (salvo diversa indicazione) e preparazione fondo installazione. Le piastrelle ceramiche, interne ed esterne, devono essere posate secondo la UNI 11493:2013. Rivestimento in pvc, rispondente alle norme UNI EN ISO 10581:2020, posto in opera con idoneo collante in dispersione acquosa. Omogeneo spessore 2,0-3 mm | Opere di rivestimento | Rivestimenti in gomma o PVC
NUOVE COSTRUZIONI EDILI. Prezzi per una nuova costruzione di edilizia civile. Per lavori con normali difficoltà di esecuzione. RIVESTIMENTI. installazione di rivestimenti di qualsiasi tipo. Compreso: materiali di allettamento o di incollaggio; tagli e sfrido; installazione di pezzi speciali di raccordo e d'angolo; formazione di quartaboni; eventuali riprese di mantelline; stuccatura dei giunti; distanziatori (mm. 3) e pulizia finale. Escluso: fornitura del materiale (salvo diversa indicazione) e preparazione del fondo di installazione. Le piastrelle ceramiche; interne ed esterne; devono essere posate secondo la UNI 11493:2013. Rivestimento in linoleum unito o variegato di qualsiasi colore; rispondente alle norme DIN 18171; fornito in rotoli; posto in opera con idoneo collante in dispersione acquosa. spessore di 2 mm | Opere di rivestimento | Rivestimenti in gomma o PVC
NUOVE COSTRUZIONI EDILI - CAM Prezzi relativi ad una nuova costruzione di edilizia civile. Per lavori con normali difficoltà di esecuzione. Conformi ai decreti del Ministero della Transizione Ecologica (M.I.T.E.) aventi ad oggetto i Criteri Ambientali Minimi (C.A.M.). RIVESTIMENTI - CAM installazione di rivestimenti di qualsiasi tipo. Conformi ai decreti del Ministero della Transizione ecologica (M.I.T.E.) aventi ad oggetto i criteri ambientali minimi (C.A.M.). Le piastrelle ceramiche, interne ed esterne, devono essere posate secondo la UNI 11493:2013. Compreso: - materiali di allettamento o di incollaggio; - tagli e lo sfrido; - installazione di pezzi speciali di raccordo e d'angolo; - formazione di quartaboni; - eventuali riprese di mantelline: - stuccatura dei giunti, distanziatori (mm 3) e pulizia finale. Esclusi: - fornitura del materiale (salvo diversa indicazione); - preparazione del fondo di installazione. Rivestimento in pvc, rispondente alle norme UNI EN ISO 10581:2020,rispondente ai CAM, di cui al decreto M.I.T.E 23-06-2022 (Criteri ambientali minimi per l’affidamento del servizio di progettazione di interventi edilizi, per l’affidamento dei lavori per interventi edilizi e per l’affidamento congiunto di progettazione e lavori per interventi edilizi), posto in opera con idoneo collante in dispersione acquosa. Omogeneo spessore 2,0-3 mm | Opere di rivestimento | Rivestimenti in gomma o PVC
NUOVE COSTRUZIONI EDILI. Prezzi per una nuova costruzione di edilizia civile. Per lavori con normali difficoltà di esecuzione. RIVESTIMENTI. installazione di rivestimenti di qualsiasi tipo. Compreso: materiali di allettamento o di incollaggio,tagli e sfrido,distanziatori (mm. 3) e pulizia finale. Escluso: fornitura del materiale (salvo diversa indicazione) e preparazione del fondo di installazione. Le piastrelle ceramiche,formazione di quartaboni,eventuali riprese di mantelline,stuccatura dei giunti,installazione di pezzi speciali di raccordo e d'angolo,interne ed esterne,devono essere posate secondo la UNI 11493:2013. SGUSCIA IN LINOLEUM tra pavimentazione e rivestimento Compresa la fornitura e installazione di profilo in pvc triangolare 2,5x2,5 da posare in aderenza allo spigolo a sostegno dello sguscio,compreso incollaggio,taglio,e pezzi speciali. Compreso saldatura a pavimento e al rivestimento ed ogni materiale per finire le lavorazioni. spessore 2 mm( U.M. aggiornata nella pubblicazione del Prezzario 2024) | Opere di rivestimento | Rivestimenti in gomma o PVC
NUOVE COSTRUZIONI EDILI - CAM Prezzi relativi ad una nuova costruzione di edilizia civile. Per lavori con normali difficoltà di esecuzione. Conformi ai decreti del Ministero della Transizione Ecologica (M.I.T.E.) aventi ad oggetto i Criteri Ambientali Minimi (C.A.M.). RIVESTIMENTI - CAM Posa in opera di rivestimenti di qualsiasi tipo. Conformi ai decreti del Ministero della Transizione ecologica (M.I.T.E.) aventi ad oggetto i criteri ambientali minimi (C.A.M.). Le piastrelle ceramiche, interne ed esterne, devono essere posate secondo la UNI 11493:2013. Compreso: - materiali di allettamento o di incollaggio; - tagli e lo sfrido; - posa in opera di pezzi speciali di raccordo e d'angolo; - formazione di quartaboni; - eventuali riprese di mantelline: - stuccatura dei giunti, distanziatori (mm 3) e pulizia finale. Esclusi: - fornitura del materiale (salvo diversa indicazione); - preparazione del fondo di posa. Rivestimento in linoleum unito o variegato di qualsiasi colore, rispondente alle norme DIN 18171,rispondente ai CAM, di cui al decreto M.I.T.E 23-06-2022 (Criteri ambientali minimi per l’affidamento del servizio di progettazione di interventi edilizi, per l’affidamento dei lavori per interventi edilizi e per l’affidamento congiunto di progettazione e lavori per interventi edilizi), fornito in rotoli, posto in opera con idoneo collante in dispersione acquosa. spessore di 2,0 mm | Opere di rivestimento | Rivestimenti in gomma o PVC
NUOVE COSTRUZIONI EDILI. Prezzi per una nuova costruzione di edilizia civile. Per lavori con normali difficoltà di esecuzione. RIVESTIMENTI. installazione di rivestimenti di qualsiasi tipo. Compreso: materiali di allettamento o di incollaggio, tagli e sfrido, installazione di pezzi speciali di raccordo e d'angolo, formazione di quartaboni, eventuali riprese di mantelline, stuccatura dei giunti, distanziatori (mm. 3) e pulizia finale. Escluso: fornitura del materiale (salvo diversa indicazione) e preparazione del fondo di installazione. Le piastrelle ceramiche, interne ed esterne, devono essere posate secondo la UNI 11493:2013. Rivestimento in pvc, rispondente alle norme UNI EN ISO 10581:2020, posto in opera con idoneo collante in dispersione acquosa. Omogeneo spessore 2,0-2,5 mm | Opere di rivestimento | Rivestimenti in gomma o PVC
NUOVE COSTRUZIONI EDILI - CAM Prezzi relativi ad una nuova costruzione di edilizia civile. Per lavori con normali difficoltà di esecuzione. Conformi ai decreti del Ministero della Transizione Ecologica (M.I.T.E.) aventi ad oggetto i Criteri Ambientali Minimi (C.A.M.). RIVESTIMENTI - CAM installazione di rivestimenti di qualsiasi tipo. Conformi ai decreti del Ministero della Transizione ecologica (M.I.T.E.) aventi ad oggetto i criteri ambientali minimi (C.A.M.). Le piastrelle ceramiche, interne ed esterne, devono essere posate secondo la UNI 11493:2013. Compreso: - materiali di allettamento o di incollaggio; - tagli e lo sfrido; - installazione di pezzi speciali di raccordo e d'angolo; - formazione di quartaboni; - eventuali riprese di mantelline: - stuccatura dei giunti, distanziatori (mm 3) e pulizia finale. Esclusi: - fornitura del materiale (salvo diversa indicazione); - preparazione del fondo di installazione. Rivestimento in pvc, rispondente alle norme UNI EN ISO 10581:2020,rispondente ai CAM, di cui al decreto M.I.T.E 23-06-2022 (Criteri ambientali minimi per l’affidamento del servizio di progettazione di interventi edilizi, per l’affidamento dei lavori per interventi edilizi e per l’affidamento congiunto di progettazione e lavori per interventi edilizi), posto in opera con idoneo collante in dispersione acquosa. Omogeneo spessore 2,0-3 mm | Opere di rivestimento | Rivestimenti in gomma o PVC
NUOVE COSTRUZIONI EDILI - CAM Prezzi relativi ad una nuova costruzione di edilizia civile. Per lavori con normali difficoltà di esecuzione. Conformi ai decreti del Ministero della Transizione Ecologica (M.I.T.E.) aventi ad oggetto i Criteri Ambientali Minimi (C.A.M.). RIVESTIMENTI - CAM installazione di rivestimenti di qualsiasi tipo. Conformi ai decreti del Ministero della Transizione ecologica (M.I.T.E.) aventi ad oggetto i criteri ambientali minimi (C.A.M.). Le piastrelle ceramiche, interne ed esterne, devono essere posate secondo la UNI 11493:2013. Compreso: - materiali di allettamento o di incollaggio, - tagli e lo sfrido, - installazione di pezzi speciali di raccordo e d'angolo, - formazione di quartaboni, - eventuali riprese di mantelline: - stuccatura dei giunti, distanziatori (mm 3) e pulizia finale. Esclusi: - fornitura del materiale (salvo diversa indicazione), - preparazione del fondo di installazione. Sguscia in pvc tra pavimentazione e rivestimento, compresa la fornitura e installazione di profilo in pvc triangolare 2,5x2,5 rispondente alle norme UNI 7072-72,rispondente ai CAM, di cui al decreto M.I.T.E 23-06-2022 (Criteri ambientali minimi per l’affidamento del servizio di progettazione di interventi edilizi, per l’affidamento dei lavori per interventi edilizi e per l’affidamento congiunto di progettazione e lavori per interventi edilizi), da posare in aderenza allo spigolo a sostegno dello sguscio, compreso incollaggio, taglio, e pezzi speciali, con saldatura a pavimento e al rivestimento, compresi i materiali finire il lavoro spessore 2 mm | Opere di rivestimento | Rivestimenti in gomma o PVC
NUOVE COSTRUZIONI EDILI - CAM Prezzi relativi ad una nuova costruzione di edilizia civile. Per lavori con normali difficoltà di esecuzione. Conformi ai decreti del Ministero della Transizione Ecologica (M.I.T.E.) aventi ad oggetto i Criteri Ambientali Minimi (C.A.M.). RIVESTIMENTI - CAM installazione di rivestimenti di qualsiasi tipo. Conformi ai decreti del Ministero della Transizione ecologica (M.I.T.E.) aventi ad oggetto i criteri ambientali minimi (C.A.M.). Le piastrelle ceramiche, interne ed esterne, devono essere posate secondo la UNI 11493:2013. Compreso: - materiali di allettamento o di incollaggio; - tagli e lo sfrido; - installazione di pezzi speciali di raccordo e d'angolo; - formazione di quartaboni; - eventuali riprese di mantelline: - stuccatura dei giunti, distanziatori (mm 3) e pulizia finale. Esclusi: - fornitura del materiale (salvo diversa indicazione); - preparazione del fondo di installazione. Rivestimento in pvc, rispondente alle norme UNI EN ISO 10581:2020,rispondente ai CAM, di cui al decreto M.I.T.E 23-06-2022 (Criteri ambientali minimi per l’affidamento del servizio di progettazione di interventi edilizi, per l’affidamento dei lavori per interventi edilizi e per l’affidamento congiunto di progettazione e lavori per interventi edilizi), posto in opera con idoneo collante in dispersione acquosa. Omogeneo spessore 2,0-2 mm | Opere di rivestimento | Rivestimenti in gomma o PVC
NUOVE COSTRUZIONI EDILI - CAM Prezzi relativi ad una nuova costruzione di edilizia civile. Per lavori con normali difficoltà di esecuzione. Conformi ai decreti del Ministero della Transizione Ecologica (M.I.T.E.) aventi ad oggetto i Criteri Ambientali Minimi (C.A.M.). RIVESTIMENTI - CAM installazione di rivestimenti di qualsiasi tipo. Conformi ai decreti del Ministero della Transizione ecologica (M.I.T.E.) aventi ad oggetto i criteri ambientali minimi (C.A.M.). Le piastrelle ceramiche, interne ed esterne, devono essere posate secondo la UNI 11493:2013. Compreso: - materiali di allettamento o di incollaggio; - tagli e lo sfrido; - installazione di pezzi speciali di raccordo e d'angolo; - formazione di quartaboni; - eventuali riprese di mantelline: - stuccatura dei giunti, distanziatori (mm 3) e pulizia finale. Esclusi: - fornitura del materiale (salvo diversa indicazione); - preparazione del fondo di installazione. Sguscia in pvc tra pavimentazione e rivestimento, compresa la fornitura e installazione di profilo in pvc triangolare 2,5x2,5 rispondente alle norme UNI 7072-72,rispondente ai CAM, di cui al decreto M.I.T.E 23-06-2022 (Criteri ambientali minimi per l’affidamento del servizio di progettazione di interventi edilizi, per l’affidamento dei lavori per interventi edilizi e per l’affidamento congiunto di progettazione e lavori per interventi edilizi), da posare in aderenza allo spigolo a sostegno dello sguscio, compreso incollaggio, taglio, e pezzi speciali, con saldatura a pavimento e al rivestimento, compresi i materiali finire il lavoro spessore 2,0 mm | Opere di rivestimento | Rivestimenti in gomma o PVC
NUOVE COSTRUZIONI EDILI - CAM Prezzi relativi ad una nuova costruzione di edilizia civile. Per lavori con normali difficoltà di esecuzione. Conformi ai decreti del Ministero della Transizione Ecologica (M.I.T.E.) aventi ad oggetto i Criteri Ambientali Minimi (C.A.M.). RIVESTIMENTI - CAM installazione di rivestimenti di qualsiasi tipo. Conformi ai decreti del Ministero della Transizione ecologica (M.I.T.E.) aventi ad oggetto i criteri ambientali minimi (C.A.M.). Le piastrelle ceramiche, interne ed esterne, devono essere posate secondo la UNI 11493:2013. Compreso: - materiali di allettamento o di incollaggio; - tagli e lo sfrido; - installazione di pezzi speciali di raccordo e d'angolo; - formazione di quartaboni; - eventuali riprese di mantelline: - stuccatura dei giunti, distanziatori (mm 3) e pulizia finale. Esclusi: - fornitura del materiale (salvo diversa indicazione); - preparazione del fondo di installazione. Sguscia in linoleum tra pavimentazione e rivestimento compresa la fornitura e installazione di profilo in pvc triangolare 2,5x2,5,rispondente ai CAM, di cui al decreto M.I.T.E 23-06-2022 (Criteri ambientali minimi per l’affidamento del servizio di progettazione di interventi edilizi, per l’affidamento dei lavori per interventi edilizi e per l’affidamento congiunto di progettazione e lavori per interventi edilizi), da posare in aderenza allo spigolo a sostegno dello sguscio, compreso incollaggio, taglio, e pezzi speciali. Compreso saldatura a pavimento e al rivestimento compresi materiali per finire il lavoro. spessore 2 mm | Opere di rivestimento | Rivestimenti in gomma o PVC
NUOVE COSTRUZIONI EDILI - CAM Prezzi relativi ad una nuova costruzione di edilizia civile. Per lavori con normali difficoltà di esecuzione. Conformi ai decreti del Ministero della Transizione Ecologica (M.I.T.E.) aventi ad oggetto i Criteri Ambientali Minimi (C.A.M.). RIVESTIMENTI - CAM Posa in opera di rivestimenti di qualsiasi tipo. Conformi ai decreti del Ministero della Transizione ecologica (M.I.T.E.) aventi ad oggetto i criteri ambientali minimi (C.A.M.). Le piastrelle ceramiche, interne ed esterne, devono essere posate secondo la UNI 11493:2013. Compreso: - materiali di allettamento o di incollaggio; - tagli e lo sfrido; - posa in opera di pezzi speciali di raccordo e d'angolo; - formazione di quartaboni; - eventuali riprese di mantelline: - stuccatura dei giunti, distanziatori (mm 3) e pulizia finale. Esclusi: - fornitura del materiale (salvo diversa indicazione); - preparazione del fondo di posa. Rivestimento in pvc, rispondente alle norme UNI EN ISO 10581:2020,rispondente ai CAM, di cui al decreto M.I.T.E 23-06-2022 (Criteri ambientali minimi per l’affidamento del servizio di progettazione di interventi edilizi, per l’affidamento dei lavori per interventi edilizi e per l’affidamento congiunto di progettazione e lavori per interventi edilizi), posto in opera con idoneo collante in dispersione acquosa. Omogeneo spessore 2,0-2 mm | Opere di rivestimento | Rivestimenti in gomma o PVC
NUOVE COSTRUZIONI EDILI. Prezzi per una nuova costruzione di edilizia civile. Per lavori con normali difficoltà di esecuzione. RIVESTIMENTI. installazione di rivestimenti di qualsiasi tipo. Compreso: materiali di allettamento o di incollaggio,taglio,installazione di pezzi speciali di raccordo e d'angolo,formazione di quartaboni,eventuali riprese di mantelline,stuccatura dei giunti,distanziatori (mm. 3) e pulizia finale. Escluso: fornitura del materiale (salvo diversa indicazione) e preparazione del fondo di installazione. Le piastrelle ceramiche,interne ed esterne,devono essere posate secondo la UNI 11493:2013. Sguscia in pvc tra pavimentazione e rivestimento,compresa la fornitura e installazione di profilo in pvc triangolare 2,5x2,5 da posare in aderenza allo spigolo a sostegno dello sguscio,compreso incollaggio,tagli e sfrido,e pezzi speciali,con saldatura a pavimento e al rivestimento ed ogni materiale per finire le lavorazioni. spessore 2 mm ( U.M. aggiornata nella pubblicazione del Prezzario 2024) | Opere di rivestimento | Rivestimenti in gomma o PVC
NUOVE COSTRUZIONI EDILI. Prezzi per una nuova costruzione di edilizia civile. Per lavori con normali difficoltà di esecuzione. RIVESTIMENTI. installazione di rivestimenti di qualsiasi tipo. Compreso: materiali di allettamento o di incollaggio,tagli e sfrido,installazione di pezzi speciali di raccordo e d'angolo,formazione di quartaboni,posto in opera con idoneo collante in dispersione acquosa. spessore di 2 mm,stuccatura dei giunti,distanziatori (mm. 3) e pulizia finale. Escluso: fornitura del materiale (salvo diversa indicazione) e preparazione del fondo di installazione. Le piastrelle ceramiche,interne ed esterne,devono essere posate secondo la UNI 11493:2013. Rivestimento in linoleum unito o variegato di qualsiasi colore,rispondente alle norme DIN 18171,fornito in rotoli,eventuali riprese di mantelline | Opere di rivestimento | Rivestimenti in gomma o PVC
NUOVE COSTRUZIONI EDILI. Prezzi per una nuova costruzione di edilizia civile. Per lavori con normali difficoltà di esecuzione. RIVESTIMENTI. installazione di rivestimenti di qualsiasi tipo. Compreso: materiali di allettamento o di incollaggio, tagli e sfrido, installazione di pezzi speciali di raccordo e d'angolo, formazione di quartaboni, eventuali riprese di mantelline, stuccatura dei giunti, distanziatori (mm. 3) e pulizia finale. Escluso: fornitura del materiale (salvo diversa indicazione) e preparazione del fondo di installazione. Le piastrelle ceramiche, interne ed esterne, devono essere posate secondo la UNI 11493:2013. SGUSCIA IN LINOLEUM tra pavimentazione e rivestimento Compresa la fornitura e installazione di profilo in pvc triangolare 2,5x2,5 da posare in aderenza allo spigolo a sostegno dello sguscio, compreso incollaggio, taglio, e pezzi speciali. Compreso saldatura a pavimento e al rivestimento ed ogni materiale per finire le lavorazioni. spessore 2 mm( U.M. aggiornata nella pubblicazione del Prezzario 2024) | Opere di rivestimento | Rivestimenti in gomma o PVC
NUOVE COSTRUZIONI EDILI. Prezzi per una nuova costruzione di edilizia civile. Per lavori con normali difficoltà di esecuzione. RIVESTIMENTI. installazione di rivestimenti di qualsiasi tipo. Compreso: materiali di allettamento o di incollaggio; tagli e sfrido; installazione di pezzi speciali di raccordo e d'angolo; formazione di quartaboni; eventuali riprese di mantelline; stuccatura dei giunti; distanziatori (mm. 3) e pulizia finale. Escluso: fornitura del materiale (salvo diversa indicazione) e preparazione del fondo di installazione. Le piastrelle ceramiche; interne ed esterne; devono essere posate secondo la UNI 11493:2013. SGUSCIA IN LINOLEUM tra pavimentazione e rivestimento Compresa la fornitura e installazione di profilo in pvc triangolare 2;5x2;5 da posare in aderenza allo spigolo a sostegno dello sguscio; compreso incollaggio; taglio; e pezzi speciali. Compreso saldatura a pavimento e al rivestimento ed ogni materiale per finire le lavorazioni. spessore 2 mm( U.M. aggiornata nella pubblicazione del Prezzario 2024) | Opere di rivestimento | Rivestimenti in gomma o PVC
NUOVE COSTRUZIONI EDILI - CAM Prezzi relativi ad una nuova costruzione di edilizia civile. Per lavori con normali difficoltà di esecuzione. Conformi ai decreti del Ministero della Transizione Ecologica (M.I.T.E.) aventi ad oggetto i Criteri Ambientali Minimi (C.A.M.). RIVESTIMENTI - CAM Posa in opera di rivestimenti di qualsiasi tipo. Conformi ai decreti del Ministero della Transizione ecologica (M.I.T.E.) aventi ad oggetto i criteri ambientali minimi (C.A.M.). Le piastrelle ceramiche, interne ed esterne, devono essere posate secondo la UNI 11493:2013. Compreso: - materiali di allettamento o di incollaggio; - tagli e lo sfrido; - posa in opera di pezzi speciali di raccordo e d'angolo; - formazione di quartaboni; - eventuali riprese di mantelline: - stuccatura dei giunti, distanziatori (mm 3) e pulizia finale. Esclusi: - fornitura del materiale (salvo diversa indicazione); - preparazione del fondo di posa. Rivestimento in pvc, rispondente alle norme UNI EN ISO 10581:2020,rispondente ai CAM, di cui al decreto M.I.T.E 23-06-2022 (Criteri ambientali minimi per l’affidamento del servizio di progettazione di interventi edilizi, per l’affidamento dei lavori per interventi edilizi e per l’affidamento congiunto di progettazione e lavori per interventi edilizi), posto in opera con idoneo collante in dispersione acquosa. Omogeneo spessore 2,0-2,5 mm | Opere di rivestimento | Rivestimenti in gomma o PVC
NUOVE COSTRUZIONI EDILI - CAM Prezzi relativi ad una nuova costruzione di edilizia civile. Per lavori con normali difficoltà di esecuzione. Conformi ai decreti del Ministero della Transizione Ecologica (M.I.T.E.) aventi ad oggetto i Criteri Ambientali Minimi (C.A.M.). RIVESTIMENTI - CAM installazione di rivestimenti di qualsiasi tipo. Conformi ai decreti del Ministero della Transizione ecologica (M.I.T.E.) aventi ad oggetto i criteri ambientali minimi (C.A.M.). Le piastrelle ceramiche, interne ed esterne, devono essere posate secondo la UNI 11493:2013. Compreso: - materiali di allettamento o di incollaggio; - tagli e lo sfrido; - installazione di pezzi speciali di raccordo e d'angolo; - formazione di quartaboni; - eventuali riprese di mantelline: - stuccatura dei giunti, distanziatori (mm 3) e pulizia finale. Esclusi: - fornitura del materiale (salvo diversa indicazione); - preparazione del fondo di installazione. Rivestimento in pvc, rispondente alle norme UNI EN ISO 10581:2020,rispondente ai CAM, di cui al decreto M.I.T.E 23-06-2022 (Criteri ambientali minimi per l’affidamento del servizio di progettazione di interventi edilizi, per l’affidamento dei lavori per interventi edilizi e per l’affidamento congiunto di progettazione e lavori per interventi edilizi), posto in opera con idoneo collante in dispersione acquosa. Omogeneo spessore 2,0-2,5 mm | Opere di rivestimento | Rivestimenti in gomma o PVC
NUOVE COSTRUZIONI EDILI - CAM Prezzi relativi ad una nuova costruzione di edilizia civile. Per lavori con normali difficoltà di esecuzione. Conformi ai decreti del Ministero della Transizione Ecologica (M.I.T.E.) aventi ad oggetto i Criteri Ambientali Minimi (C.A.M.). RIVESTIMENTI - CAM installazione di rivestimenti di qualsiasi tipo. Conformi ai decreti del Ministero della Transizione ecologica (M.I.T.E.) aventi ad oggetto i criteri ambientali minimi (C.A.M.). Le piastrelle ceramiche, interne ed esterne, devono essere posate secondo la UNI 11493:2013. Compreso: - materiali di allettamento o di incollaggio; - tagli e lo sfrido; - installazione di pezzi speciali di raccordo e d'angolo; - formazione di quartaboni; - eventuali riprese di mantelline: - stuccatura dei giunti, distanziatori (mm 3) e pulizia finale. Esclusi: - fornitura del materiale (salvo diversa indicazione); - preparazione del fondo di installazione. Rivestimento in pvc, rispondente alle norme UNI EN ISO 10581:2020,rispondente ai CAM, di cui al decreto M.I.T.E 23-06-2022 (Criteri ambientali minimi per l’affidamento del servizio di progettazione di interventi edilizi, per l’affidamento dei lavori per interventi edilizi e per l’affidamento congiunto di progettazione e lavori per interventi edilizi), posto in opera con idoneo collante in dispersione acquosa. Omogeneo spessore 2,0-3 mm | Opere di rivestimento | Rivestimenti in gomma o PVC
NUOVE COSTRUZIONI EDILI - CAM Prezzi relativi ad una nuova costruzione di edilizia civile. Per lavori con normali difficoltà di esecuzione. Conformi ai decreti del Ministero della Transizione Ecologica (M.I.T.E.) aventi ad oggetto i Criteri Ambientali Minimi (C.A.M.). RIVESTIMENTI - CAM installazione di rivestimenti di qualsiasi tipo. Conformi ai decreti del Ministero della Transizione ecologica (M.I.T.E.) aventi ad oggetto i criteri ambientali minimi (C.A.M.). Le piastrelle ceramiche,interne ed esterne,devono essere posate secondo la UNI 11493:2013. Compreso: - materiali di allettamento o di incollaggio;- tagli e lo sfrido;- installazione di pezzi speciali di raccordo e d'angolo;- formazione di quartaboni;- eventuali riprese di mantelline: - stuccatura dei giunti,distanziatori (mm 3) e pulizia finale. Esclusi: - fornitura del materiale (salvo diversa indicazione);- preparazione del fondo di installazione. Sguscia in linoleum tra pavimentazione e rivestimento compresa la fornitura e installazione di profilo in pvc triangolare 2,per l’affidamento dei lavori per interventi edilizi e per l’affidamento congiunto di progettazione e lavori per interventi edilizi),5,rispondente ai CAM,di cui al decreto M.I.T.E 23-06-2022 (Criteri ambientali minimi per l’affidamento del servizio di progettazione di interventi edilizi,5x2,da posare in aderenza allo spigolo a sostegno dello sguscio,compreso incollaggio,taglio,e pezzi speciali. Compreso saldatura a pavimento e al rivestimento compresi materiali per finire il lavoro. spessore 2,0 mm | Opere di rivestimento | Rivestimenti in gomma o PVC
NUOVE COSTRUZIONI EDILI - CAM Prezzi relativi ad una nuova costruzione di edilizia civile. Per lavori con normali difficoltà di esecuzione. Conformi ai decreti del Ministero della Transizione Ecologica (M.I.T.E.) aventi ad oggetto i Criteri Ambientali Minimi (C.A.M.). RIVESTIMENTI - CAM installazione di rivestimenti di qualsiasi tipo. Conformi ai decreti del Ministero della Transizione ecologica (M.I.T.E.) aventi ad oggetto i criteri ambientali minimi (C.A.M.). Le piastrelle ceramiche, interne ed esterne, devono essere posate secondo la UNI 11493:2013. Compreso: - materiali di allettamento o di incollaggio; - tagli e lo sfrido; - installazione di pezzi speciali di raccordo e d'angolo; - formazione di quartaboni; - eventuali riprese di mantelline: - stuccatura dei giunti, distanziatori (mm 3) e pulizia finale. Esclusi: - fornitura del materiale (salvo diversa indicazione); - preparazione del fondo di installazione. Rivestimento in linoleum unito o variegato di qualsiasi colore, rispondente alle norme DIN 18171,rispondente ai CAM, di cui al decreto M.I.T.E 23-06-2022 (Criteri ambientali minimi per l’affidamento del servizio di progettazione di interventi edilizi, per l’affidamento dei lavori per interventi edilizi e per l’affidamento congiunto di progettazione e lavori per interventi edilizi), fornito in rotoli, posto in opera con idoneo collante in dispersione acquosa. spessore di 2 mm | Opere di rivestimento | Rivestimenti in gomma o PVC
NUOVE COSTRUZIONI EDILI - CAM Prezzi relativi ad una nuova costruzione di edilizia civile. Per lavori con normali difficoltà di esecuzione. Conformi ai decreti del Ministero della Transizione Ecologica (M.I.T.E.) aventi ad oggetto i Criteri Ambientali Minimi (C.A.M.). RIVESTIMENTI - CAM installazione di rivestimenti di qualsiasi tipo. Conformi ai decreti del Ministero della Transizione ecologica (M.I.T.E.) aventi ad oggetto i criteri ambientali minimi (C.A.M.). Le piastrelle ceramiche, interne ed esterne, devono essere posate secondo la UNI 11493:2013. Compreso: - materiali di allettamento o di incollaggio; - tagli e lo sfrido; - installazione di pezzi speciali di raccordo e d'angolo; - formazione di quartaboni; - eventuali riprese di mantelline: - stuccatura dei giunti, distanziatori (mm 3) e pulizia finale. Esclusi: - fornitura del materiale (salvo diversa indicazione); - preparazione del fondo di installazione. Sguscia in pvc tra pavimentazione e rivestimento, compresa la fornitura e installazione di profilo in pvc triangolare 2,5x2,5 rispondente alle norme UNI 7072-72,rispondente ai CAM, di cui al decreto M.I.T.E 23-06-2022 (Criteri ambientali minimi per l’affidamento del servizio di progettazione di interventi edilizi, per l’affidamento dei lavori per interventi edilizi e per l’affidamento congiunto di progettazione e lavori per interventi edilizi), da posare in aderenza allo spigolo a sostegno dello sguscio, compreso incollaggio, taglio, e pezzi speciali, con saldatura a pavimento e al rivestimento, compresi i materiali finire il lavoro spessore 2 mm | Opere di rivestimento | Rivestimenti in gomma o PVC
NUOVE COSTRUZIONI EDILI - CAM Prezzi relativi ad una nuova costruzione edilizia civile. Per lavori con normali difficoltà esecuzione. Conformi ai decreti Ministero Transizione Ecologica (M.I.T.E.) aventi ad oggetto i Criteri Ambientali Minimi (C.A.M.). RIVESTIMENTI - CAM installazione rivestimenti qualsiasi tipo. Conformi ai decreti Ministero Transizione ecologica (M.I.T.E.) aventi ad oggetto i criteri ambientali minimi (C.A.M.). Le piastrelle ceramiche, interne ed esterne, devono essere posate secondo la UNI 11493:2013. Compreso: - materiali allettamento o incollaggio; - tagli e lo sfrido; - installazione pezzi speciali raccordo e d'angolo; - formazione quartaboni; - eventuali riprese mantelline: - stuccatura giunti, distanziatori (mm 3) e pulizia finale. Esclusi: - fornitura materiale (salvo diversa indicazione); - preparazione fondo installazione. Sguscia in linoleum tra pavimentazione e rivestimento compresa la fornitura e installazione profilo in pvc triangolare 2,5x2,5,rispondente ai CAM, di cui al decreto M.I.T.E 23-06-2022 (Criteri ambientali minimi per l’affidamento servizio progettazione interventi edilizi, per l’affidamento lavori per interventi edilizi e per l’affidamento congiunto progettazione e lavori per interventi edilizi), da posare in aderenza allo spigolo a sostegno dello sguscio, compreso incollaggio, taglio, e pezzi speciali. Compreso saldatura a pavimento e al rivestimento compresi materiali per finire il lavoro. spessore 2,0 mm | Opere di rivestimento | Rivestimenti in gomma o PVC
NUOVE COSTRUZIONI EDILI - CAM Prezzi relativi ad una nuova costruzione di edilizia civile. Per lavori con normali difficoltà di esecuzione. Conformi ai decreti del Ministero della Transizione Ecologica (M.I.T.E.) aventi ad oggetto i Criteri Ambientali Minimi (C.A.M.). RIVESTIMENTI - CAM installazione di rivestimenti di qualsiasi tipo. Conformi ai decreti del Ministero della Transizione ecologica (M.I.T.E.) aventi ad oggetto i criteri ambientali minimi (C.A.M.). Le piastrelle ceramiche, interne ed esterne, devono essere posate secondo la UNI 11493:2013. Compreso: - materiali di allettamento o di incollaggio; - tagli e lo sfrido; - installazione di pezzi speciali di raccordo e d'angolo; - formazione di quartaboni; - eventuali riprese di mantelline: - stuccatura dei giunti, distanziatori (mm 3) e pulizia finale. Esclusi: - fornitura del materiale (salvo diversa indicazione); - preparazione del fondo di installazione. Rivestimento in pvc, rispondente alle norme UNI EN ISO 10581:2020,rispondente ai CAM, di cui al decreto M.I.T.E 23-06-2022 (Criteri ambientali minimi per l’affidamento del servizio di progettazione di interventi edilizi, per l’affidamento dei lavori per interventi edilizi e per l’affidamento congiunto di progettazione e lavori per interventi edilizi), posto in opera con idoneo collante in dispersione acquosa. Omogeneo spessore 2,0-2 mm | Opere di rivestimento | Rivestimenti in gomma o PVC
NUOVE COSTRUZIONI EDILI. Prezzi per una nuova costruzione di edilizia civile. Per lavori con normali difficoltà di esecuzione. RIVESTIMENTI. installazione di rivestimenti di qualsiasi tipo. Compreso: materiali di allettamento o di incollaggio, tagli e sfrido, installazione di pezzi speciali di raccordo e d'angolo, formazione di quartaboni, eventuali riprese di mantelline, stuccatura dei giunti, distanziatori (mm. 3) e pulizia finale. Escluso: fornitura del materiale (salvo diversa indicazione) e preparazione del fondo di installazione. Le piastrelle ceramiche, interne ed esterne, devono essere posate secondo la UNI 11493:2013. Rivestimento in linoleum unito o variegato di qualsiasi colore, rispondente alle norme DIN 18171, fornito in rotoli, posto in opera con idoneo collante in dispersione acquosa. spessore di 2 mm | Opere di rivestimento | Rivestimenti in gomma o PVC
NUOVE COSTRUZIONI EDILI - CAM Prezzi relativi ad una nuova costruzione di edilizia civile. Per lavori con normali difficoltà di esecuzione. Conformi ai decreti del Ministero della Transizione Ecologica (M.I.T.E.) aventi ad oggetto i Criteri Ambientali Minimi (C.A.M.). RIVESTIMENTI - CAM installazione di rivestimenti di qualsiasi tipo. Conformi ai decreti del Ministero della Transizione ecologica (M.I.T.E.) aventi ad oggetto i criteri ambientali minimi (C.A.M.). Le piastrelle ceramiche, interne ed esterne, devono essere posate secondo la UNI 11493:2013. Compreso: - materiali di allettamento o di incollaggio; - tagli e lo sfrido; - installazione di pezzi speciali di raccordo e d'angolo; - formazione di quartaboni; - eventuali riprese di mantelline: - stuccatura dei giunti, distanziatori (mm 3) e pulizia finale. Esclusi: - fornitura del materiale (salvo diversa indicazione); - preparazione del fondo di installazione. Rivestimento in pvc, rispondente alle norme UNI EN ISO 10581:2020,rispondente ai CAM, di cui al decreto M.I.T.E 23-06-2022 (Criteri ambientali minimi per l’affidamento del servizio di progettazione di interventi edilizi, per l’affidamento dei lavori per interventi edilizi e per l’affidamento congiunto di progettazione e lavori per interventi edilizi), posto in opera con idoneo collante in dispersione acquosa. Omogeneo spessore 2,0-3 mm | Opere di rivestimento | Rivestimenti in gomma o PVC
NUOVE COSTRUZIONI EDILI. Prezzi per una nuova costruzione di edilizia civile. Per lavori con normali difficoltà di esecuzione. RIVESTIMENTI. installazione di rivestimenti di qualsiasi tipo. Compreso: materiali di allettamento o di incollaggio,tagli e sfrido,installazione di pezzi speciali di raccordo e d'angolo,formazione di quartaboni,eventuali riprese di mantelline,5 da posare in aderenza allo spigolo a sostegno dello sguscio,distanziatori (mm. 3) e pulizia finale. Escluso: fornitura del materiale (salvo diversa indicazione) e preparazione del fondo di installazione. Le piastrelle ceramiche,interne ed esterne,devono essere posate secondo la UNI 11493:2013. SGUSCIA IN LINOLEUM tra pavimentazione e rivestimento Compresa la fornitura e installazione di profilo in pvc triangolare 2,5x2,stuccatura dei giunti,compreso incollaggio,taglio,e pezzi speciali. Compreso saldatura a pavimento e al rivestimento ed ogni materiale per finire le lavorazioni. spessore 2 mm( U.M. aggiornata nella pubblicazione del Prezzario 2024) | Opere di rivestimento | Rivestimenti in gomma o PVC
interne ed esterne,NUOVE COSTRUZIONI EDILI - CAM Prezzi relativi ad una nuova costruzione di edilizia civile. Per lavori con normali difficoltà di esecuzione. Conformi ai decreti del Ministero della Transizione Ecologica (M.I.T.E.) aventi ad oggetto i Criteri Ambientali Minimi (C.A.M.). RIVESTIMENTI - CAM installazione di rivestimenti di qualsiasi tipo. Conformi ai decreti del Ministero della Transizione ecologica (M.I.T.E.) aventi ad oggetto i criteri ambientali minimi (C.A.M.). Le piastrelle ceramiche,devono essere posate secondo la UNI 11493:2013. Compreso: - materiali di allettamento o di incollaggio;- tagli e lo sfrido;- installazione di pezzi speciali di raccordo e d'angolo;- formazione di quartaboni;- eventuali riprese di mantelline: - stuccatura dei giunti,distanziatori (mm 3) e pulizia finale. Esclusi: - fornitura del materiale (salvo diversa indicazione);- preparazione del fondo di installazione. Rivestimento in pvc,rispondente alle norme UNI EN ISO 10581:2020,rispondente ai CAM,di cui al decreto M.I.T.E 23-06-2022 (Criteri ambientali minimi per l’affidamento del servizio di progettazione di interventi edilizi,per l’affidamento dei lavori per interventi edilizi e per l’affidamento congiunto di progettazione e lavori per interventi edilizi),posto in opera con idoneo collante in dispersione acquosa. Omogeneo spessore 2,0-2 mm | Opere di rivestimento | Rivestimenti in gomma o PVC
NUOVE COSTRUZIONI EDILI - CAM Prezzi relativi ad una nuova costruzione di edilizia civile. Per lavori con normali difficoltà di esecuzione. Conformi ai decreti del Ministero della Transizione Ecologica (M.I.T.E.) aventi ad oggetto i Criteri Ambientali Minimi (C.A.M.). RIVESTIMENTI - CAM installazione di rivestimenti di qualsiasi tipo. Conformi ai decreti del Ministero della Transizione ecologica (M.I.T.E.) aventi ad oggetto i criteri ambientali minimi (C.A.M.). Le piastrelle ceramiche, interne ed esterne, devono essere posate secondo la UNI 11493:2013. Compreso: - materiali di allettamento o di incollaggio; - tagli e lo sfrido; - installazione di pezzi speciali di raccordo e d'angolo; - formazione di quartaboni; - eventuali riprese di mantelline: - stuccatura dei giunti, distanziatori (mm 3) e pulizia finale. Esclusi: - fornitura del materiale (salvo diversa indicazione); - preparazione del fondo di installazione. Sguscia in linoleum tra pavimentazione e rivestimento compresa la fornitura e installazione di profilo in pvc triangolare 2,5x2,5,rispondente ai CAM, di cui al decreto M.I.T.E 23-06-2022 (Criteri ambientali minimi per l’affidamento del servizio di progettazione di interventi edilizi, per l’affidamento dei lavori per interventi edilizi e per l’affidamento congiunto di progettazione e lavori per interventi edilizi), da posare in aderenza allo spigolo a sostegno dello sguscio, compreso incollaggio, taglio, e pezzi speciali. Compreso saldatura a pavimento e al rivestimento compresi materiali per finire il lavoro. spessore 2 mm | Opere di rivestimento | Rivestimenti in gomma o PVC
NUOVE COSTRUZIONI EDILI - CAM Prezzi relativi ad una nuova costruzione di edilizia civile. Per lavori con normali difficoltà di esecuzione. Conformi ai decreti del Ministero della Transizione Ecologica (M.I.T.E.) aventi ad oggetto i Criteri Ambientali Minimi (C.A.M.). RIVESTIMENTI - CAM installazione di rivestimenti di qualsiasi tipo. Conformi ai decreti del Ministero della Transizione ecologica (M.I.T.E.) aventi ad oggetto i criteri ambientali minimi (C.A.M.). Le piastrelle ceramiche, interne ed esterne, devono essere posate secondo la UNI 11493:2013. Compreso: - materiali di allettamento o di incollaggio; - tagli e lo sfrido; - installazione di pezzi speciali di raccordo e d'angolo; - formazione di quartaboni; - eventuali riprese di mantelline: - stuccatura dei giunti, distanziatori (mm 3) e pulizia finale. Esclusi: - fornitura del materiale (salvo diversa indicazione); - preparazione del fondo di installazione. Sguscia in linoleum tra pavimentazione e rivestimento compresa la fornitura e installazione di profilo in pvc triangolare 2,5x2,5,rispondente ai CAM, di cui al decreto M.I.T.E 23-06-2022 (Criteri ambientali minimi per l’affidamento del servizio di progettazione di interventi edilizi, per l’affidamento dei lavori per interventi edilizi e per l’affidamento congiunto di progettazione e lavori per interventi edilizi), da posare in aderenza allo spigolo a sostegno dello sguscio, compreso incollaggio, taglio, e pezzi speciali. Compreso saldatura a pavimento e al rivestimento compresi materiali per finire il lavoro. spessore 2 mm | Opere di rivestimento | Rivestimenti in gomma o PVC
NUOVE COSTRUZIONI EDILI - CAM Prezzi relativi ad una nuova costruzione di edilizia civile. Per lavori con normali difficoltà di esecuzione. Conformi ai decreti del Ministero della Transizione Ecologica (M.I.T.E.) aventi ad oggetto i Criteri Ambientali Minimi (C.A.M.). RIVESTIMENTI - CAM installazione di rivestimenti di qualsiasi tipo. Conformi ai decreti del Ministero della Transizione ecologica (M.I.T.E.) aventi ad oggetto i criteri ambientali minimi (C.A.M.). Le piastrelle ceramiche, interne ed esterne, devono essere posate secondo la UNI 11493:2013. Compreso: - materiali di allettamento o di incollaggio; - tagli e lo sfrido; - installazione di pezzi speciali di raccordo e d'angolo; - formazione di quartaboni; - eventuali riprese di mantelline: - stuccatura dei giunti, distanziatori (mm 3) e pulizia finale. Esclusi: - fornitura del materiale (salvo diversa indicazione); - preparazione del fondo di installazione. Sguscia in linoleum tra pavimentazione e rivestimento compresa la fornitura e installazione di profilo in pvc triangolare 2,5x2,5,rispondente ai CAM, di cui al decreto M.I.T.E 23-06-2022 (Criteri ambientali minimi per l’affidamento del servizio di progettazione di interventi edilizi, per l’affidamento dei lavori per interventi edilizi e per l’affidamento congiunto di progettazione e lavori per interventi edilizi), da posare in aderenza allo spigolo a sostegno dello sguscio, compreso incollaggio, taglio, e pezzi speciali. Compreso saldatura a pavimento e al rivestimento compresi materiali per finire il lavoro. spessore 2 mm | Opere di rivestimento | Rivestimenti in gomma o PVC
NUOVE COSTRUZIONI EDILI. Prezzi per una nuova costruzione di edilizia civile. Per lavori con normali difficoltà di esecuzione. RIVESTIMENTI. installazione di rivestimenti di qualsiasi tipo. Compreso: materiali di allettamento o di incollaggio, tagli e sfrido, installazione di pezzi speciali di raccordo e d'angolo, formazione di quartaboni, eventuali riprese di mantelline, stuccatura dei giunti, distanziatori (mm. 3) e pulizia finale. Escluso: fornitura del materiale (salvo diversa indicazione) e preparazione del fondo di installazione. Le piastrelle ceramiche, interne ed esterne, devono essere posate secondo la UNI 11493:2013. Sguscia in pvc tra pavimentazione e rivestimento, compresa la fornitura e installazione di profilo in pvc triangolare 2,5x2,5 da posare in aderenza allo spigolo a sostegno dello sguscio, compreso incollaggio, taglio, e pezzi speciali, con saldatura a pavimento e al rivestimento ed ogni materiale per finire le lavorazioni. spessore 2,00 mm ( U.M. aggiornata nella pubblicazione del Prezzario 2024) | Opere di rivestimento | Rivestimenti in gomma o PVC
NUOVE COSTRUZIONI EDILI. Prezzi per una nuova costruzione di edilizia civile. Per lavori con normali difficoltà di esecuzione. RIVESTIMENTI. installazione di rivestimenti di qualsiasi tipo. Compreso: materiali di allettamento o di incollaggio, tagli e sfrido, installazione di pezzi speciali di raccordo e d'angolo, formazione di quartaboni, eventuali riprese di mantelline, stuccatura dei giunti, distanziatori (mm. 3) e pulizia finale. Escluso: fornitura del materiale (salvo diversa indicazione) e preparazione del fondo di installazione. Le piastrelle ceramiche, interne ed esterne, devono essere posate secondo la UNI 11493:2013. SGUSCIA IN LINOLEUM tra pavimentazione e rivestimento Compresa la fornitura e installazione di profilo in pvc triangolare 2,5x2,5 da posare in aderenza allo spigolo a sostegno dello sguscio, compreso incollaggio, taglio, e pezzi speciali. Compreso saldatura a pavimento e al rivestimento ed ogni materiale per finire le lavorazioni. spessore 2 mm( U.M. aggiornata nella pubblicazione del Prezzario 2024) | Opere di rivestimento | Rivestimenti in gomma o PVC
NUOVE COSTRUZIONI EDILI. Prezzi per una nuova costruzione di edilizia civile. Per lavori con normali difficoltà di esecuzione. RIVESTIMENTI. installazione di rivestimenti di qualsiasi tipo. Compreso: materiali di allettamento o di incollaggio,tagli e sfrido,installazione di pezzi speciali di raccordo e d'angolo,formazione di quartaboni,eventuali riprese di mantelline,stuccatura dei giunti,distanziatori (mm. 3) e pulizia finale. Escluso: fornitura del materiale (salvo diversa indicazione) e preparazione del fondo di installazione. Le piastrelle ceramiche,interne ed esterne,devono essere posate secondo la UNI 11493:2013. Rivestimento in linoleum unito o variegato di qualsiasi colore,rispondente alle norme DIN 18171,posto in opera con idoneo collante in dispersione acquosa. spessore di 2 mm,fornito in rotoli | Opere di rivestimento | Rivestimenti in gomma o PVC
NUOVE COSTRUZIONI EDILI. Prezzi per una nuova costruzione di edilizia civile. Per lavori con normali difficoltà di esecuzione. RIVESTIMENTI. installazione di rivestimenti di qualsiasi tipo. Compreso: materiali di allettamento o di incollaggio, tagli e sfrido, installazione di pezzi speciali di raccordo e d'angolo, formazione di quartaboni, eventuali riprese di mantelline, stuccatura dei giunti, distanziatori (mm. 3) e pulizia finale. Escluso: fornitura del materiale (salvo diversa indicazione) e preparazione del fondo di installazione. Le piastrelle ceramiche, interne ed esterne, devono essere posate secondo la UNI 11493:2013. SGUSCIA IN LINOLEUM tra pavimentazione e rivestimento Compresa la fornitura e installazione di profilo in pvc triangolare 2,5x2,5 da posare in aderenza allo spigolo a sostegno dello sguscio, compreso incollaggio, taglio, e pezzi speciali. Compreso saldatura a pavimento e al rivestimento ed ogni materiale per finire le lavorazioni. spessore 2 mm( U.M. aggiornata nella pubblicazione del Prezzario 2024) | Opere di rivestimento | Rivestimenti in gomma o PVC
NUOVE COSTRUZIONI EDILI. Prezzi per una nuova costruzione di edilizia civile. Per lavori con normali difficoltà di esecuzione. RIVESTIMENTI. installazione di rivestimenti di qualsiasi tipo. Compreso: materiali di allettamento o di incollaggio,tagli e sfrido,installazione di pezzi speciali di raccordo e d'angolo,formazione di quartaboni,eventuali riprese di mantelline,stuccatura dei giunti,distanziatori (mm. 3) e pulizia finale. Escluso: fornitura del materiale (salvo diversa indicazione) e preparazione del fondo di installazione. Le piastrelle ceramiche,interne ed esterne,devono essere posate secondo la UNI 11493:2013. Sguscia in pvc tra pavimentazione e rivestimento,compresa la fornitura e installazione di profilo in pvc triangolare 2,5x2,con saldatura a pavimento e al rivestimento ed ogni materiale per finire le lavorazioni. spessore 2 mm ( U.M. aggiornata nella pubblicazione del Prezzario 2024),compreso incollaggio,taglio,e pezzi speciali,5 da posare in aderenza allo spigolo a sostegno dello sguscio | Opere di rivestimento | Rivestimenti in gomma o PVC
NUOVE COSTRUZIONI EDILI. Prezzi per una nuova costruzione di edilizia civile. Per lavori con normali difficoltà di esecuzione. RIVESTIMENTI. installazione di rivestimenti di qualsiasi tipo. Compreso: materiali di allettamento o di incollaggio, tagli e sfrido, installazione di pezzi speciali di raccordo e d'angolo, formazione di quartaboni, eventuali riprese di mantelline, stuccatura dei giunti, distanziatori (mm. 3) e pulizia finale. Escluso: fornitura del materiale (salvo diversa indicazione) e preparazione del fondo di installazione. Le piastrelle ceramiche, interne ed esterne, devono essere posate secondo la UNI 11493:2013. SGUSCIA IN LINOLEUM tra pavimentazione e rivestimento Compresa la fornitura e installazione di profilo in pvc triangolare 2,5x2,5 da posare in aderenza allo spigolo a sostegno dello sguscio, compreso incollaggio, taglio, e pezzi speciali. Compreso saldatura a pavimento e al rivestimento ed ogni materiale per finire le lavorazioni. spessore 2 mm( U.M. aggiornata nella pubblicazione del Prezzario 2024) | Opere di rivestimento | Rivestimenti in gomma o PVC
NUOVE COSTRUZIONI EDILI - CAM Prezzi relativi ad una nuova costruzione di edilizia civile. Per lavori con normali difficoltà di esecuzione. Conformi ai decreti del Ministero della Transizione Ecologica (M.I.T.E.) aventi ad oggetto i Criteri Ambientali Minimi (C.A.M.). RIVESTIMENTI - CAM installazione di rivestimenti di qualsiasi tipo. Conformi ai decreti del Ministero della Transizione ecologica (M.I.T.E.) aventi ad oggetto i criteri ambientali minimi (C.A.M.). Le piastrelle ceramiche, interne ed esterne, devono essere posate secondo la UNI 11493:2013. Compreso: - materiali di allettamento o di incollaggio; - tagli e lo sfrido; - installazione di pezzi speciali di raccordo e d'angolo; - formazione di quartaboni; - eventuali riprese di mantelline: - stuccatura dei giunti, distanziatori (mm 3) e pulizia finale. Esclusi: - fornitura del materiale (salvo diversa indicazione); - preparazione del fondo di installazione. Rivestimento in pvc, rispondente alle norme UNI EN ISO 10581:2020,rispondente ai CAM, di cui al decreto M.I.T.E 23-06-2022 (Criteri ambientali minimi per l’affidamento del servizio di progettazione di interventi edilizi, per l’affidamento dei lavori per interventi edilizi e per l’affidamento congiunto di progettazione e lavori per interventi edilizi), posto in opera con idoneo collante in dispersione acquosa. Omogeneo spessore 2,0-3 mm | Opere di rivestimento | Rivestimenti in gomma o PVC
NUOVE COSTRUZIONI EDILI. Prezzi per una nuova costruzione di edilizia civile. Per lavori con normali difficoltà di esecuzione. RIVESTIMENTI. installazione di rivestimenti di qualsiasi tipo. Compreso: materiali di allettamento o di incollaggio, tagli e sfrido, installazione di pezzi speciali di raccordo e d'angolo, formazione di quartaboni, eventuali riprese di mantelline, stuccatura dei giunti, distanziatori (mm. 3) e pulizia finale. Escluso: fornitura del materiale (salvo diversa indicazione) e preparazione del fondo di installazione. Le piastrelle ceramiche, interne ed esterne, devono essere posate secondo la UNI 11493:2013. Rivestimento in linoleum unito o variegato di qualsiasi colore, rispondente alle norme DIN 18171, fornito in rotoli, posto in opera con idoneo collante in dispersione acquosa. spessore di 2 mm | Opere di rivestimento | Rivestimenti in gomma o PVC
NUOVE COSTRUZIONI EDILI. Prezzi per una nuova costruzione di edilizia civile. Per lavori con normali difficoltà di esecuzione. RIVESTIMENTI. installazione di rivestimenti di qualsiasi tipo. Compreso: materiali di allettamento o di incollaggio, tagli e sfrido, installazione di pezzi speciali di raccordo e d'angolo, formazione di quartaboni, eventuali riprese di mantelline, stuccatura dei giunti, distanziatori (mm. 3) e pulizia finale. Escluso: fornitura del materiale (salvo diversa indicazione) e preparazione del fondo di installazione. Le piastrelle ceramiche, interne ed esterne, devono essere posate secondo la UNI 11493:2013. Rivestimento in pvc, rispondente alle norme UNI EN ISO 10581:2020, posto in opera con idoneo collante in dispersione acquosa. Omogeneo spessore 2,0-3 mm | Opere di rivestimento | Rivestimenti in gomma o PVC
NUOVE COSTRUZIONI EDILI. Prezzi per una nuova costruzione di edilizia civile. Per lavori con normali difficoltà di esecuzione. RIVESTIMENTI. Posa in opera di rivestimenti di qualsiasi tipo. Compreso: materiali di allettamento o di incollaggio, tagli e sfrido, posa in opera di pezzi speciali di raccordo e d'angolo, formazione di quartaboni, eventuali riprese di mantelline, stuccatura dei giunti, distanziatori (mm. 3) e pulizia finale. Escluso: fornitura del materiale (salvo diversa indicazione) e preparazione del fondo di posa. Le piastrelle ceramiche, interne ed esterne, devono essere posate secondo la UNI 11493:2013. SGUSCIA IN LINOLEUM tra pavimentazione e rivestimento Compresa la fornitura e posa di profilo in pvc triangolare 2,5x2,5 da posare in aderenza allo spigolo a sostegno dello sguscio, compreso incollaggio, taglio, e pezzi speciali. Compreso saldatura a pavimento e al rivestimento ed ogni materiale per finire le lavorazioni. spessore 2 mm( U.M. aggiornata nella pubblicazione del Prezzario 2024) | Opere di rivestimento | Rivestimenti in gomma o PVC
NUOVE COSTRUZIONI EDILI. Prezzi per una nuova costruzione di edilizia civile. Per lavori con normali difficoltà di esecuzione. RIVESTIMENTI. installazione di rivestimenti di qualsiasi tipo. Compreso: materiali di allettamento o di incollaggio, tagli e sfrido, installazione di pezzi speciali di raccordo e d'angolo, formazione di quartaboni, eventuali riprese di mantelline, stuccatura dei giunti, distanziatori (mm. 3) e pulizia finale. Escluso: fornitura del materiale (salvo diversa indicazione) e preparazione del fondo di installazione. Le piastrelle ceramiche, interne ed esterne, devono essere posate secondo la UNI 11493:2013. Rivestimento in pvc, rispondente alle norme UNI EN ISO 10581:2020, posto in opera con idoneo collante in dispersione acquosa. Omogeneo spessore 2,0-3 mm | Opere di rivestimento | Rivestimenti in gomma o PVC
NUOVE COSTRUZIONI EDILI. Prezzi per una nuova costruzione di edilizia civile. Per lavori con normali difficoltà di esecuzione. RIVESTIMENTI. installazione di rivestimenti di qualsiasi tipo. Compreso: materiali di allettamento o di incollaggio, tagli e sfrido, installazione di pezzi speciali di raccordo e d'angolo, formazione di quartaboni, eventuali riprese di mantelline, stuccatura dei giunti, distanziatori (mm. 3) e pulizia finale. Escluso: fornitura del materiale (salvo diversa indicazione) e preparazione del fondo di installazione. Le piastrelle ceramiche, interne ed esterne, devono essere posate secondo la UNI 11493:2013. Rivestimento in linoleum unito o variegato di qualsiasi colore, rispondente alle norme DIN 18171, fornito in rotoli, posto in opera con idoneo collante in dispersione acquosa. spessore di 2 mm | Opere di rivestimento | Rivestimenti in gomma o PVC
NUOVE COSTRUZIONI EDILI - CAM Prezzi relativi ad una nuova costruzione edilizia civile. Per lavori con normali difficoltà esecuzione. Conformi ai decreti Ministero Transizione Ecologica (M.I.T.E.) aventi ad oggetto i Criteri Ambientali Minimi (C.A.M.). RIVESTIMENTI - CAM installazione rivestimenti qualsiasi tipo. Conformi ai decreti Ministero Transizione ecologica (M.I.T.E.) aventi ad oggetto i criteri ambientali minimi (C.A.M.). Le piastrelle ceramiche,interne ed esterne,compresa la fornitura e installazione profilo in pvc triangolare 2;- tagli e lo sfrido;- installazione pezzi speciali raccordo e d'angolo;- formazione quartaboni;- eventuali riprese mantelline: - stuccatura giunti,distanziatori (mm 3) e pulizia finale. Esclusi: - fornitura materiale (salvo diversa indicazione);- preparazione fondo installazione. Sguscia in pvc tra pavimentazione e rivestimento,devono essere posate secondo la UNI 11493:2013. Compreso: - materiali allettamento o incollaggio,5x2,5 rispondente alle norme UNI 7072-72,rispondente ai CAM,di cui al decreto M.I.T.E 23-06-2022 (Criteri ambientali minimi per l’affidamento servizio progettazione interventi edilizi,per l’affidamento lavori per interventi edilizi e per l’affidamento congiunto progettazione e lavori per interventi edilizi),da posare in aderenza allo spigolo a sostegno dello sguscio,compreso incollaggio,taglio,e pezzi speciali,con saldatura a pavimento e al rivestimento,compresi i materiali finire il lavoro spessore 2 mm | Opere di rivestimento | Rivestimenti in gomma o PVC
NUOVE COSTRUZIONI EDILI - CAM Prezzi relativi ad una nuova costruzione di edilizia civile. Per lavori con normali difficoltà di esecuzione. Conformi ai decreti del Ministero della Transizione Ecologica (M.I.T.E.) aventi ad oggetto i Criteri Ambientali Minimi (C.A.M.). RIVESTIMENTI - CAM installazione di rivestimenti di qualsiasi tipo. Conformi ai decreti del Ministero della Transizione ecologica (M.I.T.E.) aventi ad oggetto i criteri ambientali minimi (C.A.M.). Le piastrelle ceramiche, interne ed esterne, devono essere posate secondo la UNI 11493:2013. Compreso: - materiali di allettamento o di incollaggio; - tagli e lo sfrido; - installazione di pezzi speciali di raccordo e d'angolo; - formazione di quartaboni; - eventuali riprese di mantelline: - stuccatura dei giunti, distanziatori (mm 3) e pulizia finale. Esclusi: - fornitura del materiale (salvo diversa indicazione); - preparazione del fondo di installazione. Sguscia in linoleum tra pavimentazione e rivestimento compresa la fornitura e installazione di profilo in pvc triangolare 2,5x2,5,rispondente ai CAM, di cui al decreto M.I.T.E 23-06-2022 (Criteri ambientali minimi per l’affidamento del servizio di progettazione di interventi edilizi, per l’affidamento dei lavori per interventi edilizi e per l’affidamento congiunto di progettazione e lavori per interventi edilizi), da posare in aderenza allo spigolo a sostegno dello sguscio, compreso incollaggio, taglio, e pezzi speciali. Compreso saldatura a pavimento e al rivestimento compresi materiali per finire il lavoro. spessore 2 mm | Opere di rivestimento | Rivestimenti in gomma o PVC
NUOVE COSTRUZIONI EDILI. Prezzi per una nuova costruzione di edilizia civile. Per lavori con normali difficoltà di esecuzione. RIVESTIMENTI. Posa in opera di rivestimenti di qualsiasi tipo. Compreso: materiali di allettamento o di incollaggio, tagli e sfrido, posa in opera di pezzi speciali di raccordo e d'angolo, formazione di quartaboni, eventuali riprese di mantelline, stuccatura dei giunti, distanziatori (mm. 3) e pulizia finale. Escluso: fornitura del materiale (salvo diversa indicazione) e preparazione del fondo di posa. Le piastrelle ceramiche, interne ed esterne, devono essere posate secondo la UNI 11493:2013. Sguscia in pvc tra pavimentazione e rivestimento, compresa la fornitura e posa di profilo in pvc triangolare 2,5x2,5 da posare in aderenza allo spigolo a sostegno dello sguscio, compreso incollaggio, taglio, e pezzi speciali, con saldatura a pavimento e al rivestimento ed ogni materiale per finire le lavorazioni. spessore 2,00 mm ( U.M. aggiornata nella pubblicazione del Prezzario 2024) | Opere di rivestimento | Rivestimenti in gomma o PVC
NUOVE COSTRUZIONI EDILI. Prezzi per una nuova costruzione edilizia civile. Per lavori con normali difficoltà esecuzione. RIVESTIMENTI. installazione rivestimenti qualsiasi tipo. Compreso: materiali allettamento o incollaggio, tagli e sfrido, installazione pezzi speciali raccordo e d'angolo, formazione quartaboni, eventuali riprese mantelline, stuccatura giunti, distanziatori (mm. 3) e pulizia finale. Escluso: fornitura materiale (salvo diversa indicazione) e preparazione fondo installazione. Le piastrelle ceramiche, interne ed esterne, devono essere posate secondo la UNI 11493:2013. SGUSCIA IN LINOLEUM tra pavimentazione e rivestimento Compresa la fornitura e installazione profilo in pvc triangolare 2,5x2,5 da posare in aderenza allo spigolo a sostegno dello sguscio, compreso incollaggio, taglio, e pezzi speciali. Compreso saldatura a pavimento e al rivestimento ed ogni materiale per finire le lavorazioni. spessore 2 mm( U.M. aggiornata nella pubblicazione Prezzario 2024) | Opere di rivestimento | Rivestimenti in gomma o PVC
NUOVE COSTRUZIONI EDILI. Prezzi per una nuova costruzione di edilizia civile. Per lavori con normali difficoltà di esecuzione. RIVESTIMENTI. Posa in opera di rivestimenti di qualsiasi tipo. Compreso: materiali di allettamento o di incollaggio, tagli e sfrido, posa in opera di pezzi speciali di raccordo e d'angolo, formazione di quartaboni, eventuali riprese di mantelline, stuccatura dei giunti, distanziatori (mm. 3) e pulizia finale. Escluso: fornitura del materiale (salvo diversa indicazione) e preparazione del fondo di posa. Le piastrelle ceramiche, interne ed esterne, devono essere posate secondo la UNI 11493:2013. Rivestimento in linoleum unito o variegato di qualsiasi colore, rispondente alle norme DIN 18171, fornito in rotoli, posto in opera con idoneo collante in dispersione acquosa. spessore di 2 mm | Opere di rivestimento | Rivestimenti in gomma o PVC
NUOVE COSTRUZIONI EDILI. Prezzi per una nuova costruzione di edilizia civile. Per lavori con normali difficoltà di esecuzione. RIVESTIMENTI. installazione di rivestimenti di qualsiasi tipo. Compreso: materiali di allettamento o di incollaggio, tagli e sfrido, installazione di pezzi speciali di raccordo e d'angolo, formazione di quartaboni, eventuali riprese di mantelline, stuccatura dei giunti, distanziatori (mm. 3) e pulizia finale. Escluso: fornitura del materiale (salvo diversa indicazione) e preparazione del fondo di installazione. Le piastrelle ceramiche, interne ed esterne, devono essere posate secondo la UNI 11493:2013. Rivestimento in pvc, rispondente alle norme UNI EN ISO 10581:2020, posto in opera con idoneo collante in dispersione acquosa. Omogeneo spessore 2,0-2 mm | Opere di rivestimento | Rivestimenti in gomma o PVC
NUOVE COSTRUZIONI EDILI. Prezzi per una nuova costruzione di edilizia civile. Per lavori con normali difficoltà di esecuzione. RIVESTIMENTI. installazione di rivestimenti di qualsiasi tipo. Compreso: materiali di allettamento o di incollaggio,tagli e sfrido,installazione di pezzi speciali di raccordo e d'angolo,formazione di quartaboni,eventuali riprese di mantelline,stuccatura dei giunti,posto in opera con idoneo collante in dispersione acquosa. Omogeneo spessore 2,interne ed esterne,devono essere posate secondo la UNI 11493:2013. Rivestimento in pvc,rispondente alle norme UNI EN ISO 10581:2020,distanziatori (mm. 3) e pulizia finale. Escluso: fornitura del materiale (salvo diversa indicazione) e preparazione del fondo di installazione. Le piastrelle ceramiche,0-2 mm | Opere di rivestimento | Rivestimenti in gomma o PVC
NUOVE COSTRUZIONI EDILI - CAM Prezzi relativi ad una nuova costruzione edilizia civile. Per lavori con normali difficoltà esecuzione. Conformi ai decreti Ministero Transizione Ecologica (M.I.T.E.) aventi ad oggetto i Criteri Ambientali Minimi (C.A.M.). RIVESTIMENTI - CAM installazione rivestimenti qualsiasi tipo. Conformi ai decreti Ministero Transizione ecologica (M.I.T.E.) aventi ad oggetto i criteri ambientali minimi (C.A.M.). Le piastrelle ceramiche, interne ed esterne, devono essere posate secondo la UNI 11493:2013. Compreso: - materiali allettamento o incollaggio; - tagli e lo sfrido; - installazione pezzi speciali raccordo e d'angolo; - formazione quartaboni; - eventuali riprese mantelline: - stuccatura giunti, distanziatori (mm 3) e pulizia finale. Esclusi: - fornitura materiale (salvo diversa indicazione); - preparazione fondo installazione. Sguscia in pvc tra pavimentazione e rivestimento, compresa la fornitura e installazione profilo in pvc triangolare 2,5x2,5 rispondente alle norme UNI 7072-72,rispondente ai CAM, di cui al decreto M.I.T.E 23-06-2022 (Criteri ambientali minimi per l’affidamento servizio progettazione interventi edilizi, per l’affidamento lavori per interventi edilizi e per l’affidamento congiunto progettazione e lavori per interventi edilizi), da posare in aderenza allo spigolo a sostegno dello sguscio, compreso incollaggio, taglio, e pezzi speciali, con saldatura a pavimento e al rivestimento, compresi i materiali finire il lavoro spessore 2 mm | Opere di rivestimento | Rivestimenti in gomma o PVC
NUOVE COSTRUZIONI EDILI. Prezzi per una nuova costruzione di edilizia civile. Per lavori con normali difficoltà di esecuzione. RIVESTIMENTI. installazione di rivestimenti di qualsiasi tipo. Compreso: materiali di allettamento o di incollaggio, tagli e sfrido, installazione di pezzi speciali di raccordo e d'angolo, formazione di quartaboni, eventuali riprese di mantelline, stuccatura dei giunti, distanziatori (mm. 3) e pulizia finale. Escluso: fornitura del materiale (salvo diversa indicazione) e preparazione del fondo di installazione. Le piastrelle ceramiche, interne ed esterne, devono essere posate secondo la UNI 11493:2013. Rivestimento in pvc, rispondente alle norme UNI EN ISO 10581:2020, posto in opera con idoneo collante in dispersione acquosa. Omogeneo spessore 2,0-2 mm | Opere di rivestimento | Rivestimenti in gomma o PVC
NUOVE COSTRUZIONI EDILI. Prezzi per una nuova costruzione edilizia civile. Per lavori con normali difficoltà esecuzione. RIVESTIMENTI. installazione rivestimenti qualsiasi tipo. Compreso: materiali allettamento o incollaggio, tagli e sfrido, installazione pezzi speciali raccordo e d'angolo, formazione quartaboni, eventuali riprese mantelline, stuccatura giunti, distanziatori (mm. 3) e pulizia finale. Escluso: fornitura materiale (salvo diversa indicazione) e preparazione fondo installazione. Le piastrelle ceramiche, interne ed esterne, devono essere posate secondo la UNI 11493:2013. Rivestimento in pvc, rispondente alle norme UNI EN ISO 10581:2020, posto in opera con idoneo collante in dispersione acquosa. Omogeneo spessore 2,0-2 mm | Opere di rivestimento | Rivestimenti in gomma o PVC
NUOVE COSTRUZIONI EDILI - CAM Prezzi relativi ad una nuova costruzione di edilizia civile. Per lavori con normali difficoltà di esecuzione. Conformi ai decreti del Ministero della Transizione Ecologica (M.I.T.E.) aventi ad oggetto i Criteri Ambientali Minimi (C.A.M.). RIVESTIMENTI - CAM installazione di rivestimenti di qualsiasi tipo. Conformi ai decreti del Ministero della Transizione ecologica (M.I.T.E.) aventi ad oggetto i criteri ambientali minimi (C.A.M.). Le piastrelle ceramiche, interne ed esterne, devono essere posate secondo la UNI 11493:2013. Compreso: - materiali di allettamento o di incollaggio; - tagli e lo sfrido; - installazione di pezzi speciali di raccordo e d'angolo; - formazione di quartaboni; - eventuali riprese di mantelline: - stuccatura dei giunti, distanziatori (mm 3) e pulizia finale. Esclusi: - fornitura del materiale (salvo diversa indicazione); - preparazione del fondo di installazione. Rivestimento in linoleum unito o variegato di qualsiasi colore, rispondente alle norme DIN 18171,rispondente ai CAM, di cui al decreto M.I.T.E 23-06-2022 (Criteri ambientali minimi per l’affidamento del servizio di progettazione di interventi edilizi, per l’affidamento dei lavori per interventi edilizi e per l’affidamento congiunto di progettazione e lavori per interventi edilizi), fornito in rotoli, posto in opera con idoneo collante in dispersione acquosa. spessore di 2 mm | Opere di rivestimento | Rivestimenti in gomma o PVC
NUOVE COSTRUZIONI EDILI. Prezzi per una nuova costruzione di edilizia civile. Per lavori con normali difficoltà di esecuzione. RIVESTIMENTI. installazione di rivestimenti di qualsiasi tipo. Compreso: materiali di allettamento o di incollaggio,tagli e sfrido,installazione di pezzi speciali di raccordo e d'angolo,formazione di quartaboni,eventuali riprese di mantelline,stuccatura dei giunti,compresa la fornitura e installazione di profilo in pvc triangolare 2,interne ed esterne,devono essere posate secondo la UNI 11493:2013. Sguscia in pvc tra pavimentazione e rivestimento,distanziatori (mm. 3) e pulizia finale. Escluso: fornitura del materiale (salvo diversa indicazione) e preparazione del fondo di installazione. Le piastrelle ceramiche,5x2,5 da posare in aderenza allo spigolo a sostegno dello sguscio,compreso incollaggio,taglio,e pezzi speciali,con saldatura a pavimento e al rivestimento ed ogni materiale per finire le lavorazioni. spessore 2 mm ( U.M. aggiornata nella pubblicazione del Prezzario 2024) | Opere di rivestimento | Rivestimenti in gomma o PVC
NUOVE COSTRUZIONI EDILI - CAM Prezzi relativi ad una nuova costruzione di edilizia civile. Per lavori con normali difficoltà di esecuzione. Conformi ai decreti del Ministero della Transizione Ecologica (M.I.T.E.) aventi ad oggetto i Criteri Ambientali Minimi (C.A.M.). RIVESTIMENTI - CAM installazione di rivestimenti di qualsiasi tipo. Conformi ai decreti del Ministero della Transizione ecologica (M.I.T.E.) aventi ad oggetto i criteri ambientali minimi (C.A.M.). Le piastrelle ceramiche,interne ed esterne,devono essere posate secondo la UNI 11493:2013. Compreso: - materiali di allettamento o di incollaggio;- tagli e lo sfrido;- installazione di pezzi speciali di raccordo e d'angolo;- formazione di quartaboni;- eventuali riprese di mantelline: - stuccatura dei giunti,distanziatori (mm 3) e pulizia finale. Esclusi: - fornitura del materiale (salvo diversa indicazione);- preparazione del fondo di installazione. Sguscia in pvc tra pavimentazione e rivestimento,compresa la fornitura e installazione di profilo in pvc triangolare 2,di cui al decreto M.I.T.E 23-06-2022 (Criteri ambientali minimi per l’affidamento del servizio di progettazione di interventi edilizi,5 rispondente alle norme UNI 7072-72,rispondente ai CAM,5x2,per l’affidamento dei lavori per interventi edilizi e per l’affidamento congiunto di progettazione e lavori per interventi edilizi),da posare in aderenza allo spigolo a sostegno dello sguscio,compreso incollaggio,taglio,e pezzi speciali,con saldatura a pavimento e al rivestimento,compresi i materiali finire il lavoro spessore 2,0 mm | Opere di rivestimento | Rivestimenti in gomma o PVC
NUOVE COSTRUZIONI EDILI. Prezzi per una nuova costruzione di edilizia civile. Per lavori con normali difficoltà di esecuzione. RIVESTIMENTI. installazione di rivestimenti di qualsiasi tipo. Compreso: materiali di allettamento o di incollaggio, tagli e sfrido, installazione di pezzi speciali di raccordo e d'angolo, formazione di quartaboni, eventuali riprese di mantelline, stuccatura dei giunti, distanziatori (mm. 3) e pulizia finale. Escluso: fornitura del materiale (salvo diversa indicazione) e preparazione del fondo di installazione. Le piastrelle ceramiche, interne ed esterne, devono essere posate secondo la UNI 11493:2013. Rivestimento in pvc, rispondente alle norme UNI EN ISO 10581:2020, posto in opera con idoneo collante in dispersione acquosa. Omogeneo spessore 2,0-3 mm | Opere di rivestimento | Rivestimenti in gomma o PVC
NUOVE COSTRUZIONI EDILI - CAM Prezzi relativi ad una nuova costruzione di edilizia civile. Per lavori con normali difficoltà di esecuzione. Conformi ai decreti del Ministero della Transizione Ecologica (M.I.T.E.) aventi ad oggetto i Criteri Ambientali Minimi (C.A.M.). RIVESTIMENTI - CAM installazione di rivestimenti di qualsiasi tipo. Conformi ai decreti del Ministero della Transizione ecologica (M.I.T.E.) aventi ad oggetto i criteri ambientali minimi (C.A.M.). Le piastrelle ceramiche, interne ed esterne, devono essere posate secondo la UNI 11493:2013. Compreso: - materiali di allettamento o di incollaggio; - tagli e lo sfrido; - installazione di pezzi speciali di raccordo e d'angolo; - formazione di quartaboni; - eventuali riprese di mantelline: - stuccatura dei giunti, distanziatori (mm 3) e pulizia finale. Esclusi: - fornitura del materiale (salvo diversa indicazione); - preparazione del fondo di installazione. Rivestimento in pvc, rispondente alle norme UNI EN ISO 10581:2020,rispondente ai CAM, di cui al decreto M.I.T.E 23-06-2022 (Criteri ambientali minimi per l’affidamento del servizio di progettazione di interventi edilizi, per l’affidamento dei lavori per interventi edilizi e per l’affidamento congiunto di progettazione e lavori per interventi edilizi), posto in opera con idoneo collante in dispersione acquosa. Omogeneo spessore 2,0-2 mm | Opere di rivestimento | Rivestimenti in gomma o PVC
NUOVE COSTRUZIONI EDILI - CAM Prezzi relativi ad una nuova costruzione di edilizia civile. Per lavori con normali difficoltà di esecuzione. Conformi ai decreti del Ministero della Transizione Ecologica (M.I.T.E.) aventi ad oggetto i Criteri Ambientali Minimi (C.A.M.). RIVESTIMENTI - CAM Posa in opera di rivestimenti di qualsiasi tipo. Conformi ai decreti del Ministero della Transizione ecologica (M.I.T.E.) aventi ad oggetto i criteri ambientali minimi (C.A.M.). Le piastrelle ceramiche, interne ed esterne, devono essere posate secondo la UNI 11493:2013. Compreso: - materiali di allettamento o di incollaggio; - tagli e lo sfrido; - posa in opera di pezzi speciali di raccordo e d'angolo; - formazione di quartaboni; - eventuali riprese di mantelline: - stuccatura dei giunti, distanziatori (mm 3) e pulizia finale. Esclusi: - fornitura del materiale (salvo diversa indicazione); - preparazione del fondo di posa. Sguscia in pvc tra pavimentazione e rivestimento, compresa la fornitura e posa di profilo in pvc triangolare 2,5x2,5 rispondente alle norme UNI 7072-72,rispondente ai CAM, di cui al decreto M.I.T.E 23-06-2022 (Criteri ambientali minimi per l’affidamento del servizio di progettazione di interventi edilizi, per l’affidamento dei lavori per interventi edilizi e per l’affidamento congiunto di progettazione e lavori per interventi edilizi), da posare in aderenza allo spigolo a sostegno dello sguscio, compreso incollaggio, taglio, e pezzi speciali, con saldatura a pavimento e al rivestimento, compresi i materiali finire il lavoro spessore 2,0 mm | Opere di rivestimento | Rivestimenti in gomma o PVC
NUOVE COSTRUZIONI EDILI - CAM Prezzi relativi ad una nuova costruzione di edilizia civile. Per lavori con normali difficoltà di esecuzione. Conformi ai decreti del Ministero della Transizione Ecologica (M.I.T.E.) aventi ad oggetto i Criteri Ambientali Minimi (C.A.M.). RIVESTIMENTI - CAM installazione di rivestimenti di qualsiasi tipo. Conformi ai decreti del Ministero della Transizione ecologica (M.I.T.E.) aventi ad oggetto i criteri ambientali minimi (C.A.M.). Le piastrelle ceramiche, interne ed esterne, devono essere posate secondo la UNI 11493:2013. Compreso: - materiali di allettamento o di incollaggio; - tagli e lo sfrido; - installazione di pezzi speciali di raccordo e d'angolo; - formazione di quartaboni; - eventuali riprese di mantelline: - stuccatura dei giunti, distanziatori (mm 3) e pulizia finale. Esclusi: - fornitura del materiale (salvo diversa indicazione); - preparazione del fondo di installazione. Rivestimento in pvc, rispondente alle norme UNI EN ISO 10581:2020,rispondente ai CAM, di cui al decreto M.I.T.E 23-06-2022 (Criteri ambientali minimi per l’affidamento del servizio di progettazione di interventi edilizi, per l’affidamento dei lavori per interventi edilizi e per l’affidamento congiunto di progettazione e lavori per interventi edilizi), posto in opera con idoneo collante in dispersione acquosa. Omogeneo spessore 2,0-2 mm | Opere di rivestimento | Rivestimenti in gomma o PVC
NUOVE COSTRUZIONI EDILI. Prezzi per una nuova costruzione di edilizia civile. Per lavori con normali difficoltà di esecuzione. RIVESTIMENTI. installazione di rivestimenti di qualsiasi tipo. Compreso: materiali di allettamento o di incollaggio, tagli e sfrido, installazione di pezzi speciali di raccordo e d'angolo, formazione di quartaboni, eventuali riprese di mantelline, stuccatura dei giunti, distanziatori (mm. 3) e pulizia finale. Escluso: fornitura del materiale (salvo diversa indicazione) e preparazione del fondo di installazione. Le piastrelle ceramiche, interne ed esterne, devono essere posate secondo la UNI 11493:2013. Rivestimento in linoleum unito o variegato di qualsiasi colore, rispondente alle norme DIN 18171, fornito in rotoli, posto in opera con idoneo collante in dispersione acquosa. spessore di 2 mm | Opere di rivestimento | Rivestimenti in gomma o PVC
NUOVE COSTRUZIONI EDILI - CAM Prezzi relativi ad una nuova costruzione di edilizia civile. Per lavori con normali difficoltà di esecuzione. Conformi ai decreti del Ministero della Transizione Ecologica (M.I.T.E.) aventi ad oggetto i Criteri Ambientali Minimi (C.A.M.). RIVESTIMENTI - CAM installazione di rivestimenti di qualsiasi tipo. Conformi ai decreti del Ministero della Transizione ecologica (M.I.T.E.) aventi ad oggetto i criteri ambientali minimi (C.A.M.). Le piastrelle ceramiche, interne ed esterne, devono essere posate secondo la UNI 11493:2013. Compreso: - materiali di allettamento o di incollaggio; - tagli e lo sfrido; - installazione di pezzi speciali di raccordo e d'angolo; - formazione di quartaboni; - eventuali riprese di mantelline: - stuccatura dei giunti, distanziatori (mm 3) e pulizia finale. Esclusi: - fornitura del materiale (salvo diversa indicazione); - preparazione del fondo di installazione. Rivestimento in linoleum unito o variegato di qualsiasi colore, rispondente alle norme DIN 18171,rispondente ai CAM, di cui al decreto M.I.T.E 23-06-2022 (Criteri ambientali minimi per l’affidamento del servizio di progettazione di interventi edilizi, per l’affidamento dei lavori per interventi edilizi e per l’affidamento congiunto di progettazione e lavori per interventi edilizi), fornito in rotoli, posto in opera con idoneo collante in dispersione acquosa. spessore di 2 mm | Opere di rivestimento | Rivestimenti in gomma o PVC
NUOVE COSTRUZIONI EDILI - CAM Prezzi relativi ad una nuova costruzione edilizia civile. Per lavori con normali difficoltà esecuzione. Conformi ai decreti Ministero Transizione Ecologica (M.I.T.E.) aventi ad oggetto i Criteri Ambientali Minimi (C.A.M.). RIVESTIMENTI - CAM installazione rivestimenti qualsiasi tipo. Conformi ai decreti Ministero Transizione ecologica (M.I.T.E.) aventi ad oggetto i criteri ambientali minimi (C.A.M.). Le piastrelle ceramiche; interne ed esterne; devono essere posate secondo la UNI 11493:2013. Compreso: - materiali allettamento o incollaggio; - tagli e lo sfrido; - installazione pezzi speciali raccordo e d'angolo; - formazione quartaboni; - eventuali riprese mantelline: - stuccatura giunti; distanziatori (mm 3) e pulizia finale. Esclusi: - fornitura materiale (salvo diversa indicazione); - preparazione fondo installazione. Rivestimento in pvc; rispondente alle norme UNI EN ISO 10581:2020;rispondente ai CAM; di cui al decreto M.I.T.E 23-06-2022 (Criteri ambientali minimi per l’affidamento servizio progettazione interventi edilizi; per l’affidamento lavori per interventi edilizi e per l’affidamento congiunto progettazione e lavori per interventi edilizi); posto in opera con idoneo collante in dispersione acquosa. Omogeneo spessore 2;0-3 mm | Opere di rivestimento | Rivestimenti in gomma o PVC
NUOVE COSTRUZIONI EDILI. Prezzi per una nuova costruzione di edilizia civile. Per lavori con normali difficoltà di esecuzione. RIVESTIMENTI. installazione di rivestimenti di qualsiasi tipo. Compreso: materiali di allettamento o di incollaggio, tagli e sfrido, installazione di pezzi speciali di raccordo e d'angolo, formazione di quartaboni, eventuali riprese di mantelline, stuccatura dei giunti, distanziatori (mm. 3) e pulizia finale. Escluso: fornitura del materiale (salvo diversa indicazione) e preparazione del fondo di installazione. Le piastrelle ceramiche, interne ed esterne, devono essere posate secondo la UNI 11493:2013. Rivestimento in linoleum unito o variegato di qualsiasi colore, rispondente alle norme DIN 18171, fornito in rotoli, posto in opera con idoneo collante in dispersione acquosa. spessore di 2 mm | Opere di rivestimento | Rivestimenti in gomma o PVC
NUOVE COSTRUZIONI EDILI - CAM Prezzi relativi ad una nuova costruzione di edilizia civile. Per lavori con normali difficoltà di esecuzione. Conformi ai decreti del Ministero della Transizione Ecologica (M.I.T.E.) aventi ad oggetto i Criteri Ambientali Minimi (C.A.M.). RIVESTIMENTI - CAM installazione di rivestimenti di qualsiasi tipo. Conformi ai decreti del Ministero della Transizione ecologica (M.I.T.E.) aventi ad oggetto i criteri ambientali minimi (C.A.M.). Le piastrelle ceramiche, interne ed esterne, devono essere posate secondo la UNI 11493:2013. Compreso: - materiali di allettamento o di incollaggio; - tagli e lo sfrido; - installazione di pezzi speciali di raccordo e d'angolo; - formazione di quartaboni; - eventuali riprese di mantelline: - stuccatura dei giunti, distanziatori (mm 3) e pulizia finale. Esclusi: - fornitura del materiale (salvo diversa indicazione); - preparazione del fondo di installazione. Sguscia in pvc tra pavimentazione e rivestimento, compresa la fornitura e installazione di profilo in pvc triangolare 2,5x2,5 rispondente alle norme UNI 7072-72,rispondente ai CAM, di cui al decreto M.I.T.E 23-06-2022 (Criteri ambientali minimi per l’affidamento del servizio di progettazione di interventi edilizi, per l’affidamento dei lavori per interventi edilizi e per l’affidamento congiunto di progettazione e lavori per interventi edilizi), da posare in aderenza allo spigolo a sostegno dello sguscio, compreso incollaggio, taglio, e pezzi speciali, con saldatura a pavimento e al rivestimento, compresi i materiali finire il lavoro spessore 2 mm | Opere di rivestimento | Rivestimenti in gomma o PVC
VC01 - Fornitura e posa in opera di rivestimento in gres tipo "Emil Ceramica Ergon Medley classic green". Formato 30X60 cm spessore 9,5mm. Da campionare per approvazione di D.L. e D.A., inclusa la preparazione del supporto. | Opere di rivestimento | Rivestimenti in gres e ceramica
Rivestimento in calandrato di cloruro di polivinile con disegno passante su tutto lo spessore e senza alcun rapporto | Opere di rivestimento | Rivestimenti in gres e ceramica
NUOVE COSTRUZIONI EDILI. Prezzi per una nuova costruzione di edilizia civile. Per lavori con normali difficoltà di esecuzione. RIVESTIMENTI. Posa in opera di rivestimenti di qualsiasi tipo. Compreso: materiali di allettamento o di incollaggio, tagli e sfrido, posa in opera di pezzi speciali di raccordo e d'angolo, formazione di quartaboni, eventuali riprese di mantelline, stuccatura dei giunti, distanziatori (mm. 3) e pulizia finale. Escluso: fornitura del materiale (salvo diversa indicazione) e preparazione del fondo di posa. Le piastrelle ceramiche, interne ed esterne, devono essere posate secondo la UNI 11493:2013. Posa in opera di rivestimento interno in piastrelle di monocottura, gres porcellanato o similari, posate a colla su superfici intonacate, compreso sigillatura dei giunti e pulizia finale con adesivo migliorato a rapida essicazione per piastrelle oltre 30x30 cm tinta unita | Opere di rivestimento | Rivestimenti in gres e ceramica
CV02 - Rivestimento a parete bagni in gres porcellanato tipo Italgraniti Silver Grain Grey, dim. 60x120 cm Fornitura e posa per l’altezza stabilita in progetto, nei locali bagni, di rivestimento a parete realizzato in gres porcellanato effetto cemento tipo Italgraniti Silver Grain Grey, finitura naturale rettificato, dimensioni 60x120cm sp 0,9mm. Classificate nel Gruppo BIa UGL CON Ev ≤ 0,5%. Posate a giunto unito su supporto perfettamente planare mediante spalmatura con spatola dentata di adesivo cementizio ad alte prestazioni di colore bianco, a scivolamento verticale nullo, a tempo aperto allungato, deformabile, con tecnologia Low Dust, particolarmente indicato per la posa di gres porcellanato e pietre naturali di grande formato, a bassissima emissione di sostanze organiche volatili tipo Keraflex Maxi S1 di Mapei. La posa di pavimenti e rivestimenti in piastrelle dovrà essere coordinata tenendo conto della continuità tra fughe orizzontali e verticali | Opere di rivestimento | Rivestimenti in gres e ceramica
Fornitura e posa in opera di piastrelle in gres porcellanato dim. | Opere di rivestimento | Rivestimenti in gres e ceramica
R03/R03a/R03b - Rivestimento in gres porcellanato Marazzi, MyStone Berici, dim. 60x60 cm Fornitura e posa in opera di rivestimento a parete in piastrelle in gres porcellanato dim. 60x60 cm, sp. 0,9 cm, tipo Marazzi, collezione MyStone Berici, colori bianco, inclusa la preparazione del supporto. | Opere di rivestimento | Rivestimenti in gres e ceramica
VC01 - Fornitura e posa in opera di finitura verticale in piastrelle in gres, dim 60X60cm, sp. | Opere di rivestimento | Rivestimenti in gres e ceramica
Rivestimento a parete bagni in gres porcellanato tipo Italgraniti Silver Grain Grey, dim | Opere di rivestimento | Rivestimenti in gres e ceramica
Fornitura e posa in opera di rivestimento in gres tipo "Emil Ceramica Ergon Medley classic green". Formato 30X60 cm spessore 9,5mm. Da campionare per approvazione di D.L. e D.A., inclusa la preparazione del supporto. Sono compresi nel prezzo gli oneri per il trasporto, il tiro in alto, la posa in opera, anche da parte di manodopera specializzata, il taglio, lo sfrido, eventuali assistenze murarie, lo smaltimento di materiali di risulta, la pulizia finale, il rispetto della marcatura CE e la Dichiarazione di Produzione di Prodotto DOP e quanto altro necessario per dare il lavoro finito a regola d'arte. | Opere di rivestimento | Rivestimenti in gres e ceramica
Rivestimento a parete bagni in gres porcellanato tipo Italgraniti Silver Grain Grey, dim. 60x120 cm Fornitura e posa per l’altezza stabilita in progetto, nei locali bagni, di rivestimento a parete realizzato in gres porcellanato effetto cemento tipo Italgraniti Silver Grain Grey, finitura naturale rettificato, dimensioni 60x120cm sp 0,9mm. Classificate nel Gruppo BIa UGL CON Ev ≤ 0,5%. Posate a giunto unito su supporto perfettamente planare mediante spalmatura con spatola dentata di adesivo cementizio ad alte prestazioni di colore bianco, a scivolamento verticale nullo, a tempo aperto allungato, deformabile, con tecnologia Low Dust, particolarmente indicato per la posa di gres porcellanato e pietre naturali di grande formato, a bassissima emissione di sostanze organiche volatili tipo Keraflex Maxi S1 di Mapei. La posa di pavimenti e rivestimenti in piastrelle dovrà essere coordinata tenendo conto della continuità tra fughe orizzontali e verticali | Opere di rivestimento | Rivestimenti in gres e ceramica
Fornitura e posa in opera di finitura verticale in piastrelle gres porcellanato tipo "Emil Group- Pigmento - Cardboard Verde salvia". Tipo Silktech R10 formato 120x60 cm sp. | Opere di rivestimento | Rivestimenti in gres e ceramica
VC03 - Fornitura e posa in opera di finitura verticale in piastrelle gres porcellanato tipo "Emil Group- Pigmento - Cardboard Verde salvia". Tipo Silktech R10 formato 120x60 cm sp. | Opere di rivestimento | Rivestimenti in gres e ceramica
Rivestimento a parete bagni in gres porcellanato tipo Italgraniti Silver Grain Grey, dim. 60x120 cm Fornitura e posa per l’altezza stabilita in progetto, nei locali bagni, di rivestimento a parete realizzato in gres porcellanato effetto cemento tipo Italgraniti Silver Grain Grey, finitura naturale rettificato, dimensioni 60x120cm sp 0,9mm. Classificate nel Gruppo BIa UGL CON Ev ≤ 0,5%. Posate a giunto unito su supporto perfettamente planare mediante spalmatura con spatola dentata di adesivo cementizio ad alte prestazioni di colore bianco, a scivolamento verticale nullo, a tempo aperto allungato, deformabile, con tecnologia Low Dust, particolarmente indicato per la posa di gres porcellanato e pietre naturali di grande formato, a bassissima emissione di sostanze organiche volatili tipo Keraflex Maxi S1 di Mapei | Opere di rivestimento | Rivestimenti in gres e ceramica
CV26 - Fornitura e posa in opera di piastrelle in gres porcellanato tipo Florim, modello Matrice, colore, dimensioni e texture custom come da disegno di Progetto Esecutivo, da campionare e sottoporre ad approvazione della DL, sp. 9 mm. Sarà da ritenersi altresì compresa la preparazione del supporto. | Opere di rivestimento | Rivestimenti in gres e ceramica
Rivestimento in piastrelle ceramiche Marazzi, collezione Room Wall modello Match 3D, colore grigio, dim. 30x90 cm Fornitura e posa in opera sulle pareti di rivestimento verticale eseguito in piastrelle ceramiche Marazzi, collezione Room Wall modello Match 3D, colore grigio, dimensioni 30x90 cm, H. | Opere di rivestimento | Rivestimenti in gres e ceramica
CV02 - Rivestimento a parete bagni in gres porcellanato tipo Italgraniti Silver Grain Grey, dim. 60x120 cm Fornitura e posa per l’altezza stabilita in progetto, nei locali bagni, di rivestimento a parete realizzato in gres porcellanato effetto cemento tipo Italgraniti Silver Grain Grey, finitura naturale rettificato, dimensioni 60x120cm sp 0,9mm. Classificate nel Gruppo BIa UGL CON Ev ≤ 0,5% | Opere di rivestimento | Rivestimenti in gres e ceramica
CV02 - Rivestimento a parete bagni in gres porcellanato tipo Italgraniti Silver Grain Grey, dim. 60x120 cm Fornitura e posa per l’altezza stabilita in progetto, nei locali bagni, di rivestimento a parete realizzato in gres porcellanato effetto cemento tipo Italgraniti Silver Grain Grey, finitura naturale rettificato, dimensioni 60x120cm sp 0,9mm. Classificate nel Gruppo BIa UGL CON Ev ≤ 0,5%. Posate a giunto unito su supporto perfettamente planare mediante spalmatura con spatola dentata di adesivo cementizio ad alte prestazioni di colore bianco, a scivolamento verticale nullo, a tempo aperto allungato, deformabile, con tecnologia Low Dust, particolarmente indicato per la posa di gres porcellanato e pietre naturali di grande formato, a bassissima emissione di sostanze organiche volatili tipo Keraflex Maxi S1 di Mapei. La posa di pavimenti e rivestimenti in piastrelle dovrà essere coordinata tenendo conto della continuità tra fughe orizzontali e verticali. Nel prezzo si intendono compresi e compensati gli oneri per la posa come indicato in progetto, la fornitura e posa del collante, i pezzi speciali, la sigillatura degli interstizi eseguita con malta cementizia non irritante modificata con polimero, antiefflorescenze, per la stuccatura di fughe da 2 a 20 mm, a presa ed asciugamento rapido, idrorepellente con DropEffect resistente alle muffe con tecnologia BioBlock, tipo Mapei Ultracolor Plus, colore da definire a scelta della D.L. da campionare per approvazione, la pulitura superficiale, il rispetto della marcatura CE e DOP per i prodotti di costruzione previsti dal Regolamento n. 305/2011 (UE) e quanto altro per dare il lavoro finito a regola d'arte | Opere di rivestimento | Rivestimenti in gres e ceramica
Rivestimento a parete bagni in gres porcellanato tipo Italgraniti Silver Grain Grey, dim. 60x120 cm Fornitura e posa per l’altezza stabilita in progetto, nei locali bagni, di rivestimento a parete realizzato in gres porcellanato effetto cemento tipo Italgraniti Silver Grain Grey, finitura naturale rettificato, dimensioni 60x120cm sp 0,9mm. Classificate nel Gruppo BIa UGL CON Ev ≤ 0,5%. Posate a giunto unito su supporto perfettamente planare mediante spalmatura con spatola dentata di adesivo cementizio ad alte prestazioni di colore bianco, a scivolamento verticale nullo, a tempo aperto allungato, deformabile, con tecnologia Low Dust, particolarmente indicato per la posa di gres porcellanato e pietre naturali di grande formato, a bassissima emissione di sostanze organiche volatili tipo Keraflex Maxi S1 di Mapei. La posa di pavimenti e rivestimenti in piastrelle dovrà essere coordinata tenendo conto della continuità tra fughe orizzontali e verticali | Opere di rivestimento | Rivestimenti in gres e ceramica
R02 - Rivestimento in piastrelle ceramiche Marazzi, dim. 5x15 cm, colori bianco e grigio Fornitura e posa in opera di rivestimento a parete in piastrelle in gres porcellanato dim. 5x15 cm, sp. 1 cm, tipo Marazzi, collezione Confetto, colori bianco e grigio, inclusa la preparazione del supporto. | Opere di rivestimento | Rivestimenti in gres e ceramica
Rivestimento in piastrelle ceramiche Marazzi, collezione Room Wall modello Match 3D, colore grigio, dim. 30x90 cm Fornitura e posa in opera sulle pareti di rivestimento verticale eseguito in piastrelle ceramiche Marazzi, collezione Room Wall modello Match 3D, colore grigio, dimensioni 30x90 cm, H. 120 cm, rispondenti a tutti i requisiti richiesti dalla norma UNI EN 14411-G. Finiture e colori da campionare a cura della D.L. Nel prezzo si intendono compresi e compensati gli oneri per la posa come indicato in progetto, il taglio e lo sfrido, la fornitura e posa del collante, i pezzi speciali, la sigillatura degli interstizi eseguita con malta cementizia non irritante modificata con polimero, antiefflorescenze, per la stuccatura di fughe da 2 a 20 mm, a presa ed asciugamento rapido, idrorepellente con DropEffect resistente alle muffe con tecnologia BioBlock, tipo Mapei Ultracolor Plus, colore in tinta al colore della piastrella, da definire a scelta della D.L. | Opere di rivestimento | Rivestimenti in gres e ceramica
Fornitura e posa in opera di piastrelle gres porcellanato tipo "Emil Group- Pigmento - Cardboard Crema". Tipo Silktech R10 formato 120x60 cm sp.9,5mm. Da campionare per approvazione di D.L. e D.A. Sono compresi nel prezzo gli oneri per il trasporto, il tiro in alto, la posa in opera, anche da parte di manodopera specializzata, il taglio, lo sfrido, eventuali assistenze murarie, lo smaltimento di materiali di risulta, la pulizia finale, il rispetto della marcatura CE e la Dichiarazione di Produzione di Prodotto DOP e quanto altro necessario per dare il lavoro finito a regola d'arte. | Opere di rivestimento | Rivestimenti in gres e ceramica
Rivestimento plastico acrilico murale rustico, esclusi i ponteggi esterni e la preparazione del sottofondo: rasato (spatolato) per interni: con superficie grossa, granulometria maggiore di 2 mm | Opere di rivestimento | Rivestimenti in gres e ceramica
Rivestimento a parete bagni in gres porcellanato tipo Italgraniti Silver Grain Grey, dim. 60x120 cm Fornitura e posa per l’altezza stabilita in progetto, nei locali bagni, di rivestimento a parete realizzato in gres porcellanato effetto cemento tipo Italgraniti Silver Grain Grey, finitura naturale rettificato, dimensioni 60x120cm sp 0,9mm. Classificate nel Gruppo BIa UGL CON Ev ≤ 0,5%. Posate a giunto unito su supporto perfettamente planare mediante spalmatura con spatola dentata di adesivo cementizio ad alte prestazioni di colore bianco, a scivolamento verticale nullo, a tempo aperto allungato, deformabile, con tecnologia Low Dust, particolarmente indicato per la posa di gres porcellanato e pietre naturali di grande formato, a bassissima emissione di sostanze organiche volatili tipo Keraflex Maxi S1 di Mapei. La posa di pavimenti e rivestimenti in piastrelle dovrà essere coordinata tenendo conto della continuità tra fughe orizzontali e verticali. Nel prezzo si intendono compresi e compensati gli oneri per la posa come indicato in progetto, la fornitura e posa del collante, i pezzi speciali, la sigillatura degli interstizi eseguita con malta cementizia non irritante modificata con polimero, antiefflorescenze, per la stuccatura di fughe da 2 a 20 mm, a presa ed asciugamento rapido, idrorepellente con DropEffect resistente alle muffe con tecnologia BioBlock, tipo Mapei Ultracolor Plus, colore da definire a scelta della D.L | Opere di rivestimento | Rivestimenti in gres e ceramica
Rivestimento in piastrelle ceramiche Marazzi, collezione Room Wall modello Match 3D, colore grigio, dim. | Opere di rivestimento | Rivestimenti in gres e ceramica
Rivestimento a parete in gres porcellanato, effetto marmo, tipo Florim, Heritage Luxe, Emerald Glossy, dim. | Opere di rivestimento | Rivestimenti in gres e ceramica
R01 - Rivestimento in piastrelle ceramiche Marazzi, collezione Room Wall modello Match 3D, colore grigio, dim. 30x90 cm - bagni Neulift Fornitura e posa in opera sulle pareti di rivestimento verticale eseguito in piastrelle ceramiche Marazzi, collezione Room Wall modello Match 3D, colore grigio, dimensioni 30x90 cm, H. 120 cm, rispondenti a tutti i requisiti richiesti dalla norma UNI EN 14411-G. | Opere di rivestimento | Rivestimenti in gres e ceramica
R01 - Rivestimento in gres porcellanato Living Ceramics, dim. 5x30 cm, H. 120 cm Fornitura e posa in opera di rivestimento a parete in piastrelle in gres porcellanato dim. 5x30 cm, sp. 0,9 cm, tipo Living Ceramic di Eco Contract, collezione Balance, colore Basalt, finitura Naturale, inclusa la preparazione del supporto. | Opere di rivestimento | Rivestimenti in gres e ceramica
Rivestimento a parete bagni in gres porcellanato tipo Italgraniti Silver Grain Grey, dim. 60x120 cm Fornitura e posa per l’altezza stabilita in progetto, nei locali bagni, di rivestimento a parete realizzato in gres porcellanato effetto cemento tipo Italgraniti Silver Grain Grey, finitura naturale rettificato, dimensioni 60x120cm sp 0,9mm | Opere di rivestimento | Rivestimenti in gres e ceramica
Fornitura e posa in opera di piastrelle gres porcellanato tipo "Emil Group- Pigmento - Cardboard Crema". Tipo Silktech R10 formato 120x60 cm sp.9,5mm. Da campionare per approvazione di D.L. e D.A. | Opere di rivestimento | Rivestimenti in gres e ceramica
Rivestimento in gres porcellanato Living Ceramics, dim. 5x30 cm, H. 120 cm Fornitura e posa in opera di rivestimento a parete in piastrelle in gres porcellanato dim. 5x30 cm, sp. 0,9 cm, tipo Living Ceramic di Eco Contract, collezione Balance, colore Basalt, finitura Naturale, inclusa la preparazione del supporto. | Opere di rivestimento | Rivestimenti in gres e ceramica
R01 - Rivestimento in piastrelle ceramiche Marazzi, collezione Room Wall modello Match 3D, colore grigio, dim. 30x90 cm - bagni Neulift Fornitura e posa in opera sulle pareti di rivestimento verticale eseguito in piastrelle ceramiche Marazzi, collezione Room Wall modello Match 3D, colore grigio, dimensioni 30x90 cm, H. 120 cm, rispondenti a tutti i requisiti richiesti dalla norma UNI EN 14411-G. Finiture e colori da campionare a cura della D.L. Nel prezzo si intendono compresi e compensati gli oneri per la posa come indicato in progetto, il taglio e lo sfrido, la fornitura e posa del collante, i pezzi speciali, la sigillatura degli interstizi eseguita con malta cementizia non irritante modificata con polimero, antiefflorescenze, per la stuccatura di fughe da 2 a 20 mm, a presa ed asciugamento rapido, idrorepellente con DropEffect resistente alle muffe con tecnologia BioBlock, tipo Mapei Ultracolor Plus, colore in tinta al colore della piastrella, da definire a scelta della D.L. da campionare per approvazione, la pulitura superficiale, il rispetto della marcatura CE e DOP per i prodotti di costruzione previsti dal Regolamento n. | Opere di rivestimento | Rivestimenti in gres e ceramica
CV02 - Rivestimento a parete bagni in gres porcellanato tipo Italgraniti Silver Grain Grey, dim. 60x120 cm Fornitura e posa per l’altezza stabilita in progetto, nei locali bagni, di rivestimento a parete realizzato in gres porcellanato effetto cemento tipo Italgraniti Silver Grain Grey, finitura naturale rettificato, dimensioni 60x120cm sp 0,9mm. Classificate nel Gruppo BIa UGL CON Ev ≤ 0,5%. Posate a giunto unito su supporto perfettamente planare mediante spalmatura con spatola dentata di adesivo cementizio ad alte prestazioni di colore bianco, a scivolamento verticale nullo, a tempo aperto allungato, deformabile, con tecnologia Low Dust, particolarmente indicato per la posa di gres porcellanato e pietre naturali di grande formato, a bassissima emissione di sostanze organiche volatili tipo Keraflex Maxi S1 di Mapei. La posa di pavimenti e rivestimenti in piastrelle dovrà essere coordinata tenendo conto della continuità tra fughe orizzontali e verticali. Nel prezzo si intendono compresi e compensati gli oneri per la posa come indicato in progetto, la fornitura e posa del collante, i pezzi speciali, la sigillatura degli interstizi eseguita con malta cementizia non irritante modificata con polimero, antiefflorescenze, per la stuccatura di fughe da 2 a 20 mm, a presa ed asciugamento rapido, idrorepellente con DropEffect resistente alle muffe con tecnologia BioBlock, tipo Mapei Ultracolor Plus, colore da definire a scelta della D.L | Opere di rivestimento | Rivestimenti in gres e ceramica
Fornitura e posa in opera di piastrelle in gres porcellanato dim. | Opere di rivestimento | Rivestimenti in gres e ceramica
CV02 - Rivestimento a parete bagni in gres porcellanato tipo Italgraniti Silver Grain Grey, dim. 60x120 cm Fornitura e posa per l’altezza stabilita in progetto, nei locali bagni, di rivestimento a parete realizzato in gres porcellanato effetto cemento tipo Italgraniti Silver Grain Grey, finitura naturale rettificato, dimensioni 60x120cm sp 0,9mm. Classificate nel Gruppo BIa UGL CON Ev ≤ 0,5%. Posate a giunto unito su supporto perfettamente planare mediante spalmatura con spatola dentata di adesivo cementizio ad alte prestazioni di colore bianco, a scivolamento verticale nullo, a tempo aperto allungato, deformabile, con tecnologia Low Dust, particolarmente indicato per la posa di gres porcellanato e pietre naturali di grande formato, a bassissima emissione di sostanze organiche volatili tipo Keraflex Maxi S1 di Mapei. La posa di pavimenti e rivestimenti in piastrelle dovrà essere coordinata tenendo conto della continuità tra fughe orizzontali e verticali. Nel prezzo si intendono compresi e compensati gli oneri per la posa come indicato in progetto, la fornitura e posa del collante, i pezzi speciali, la sigillatura degli interstizi eseguita con malta cementizia non irritante modificata con polimero, antiefflorescenze, per la stuccatura di fughe da 2 a 20 mm, a presa ed asciugamento rapido, idrorepellente con DropEffect resistente alle muffe con tecnologia BioBlock, tipo Mapei Ultracolor Plus, colore da definire a scelta della D.L. da campionare per approvazione, la pulitura superficiale, il rispetto della marcatura CE e DOP per i prodotti di costruzione previsti dal Regolamento n. 305/2011 (UE) e quanto altro per dare il lavoro finito a regola d'arte | Opere di rivestimento | Rivestimenti in gres e ceramica
VC03 - Fornitura e posa in opera di finitura verticale in piastrelle gres porcellanato tipo "Emil Group- Pigmento - Cardboard Verde salvia". | Opere di rivestimento | Rivestimenti in gres e ceramica
Rivestimento in piastrelle ceramiche Marazzi, dim. 5x15 cm, colori bianco e grigio Fornitura e posa in opera di rivestimento a parete in piastrelle in gres porcellanato dim. 5x15 cm, sp. | Opere di rivestimento | Rivestimenti in gres e ceramica
Fornitura e posa in opera di rivestimento in gres tipo "Emil Ceramica Ergon Medley classic green". Formato 30X60 cm spessore 9,5mm. Da campionare per approvazione di D.L. e D.A., inclusa la preparazione del supporto. Sono compresi nel prezzo gli oneri per il trasporto, il tiro in alto, la posa in opera, anche da parte di manodopera specializzata, il taglio, lo sfrido, eventuali assistenze murarie, lo smaltimento di materiali di risulta, la pulizia finale, il rispetto della marcatura CE e la Dichiarazione di Produzione di Prodotto DOP e quanto altro necessario per dare il lavoro finito a regola d'arte. | Opere di rivestimento | Rivestimenti in gres e ceramica
Rivestimento a parete bagni in gres porcellanato tipo Italgraniti Silver Grain Grey, dim. 60x120 cm Fornitura e posa per l’altezza stabilita in progetto, nei locali bagni, di rivestimento a parete realizzato in gres porcellanato effetto cemento tipo Italgraniti Silver Grain Grey, finitura naturale rettificato, dimensioni 60x120cm sp 0,9mm. Classificate nel Gruppo BIa UGL CON Ev ≤ 0,5% | Opere di rivestimento | Rivestimenti in gres e ceramica
VC03 - Fornitura e posa in opera di piastrelle gres porcellanato tipo "Emil Group- Pigmento - Cardboard Crema". Tipo Silktech R10 formato 120x60 cm sp.9,5mm. Da campionare per approvazione di D.L. e D.A. Sono compresi nel prezzo gli oneri per il trasporto, il tiro in alto, la posa in opera, anche da parte di manodopera specializzata, il taglio, lo sfrido, eventuali assistenze murarie, lo smaltimento di materiali di risulta, la pulizia finale, il rispetto della marcatura CE e la Dichiarazione di Produzione di Prodotto DOP e quanto altro necessario per dare il lavoro finito a regola d'arte. | Opere di rivestimento | Rivestimenti in gres e ceramica
Rivestimento in piastrelle ceramiche Marazzi, collezione Room Wall modello Match 3D, colore grigio, dim. 30x90 cm Fornitura e posa in opera sulle pareti di rivestimento verticale eseguito in piastrelle ceramiche Marazzi, collezione Room Wall modello Match 3D, colore grigio, dimensioni 30x90 cm, H. 120 cm, rispondenti a tutti i requisiti richiesti dalla norma UNI EN 14411-G. Finiture e colori da campionare a cura della D.L. Nel prezzo si intendono compresi e compensati gli oneri per la posa come indicato in progetto, il taglio e lo sfrido, la fornitura e posa del collante, i pezzi speciali, la sigillatura degli interstizi eseguita con malta cementizia non irritante modificata con polimero, antiefflorescenze, per la stuccatura di fughe da 2 a 20 mm, a presa ed asciugamento rapido, idrorepellente con DropEffect resistente alle muffe con tecnologia BioBlock, tipo Mapei Ultracolor Plus, colore in tinta al colore della piastrella, da definire a scelta della D.L. da campionare per approvazione, la pulitura superficiale, il rispetto della marcatura CE e DOP per i prodotti di costruzione previsti dal Regolamento n. 305/2011 (UE) e quanto altro per dare il lavoro finito a regola d'arte. | Opere di rivestimento | Rivestimenti in gres e ceramica
VC01 - Fornitura e posa in opera di finitura verticale in piastrelle in gres, dim 60X60cm, sp. 8,5mm, h 180cm, comprensiva di sguscia igienica, finitura effetto cemento da campionare per approvazione di D.L. e D.A. sp. 9 mm, 60x60 cm, inclusa la preparazione del supporto. Sono compresi nel prezzo gli oneri per il trasporto, il tiro in alto, la posa in opera, anche da parte di manodopera specializzata, il taglio, lo sfrido, eventuali assistenze murarie, lo smaltimento di materiali di risulta, la pulizia finale, il rispetto della marcatura CE e la Dichiarazione di Produzione di Prodotto DOP e quanto altro necessario per dare il lavoro finito a regola d'arte. | Opere di rivestimento | Rivestimenti in gres e ceramica
CV02 - Rivestimento a parete bagni in gres porcellanato tipo Italgraniti Silver Grain Grey, dim | Opere di rivestimento | Rivestimenti in gres e ceramica
Rivestimento a parete bagni in gres porcellanato tipo Italgraniti Silver Grain Grey, dim. 60x120 cm Fornitura e posa per l’altezza stabilita in progetto, nei locali bagni, di rivestimento a parete realizzato in gres porcellanato effetto cemento tipo Italgraniti Silver Grain Grey, finitura naturale rettificato, dimensioni 60x120cm sp 0,9mm | Opere di rivestimento | Rivestimenti in gres e ceramica
R02 - Rivestimento in piastrelle ceramiche Marazzi, dim. 5x15 cm, colori bianco e grigio Fornitura e posa in opera di rivestimento a parete in piastrelle in gres porcellanato dim. 5x15 cm, sp. 1 cm, tipo Marazzi, collezione Confetto, colori bianco e grigio, inclusa la preparazione del supporto. Altezza totale del rivestimento pari a H. 240cm composta dal basso verso l’alto come segue: - Fascia da 90cm realizzata in piastrelle Ceramiche Marazzi serie Confetto, dimensione 5x15cm, H. 90 cm, colore Bianco, cod. MDSW da campionare per approvazione della D.L. | Opere di rivestimento | Rivestimenti in gres e ceramica
Rivestimento in piastrelle ceramiche Marazzi, collezione Room Wall modello Match 3D, colore grigio, dim. 30x90 cm - bagni Neulift Fornitura e posa in opera sulle pareti di rivestimento verticale eseguito in piastrelle ceramiche Marazzi, collezione Room Wall modello Match 3D, colore grigio, dimensioni 30x90 cm, H. 120 cm, rispondenti a tutti i requisiti richiesti dalla norma UNI EN 14411-G. Finiture e colori da campionare a cura della D.L. Nel prezzo si intendono compresi e compensati gli oneri per la posa come indicato in progetto, il taglio e lo sfrido, la fornitura e posa del collante, i pezzi speciali, la sigillatura degli interstizi eseguita con malta cementizia non irritante modificata con polimero, antiefflorescenze, per la stuccatura di fughe da 2 a 20 mm, a presa ed asciugamento rapido, idrorepellente con DropEffect resistente alle muffe con tecnologia BioBlock, tipo Mapei Ultracolor Plus, colore in tinta al colore della piastrella, da definire a scelta della D.L. da campionare per approvazione, la pulitura superficiale, il rispetto della marcatura CE e DOP per i prodotti di costruzione previsti dal Regolamento n. 305/2011 (UE) e quanto altro per dare il lavoro finito a regola d'arte. | Opere di rivestimento | Rivestimenti in gres e ceramica
CV16 - Fornitura e posa in opera di piastrelle in gres porcellanato dim. | Opere di rivestimento | Rivestimenti in gres e ceramica
CV26 - Fornitura e posa in opera di piastrelle in gres porcellanato tipo Florim, modello Matrice, colore, dimensioni e texture custom come da disegno di Progetto Esecutivo, da campionare e sottoporre ad approvazione della DL, sp. 9 mm. Sarà da ritenersi altresì compresa la preparazione del supporto. Sono compresi nel prezzo gli oneri per il trasporto,il tiro in alto, la posa in opera, anche da parte di manodopera specializzata, il taglio, lo sfrido, eventuali assistenze murarie, lo smaltimento di materiali di risulta, la pulizia finale, il rispetto della marcatura CE e la Dichiarazione di Produzione di Prodotto DOP e quanto altro necessario per dare il lavoro finito a regola d'arte. | Opere di rivestimento | Rivestimenti in gres e ceramica
R01 - Rivestimento in piastrelle ceramiche Marazzi, collezione Room Wall modello Match 3D, colore grigio, dim. 30x90 cm - bagni Kone Fornitura e posa in opera sulle pareti di rivestimento verticale eseguito in piastrelle ceramiche Marazzi, collezione Room Wall modello Match 3D, colore grigio, dimensioni 30x90 cm, H. 120 cm, rispondenti a tutti i requisiti richiesti dalla norma UNI EN 14411-G. Finiture e colori da campionare a cura della D.L. Nel prezzo si intendono compresi e compensati gli oneri per la posa come indicato in progetto, il taglio e lo sfrido, la fornitura e posa del collante, i pezzi speciali, la sigillatura degli interstizi eseguita con malta cementizia non irritante modificata con polimero, antiefflorescenze, per la stuccatura di fughe da 2 a 20 mm, a presa ed asciugamento rapido, idrorepellente con DropEffect resistente alle muffe con tecnologia BioBlock, tipo Mapei Ultracolor Plus, colore in tinta al colore della piastrella, da definire a scelta della D.L. da campionare per approvazione, la pulitura superficiale, il rispetto della marcatura CE e DOP per i prodotti di costruzione previsti dal Regolamento n. 305/2011 (UE) e quanto altro per dare il lavoro finito a regola d'arte. | Opere di rivestimento | Rivestimenti in gres e ceramica
ST01 - Rivestimento di pedate e alzate di scale in gres porcellanato tipo Marazzi, Mystone Ceppo di Grè Anthracite 75x15 cm oppure Marazzi Carácter Mix Gris 60x120 cm Esecuzione di rivestimento alzate, pedate e pianerottoli di scale interne metalliche e in calcestruzzo (opera dI Progetto Strutturale), mediante fornitura e posa di elementi ricavati da lastre di gres fine porcellanato colorato in massa, rettificato, di grande formato dim 75x150, sp 6mm, caratterizzato da una superficie con inserti di “ciottoli” tipo Marazzi, collezione Mystone, Ceppo di Grè, cod. MQVU Antracite spessore 6mm, finitura naturale matt R10, oppure ricavate da lastre in gres fine porcellanato, rettificato, fine porcellanato colorato in massa, rettificato, di grande formato, caratterizzato da una superficie con l’inclusione di ciottoli di differenti forme tipo Marazzi, collezione Carácter M97D Mix Gris dim. | Opere di rivestimento | Rivestimenti in gres e ceramica
CV05 - Fornitura e posa in opera di piastrelle in gres porcellanato dim. | Opere di rivestimento | Rivestimenti in gres e ceramica
CV02 - Rivestimento a parete bagni in gres porcellanato tipo Italgraniti Silver Grain Grey, dim. 60x120 cm Fornitura e posa per l’altezza stabilita in progetto, nei locali bagni, di rivestimento a parete realizzato in gres porcellanato effetto cemento tipo Italgraniti Silver Grain Grey, finitura naturale rettificato, dimensioni 60x120cm sp 0,9mm. Classificate nel Gruppo BIa UGL CON Ev ≤ 0,5%. Posate a giunto unito su supporto perfettamente planare mediante spalmatura con spatola dentata di adesivo cementizio ad alte prestazioni di colore bianco, a scivolamento verticale nullo, a tempo aperto allungato, deformabile, con tecnologia Low Dust, particolarmente indicato per la posa di gres porcellanato e pietre naturali di grande formato, a bassissima emissione di sostanze organiche volatili tipo Keraflex Maxi S1 di Mapei. La posa di pavimenti e rivestimenti in piastrelle dovrà essere coordinata tenendo conto della continuità tra fughe orizzontali e verticali | Opere di rivestimento | Rivestimenti in gres e ceramica
Fornitura e posa in opera di piastrelle in gres porcellanato tipo Florim, modello Matrice, colore, dimensioni e texture custom come da disegno di Progetto Esecutivo, da campionare e sottoporre ad approvazione della DL, sp. 9 mm. | Opere di rivestimento | Rivestimenti in gres e ceramica
R01 - Rivestimento in gres porcellanato Living Ceramics, dim. | Opere di rivestimento | Rivestimenti in gres e ceramica
Rivestimento a parete in gres porcellanato, effetto marmo, tipo Florim, Heritage Luxe, Emerald Glossy, dim. 120x280 cm Fornitura e posa di rivestimento verticale in gres porcellanato di grande formato tipo, Florim collezione Heritage Luxe , disegno Emerald Glossy cod art. 774700, dim. 120x280 cm, spessore 6 mm, a scelta della D.L. da campionare per approvazione. Lastre in fine gres porcellanato doppiamente rettificato, rinforzato sulla faccia posteriore con rete in fibra di vetro. | Opere di rivestimento | Rivestimenti in gres e ceramica
VC01 - Fornitura e posa in opera di rivestimento in gres tipo "Emil Ceramica Ergon Medley classic green". Formato 30X60 cm spessore 9,5mm. Da campionare per approvazione di D.L. | Opere di rivestimento | Rivestimenti in gres e ceramica
R01 - Rivestimento in gres porcellanato Living Ceramics, dim. 5x30 cm, H. 120 cm Fornitura e posa in opera di rivestimento a parete in piastrelle in gres porcellanato dim. 5x30 cm, sp. 0,9 cm, tipo Living Ceramic di Eco Contract, collezione Balance, colore Basalt, finitura Naturale, inclusa la preparazione del supporto. Prevedere fornitura e posa di profilo metallico a chiusura del rivestimento a parete, spessore 5mm, posizionato a filo con il rivestimento in piastrelle, verniciato colore grigio RAL da definire e campionare per approvazione della D.L., il tutto conforme a quanto indicato negli elaborati grafici di progetto. Sono compresi nel prezzo gli oneri per il trasporto,il tiro in alto, la posa in opera, anche da parte di manodopera specializzata, il taglio, lo sfrido, eventuali assistenze murarie, lo smaltimento di materiali di risulta, la pulizia finale, il rispetto della marcatura CE e la Dichiarazione di Produzione di Prodotto DOP e quanto altro necessario per dare il lavoro finito a regola d'arte. | Opere di rivestimento | Rivestimenti in gres e ceramica
R01 - Rivestimento in gres porcellanato Living Ceramics, dim. 5x30 cm, H. 120 cm Fornitura e posa in opera di rivestimento a parete in piastrelle in gres porcellanato dim. | Opere di rivestimento | Rivestimenti in gres e ceramica
Rivestimento a parete in gres porcellanato, effetto marmo, tipo Florim, Heritage Luxe, Emerald Glossy, dim. 120x280 cm Fornitura e posa di rivestimento verticale in gres porcellanato di grande formato tipo, Florim collezione Heritage Luxe , disegno Emerald Glossy cod art. | Opere di rivestimento | Rivestimenti in gres e ceramica
Rivestimento a parete bagni in gres porcellanato tipo Italgraniti Silver Grain Grey, dim. 60x120 cm Fornitura e posa per l’altezza stabilita in progetto, nei locali bagni, di rivestimento a parete realizzato in gres porcellanato effetto cemento tipo Italgraniti Silver Grain Grey, finitura naturale rettificato, dimensioni 60x120cm sp 0,9mm. Classificate nel Gruppo BIa UGL CON Ev ≤ 0,5%. Posate a giunto unito su supporto perfettamente planare mediante spalmatura con spatola dentata di adesivo cementizio ad alte prestazioni di colore bianco, a scivolamento verticale nullo, a tempo aperto allungato, deformabile, con tecnologia Low Dust, particolarmente indicato per la posa di gres porcellanato e pietre naturali di grande formato, a bassissima emissione di sostanze organiche volatili tipo Keraflex Maxi S1 di Mapei. La posa di pavimenti e rivestimenti in piastrelle dovrà essere coordinata tenendo conto della continuità tra fughe orizzontali e verticali. Nel prezzo si intendono compresi e compensati gli oneri per la posa come indicato in progetto, la fornitura e posa del collante, i pezzi speciali, la sigillatura degli interstizi eseguita con malta cementizia non irritante modificata con polimero, antiefflorescenze, per la stuccatura di fughe da 2 a 20 mm, a presa ed asciugamento rapido, idrorepellente con DropEffect resistente alle muffe con tecnologia BioBlock, tipo Mapei Ultracolor Plus, colore da definire a scelta della D.L. da campionare per approvazione, la pulitura superficiale, il rispetto della marcatura CE e DOP per i prodotti di costruzione previsti dal Regolamento n. 305/2011 (UE) e quanto altro per dare il lavoro finito a regola d'arte | Opere di rivestimento | Rivestimenti in gres e ceramica
CV02 - Rivestimento a parete bagni in gres porcellanato tipo Italgraniti Silver Grain Grey, dim. 60x120 cm Fornitura e posa per l’altezza stabilita in progetto, nei locali bagni, di rivestimento a parete realizzato in gres porcellanato effetto cemento tipo Italgraniti Silver Grain Grey, finitura naturale rettificato, dimensioni 60x120cm sp 0,9mm. Classificate nel Gruppo BIa UGL CON Ev ≤ 0,5%. Posate a giunto unito su supporto perfettamente planare mediante spalmatura con spatola dentata di adesivo cementizio ad alte prestazioni di colore bianco, a scivolamento verticale nullo, a tempo aperto allungato, deformabile, con tecnologia Low Dust, particolarmente indicato per la posa di gres porcellanato e pietre naturali di grande formato, a bassissima emissione di sostanze organiche volatili tipo Keraflex Maxi S1 di Mapei | Opere di rivestimento | Rivestimenti in gres e ceramica
Rivestimento in calandrato di cloruro di polivinile con disegno passante su tutto lo spessore e senza alcun rapporto. Lo strato superiore di usura, dello spessore non inferiore a 0,7 mm, sarà ricoperto con un finish acrilico - poliuretanico. Il materiale dovrà avere le seguenti caratteristiche: rotoli alti 1,20-1,60 m, spessore di 2,50 mm e del peso di 3,5 kg /mq circa | Opere di rivestimento | Rivestimenti in gres e ceramica
Rivestimento a parete bagni in gres porcellanato tipo Italgraniti Silver Grain Grey, dim. 60x120 cm Fornitura e posa per l’altezza stabilita in progetto, nei locali bagni, di rivestimento a parete realizzato in gres porcellanato effetto cemento tipo Italgraniti Silver Grain Grey, finitura naturale rettificato, dimensioni 60x120cm sp 0,9mm. Classificate nel Gruppo BIa UGL CON Ev ≤ 0,5%. Posate a giunto unito su supporto perfettamente planare mediante spalmatura con spatola dentata di adesivo cementizio ad alte prestazioni di colore bianco, a scivolamento verticale nullo, a tempo aperto allungato, deformabile, con tecnologia Low Dust, particolarmente indicato per la posa di gres porcellanato e pietre naturali di grande formato, a bassissima emissione di sostanze organiche volatili tipo Keraflex Maxi S1 di Mapei | Opere di rivestimento | Rivestimenti in gres e ceramica
CV02 - Rivestimento a parete bagni in gres porcellanato tipo Italgraniti Silver Grain Grey, dim. 60x120 cm Fornitura e posa per l’altezza stabilita in progetto, nei locali bagni, di rivestimento a parete realizzato in gres porcellanato effetto cemento tipo Italgraniti Silver Grain Grey, finitura naturale rettificato, dimensioni 60x120cm sp 0,9mm. Classificate nel Gruppo BIa UGL CON Ev ≤ 0,5%. Posate a giunto unito su supporto perfettamente planare mediante spalmatura con spatola dentata di adesivo cementizio ad alte prestazioni di colore bianco, a scivolamento verticale nullo, a tempo aperto allungato, deformabile, con tecnologia Low Dust, particolarmente indicato per la posa di gres porcellanato e pietre naturali di grande formato, a bassissima emissione di sostanze organiche volatili tipo Keraflex Maxi S1 di Mapei | Opere di rivestimento | Rivestimenti in gres e ceramica
VC03 - Fornitura e posa in opera di piastrelle gres porcellanato tipo "Emil Group- Pigmento - Cardboard Crema". Tipo Silktech R10 formato 120x60 cm sp.9,5mm. Da campionare per approvazione di D.L. e D.A. | Opere di rivestimento | Rivestimenti in gres e ceramica
VC03 - Fornitura e posa in opera di finitura verticale in piastrelle gres porcellanato tipo "Emil Group- Pigmento - Cardboard Verde salvia". Tipo Silktech R10 formato 120x60 cm sp. 9,5mm. Da campionare per approvazione di D.L. | Opere di rivestimento | Rivestimenti in gres e ceramica
Rivestimento in calandrato di cloruro di polivinile con disegno passante su tutto lo spessore e senza alcun rapporto. Lo strato superiore di usura, dello spessore non inferiore a 0,7 mm, sarà ricoperto con un finish acrilico - poliuretanico | Opere di rivestimento | Rivestimenti in gres e ceramica
CV05 - Fornitura e posa in opera di piastrelle in gres porcellanato dim. 60x120 cm tipo Florim, modello Industrial colore Steel, superificie Naturale, da campionare e sottoporre ad approvazione della DL, sp. 9 mm. Sarà da ritenersi altresì compresa la preparazione del supporto. Sono compresi nel prezzo gli oneri per il trasporto,il tiro in alto, la posa in opera, anche da parte di manodopera specializzata, il taglio, lo sfrido, eventuali assistenze murarie, lo smaltimento di materiali di risulta, la pulizia finale, il rispetto della marcatura CE e la Dichiarazione di Produzione di Prodotto DOP e quanto altro necessario per dare il lavoro finito a regola d'arte. | Opere di rivestimento | Rivestimenti in gres e ceramica
VC03 - Fornitura e posa in opera di finitura verticale in piastrelle gres porcellanato tipo "Emil Group- Pigmento - Cardboard Verde salvia". Tipo Silktech R10 formato 120x60 cm sp. 9,5mm. | Opere di rivestimento | Rivestimenti in gres e ceramica
CV04 - Rivestimento a parete in gres porcellanato, effetto marmo, tipo Florim, Heritage Luxe, Emerald Glossy, dim. 120x280 cm Fornitura e posa di rivestimento verticale in gres porcellanato di grande formato tipo, Florim collezione Heritage Luxe , disegno Emerald Glossy cod art. | Opere di rivestimento | Rivestimenti in gres e ceramica
Rivestimento in piastrelle ceramiche Marazzi, collezione Room Wall modello Match 3D, colore grigio, dim. 30x90 cm Fornitura e posa in opera sulle pareti di rivestimento verticale eseguito in piastrelle ceramiche Marazzi, collezione Room Wall modello Match 3D, colore grigio, dimensioni 30x90 cm, H. 120 cm, rispondenti a tutti i requisiti richiesti dalla norma UNI EN 14411-G. Finiture e colori da campionare a cura della D.L. | Opere di rivestimento | Rivestimenti in gres e ceramica
Rivestimento in piastrelle ceramiche Marazzi, collezione Room Wall modello Match 3D, colore grigio, dim. | Opere di rivestimento | Rivestimenti in gres e ceramica
Rivestimento in piastrelle ceramiche Marazzi, dim. 5x15 cm, colori bianco e grigio Fornitura e posa in opera di rivestimento a parete in piastrelle in gres porcellanato dim. 5x15 cm, sp. 1 cm, tipo Marazzi, collezione Confetto, colori bianco e grigio, inclusa la preparazione del supporto. Altezza totale del rivestimento pari a H. 240cm composta dal basso verso l’alto come segue: - Fascia da 90cm realizzata in piastrelle Ceramiche Marazzi serie Confetto, dimensione 5x15cm, H. | Opere di rivestimento | Rivestimenti in gres e ceramica
VC03 - Fornitura e posa in opera di piastrelle gres porcellanato tipo "Emil Group- Pigmento - Cardboard Crema". | Opere di rivestimento | Rivestimenti in gres e ceramica
Rivestimento in piastrelle ceramiche Marazzi, collezione Room Wall modello Match 3D, colore grigio, dim. 30x90 cm Fornitura e posa in opera sulle pareti di rivestimento verticale eseguito in piastrelle ceramiche Marazzi, collezione Room Wall modello Match 3D, colore grigio, dimensioni 30x90 cm, H. 120 cm, rispondenti a tutti i requisiti richiesti dalla norma UNI EN 14411-G. Finiture e colori da campionare a cura della D.L. Nel prezzo si intendono compresi e compensati gli oneri per la posa come indicato in progetto, il taglio e lo sfrido, la fornitura e posa del collante, i pezzi speciali, la sigillatura degli interstizi eseguita con malta cementizia non irritante modificata con polimero, antiefflorescenze, per la stuccatura di fughe da 2 a 20 mm, a presa ed asciugamento rapido, idrorepellente con DropEffect resistente alle muffe con tecnologia BioBlock, tipo Mapei Ultracolor Plus, colore in tinta al colore della piastrella, da definire a scelta della D.L. da campionare per approvazione, la pulitura superficiale, il rispetto della marcatura CE e DOP per i prodotti di costruzione previsti dal Regolamento n. 305/2011 (UE) e quanto altro per dare il lavoro finito a regola d'arte. | Opere di rivestimento | Rivestimenti in gres e ceramica
Rivestimento in piastrelle ceramiche Marazzi, collezione Room Wall modello Match 3D, colore grigio, dim. 30x90 cm - bagni Kone Fornitura e posa in opera sulle pareti di rivestimento verticale eseguito in piastrelle ceramiche Marazzi, collezione Room Wall modello Match 3D, colore grigio, dimensioni 30x90 cm, H. | Opere di rivestimento | Rivestimenti in gres e ceramica
R02 - Rivestimento in piastrelle ceramiche Marazzi, dim. | Opere di rivestimento | Rivestimenti in gres e ceramica
Rivestimento plastico acrilico murale rustico, esclusi i ponteggi esterni e la preparazione del sottofondo: granulato ceramizzato per esterni: con superficie media, massima granulometria 2 mm | Opere di rivestimento | Rivestimenti in gres e ceramica
R01 - Rivestimento in piastrelle ceramiche Marazzi, collezione Room Wall modello Match 3D, colore grigio, dim. 30x90 cm - bagni Neulift Fornitura e posa in opera sulle pareti di rivestimento verticale eseguito in piastrelle ceramiche Marazzi, collezione Room Wall modello Match 3D, colore grigio, dimensioni 30x90 cm, H. 120 cm, rispondenti a tutti i requisiti richiesti dalla norma UNI EN 14411-G. Finiture e colori da campionare a cura della D.L. Nel prezzo si intendono compresi e compensati gli oneri per la posa come indicato in progetto, il taglio e lo sfrido, la fornitura e posa del collante, i pezzi speciali, la sigillatura degli interstizi eseguita con malta cementizia non irritante modificata con polimero, antiefflorescenze, per la stuccatura di fughe da 2 a 20 mm, a presa ed asciugamento rapido, idrorepellente con DropEffect resistente alle muffe con tecnologia BioBlock, tipo Mapei Ultracolor Plus, colore in tinta al colore della piastrella, da definire a scelta della D.L. da campionare per approvazione, la pulitura superficiale, il rispetto della marcatura CE e DOP per i prodotti di costruzione previsti dal Regolamento n. 305/2011 (UE) e quanto altro per dare il lavoro finito a regola d'arte. | Opere di rivestimento | Rivestimenti in gres e ceramica
Rivestimento in piastrelle ceramiche Marazzi, dim. 5x15 cm, colori bianco e grigio Fornitura e posa in opera di rivestimento a parete in piastrelle in gres porcellanato dim. 5x15 cm, sp. 1 cm, tipo Marazzi, collezione Confetto, colori bianco e grigio, inclusa la preparazione del supporto. Altezza totale del rivestimento pari a H. 240cm composta dal basso verso l’alto come segue: - Fascia da 90cm realizzata in piastrelle Ceramiche Marazzi serie Confetto, dimensione 5x15cm, H. 90 cm, colore Bianco, cod. | Opere di rivestimento | Rivestimenti in gres e ceramica
VC03 - Fornitura e posa in opera di piastrelle gres porcellanato tipo "Emil Group- Pigmento - Cardboard Crema". Tipo Silktech R10 formato 120x60 cm sp.9,5mm. Da campionare per approvazione di D.L. | Opere di rivestimento | Rivestimenti in gres e ceramica
CV05 - Fornitura e posa in opera di piastrelle in gres porcellanato dim. 60x120 cm tipo Florim, modello Industrial colore Steel, superificie Naturale, da campionare e sottoporre ad approvazione della DL, sp. 9 mm. Sarà da ritenersi altresì compresa la preparazione del supporto. Sono compresi nel prezzo gli oneri per il trasporto,il tiro in alto, la posa in opera, anche da parte di manodopera specializzata, il taglio, lo sfrido, eventuali assistenze murarie, lo smaltimento di materiali di risulta, la pulizia finale, il rispetto della marcatura CE e la Dichiarazione di Produzione di Prodotto DOP e quanto altro necessario per dare il lavoro finito a regola d'arte. | Opere di rivestimento | Rivestimenti in gres e ceramica
Rivestimento in piastrelle ceramiche Marazzi, dim. 5x15 cm, colori bianco e grigio Fornitura e posa in opera di rivestimento a parete in piastrelle in gres porcellanato dim. | Opere di rivestimento | Rivestimenti in gres e ceramica
ST01 - Rivestimento di pedate e alzate di scale in gres porcellanato tipo Marazzi, Mystone Ceppo di Grè Anthracite 75x15 cm oppure Marazzi Carácter Mix Gris 60x120 cm Esecuzione di rivestimento alzate, pedate e pianerottoli di scale interne metalliche e in calcestruzzo (opera dI Progetto Strutturale), mediante fornitura e posa di elementi ricavati da lastre di gres fine porcellanato colorato in massa, rettificato, di grande formato dim 75x150, sp 6mm, caratterizzato da una superficie con inserti di “ciottoli” tipo Marazzi, collezione Mystone, Ceppo di Grè, cod. MQVU Antracite spessore 6mm, finitura naturale matt R10, oppure ricavate da lastre in gres fine porcellanato, rettificato, fine porcellanato colorato in massa, rettificato, di grande formato, caratterizzato da una superficie con l’inclusione di ciottoli di differenti forme tipo Marazzi, collezione Carácter M97D Mix Gris dim. 60x120, sp 9mm da campionare per approvazione della D.L. Posate incollate su supporto in metallo mediante adesivo poliuretanico bicomponenti ad alte prestazioni, idoneo per l’incollaggio dr piastrelle in ceramica e materiale lapideo su supporto in metallico tipo Mapei Keralastic T o incollate su supporto cementizio posato, oppure incollate su supporto cementizio mediante adesivo Posate a giunto unito mediante spalmatura con spatola dentata di adesivo cementizio ad alte prestazioni di colore bianco, a scivolamento verticale nullo, a tempo aperto allungato, deformabile, con tecnologia Low Dust, particolarmente indicato per la posa di gres porcellanato di grande formato, a bassissima emissione di sostanze organiche volatili tipo Keraflex Maxi S1 di Mapei. Sono comprese e compensato la campionatura delle lastre per approvazione della D.L. per il trasporto, il calo in opera, il taglio delle lastre eseguiti in cantieri con disco diamantati con le dimensioni richieste in progetto, per lo sfrido, per la fornitura l’adesivo idoneo al tipo di supporto dove installate per la sigillatura degli interstizi eseguita con malta cementizia non irritante modificata con polimero, antiefflorescenze, per la stuccatura di fughe da 2 a 20 mm, a presa ed asciugamento rapido, idrorepellente con DropEffect resistente alle muffe con tecnologia BioBlock, tipo Mapei Ultracolor Plus, colore da definire a scelta della D.L. da campionare per approvazione, la pulitura superficiale, il rispetto della marcatura CE e DOP per i prodotti di costruzione previsti dal Regolamento n. 305/2011 (UE) e quanto altro per dare il lavoro finito a regola d'arte. | Opere di rivestimento | Rivestimenti in gres e ceramica
Rivestimento in piastrelle ceramiche Marazzi, collezione Room Wall modello Match 3D, colore grigio, dim. 30x90 cm - bagni Kone Fornitura e posa in opera sulle pareti di rivestimento verticale eseguito in piastrelle ceramiche Marazzi, collezione Room Wall modello Match 3D, colore grigio, dimensioni 30x90 cm, H. 120 cm, rispondenti a tutti i requisiti richiesti dalla norma UNI EN 14411-G. Finiture e colori da campionare a cura della D.L. Nel prezzo si intendono compresi e compensati gli oneri per la posa come indicato in progetto, il taglio e lo sfrido, la fornitura e posa del collante, i pezzi speciali, la sigillatura degli interstizi eseguita con malta cementizia non irritante modificata con polimero, antiefflorescenze, per la stuccatura di fughe da 2 a 20 mm, a presa ed asciugamento rapido, idrorepellente con DropEffect resistente alle muffe con tecnologia BioBlock, tipo Mapei Ultracolor Plus, colore in tinta al colore della piastrella, da definire a scelta della D.L. da campionare per approvazione, la pulitura superficiale, il rispetto della marcatura CE e DOP per i prodotti di costruzione previsti dal Regolamento n. | Opere di rivestimento | Rivestimenti in gres e ceramica
Rivestimento plastico acrilico murale rustico, esclusi i ponteggi esterni e la preparazione del sottofondo: granulato ceramizzato per esterni: con superficie grossa, granulometria maggiore di 2 mm | Opere di rivestimento | Rivestimenti in gres e ceramica
CV02 - Rivestimento a parete bagni in gres porcellanato tipo Italgraniti Silver Grain Grey, dim. 60x120 cm Fornitura e posa per l’altezza stabilita in progetto, nei locali bagni, di rivestimento a parete realizzato in gres porcellanato effetto cemento tipo Italgraniti Silver Grain Grey, finitura naturale rettificato, dimensioni 60x120cm sp 0,9mm. Classificate nel Gruppo BIa UGL CON Ev ≤ 0,5%. Posate a giunto unito su supporto perfettamente planare mediante spalmatura con spatola dentata di adesivo cementizio ad alte prestazioni di colore bianco, a scivolamento verticale nullo, a tempo aperto allungato, deformabile, con tecnologia Low Dust, particolarmente indicato per la posa di gres porcellanato e pietre naturali di grande formato, a bassissima emissione di sostanze organiche volatili tipo Keraflex Maxi S1 di Mapei. La posa di pavimenti e rivestimenti in piastrelle dovrà essere coordinata tenendo conto della continuità tra fughe orizzontali e verticali. Nel prezzo si intendono compresi e compensati gli oneri per la posa come indicato in progetto, la fornitura e posa del collante, i pezzi speciali, la sigillatura degli interstizi eseguita con malta cementizia non irritante modificata con polimero, antiefflorescenze, per la stuccatura di fughe da 2 a 20 mm, a presa ed asciugamento rapido, idrorepellente con DropEffect resistente alle muffe con tecnologia BioBlock, tipo Mapei Ultracolor Plus, colore da definire a scelta della D.L | Opere di rivestimento | Rivestimenti in gres e ceramica
Rivestimento in piastrelle ceramiche Marazzi, collezione Room Wall modello Match 3D, colore grigio, dim. 30x90 cm - bagni Neulift Fornitura e posa in opera sulle pareti di rivestimento verticale eseguito in piastrelle ceramiche Marazzi, collezione Room Wall modello Match 3D, colore grigio, dimensioni 30x90 cm, H. 120 cm, rispondenti a tutti i requisiti richiesti dalla norma UNI EN 14411-G. Finiture e colori da campionare a cura della D.L. | Opere di rivestimento | Rivestimenti in gres e ceramica
R01 - Rivestimento in gres porcellanato Living Ceramics, dim. 5x30 cm, H. 120 cm Fornitura e posa in opera di rivestimento a parete in piastrelle in gres porcellanato dim. 5x30 cm, sp. 0,9 cm, tipo Living Ceramic di Eco Contract, collezione Balance, colore Basalt, finitura Naturale, inclusa la preparazione del supporto. Prevedere fornitura e posa di profilo metallico a chiusura del rivestimento a parete, spessore 5mm, posizionato a filo con il rivestimento in piastrelle, verniciato colore grigio RAL da definire e campionare per approvazione della D.L., il tutto conforme a quanto indicato negli elaborati grafici di progetto. Sono compresi nel prezzo gli oneri per il trasporto,il tiro in alto, la posa in opera, anche da parte di manodopera specializzata, il taglio, lo sfrido, eventuali assistenze murarie, lo smaltimento di materiali di risulta, la pulizia finale, il rispetto della marcatura CE e la Dichiarazione di Produzione di Prodotto DOP e quanto altro necessario per dare il lavoro finito a regola d'arte. | Opere di rivestimento | Rivestimenti in gres e ceramica
Rivestimento a parete bagni in gres porcellanato tipo Italgraniti Silver Grain Grey, dim. 60x120 cm Fornitura e posa per l’altezza stabilita in progetto, nei locali bagni, di rivestimento a parete realizzato in gres porcellanato effetto cemento tipo Italgraniti Silver Grain Grey, finitura naturale rettificato, dimensioni 60x120cm sp 0,9mm. Classificate nel Gruppo BIa UGL CON Ev ≤ 0,5% | Opere di rivestimento | Rivestimenti in gres e ceramica
Rivestimento di pedate e alzate di scale in gres porcellanato tipo Marazzi, Mystone Ceppo di Grè Anthracite 75x15 cm oppure Marazzi Carácter Mix Gris 60x120 cm Esecuzione di rivestimento alzate, pedate e pianerottoli di scale interne metalliche e in calcestruzzo (opera dI Progetto Strutturale), mediante fornitura e posa di elementi ricavati da lastre di gres fine porcellanato colorato in massa, rettificato, di grande formato dim 75x150, sp 6mm, caratterizzato da una superficie con inserti di “ciottoli” tipo Marazzi, collezione Mystone, Ceppo di Grè, cod. MQVU Antracite spessore 6mm, finitura naturale matt R10, oppure ricavate da lastre in gres fine porcellanato, rettificato, fine porcellanato colorato in massa, rettificato, di grande formato, caratterizzato da una superficie con l’inclusione di ciottoli di differenti forme tipo Marazzi, collezione Carácter M97D Mix Gris dim. 60x120, sp 9mm da campionare per approvazione della D.L. Posate incollate su supporto in metallo mediante adesivo poliuretanico bicomponenti ad alte prestazioni, idoneo per l’incollaggio dr piastrelle in ceramica e materiale lapideo su supporto in metallico tipo Mapei Keralastic T o incollate su supporto cementizio posato, oppure incollate su supporto cementizio mediante adesivo Posate a giunto unito mediante spalmatura con spatola dentata di adesivo cementizio ad alte prestazioni di colore bianco, a scivolamento verticale nullo, a tempo aperto allungato, deformabile, con tecnologia Low Dust, particolarmente indicato per la posa di gres porcellanato di grande formato, a bassissima emissione di sostanze organiche volatili tipo Keraflex Maxi S1 di Mapei. Sono comprese e compensato la campionatura delle lastre per approvazione della D.L. per il trasporto, il calo in opera, il taglio delle lastre eseguiti in cantieri con disco diamantati con le dimensioni richieste in progetto, per lo sfrido, per la fornitura l’adesivo idoneo al tipo di supporto dove installate per la sigillatura degli interstizi eseguita con malta cementizia non irritante modificata con polimero, antiefflorescenze, per la stuccatura di fughe da 2 a 20 mm, a presa ed asciugamento rapido, idrorepellente con DropEffect resistente alle muffe con tecnologia BioBlock, tipo Mapei Ultracolor Plus, colore da definire a scelta della D.L. da campionare per approvazione, la pulitura superficiale, il rispetto della marcatura CE e DOP per i prodotti di costruzione previsti dal Regolamento n. | Opere di rivestimento | Rivestimenti in gres e ceramica
CV16 - Fornitura e posa in opera di piastrelle in gres porcellanato dim. 60x60 cm tipo Florim, modello Match Up, colore Earl Grey Mix comfort, da campionare e sottoporre ad approvazione della DL, sp. 9 mm, 60x60 cm, inclusa la preparazione del supporto. Sono compresi nel prezzo gli oneri per il trasporto,il tiro in alto, la posa in opera, anche da parte di manodopera specializzata, il taglio, lo sfrido, eventuali assistenze murarie, lo smaltimento di materiali di risulta, la pulizia finale, il rispetto della marcatura CE e la Dichiarazione di Produzione di Prodotto DOP e quanto altro necessario per dare il lavoro finito a regola d'arte. | Opere di rivestimento | Rivestimenti in gres e ceramica
Rivestimento in piastrelle ceramiche Marazzi, collezione Room Wall modello Match 3D, colore grigio, dim. 30x90 cm - bagni Neulift Fornitura e posa in opera sulle pareti di rivestimento verticale eseguito in piastrelle ceramiche Marazzi, collezione Room Wall modello Match 3D, colore grigio, dimensioni 30x90 cm, H. 120 cm, rispondenti a tutti i requisiti richiesti dalla norma UNI EN 14411-G. Finiture e colori da campionare a cura della D.L. Nel prezzo si intendono compresi e compensati gli oneri per la posa come indicato in progetto, il taglio e lo sfrido, la fornitura e posa del collante, i pezzi speciali, la sigillatura degli interstizi eseguita con malta cementizia non irritante modificata con polimero, antiefflorescenze, per la stuccatura di fughe da 2 a 20 mm, a presa ed asciugamento rapido, idrorepellente con DropEffect resistente alle muffe con tecnologia BioBlock, tipo Mapei Ultracolor Plus, colore in tinta al colore della piastrella, da definire a scelta della D.L. da campionare per approvazione, la pulitura superficiale, il rispetto della marcatura CE e DOP per i prodotti di costruzione previsti dal Regolamento n. | Opere di rivestimento | Rivestimenti in gres e ceramica
R01 - Rivestimento in piastrelle ceramiche Marazzi, collezione Room Wall modello Match 3D, colore grigio, dim. 30x90 cm Fornitura e posa in opera sulle pareti di rivestimento verticale eseguito in piastrelle ceramiche Marazzi, collezione Room Wall modello Match 3D, colore grigio, dimensioni 30x90 cm, H. 120 cm, rispondenti a tutti i requisiti richiesti dalla norma UNI EN 14411-G. Finiture e colori da campionare a cura della D.L. Nel prezzo si intendono compresi e compensati gli oneri per la posa come indicato in progetto, il taglio e lo sfrido, la fornitura e posa del collante, i pezzi speciali, la sigillatura degli interstizi eseguita con malta cementizia non irritante modificata con polimero, antiefflorescenze, per la stuccatura di fughe da 2 a 20 mm, a presa ed asciugamento rapido, idrorepellente con DropEffect resistente alle muffe con tecnologia BioBlock, tipo Mapei Ultracolor Plus, colore in tinta al colore della piastrella, da definire a scelta della D.L. | Opere di rivestimento | Rivestimenti in gres e ceramica
Rivestimento in gres porcellanato Living Ceramics, dim. 5x30 cm, H. 120 cm Fornitura e posa in opera di rivestimento a parete in piastrelle in gres porcellanato dim. | Opere di rivestimento | Rivestimenti in gres e ceramica
CV02 - Rivestimento a parete bagni in gres porcellanato tipo Italgraniti Silver Grain Grey, dim. 60x120 cm Fornitura e posa per l’altezza stabilita in progetto, nei locali bagni, di rivestimento a parete realizzato in gres porcellanato effetto cemento tipo Italgraniti Silver Grain Grey, finitura naturale rettificato, dimensioni 60x120cm sp 0,9mm. Classificate nel Gruppo BIa UGL CON Ev ≤ 0,5%. Posate a giunto unito su supporto perfettamente planare mediante spalmatura con spatola dentata di adesivo cementizio ad alte prestazioni di colore bianco, a scivolamento verticale nullo, a tempo aperto allungato, deformabile, con tecnologia Low Dust, particolarmente indicato per la posa di gres porcellanato e pietre naturali di grande formato, a bassissima emissione di sostanze organiche volatili tipo Keraflex Maxi S1 di Mapei. La posa di pavimenti e rivestimenti in piastrelle dovrà essere coordinata tenendo conto della continuità tra fughe orizzontali e verticali | Opere di rivestimento | Rivestimenti in gres e ceramica
Rivestimento di pedate e alzate di scale in gres porcellanato tipo Marazzi, Mystone Ceppo di Grè Anthracite 75x15 cm oppure Marazzi Carácter Mix Gris 60x120 cm Esecuzione di rivestimento alzate, pedate e pianerottoli di scale interne metalliche e in calcestruzzo (opera dI Progetto Strutturale), mediante fornitura e posa di elementi ricavati da lastre di gres fine porcellanato colorato in massa, rettificato, di grande formato dim 75x150, sp 6mm, caratterizzato da una superficie con inserti di “ciottoli” tipo Marazzi, collezione Mystone, Ceppo di Grè, cod. MQVU Antracite spessore 6mm, finitura naturale matt R10, oppure ricavate da lastre in gres fine porcellanato, rettificato, fine porcellanato colorato in massa, rettificato, di grande formato, caratterizzato da una superficie con l’inclusione di ciottoli di differenti forme tipo Marazzi, collezione Carácter M97D Mix Gris dim. 60x120, sp 9mm da campionare per approvazione della D.L. Posate incollate su supporto in metallo mediante adesivo poliuretanico bicomponenti ad alte prestazioni, idoneo per l’incollaggio dr piastrelle in ceramica e materiale lapideo su supporto in metallico tipo Mapei Keralastic T o incollate su supporto cementizio posato, oppure incollate su supporto cementizio mediante adesivo Posate a giunto unito mediante spalmatura con spatola dentata di adesivo cementizio ad alte prestazioni di colore bianco, a scivolamento verticale nullo, a tempo aperto allungato, deformabile, con tecnologia Low Dust, particolarmente indicato per la posa di gres porcellanato di grande formato, a bassissima emissione di sostanze organiche volatili tipo Keraflex Maxi S1 di Mapei. Sono comprese e compensato la campionatura delle lastre per approvazione della D.L. | Opere di rivestimento | Rivestimenti in gres e ceramica
Rivestimento in gres porcellanato Living Ceramics, dim. 5x30 cm, H. 120 cm Fornitura e posa in opera di rivestimento a parete in piastrelle in gres porcellanato dim. 5x30 cm, sp. 0,9 cm, tipo Living Ceramic di Eco Contract, collezione Balance, colore Basalt, finitura Naturale, inclusa la preparazione del supporto. Prevedere fornitura e posa di profilo metallico a chiusura del rivestimento a parete, spessore 5mm, posizionato a filo con il rivestimento in piastrelle, verniciato colore grigio RAL da definire e campionare per approvazione della D.L., il tutto conforme a quanto indicato negli elaborati grafici di progetto. | Opere di rivestimento | Rivestimenti in gres e ceramica
CV02 - Rivestimento a parete bagni in gres porcellanato tipo Italgraniti Silver Grain Grey, dim. 60x120 cm Fornitura e posa per l’altezza stabilita in progetto, nei locali bagni, di rivestimento a parete realizzato in gres porcellanato effetto cemento tipo Italgraniti Silver Grain Grey, finitura naturale rettificato, dimensioni 60x120cm sp 0,9mm. Classificate nel Gruppo BIa UGL CON Ev ≤ 0,5%. Posate a giunto unito su supporto perfettamente planare mediante spalmatura con spatola dentata di adesivo cementizio ad alte prestazioni di colore bianco, a scivolamento verticale nullo, a tempo aperto allungato, deformabile, con tecnologia Low Dust, particolarmente indicato per la posa di gres porcellanato e pietre naturali di grande formato, a bassissima emissione di sostanze organiche volatili tipo Keraflex Maxi S1 di Mapei. La posa di pavimenti e rivestimenti in piastrelle dovrà essere coordinata tenendo conto della continuità tra fughe orizzontali e verticali. Nel prezzo si intendono compresi e compensati gli oneri per la posa come indicato in progetto, la fornitura e posa del collante, i pezzi speciali, la sigillatura degli interstizi eseguita con malta cementizia non irritante modificata con polimero, antiefflorescenze, per la stuccatura di fughe da 2 a 20 mm, a presa ed asciugamento rapido, idrorepellente con DropEffect resistente alle muffe con tecnologia BioBlock, tipo Mapei Ultracolor Plus, colore da definire a scelta della D.L. da campionare per approvazione, la pulitura superficiale, il rispetto della marcatura CE e DOP per i prodotti di costruzione previsti dal Regolamento n. 305/2011 (UE) e quanto altro per dare il lavoro finito a regola d'arte | Opere di rivestimento | Rivestimenti in gres e ceramica
Rivestimento a parete bagni in gres porcellanato tipo Italgraniti Silver Grain Grey, dim. 60x120 cm Fornitura e posa per l’altezza stabilita in progetto, nei locali bagni, di rivestimento a parete realizzato in gres porcellanato effetto cemento tipo Italgraniti Silver Grain Grey, finitura naturale rettificato, dimensioni 60x120cm sp 0,9mm. Classificate nel Gruppo BIa UGL CON Ev ≤ 0,5%. Posate a giunto unito su supporto perfettamente planare mediante spalmatura con spatola dentata di adesivo cementizio ad alte prestazioni di colore bianco, a scivolamento verticale nullo, a tempo aperto allungato, deformabile, con tecnologia Low Dust, particolarmente indicato per la posa di gres porcellanato e pietre naturali di grande formato, a bassissima emissione di sostanze organiche volatili tipo Keraflex Maxi S1 di Mapei. La posa di pavimenti e rivestimenti in piastrelle dovrà essere coordinata tenendo conto della continuità tra fughe orizzontali e verticali. Nel prezzo si intendono compresi e compensati gli oneri per la posa come indicato in progetto, la fornitura e posa del collante, i pezzi speciali, la sigillatura degli interstizi eseguita con malta cementizia non irritante modificata con polimero, antiefflorescenze, per la stuccatura di fughe da 2 a 20 mm, a presa ed asciugamento rapido, idrorepellente con DropEffect resistente alle muffe con tecnologia BioBlock, tipo Mapei Ultracolor Plus, colore da definire a scelta della D.L. da campionare per approvazione, la pulitura superficiale, il rispetto della marcatura CE e DOP per i prodotti di costruzione previsti dal Regolamento n | Opere di rivestimento | Rivestimenti in gres e ceramica
ST01 - Rivestimento di pedate e alzate di scale in gres porcellanato tipo Marazzi, Mystone Ceppo di Grè Anthracite 75x15 cm oppure Marazzi Carácter Mix Gris 60x120 cm Esecuzione di rivestimento alzate, pedate e pianerottoli di scale interne metalliche e in calcestruzzo (opera dI Progetto Strutturale), mediante fornitura e posa di elementi ricavati da lastre di gres fine porcellanato colorato in massa, rettificato, di grande formato dim 75x150, sp 6mm, caratterizzato da una superficie con inserti di “ciottoli” tipo Marazzi, collezione Mystone, Ceppo di Grè, cod. MQVU Antracite spessore 6mm, finitura naturale matt R10, oppure ricavate da lastre in gres fine porcellanato, rettificato, fine porcellanato colorato in massa, rettificato, di grande formato, caratterizzato da una superficie con l’inclusione di ciottoli di differenti forme tipo Marazzi, collezione Carácter M97D Mix Gris dim. 60x120, sp 9mm da campionare per approvazione della D.L. Posate incollate su supporto in metallo mediante adesivo poliuretanico bicomponenti ad alte prestazioni, idoneo per l’incollaggio dr piastrelle in ceramica e materiale lapideo su supporto in metallico tipo Mapei Keralastic T o incollate su supporto cementizio posato, oppure incollate su supporto cementizio mediante adesivo Posate a giunto unito mediante spalmatura con spatola dentata di adesivo cementizio ad alte prestazioni di colore bianco, a scivolamento verticale nullo, a tempo aperto allungato, deformabile, con tecnologia Low Dust, particolarmente indicato per la posa di gres porcellanato di grande formato, a bassissima emissione di sostanze organiche volatili tipo Keraflex Maxi S1 di Mapei. | Opere di rivestimento | Rivestimenti in gres e ceramica
CV04 - Rivestimento a parete in gres porcellanato, effetto marmo, tipo Florim, Heritage Luxe, Emerald Glossy, dim. 120x280 cm Fornitura e posa di rivestimento verticale in gres porcellanato di grande formato tipo, Florim collezione Heritage Luxe , disegno Emerald Glossy cod art. 774700, dim. | Opere di rivestimento | Rivestimenti in gres e ceramica
CV02 - Rivestimento a parete bagni in gres porcellanato tipo Italgraniti Silver Grain Grey, dim | Opere di rivestimento | Rivestimenti in gres e ceramica
Rivestimento in piastrelle ceramiche Marazzi, dim. 5x15 cm, colori bianco e grigio Fornitura e posa in opera di rivestimento a parete in piastrelle in gres porcellanato dim. 5x15 cm, sp. 1 cm, tipo Marazzi, collezione Confetto, colori bianco e grigio, inclusa la preparazione del supporto. Altezza totale del rivestimento pari a H. 240cm composta dal basso verso l’alto come segue: - Fascia da 90cm realizzata in piastrelle Ceramiche Marazzi serie Confetto, dimensione 5x15cm, H. 90 cm, colore Bianco, cod. MDSW da campionare per approvazione della D.L. | Opere di rivestimento | Rivestimenti in gres e ceramica
Rivestimento a parete in gres porcellanato, effetto marmo, tipo Florim, Heritage Luxe, Emerald Glossy, dim. 120x280 cm Fornitura e posa di rivestimento verticale in gres porcellanato di grande formato tipo, Florim collezione Heritage Luxe , disegno Emerald Glossy cod art. 774700, dim. 120x280 cm, spessore 6 mm, a scelta della D.L. | Opere di rivestimento | Rivestimenti in gres e ceramica
Rivestimento in piastrelle ceramiche Marazzi, collezione Room Wall modello Match 3D, colore grigio, dim. 30x90 cm Fornitura e posa in opera sulle pareti di rivestimento verticale eseguito in piastrelle ceramiche Marazzi, collezione Room Wall modello Match 3D, colore grigio, dimensioni 30x90 cm, H. 120 cm, rispondenti a tutti i requisiti richiesti dalla norma UNI EN 14411-G. | Opere di rivestimento | Rivestimenti in gres e ceramica
CV05 - Fornitura e posa in opera di piastrelle in gres porcellanato dim. 60x120 cm tipo Florim, modello Industrial colore Steel, superificie Naturale, da campionare e sottoporre ad approvazione della DL, sp. 9 mm. Sarà da ritenersi altresì compresa la preparazione del supporto. | Opere di rivestimento | Rivestimenti in gres e ceramica
Fornitura e posa in opera di piastrelle in gres porcellanato dim. 60x120 cm tipo Florim, modello Industrial colore Steel, superificie Naturale, da campionare e sottoporre ad approvazione della DL, sp. 9 mm. | Opere di rivestimento | Rivestimenti in gres e ceramica
Fornitura e posa in opera di piastrelle in gres porcellanato tipo Florim, modello Matrice, colore, dimensioni e texture custom come da disegno di Progetto Esecutivo, da campionare e sottoporre ad approvazione della DL, sp. 9 mm. Sarà da ritenersi altresì compresa la preparazione del supporto. Sono compresi nel prezzo gli oneri per il trasporto,il tiro in alto, la posa in opera, anche da parte di manodopera specializzata, il taglio, lo sfrido, eventuali assistenze murarie, lo smaltimento di materiali di risulta, la pulizia finale, il rispetto della marcatura CE e la Dichiarazione di Produzione di Prodotto DOP e quanto altro necessario per dare il lavoro finito a regola d'arte. | Opere di rivestimento | Rivestimenti in gres e ceramica
NUOVE COSTRUZIONI EDILI. Prezzi per una nuova costruzione di edilizia civile. Per lavori con normali difficoltà di esecuzione. RIVESTIMENTI. Posa in opera di rivestimenti di qualsiasi tipo. Compreso: materiali di allettamento o di incollaggio, tagli e sfrido, posa in opera di pezzi speciali di raccordo e d'angolo, formazione di quartaboni, eventuali riprese di mantelline, stuccatura dei giunti, distanziatori (mm. 3) e pulizia finale. Escluso: fornitura del materiale (salvo diversa indicazione) e preparazione del fondo di posa. Le piastrelle ceramiche, interne ed esterne, devono essere posate secondo la UNI 11493:2013. Posa in opera di rivestimento esterno in listelli di klinker o laterizio, posati a colla su superfici intonacate, compreso sigillatura dei giunti e pulizia finale con adesivo migliorato a rapida essicazione per listelli di laterizio nei formati 5x23 cm e 6x25 cm | Opere di rivestimento | Rivestimenti in gres e ceramica
Fornitura e posa in opera di piastrelle in gres porcellanato dim. 60x120 cm tipo Florim, modello Industrial colore Steel, superificie Naturale, da campionare e sottoporre ad approvazione della DL, sp. 9 mm. Sarà da ritenersi altresì compresa la preparazione del supporto. Sono compresi nel prezzo gli oneri per il trasporto,il tiro in alto, la posa in opera, anche da parte di manodopera specializzata, il taglio, lo sfrido, eventuali assistenze murarie, lo smaltimento di materiali di risulta, la pulizia finale, il rispetto della marcatura CE e la Dichiarazione di Produzione di Prodotto DOP e quanto altro necessario per dare il lavoro finito a regola d'arte. | Opere di rivestimento | Rivestimenti in gres e ceramica
R03/R03a/R03b - Rivestimento in gres porcellanato Marazzi, MyStone Berici, dim. | Opere di rivestimento | Rivestimenti in gres e ceramica
Fornitura e posa in opera di finitura verticale in piastrelle gres porcellanato tipo "Emil Group- Pigmento - Cardboard Verde salvia". Tipo Silktech R10 formato 120x60 cm sp. 9,5mm. Da campionare per approvazione di D.L. | Opere di rivestimento | Rivestimenti in gres e ceramica
CV04 - Rivestimento a parete in gres porcellanato, effetto marmo, tipo Florim, Heritage Luxe, Emerald Glossy, dim. 120x280 cm Fornitura e posa di rivestimento verticale in gres porcellanato di grande formato tipo, Florim collezione Heritage Luxe , disegno Emerald Glossy cod art. 774700, dim. 120x280 cm, spessore 6 mm, a scelta della D.L. da campionare per approvazione. Lastre in fine gres porcellanato doppiamente rettificato, rinforzato sulla faccia posteriore con rete in fibra di vetro. | Opere di rivestimento | Rivestimenti in gres e ceramica
R01 - Rivestimento in piastrelle ceramiche Marazzi, collezione Room Wall modello Match 3D, colore grigio, dim. | Opere di rivestimento | Rivestimenti in gres e ceramica
Fornitura e posa in opera di piastrelle in gres porcellanato dim. 60x120 cm tipo Florim, modello Industrial colore Steel, superificie Naturale, da campionare e sottoporre ad approvazione della DL, sp. | Opere di rivestimento | Rivestimenti in gres e ceramica
Fornitura e posa in opera di piastrelle in gres porcellanato dim. 60x60 cm tipo Florim, modello Match Up, colore Earl Grey Mix comfort, da campionare e sottoporre ad approvazione della DL, sp. 9 mm, 60x60 cm, inclusa la preparazione del supporto. | Opere di rivestimento | Rivestimenti in gres e ceramica
CV16 - Fornitura e posa in opera di piastrelle in gres porcellanato dim. 60x60 cm tipo Florim, modello Match Up, colore Earl Grey Mix comfort, da campionare e sottoporre ad approvazione della DL, sp. | Opere di rivestimento | Rivestimenti in gres e ceramica
NUOVE COSTRUZIONI EDILI. Prezzi per una nuova costruzione di edilizia civile. Per lavori con normali difficoltà di esecuzione. RIVESTIMENTI. Posa in opera di rivestimenti di qualsiasi tipo. Compreso: materiali di allettamento o di incollaggio, tagli e sfrido, posa in opera di pezzi speciali di raccordo e d'angolo, formazione di quartaboni, eventuali riprese di mantelline, stuccatura dei giunti, distanziatori (mm. 3) e pulizia finale. Escluso: fornitura del materiale (salvo diversa indicazione) e preparazione del fondo di posa. Le piastrelle ceramiche, interne ed esterne, devono essere posate secondo la UNI 11493:2013. Posa in opera di rivestimento interno di maiolica (terracotta smaltata in superficie) posato a colla su superfici intonacate, inclusa sigillatura del giunti e pulizia finale, compreso bordi smussati o smaltati in costa piastrelle 15x15 o 20x20 cm decorate | Opere di rivestimento | Rivestimenti in gres e ceramica
VC01 - Fornitura e posa in opera di finitura verticale in piastrelle in gres, dim 60X60cm, sp. 8,5mm, h 180cm, comprensiva di sguscia igienica, finitura effetto cemento da campionare per approvazione di D.L. e D.A. sp. 9 mm, 60x60 cm, inclusa la preparazione del supporto. Sono compresi nel prezzo gli oneri per il trasporto, il tiro in alto, la posa in opera, anche da parte di manodopera specializzata, il taglio, lo sfrido, eventuali assistenze murarie, lo smaltimento di materiali di risulta, la pulizia finale, il rispetto della marcatura CE e la Dichiarazione di Produzione di Prodotto DOP e quanto altro necessario per dare il lavoro finito a regola d'arte. | Opere di rivestimento | Rivestimenti in gres e ceramica
Rivestimento a parete in gres porcellanato, effetto marmo, tipo Florim, Heritage Luxe, Emerald Glossy, dim. 120x280 cm Fornitura e posa di rivestimento verticale in gres porcellanato di grande formato tipo, Florim collezione Heritage Luxe , disegno Emerald Glossy cod art. 774700, dim. | Opere di rivestimento | Rivestimenti in gres e ceramica
Rivestimento in piastrelle ceramiche Marazzi, collezione Room Wall modello Match 3D, colore grigio, dim. 30x90 cm - bagni Neulift Fornitura e posa in opera sulle pareti di rivestimento verticale eseguito in piastrelle ceramiche Marazzi, collezione Room Wall modello Match 3D, colore grigio, dimensioni 30x90 cm, H. 120 cm, rispondenti a tutti i requisiti richiesti dalla norma UNI EN 14411-G. | Opere di rivestimento | Rivestimenti in gres e ceramica
Rivestimento di pedate e alzate di scale in gres porcellanato tipo Marazzi, Mystone Ceppo di Grè Anthracite 75x15 cm oppure Marazzi Carácter Mix Gris 60x120 cm Esecuzione di rivestimento alzate, pedate e pianerottoli di scale interne metalliche e in calcestruzzo (opera dI Progetto Strutturale), mediante fornitura e posa di elementi ricavati da lastre di gres fine porcellanato colorato in massa, rettificato, di grande formato dim 75x150, sp 6mm, caratterizzato da una superficie con inserti di “ciottoli” tipo Marazzi, collezione Mystone, Ceppo di Grè, cod. MQVU Antracite spessore 6mm, finitura naturale matt R10, oppure ricavate da lastre in gres fine porcellanato, rettificato, fine porcellanato colorato in massa, rettificato, di grande formato, caratterizzato da una superficie con l’inclusione di ciottoli di differenti forme tipo Marazzi, collezione Carácter M97D Mix Gris dim. 60x120, sp 9mm da campionare per approvazione della D.L. Posate incollate su supporto in metallo mediante adesivo poliuretanico bicomponenti ad alte prestazioni, idoneo per l’incollaggio dr piastrelle in ceramica e materiale lapideo su supporto in metallico tipo Mapei Keralastic T o incollate su supporto cementizio posato, oppure incollate su supporto cementizio mediante adesivo Posate a giunto unito mediante spalmatura con spatola dentata di adesivo cementizio ad alte prestazioni di colore bianco, a scivolamento verticale nullo, a tempo aperto allungato, deformabile, con tecnologia Low Dust, particolarmente indicato per la posa di gres porcellanato di grande formato, a bassissima emissione di sostanze organiche volatili tipo Keraflex Maxi S1 di Mapei. Sono comprese e compensato la campionatura delle lastre per approvazione della D.L. per il trasporto, il calo in opera, il taglio delle lastre eseguiti in cantieri con disco diamantati con le dimensioni richieste in progetto, per lo sfrido, per la fornitura l’adesivo idoneo al tipo di supporto dove installate per la sigillatura degli interstizi eseguita con malta cementizia non irritante modificata con polimero, antiefflorescenze, per la stuccatura di fughe da 2 a 20 mm, a presa ed asciugamento rapido, idrorepellente con DropEffect resistente alle muffe con tecnologia BioBlock, tipo Mapei Ultracolor Plus, colore da definire a scelta della D.L. da campionare per approvazione, la pulitura superficiale, il rispetto della marcatura CE e DOP per i prodotti di costruzione previsti dal Regolamento n. 305/2011 (UE) e quanto altro per dare il lavoro finito a regola d'arte. | Opere di rivestimento | Rivestimenti in gres e ceramica
R01 - Rivestimento in gres porcellanato Living Ceramics, dim. 5x30 cm, H. 120 cm Fornitura e posa in opera di rivestimento a parete in piastrelle in gres porcellanato dim. 5x30 cm, sp. 0,9 cm, tipo Living Ceramic di Eco Contract, collezione Balance, colore Basalt, finitura Naturale, inclusa la preparazione del supporto. Prevedere fornitura e posa di profilo metallico a chiusura del rivestimento a parete, spessore 5mm, posizionato a filo con il rivestimento in piastrelle, verniciato colore grigio RAL da definire e campionare per approvazione della D.L., il tutto conforme a quanto indicato negli elaborati grafici di progetto. | Opere di rivestimento | Rivestimenti in gres e ceramica
NUOVE COSTRUZIONI EDILI. Prezzi per una nuova costruzione di edilizia civile. Per lavori con normali difficoltà di esecuzione. RIVESTIMENTI. Posa in opera di rivestimenti di qualsiasi tipo. Compreso: materiali di allettamento o di incollaggio, tagli e sfrido, posa in opera di pezzi speciali di raccordo e d'angolo, formazione di quartaboni, eventuali riprese di mantelline, stuccatura dei giunti, distanziatori (mm. 3) e pulizia finale. Escluso: fornitura del materiale (salvo diversa indicazione) e preparazione del fondo di posa. Le piastrelle ceramiche, interne ed esterne, devono essere posate secondo la UNI 11493:2013. Posa in opera di rivestimento interno in piastrelle di monocottura, gres porcellanato o similari, posate a colla su superfici intonacate, compreso sigillatura dei giunti e pulizia finale piastrelle fino a 30x30 cm decorate | Opere di rivestimento | Rivestimenti in gres e ceramica
Rivestimento a parete in gres porcellanato, effetto marmo, tipo Florim, Heritage Luxe, Emerald Glossy, dim. 120x280 cm Fornitura e posa di rivestimento verticale in gres porcellanato di grande formato tipo, Florim collezione Heritage Luxe , disegno Emerald Glossy cod art. 774700, dim. 120x280 cm, spessore 6 mm, a scelta della D.L. da campionare per approvazione. Lastre in fine gres porcellanato doppiamente rettificato, rinforzato sulla faccia posteriore con rete in fibra di vetro. Composte da una miscela naturale di argille ceramiche selezionate e colori minerali, le superfici sinterizzate uniscono le caratteristiche di inalterabilità nel tempo, antimacchia, resistenza alle alte temperature e stress atmosferici, antigraffio, impermeabilità, resistenza ai raggi UV, igienicità e facilità di pulizia tipiche del gres porcellanato con finitura simil pietra. Posate a giunto unito su supporto perfettamente planare mediante spalmatura con spatola dentata di adesivo cementizio ad alte prestazioni di colore bianco, a scivolamento verticale nullo, a tempo aperto allungato, deformabile, con tecnologia Low Dust, particolarmente indicato per la posa di gres porcellanato e pietre naturali di grande formato, a bassissima emissione di sostanze organiche volatili tipo Keraflex Maxi S1 di Mapei. La posa di pavimenti e rivestimenti in piastrelle dovrà essere coordinata tenendo conto della continuità tra fughe orizzontali e verticali. Nel prezzo si intendono compresi e compensati gli oneri per la campionatura della lastre per approvazione della D.L., per il trasporto , per il calo i a piè d’opera, gli onere per la verifica della planarità e idoneità del supporto, per la fornitura e posa dell’adesivo, per la manipolazione in opera di lastre in gres di grandi dimensioni, per il taglio e lo sfrido delle lastre, per i pezzi speciali, per l’esecuzione della posa come indicato in progetto, per la sigillatura degli interstizi eseguita con malta cementizia non irritante modificata con polimero, antiefflorescenze, per la stuccatura di fughe da 2 a 20 mm, a presa ed asciugamento rapido, idrorepellente con DropEffect resistente alle muffe con tecnologia BioBlock, tipo Mapei Ultracolor Plus, colore da definire a scelta della D.L. | Opere di rivestimento | Rivestimenti in gres e ceramica
R01 - Rivestimento in piastrelle ceramiche Marazzi, collezione Room Wall modello Match 3D, colore grigio, dim. 30x90 cm - bagni Neulift Fornitura e posa in opera sulle pareti di rivestimento verticale eseguito in piastrelle ceramiche Marazzi, collezione Room Wall modello Match 3D, colore grigio, dimensioni 30x90 cm, H. 120 cm, rispondenti a tutti i requisiti richiesti dalla norma UNI EN 14411-G. Finiture e colori da campionare a cura della D.L. Nel prezzo si intendono compresi e compensati gli oneri per la posa come indicato in progetto, il taglio e lo sfrido, la fornitura e posa del collante, i pezzi speciali, la sigillatura degli interstizi eseguita con malta cementizia non irritante modificata con polimero, antiefflorescenze, per la stuccatura di fughe da 2 a 20 mm, a presa ed asciugamento rapido, idrorepellente con DropEffect resistente alle muffe con tecnologia BioBlock, tipo Mapei Ultracolor Plus, colore in tinta al colore della piastrella, da definire a scelta della D.L. | Opere di rivestimento | Rivestimenti in gres e ceramica
Rivestimento in piastrelle ceramiche Marazzi, collezione Room Wall modello Match 3D, colore grigio, dim. 30x90 cm Fornitura e posa in opera sulle pareti di rivestimento verticale eseguito in piastrelle ceramiche Marazzi, collezione Room Wall modello Match 3D, colore grigio, dimensioni 30x90 cm, H. 120 cm, rispondenti a tutti i requisiti richiesti dalla norma UNI EN 14411-G. | Opere di rivestimento | Rivestimenti in gres e ceramica
R03/R03a/R03b - Rivestimento in gres porcellanato Marazzi, MyStone Berici, dim. 60x60 cm Fornitura e posa in opera di rivestimento a parete in piastrelle in gres porcellanato dim. 60x60 cm, sp. | Opere di rivestimento | Rivestimenti in gres e ceramica
CV02 - Rivestimento a parete bagni in gres porcellanato tipo Italgraniti Silver Grain Grey, dim. 60x120 cm Fornitura e posa per l’altezza stabilita in progetto, nei locali bagni, di rivestimento a parete realizzato in gres porcellanato effetto cemento tipo Italgraniti Silver Grain Grey, finitura naturale rettificato, dimensioni 60x120cm sp 0,9mm. Classificate nel Gruppo BIa UGL CON Ev ≤ 0,5%. Posate a giunto unito su supporto perfettamente planare mediante spalmatura con spatola dentata di adesivo cementizio ad alte prestazioni di colore bianco, a scivolamento verticale nullo, a tempo aperto allungato, deformabile, con tecnologia Low Dust, particolarmente indicato per la posa di gres porcellanato e pietre naturali di grande formato, a bassissima emissione di sostanze organiche volatili tipo Keraflex Maxi S1 di Mapei. La posa di pavimenti e rivestimenti in piastrelle dovrà essere coordinata tenendo conto della continuità tra fughe orizzontali e verticali. Nel prezzo si intendono compresi e compensati gli oneri per la posa come indicato in progetto, la fornitura e posa del collante, i pezzi speciali, la sigillatura degli interstizi eseguita con malta cementizia non irritante modificata con polimero, antiefflorescenze, per la stuccatura di fughe da 2 a 20 mm, a presa ed asciugamento rapido, idrorepellente con DropEffect resistente alle muffe con tecnologia BioBlock, tipo Mapei Ultracolor Plus, colore da definire a scelta della D.L. da campionare per approvazione, la pulitura superficiale, il rispetto della marcatura CE e DOP per i prodotti di costruzione previsti dal Regolamento n. 305/2011 (UE) e quanto altro per dare il lavoro finito a regola d'arte | Opere di rivestimento | Rivestimenti in gres e ceramica
Fornitura e posa in opera di piastrelle in gres porcellanato tipo Florim, modello Matrice, colore, dimensioni e texture custom come da disegno di Progetto Esecutivo, da campionare e sottoporre ad approvazione della DL, sp. 9 mm. Sarà da ritenersi altresì compresa la preparazione del supporto. Sono compresi nel prezzo gli oneri per il trasporto,il tiro in alto, la posa in opera, anche da parte di manodopera specializzata, il taglio, lo sfrido, eventuali assistenze murarie, lo smaltimento di materiali di risulta, la pulizia finale, il rispetto della marcatura CE e la Dichiarazione di Produzione di Prodotto DOP e quanto altro necessario per dare il lavoro finito a regola d'arte. | Opere di rivestimento | Rivestimenti in gres e ceramica
NUOVE COSTRUZIONI EDILI. Prezzi per una nuova costruzione di edilizia civile. Per lavori con normali difficoltà di esecuzione. RIVESTIMENTI. Posa in opera di rivestimenti di qualsiasi tipo. Compreso: materiali di allettamento o di incollaggio, tagli e sfrido, posa in opera di pezzi speciali di raccordo e d'angolo, formazione di quartaboni, eventuali riprese di mantelline, stuccatura dei giunti, distanziatori (mm. 3) e pulizia finale. Escluso: fornitura del materiale (salvo diversa indicazione) e preparazione del fondo di posa. Le piastrelle ceramiche, interne ed esterne, devono essere posate secondo la UNI 11493:2013. Posa in opera di rivestimento interno in piastrelle di monocottura, gres porcellanato o similari, posate a colla su superfici intonacate, compreso sigillatura dei giunti e pulizia finale piastrelle fino a 30x30 cm tinta unita | Opere di rivestimento | Rivestimenti in gres e ceramica
Fornitura e posa in opera di piastrelle in gres porcellanato dim. 60x120 cm tipo Florim, modello Industrial colore Steel, superificie Naturale, da campionare e sottoporre ad approvazione della DL, sp. 9 mm. Sarà da ritenersi altresì compresa la preparazione del supporto. Sono compresi nel prezzo gli oneri per il trasporto,il tiro in alto, la posa in opera, anche da parte di manodopera specializzata, il taglio, lo sfrido, eventuali assistenze murarie, lo smaltimento di materiali di risulta, la pulizia finale, il rispetto della marcatura CE e la Dichiarazione di Produzione di Prodotto DOP e quanto altro necessario per dare il lavoro finito a regola d'arte. | Opere di rivestimento | Rivestimenti in gres e ceramica
Rivestimento in piastrelle ceramiche Marazzi, collezione Room Wall modello Match 3D, colore grigio, dim. | Opere di rivestimento | Rivestimenti in gres e ceramica
Rivestimento in gres porcellanato Living Ceramics, dim. 5x30 cm, H. | Opere di rivestimento | Rivestimenti in gres e ceramica
Fornitura e posa in opera di finitura verticale in piastrelle in gres, dim 60X60cm, sp. 8,5mm, h 180cm, comprensiva di sguscia igienica, finitura effetto cemento da campionare per approvazione di D.L. e D.A. sp. | Opere di rivestimento | Rivestimenti in gres e ceramica
Rivestimento plastico acrilico murale rustico, esclusi i ponteggi esterni e la preparazione del sottofondo: graffiato per esterni: con superficie grossa, granulometria maggiore di 2 mm | Opere di rivestimento | Rivestimenti in gres e ceramica
Rivestimento a parete bagni in gres porcellanato tipo Italgraniti Silver Grain Grey, dim. 60x120 cm Fornitura e posa per l’altezza stabilita in progetto, nei locali bagni, di rivestimento a parete realizzato in gres porcellanato effetto cemento tipo Italgraniti Silver Grain Grey, finitura naturale rettificato, dimensioni 60x120cm sp 0,9mm. Classificate nel Gruppo BIa UGL CON Ev ≤ 0,5% | Opere di rivestimento | Rivestimenti in gres e ceramica
R01 - Rivestimento in piastrelle ceramiche Marazzi, collezione Room Wall modello Match 3D, colore grigio, dim. 30x90 cm Fornitura e posa in opera sulle pareti di rivestimento verticale eseguito in piastrelle ceramiche Marazzi, collezione Room Wall modello Match 3D, colore grigio, dimensioni 30x90 cm, H. 120 cm, rispondenti a tutti i requisiti richiesti dalla norma UNI EN 14411-G. | Opere di rivestimento | Rivestimenti in gres e ceramica
NUOVE COSTRUZIONI EDILI. Prezzi per una nuova costruzione di edilizia civile. Per lavori con normali difficoltà di esecuzione. RIVESTIMENTI. Posa in opera di rivestimenti di qualsiasi tipo. Compreso: materiali di allettamento o di incollaggio, tagli e sfrido, posa in opera di pezzi speciali di raccordo e d'angolo, formazione di quartaboni, eventuali riprese di mantelline, stuccatura dei giunti, distanziatori (mm. 3) e pulizia finale. Escluso: fornitura del materiale (salvo diversa indicazione) e preparazione del fondo di posa. Le piastrelle ceramiche, interne ed esterne, devono essere posate secondo la UNI 11493:2013. Posa in opera di rivestimento esterno in listelli di klinker o laterizio, posati a colla su superfici intonacate, compreso sigillatura dei giunti e pulizia finale listelli di laterizio nei formati 5x23 cm e 6x25 cm | Opere di rivestimento | Rivestimenti in gres e ceramica
Rivestimento a parete bagni in gres porcellanato tipo Italgraniti Silver Grain Grey, dim. 60x120 cm Fornitura e posa per l’altezza stabilita in progetto, nei locali bagni, di rivestimento a parete realizzato in gres porcellanato effetto cemento tipo Italgraniti Silver Grain Grey, finitura naturale rettificato, dimensioni 60x120cm sp 0,9mm. Classificate nel Gruppo BIa UGL CON Ev ≤ 0,5%. Posate a giunto unito su supporto perfettamente planare mediante spalmatura con spatola dentata di adesivo cementizio ad alte prestazioni di colore bianco, a scivolamento verticale nullo, a tempo aperto allungato, deformabile, con tecnologia Low Dust, particolarmente indicato per la posa di gres porcellanato e pietre naturali di grande formato, a bassissima emissione di sostanze organiche volatili tipo Keraflex Maxi S1 di Mapei. La posa di pavimenti e rivestimenti in piastrelle dovrà essere coordinata tenendo conto della continuità tra fughe orizzontali e verticali | Opere di rivestimento | Rivestimenti in gres e ceramica
Rivestimento in calandrato di cloruro di polivinile con disegno passante su tutto lo spessore e senza alcun rapporto | Opere di rivestimento | Rivestimenti in gres e ceramica
R02 - Rivestimento in piastrelle ceramiche Marazzi, dim. 5x15 cm, colori bianco e grigio Fornitura e posa in opera di rivestimento a parete in piastrelle in gres porcellanato dim. | Opere di rivestimento | Rivestimenti in gres e ceramica
Fornitura e posa in opera di finitura verticale in piastrelle gres porcellanato tipo "Emil Group- Pigmento - Cardboard Verde salvia". | Opere di rivestimento | Rivestimenti in gres e ceramica
ST01 - Rivestimento di pedate e alzate di scale in gres porcellanato tipo Marazzi, Mystone Ceppo di Grè Anthracite 75x15 cm oppure Marazzi Carácter Mix Gris 60x120 cm Esecuzione di rivestimento alzate, pedate e pianerottoli di scale interne metalliche e in calcestruzzo (opera dI Progetto Strutturale), mediante fornitura e posa di elementi ricavati da lastre di gres fine porcellanato colorato in massa, rettificato, di grande formato dim 75x150, sp 6mm, caratterizzato da una superficie con inserti di “ciottoli” tipo Marazzi, collezione Mystone, Ceppo di Grè, cod. MQVU Antracite spessore 6mm, finitura naturale matt R10, oppure ricavate da lastre in gres fine porcellanato, rettificato, fine porcellanato colorato in massa, rettificato, di grande formato, caratterizzato da una superficie con l’inclusione di ciottoli di differenti forme tipo Marazzi, collezione Carácter M97D Mix Gris dim. 60x120, sp 9mm da campionare per approvazione della D.L. | Opere di rivestimento | Rivestimenti in gres e ceramica
Rivestimento plastico acrilico murale rustico, esclusi i ponteggi esterni e la preparazione del sottofondo: rasato per esterni: con superficie fine, massima granulometria 1,2 mm | Opere di rivestimento | Rivestimenti in gres e ceramica
Rivestimento a parete bagni in gres porcellanato tipo Italgraniti Silver Grain Grey, dim. 60x120 cm Fornitura e posa per l’altezza stabilita in progetto, nei locali bagni, di rivestimento a parete realizzato in gres porcellanato effetto cemento tipo Italgraniti Silver Grain Grey, finitura naturale rettificato, dimensioni 60x120cm sp 0,9mm. Classificate nel Gruppo BIa UGL CON Ev ≤ 0,5%. Posate a giunto unito su supporto perfettamente planare mediante spalmatura con spatola dentata di adesivo cementizio ad alte prestazioni di colore bianco, a scivolamento verticale nullo, a tempo aperto allungato, deformabile, con tecnologia Low Dust, particolarmente indicato per la posa di gres porcellanato e pietre naturali di grande formato, a bassissima emissione di sostanze organiche volatili tipo Keraflex Maxi S1 di Mapei. La posa di pavimenti e rivestimenti in piastrelle dovrà essere coordinata tenendo conto della continuità tra fughe orizzontali e verticali. Nel prezzo si intendono compresi e compensati gli oneri per la posa come indicato in progetto, la fornitura e posa del collante, i pezzi speciali, la sigillatura degli interstizi eseguita con malta cementizia non irritante modificata con polimero, antiefflorescenze, per la stuccatura di fughe da 2 a 20 mm, a presa ed asciugamento rapido, idrorepellente con DropEffect resistente alle muffe con tecnologia BioBlock, tipo Mapei Ultracolor Plus, colore da definire a scelta della D.L. da campionare per approvazione, la pulitura superficiale, il rispetto della marcatura CE e DOP per i prodotti di costruzione previsti dal Regolamento n | Opere di rivestimento | Rivestimenti in gres e ceramica
R01 - Rivestimento in piastrelle ceramiche Marazzi, collezione Room Wall modello Match 3D, colore grigio, dim. 30x90 cm Fornitura e posa in opera sulle pareti di rivestimento verticale eseguito in piastrelle ceramiche Marazzi, collezione Room Wall modello Match 3D, colore grigio, dimensioni 30x90 cm, H. 120 cm, rispondenti a tutti i requisiti richiesti dalla norma UNI EN 14411-G. Finiture e colori da campionare a cura della D.L. Nel prezzo si intendono compresi e compensati gli oneri per la posa come indicato in progetto, il taglio e lo sfrido, la fornitura e posa del collante, i pezzi speciali, la sigillatura degli interstizi eseguita con malta cementizia non irritante modificata con polimero, antiefflorescenze, per la stuccatura di fughe da 2 a 20 mm, a presa ed asciugamento rapido, idrorepellente con DropEffect resistente alle muffe con tecnologia BioBlock, tipo Mapei Ultracolor Plus, colore in tinta al colore della piastrella, da definire a scelta della D.L. | Opere di rivestimento | Rivestimenti in gres e ceramica
R03/R03a/R03b - Rivestimento in gres porcellanato Marazzi, MyStone Berici, dim. 60x60 cm Fornitura e posa in opera di rivestimento a parete in piastrelle in gres porcellanato dim. 60x60 cm, sp. 0,9 cm, tipo Marazzi, collezione MyStone Berici, colori bianco, inclusa la preparazione del supporto. Altezza R03 pari a 240 cm Altezza R03a pari a 180 cm Altezza R03b pari a 160 cm. Sono compresi nel prezzo gli oneri per il trasporto,il tiro in alto, la posa in opera, anche da parte di manodopera specializzata, il taglio, lo sfrido, eventuali assistenze murarie, lo smaltimento di materiali di risulta, la pulizia finale, il rispetto della marcatura CE e la Dichiarazione di Produzione di Prodotto DOP e quanto altro necessario per dare il lavoro finito a regola d'arte. | Opere di rivestimento | Rivestimenti in gres e ceramica
CV02 - Rivestimento a parete bagni in gres porcellanato tipo Italgraniti Silver Grain Grey, dim. 60x120 cm Fornitura e posa per l’altezza stabilita in progetto, nei locali bagni, di rivestimento a parete realizzato in gres porcellanato effetto cemento tipo Italgraniti Silver Grain Grey, finitura naturale rettificato, dimensioni 60x120cm sp 0,9mm. Classificate nel Gruppo BIa UGL CON Ev ≤ 0,5%. Posate a giunto unito su supporto perfettamente planare mediante spalmatura con spatola dentata di adesivo cementizio ad alte prestazioni di colore bianco, a scivolamento verticale nullo, a tempo aperto allungato, deformabile, con tecnologia Low Dust, particolarmente indicato per la posa di gres porcellanato e pietre naturali di grande formato, a bassissima emissione di sostanze organiche volatili tipo Keraflex Maxi S1 di Mapei. La posa di pavimenti e rivestimenti in piastrelle dovrà essere coordinata tenendo conto della continuità tra fughe orizzontali e verticali. Nel prezzo si intendono compresi e compensati gli oneri per la posa come indicato in progetto, la fornitura e posa del collante, i pezzi speciali, la sigillatura degli interstizi eseguita con malta cementizia non irritante modificata con polimero, antiefflorescenze, per la stuccatura di fughe da 2 a 20 mm, a presa ed asciugamento rapido, idrorepellente con DropEffect resistente alle muffe con tecnologia BioBlock, tipo Mapei Ultracolor Plus, colore da definire a scelta della D.L. da campionare per approvazione, la pulitura superficiale, il rispetto della marcatura CE e DOP per i prodotti di costruzione previsti dal Regolamento n | Opere di rivestimento | Rivestimenti in gres e ceramica
CV02 - Rivestimento a parete bagni in gres porcellanato tipo Italgraniti Silver Grain Grey, dim. 60x120 cm Fornitura e posa per l’altezza stabilita in progetto, nei locali bagni, di rivestimento a parete realizzato in gres porcellanato effetto cemento tipo Italgraniti Silver Grain Grey, finitura naturale rettificato, dimensioni 60x120cm sp 0,9mm. Classificate nel Gruppo BIa UGL CON Ev ≤ 0,5%. Posate a giunto unito su supporto perfettamente planare mediante spalmatura con spatola dentata di adesivo cementizio ad alte prestazioni di colore bianco, a scivolamento verticale nullo, a tempo aperto allungato, deformabile, con tecnologia Low Dust, particolarmente indicato per la posa di gres porcellanato e pietre naturali di grande formato, a bassissima emissione di sostanze organiche volatili tipo Keraflex Maxi S1 di Mapei | Opere di rivestimento | Rivestimenti in gres e ceramica
VC03 - Fornitura e posa in opera di finitura verticale in piastrelle gres porcellanato tipo "Emil Group- Pigmento - Cardboard Verde salvia". Tipo Silktech R10 formato 120x60 cm sp. 9,5mm. Da campionare per approvazione di D.L. e D.A. Sono compresi nel prezzo gli oneri per il trasporto, il tiro in alto, la posa in opera, anche da parte di manodopera specializzata, il taglio, lo sfrido, eventuali assistenze murarie, lo smaltimento di materiali di risulta, la pulizia finale, il rispetto della marcatura CE e la Dichiarazione di Produzione di Prodotto DOP e quanto altro necessario per dare il lavoro finito a regola d'arte. | Opere di rivestimento | Rivestimenti in gres e ceramica
NUOVE COSTRUZIONI EDILI. Prezzi per una nuova costruzione di edilizia civile. Per lavori con normali difficoltà di esecuzione. RIVESTIMENTI. Posa in opera di rivestimenti di qualsiasi tipo. Compreso: materiali di allettamento o di incollaggio, tagli e sfrido, posa in opera di pezzi speciali di raccordo e d'angolo, formazione di quartaboni, eventuali riprese di mantelline, stuccatura dei giunti, distanziatori (mm. 3) e pulizia finale. Escluso: fornitura del materiale (salvo diversa indicazione) e preparazione del fondo di posa. Le piastrelle ceramiche, interne ed esterne, devono essere posate secondo la UNI 11493:2013. Posa in opera di rivestimento interno in piastrelle di monocottura, gres porcellanato o similari, posate a colla su superfici intonacate, compreso sigillatura dei giunti e pulizia finale con adesivo migliorato a rapida essicazione per piastrelle fino a 30x30 cm decorate | Opere di rivestimento | Rivestimenti in gres e ceramica
Rivestimento plastico acrilico murale rustico, esclusi i ponteggi esterni e la preparazione del sottofondo: graffiato per interni: con superficie fine, massima granulometria 1,2 mm | Opere di rivestimento | Rivestimenti in gres e ceramica
CV02 - Rivestimento a parete bagni in gres porcellanato tipo Italgraniti Silver Grain Grey, dim | Opere di rivestimento | Rivestimenti in gres e ceramica
Fornitura e posa in opera di piastrelle in gres porcellanato dim. 60x60 cm tipo Florim, modello Match Up, colore Earl Grey Mix comfort, da campionare e sottoporre ad approvazione della DL, sp. | Opere di rivestimento | Rivestimenti in gres e ceramica
Rivestimento di pedate e alzate di scale in gres porcellanato tipo Marazzi, Mystone Ceppo di Grè Anthracite 75x15 cm oppure Marazzi Carácter Mix Gris 60x120 cm Esecuzione di rivestimento alzate, pedate e pianerottoli di scale interne metalliche e in calcestruzzo (opera dI Progetto Strutturale), mediante fornitura e posa di elementi ricavati da lastre di gres fine porcellanato colorato in massa, rettificato, di grande formato dim 75x150, sp 6mm, caratterizzato da una superficie con inserti di “ciottoli” tipo Marazzi, collezione Mystone, Ceppo di Grè, cod. MQVU Antracite spessore 6mm, finitura naturale matt R10, oppure ricavate da lastre in gres fine porcellanato, rettificato, fine porcellanato colorato in massa, rettificato, di grande formato, caratterizzato da una superficie con l’inclusione di ciottoli di differenti forme tipo Marazzi, collezione Carácter M97D Mix Gris dim. 60x120, sp 9mm da campionare per approvazione della D.L. Posate incollate su supporto in metallo mediante adesivo poliuretanico bicomponenti ad alte prestazioni, idoneo per l’incollaggio dr piastrelle in ceramica e materiale lapideo su supporto in metallico tipo Mapei Keralastic T o incollate su supporto cementizio posato, oppure incollate su supporto cementizio mediante adesivo Posate a giunto unito mediante spalmatura con spatola dentata di adesivo cementizio ad alte prestazioni di colore bianco, a scivolamento verticale nullo, a tempo aperto allungato, deformabile, con tecnologia Low Dust, particolarmente indicato per la posa di gres porcellanato di grande formato, a bassissima emissione di sostanze organiche volatili tipo Keraflex Maxi S1 di Mapei. Sono comprese e compensato la campionatura delle lastre per approvazione della D.L. per il trasporto, il calo in opera, il taglio delle lastre eseguiti in cantieri con disco diamantati con le dimensioni richieste in progetto, per lo sfrido, per la fornitura l’adesivo idoneo al tipo di supporto dove installate per la sigillatura degli interstizi eseguita con malta cementizia non irritante modificata con polimero, antiefflorescenze, per la stuccatura di fughe da 2 a 20 mm, a presa ed asciugamento rapido, idrorepellente con DropEffect resistente alle muffe con tecnologia BioBlock, tipo Mapei Ultracolor Plus, colore da definire a scelta della D.L. da campionare per approvazione, la pulitura superficiale, il rispetto della marcatura CE e DOP per i prodotti di costruzione previsti dal Regolamento n. 305/2011 (UE) e quanto altro per dare il lavoro finito a regola d'arte. | Opere di rivestimento | Rivestimenti in gres e ceramica
R02 - Rivestimento in piastrelle ceramiche Marazzi, dim. 5x15 cm, colori bianco e grigio Fornitura e posa in opera di rivestimento a parete in piastrelle in gres porcellanato dim. 5x15 cm, sp. 1 cm, tipo Marazzi, collezione Confetto, colori bianco e grigio, inclusa la preparazione del supporto. Altezza totale del rivestimento pari a H. 240cm composta dal basso verso l’alto come segue: - Fascia da 90cm realizzata in piastrelle Ceramiche Marazzi serie Confetto, dimensione 5x15cm, H. 90 cm, colore Bianco, cod. MDSW da campionare per approvazione della D.L. - Fascia da 150cm realizzata in piastrelle Ceramiche Marazzi serie Confetto, dimensione 5x15cm, H. | Opere di rivestimento | Rivestimenti in gres e ceramica
Rivestimento plastico acrilico murale rustico, esclusi i ponteggi esterni e la preparazione del sottofondo: rasato (spatolato) per interni: con superficie media, massima granulometria 2 mm | Opere di rivestimento | Rivestimenti in gres e ceramica
CV26 - Fornitura e posa in opera di piastrelle in gres porcellanato tipo Florim, modello Matrice, colore, dimensioni e texture custom come da disegno di Progetto Esecutivo, da campionare e sottoporre ad approvazione della DL, sp. 9 mm. | Opere di rivestimento | Rivestimenti in gres e ceramica
Fornitura e posa in opera di rivestimento in gres tipo "Emil Ceramica Ergon Medley classic green". Formato 30X60 cm spessore 9,5mm. | Opere di rivestimento | Rivestimenti in gres e ceramica
NUOVE COSTRUZIONI EDILI. Prezzi per una nuova costruzione di edilizia civile. Per lavori con normali difficoltà di esecuzione. RIVESTIMENTI. Posa in opera di rivestimenti di qualsiasi tipo. Compreso: materiali di allettamento o di incollaggio, tagli e sfrido, posa in opera di pezzi speciali di raccordo e d'angolo, formazione di quartaboni, eventuali riprese di mantelline, stuccatura dei giunti, distanziatori (mm. 3) e pulizia finale. Escluso: fornitura del materiale (salvo diversa indicazione) e preparazione del fondo di posa. Le piastrelle ceramiche, interne ed esterne, devono essere posate secondo la UNI 11493:2013. Posa in opera di rivestimento esterno in listelli di klinker o laterizio, posati a colla su superfici intonacate, compreso sigillatura dei giunti e pulizia finale con adesivo migliorato a rapida essicazione, per listelli di klinker trafilato per estrusione nei formati 6x24 cm e 12x24 cm | Opere di rivestimento | Rivestimenti in gres e ceramica
Rivestimento in calandrato di cloruro di polivinile con disegno passante su tutto lo spessore e senza alcun rapporto. Lo strato superiore di usura, dello spessore non inferiore a 0,7 mm, sarà ricoperto con un finish acrilico - poliuretanico. Il materiale dovrà avere le seguenti caratteristiche: rotoli alti 1,20-1,60 m, spessore di 2,00 mm e del peso di 2,8 kg /mq circa | Opere di rivestimento | Rivestimenti in gres e ceramica
Rivestimento a parete bagni in gres porcellanato tipo Italgraniti Silver Grain Grey, dim | Opere di rivestimento | Rivestimenti in gres e ceramica
R01 - Rivestimento in piastrelle ceramiche Marazzi, collezione Room Wall modello Match 3D, colore grigio, dim. 30x90 cm Fornitura e posa in opera sulle pareti di rivestimento verticale eseguito in piastrelle ceramiche Marazzi, collezione Room Wall modello Match 3D, colore grigio, dimensioni 30x90 cm, H. 120 cm, rispondenti a tutti i requisiti richiesti dalla norma UNI EN 14411-G. Finiture e colori da campionare a cura della D.L. Nel prezzo si intendono compresi e compensati gli oneri per la posa come indicato in progetto, il taglio e lo sfrido, la fornitura e posa del collante, i pezzi speciali, la sigillatura degli interstizi eseguita con malta cementizia non irritante modificata con polimero, antiefflorescenze, per la stuccatura di fughe da 2 a 20 mm, a presa ed asciugamento rapido, idrorepellente con DropEffect resistente alle muffe con tecnologia BioBlock, tipo Mapei Ultracolor Plus, colore in tinta al colore della piastrella, da definire a scelta della D.L. da campionare per approvazione, la pulitura superficiale, il rispetto della marcatura CE e DOP per i prodotti di costruzione previsti dal Regolamento n. 305/2011 (UE) e quanto altro per dare il lavoro finito a regola d'arte. | Opere di rivestimento | Rivestimenti in gres e ceramica
R01 - Rivestimento in piastrelle ceramiche Marazzi, collezione Room Wall modello Match 3D, colore grigio, dim. 30x90 cm - bagni Kone Fornitura e posa in opera sulle pareti di rivestimento verticale eseguito in piastrelle ceramiche Marazzi, collezione Room Wall modello Match 3D, colore grigio, dimensioni 30x90 cm, H. 120 cm, rispondenti a tutti i requisiti richiesti dalla norma UNI EN 14411-G. Finiture e colori da campionare a cura della D.L. Nel prezzo si intendono compresi e compensati gli oneri per la posa come indicato in progetto, il taglio e lo sfrido, la fornitura e posa del collante, i pezzi speciali, la sigillatura degli interstizi eseguita con malta cementizia non irritante modificata con polimero, antiefflorescenze, per la stuccatura di fughe da 2 a 20 mm, a presa ed asciugamento rapido, idrorepellente con DropEffect resistente alle muffe con tecnologia BioBlock, tipo Mapei Ultracolor Plus, colore in tinta al colore della piastrella, da definire a scelta della D.L. da campionare per approvazione, la pulitura superficiale, il rispetto della marcatura CE e DOP per i prodotti di costruzione previsti dal Regolamento n. 305/2011 (UE) e quanto altro per dare il lavoro finito a regola d'arte. | Opere di rivestimento | Rivestimenti in gres e ceramica
Fornitura e posa in opera di finitura verticale in piastrelle in gres, dim 60X60cm, sp. 8,5mm, h 180cm, comprensiva di sguscia igienica, finitura effetto cemento da campionare per approvazione di D.L. | Opere di rivestimento | Rivestimenti in gres e ceramica
Rivestimento plastico acrilico murale rustico, esclusi i ponteggi esterni e la preparazione del sottofondo: rasato per esterni: con superficie media, massima granulometria 2 mm | Opere di rivestimento | Rivestimenti in gres e ceramica
NUOVE COSTRUZIONI EDILI. Prezzi per una nuova costruzione di edilizia civile. Per lavori con normali difficoltà di esecuzione. RIVESTIMENTI. Posa in opera di rivestimenti di qualsiasi tipo. Compreso: materiali di allettamento o di incollaggio, tagli e sfrido, posa in opera di pezzi speciali di raccordo e d'angolo, formazione di quartaboni, eventuali riprese di mantelline, stuccatura dei giunti, distanziatori (mm. 3) e pulizia finale. Escluso: fornitura del materiale (salvo diversa indicazione) e preparazione del fondo di posa. Le piastrelle ceramiche, interne ed esterne, devono essere posate secondo la UNI 11493:2013. Posa in opera di rivestimento interno in piastrelle di monocottura, gres porcellanato o similari, posate a colla su superfici intonacate, compreso sigillatura dei giunti e pulizia finale piastrelle oltre 30x30 cm decorate | Opere di rivestimento | Rivestimenti in gres e ceramica
CV02 - Rivestimento a parete bagni in gres porcellanato tipo Italgraniti Silver Grain Grey, dim. 60x120 cm Fornitura e posa per l’altezza stabilita in progetto, nei locali bagni, di rivestimento a parete realizzato in gres porcellanato effetto cemento tipo Italgraniti Silver Grain Grey, finitura naturale rettificato, dimensioni 60x120cm sp 0,9mm. Classificate nel Gruppo BIa UGL CON Ev ≤ 0,5%. Posate a giunto unito su supporto perfettamente planare mediante spalmatura con spatola dentata di adesivo cementizio ad alte prestazioni di colore bianco, a scivolamento verticale nullo, a tempo aperto allungato, deformabile, con tecnologia Low Dust, particolarmente indicato per la posa di gres porcellanato e pietre naturali di grande formato, a bassissima emissione di sostanze organiche volatili tipo Keraflex Maxi S1 di Mapei. La posa di pavimenti e rivestimenti in piastrelle dovrà essere coordinata tenendo conto della continuità tra fughe orizzontali e verticali. Nel prezzo si intendono compresi e compensati gli oneri per la posa come indicato in progetto, la fornitura e posa del collante, i pezzi speciali, la sigillatura degli interstizi eseguita con malta cementizia non irritante modificata con polimero, antiefflorescenze, per la stuccatura di fughe da 2 a 20 mm, a presa ed asciugamento rapido, idrorepellente con DropEffect resistente alle muffe con tecnologia BioBlock, tipo Mapei Ultracolor Plus, colore da definire a scelta della D.L | Opere di rivestimento | Rivestimenti in gres e ceramica
NUOVE COSTRUZIONI EDILI. Prezzi per una nuova costruzione di edilizia civile. Per lavori con normali difficoltà di esecuzione. RIVESTIMENTI. Posa in opera di rivestimenti di qualsiasi tipo. Compreso: materiali di allettamento o di incollaggio, tagli e sfrido, posa in opera di pezzi speciali di raccordo e d'angolo, formazione di quartaboni, eventuali riprese di mantelline, stuccatura dei giunti, distanziatori (mm. 3) e pulizia finale. Escluso: fornitura del materiale (salvo diversa indicazione) e preparazione del fondo di posa. Le piastrelle ceramiche, interne ed esterne, devono essere posate secondo la UNI 11493:2013. Posa in opera di rivestimento interno in piastrelle di monocottura, gres porcellanato o similari, posate a colla su superfici intonacate, compreso sigillatura dei giunti e pulizia finale piastrelle di mosaico | Opere di rivestimento | Rivestimenti in gres e ceramica
Rivestimento plastico acrilico murale rustico, esclusi i ponteggi esterni e la preparazione del sottofondo: granulato ceramizzato per esterni: con superficie fine, massima granulometria 1,2 mm | Opere di rivestimento | Rivestimenti in gres e ceramica
Rivestimento a parete bagni in gres porcellanato tipo Italgraniti Silver Grain Grey, dim. 60x120 cm Fornitura e posa per l’altezza stabilita in progetto, nei locali bagni, di rivestimento a parete realizzato in gres porcellanato effetto cemento tipo Italgraniti Silver Grain Grey, finitura naturale rettificato, dimensioni 60x120cm sp 0,9mm. Classificate nel Gruppo BIa UGL CON Ev ≤ 0,5%. Posate a giunto unito su supporto perfettamente planare mediante spalmatura con spatola dentata di adesivo cementizio ad alte prestazioni di colore bianco, a scivolamento verticale nullo, a tempo aperto allungato, deformabile, con tecnologia Low Dust, particolarmente indicato per la posa di gres porcellanato e pietre naturali di grande formato, a bassissima emissione di sostanze organiche volatili tipo Keraflex Maxi S1 di Mapei. La posa di pavimenti e rivestimenti in piastrelle dovrà essere coordinata tenendo conto della continuità tra fughe orizzontali e verticali. Nel prezzo si intendono compresi e compensati gli oneri per la posa come indicato in progetto, la fornitura e posa del collante, i pezzi speciali, la sigillatura degli interstizi eseguita con malta cementizia non irritante modificata con polimero, antiefflorescenze, per la stuccatura di fughe da 2 a 20 mm, a presa ed asciugamento rapido, idrorepellente con DropEffect resistente alle muffe con tecnologia BioBlock, tipo Mapei Ultracolor Plus, colore da definire a scelta della D.L. da campionare per approvazione, la pulitura superficiale, il rispetto della marcatura CE e DOP per i prodotti di costruzione previsti dal Regolamento n. 305/2011 (UE) e quanto altro per dare il lavoro finito a regola d'arte | Opere di rivestimento | Rivestimenti in gres e ceramica
R02 - Rivestimento in piastrelle ceramiche Marazzi, dim. 5x15 cm, colori bianco e grigio Fornitura e posa in opera di rivestimento a parete in piastrelle in gres porcellanato dim. 5x15 cm, sp. 1 cm, tipo Marazzi, collezione Confetto, colori bianco e grigio, inclusa la preparazione del supporto. Altezza totale del rivestimento pari a H. 240cm composta dal basso verso l’alto come segue: - Fascia da 90cm realizzata in piastrelle Ceramiche Marazzi serie Confetto, dimensione 5x15cm, H. 90 cm, colore Bianco, cod. MDSW da campionare per approvazione della D.L. - Fascia da 150cm realizzata in piastrelle Ceramiche Marazzi serie Confetto, dimensione 5x15cm, H. 150 cm, colore Grigio, cod. MDTW da campionare per approvazione della D.L. Sono compresi nel prezzo gli oneri per il trasporto,il tiro in alto, la posa in opera, anche da parte di manodopera specializzata, il taglio, lo sfrido, eventuali assistenze murarie, lo smaltimento di materiali di risulta, la pulizia finale, il rispetto della marcatura CE e la Dichiarazione di Produzione di Prodotto DOP e quanto altro necessario per dare il lavoro finito a regola d'arte. | Opere di rivestimento | Rivestimenti in gres e ceramica
CV02 - Rivestimento a parete bagni in gres porcellanato tipo Italgraniti Silver Grain Grey, dim. 60x120 cm Fornitura e posa per l’altezza stabilita in progetto, nei locali bagni, di rivestimento a parete realizzato in gres porcellanato effetto cemento tipo Italgraniti Silver Grain Grey, finitura naturale rettificato, dimensioni 60x120cm sp 0,9mm. Classificate nel Gruppo BIa UGL CON Ev ≤ 0,5% | Opere di rivestimento | Rivestimenti in gres e ceramica
R01 - Rivestimento in piastrelle ceramiche Marazzi, collezione Room Wall modello Match 3D, colore grigio, dim. 30x90 cm Fornitura e posa in opera sulle pareti di rivestimento verticale eseguito in piastrelle ceramiche Marazzi, collezione Room Wall modello Match 3D, colore grigio, dimensioni 30x90 cm, H. | Opere di rivestimento | Rivestimenti in gres e ceramica
Rivestimento in piastrelle ceramiche Marazzi, collezione Room Wall modello Match 3D, colore grigio, dim. 30x90 cm - bagni Kone Fornitura e posa in opera sulle pareti di rivestimento verticale eseguito in piastrelle ceramiche Marazzi, collezione Room Wall modello Match 3D, colore grigio, dimensioni 30x90 cm, H. 120 cm, rispondenti a tutti i requisiti richiesti dalla norma UNI EN 14411-G. | Opere di rivestimento | Rivestimenti in gres e ceramica
Rivestimento in piastrelle ceramiche Marazzi, collezione Room Wall modello Match 3D, colore grigio, dim. 30x90 cm - bagni Neulift Fornitura e posa in opera sulle pareti di rivestimento verticale eseguito in piastrelle ceramiche Marazzi, collezione Room Wall modello Match 3D, colore grigio, dimensioni 30x90 cm, H. 120 cm, rispondenti a tutti i requisiti richiesti dalla norma UNI EN 14411-G. Finiture e colori da campionare a cura della D.L. Nel prezzo si intendono compresi e compensati gli oneri per la posa come indicato in progetto, il taglio e lo sfrido, la fornitura e posa del collante, i pezzi speciali, la sigillatura degli interstizi eseguita con malta cementizia non irritante modificata con polimero, antiefflorescenze, per la stuccatura di fughe da 2 a 20 mm, a presa ed asciugamento rapido, idrorepellente con DropEffect resistente alle muffe con tecnologia BioBlock, tipo Mapei Ultracolor Plus, colore in tinta al colore della piastrella, da definire a scelta della D.L. da campionare per approvazione, la pulitura superficiale, il rispetto della marcatura CE e DOP per i prodotti di costruzione previsti dal Regolamento n. 305/2011 (UE) e quanto altro per dare il lavoro finito a regola d'arte. | Opere di rivestimento | Rivestimenti in gres e ceramica
Rivestimento in gres porcellanato Living Ceramics, dim. 5x30 cm, H. 120 cm Fornitura e posa in opera di rivestimento a parete in piastrelle in gres porcellanato dim. 5x30 cm, sp. 0,9 cm, tipo Living Ceramic di Eco Contract, collezione Balance, colore Basalt, finitura Naturale, inclusa la preparazione del supporto. Prevedere fornitura e posa di profilo metallico a chiusura del rivestimento a parete, spessore 5mm, posizionato a filo con il rivestimento in piastrelle, verniciato colore grigio RAL da definire e campionare per approvazione della D.L., il tutto conforme a quanto indicato negli elaborati grafici di progetto. Sono compresi nel prezzo gli oneri per il trasporto,il tiro in alto, la posa in opera, anche da parte di manodopera specializzata, il taglio, lo sfrido, eventuali assistenze murarie, lo smaltimento di materiali di risulta, la pulizia finale, il rispetto della marcatura CE e la Dichiarazione di Produzione di Prodotto DOP e quanto altro necessario per dare il lavoro finito a regola d'arte. | Opere di rivestimento | Rivestimenti in gres e ceramica
Rivestimento a parete bagni in gres porcellanato tipo Italgraniti Silver Grain Grey, dim. 60x120 cm Fornitura e posa per l’altezza stabilita in progetto, nei locali bagni, di rivestimento a parete realizzato in gres porcellanato effetto cemento tipo Italgraniti Silver Grain Grey, finitura naturale rettificato, dimensioni 60x120cm sp 0,9mm. Classificate nel Gruppo BIa UGL CON Ev ≤ 0,5%. Posate a giunto unito su supporto perfettamente planare mediante spalmatura con spatola dentata di adesivo cementizio ad alte prestazioni di colore bianco, a scivolamento verticale nullo, a tempo aperto allungato, deformabile, con tecnologia Low Dust, particolarmente indicato per la posa di gres porcellanato e pietre naturali di grande formato, a bassissima emissione di sostanze organiche volatili tipo Keraflex Maxi S1 di Mapei. La posa di pavimenti e rivestimenti in piastrelle dovrà essere coordinata tenendo conto della continuità tra fughe orizzontali e verticali. Nel prezzo si intendono compresi e compensati gli oneri per la posa come indicato in progetto, la fornitura e posa del collante, i pezzi speciali, la sigillatura degli interstizi eseguita con malta cementizia non irritante modificata con polimero, antiefflorescenze, per la stuccatura di fughe da 2 a 20 mm, a presa ed asciugamento rapido, idrorepellente con DropEffect resistente alle muffe con tecnologia BioBlock, tipo Mapei Ultracolor Plus, colore da definire a scelta della D.L | Opere di rivestimento | Rivestimenti in gres e ceramica
NUOVE COSTRUZIONI EDILI. Prezzi per una nuova costruzione di edilizia civile. Per lavori con normali difficoltà di esecuzione. RIVESTIMENTI. Posa in opera di rivestimenti di qualsiasi tipo. Compreso: materiali di allettamento o di incollaggio, tagli e sfrido, posa in opera di pezzi speciali di raccordo e d'angolo, formazione di quartaboni, eventuali riprese di mantelline, stuccatura dei giunti, distanziatori (mm. 3) e pulizia finale. Escluso: fornitura del materiale (salvo diversa indicazione) e preparazione del fondo di posa. Le piastrelle ceramiche, interne ed esterne, devono essere posate secondo la UNI 11493:2013. Posa in opera di rivestimento interno di maiolica (terracotta smaltata in superficie) posato a colla su superfici intonacate, inclusa sigillatura del giunti e pulizia finale, compreso bordi smussati o smaltati in costa piastrelle 15x15 o 20x20 cm tinta unita | Opere di rivestimento | Rivestimenti in gres e ceramica
Rivestimento in gomma dello spessore di 2,00 mm circa in teli da 1,00 a 2,00 m, con struttura superficiale liscia, opaca, antirisfesso, disegno a tinta unita | Opere di rivestimento | Rivestimenti in gres e ceramica
R01 - Rivestimento in piastrelle ceramiche Marazzi, collezione Room Wall modello Match 3D, colore grigio, dim. 30x90 cm Fornitura e posa in opera sulle pareti di rivestimento verticale eseguito in piastrelle ceramiche Marazzi, collezione Room Wall modello Match 3D, colore grigio, dimensioni 30x90 cm, H. 120 cm, rispondenti a tutti i requisiti richiesti dalla norma UNI EN 14411-G. Finiture e colori da campionare a cura della D.L. Nel prezzo si intendono compresi e compensati gli oneri per la posa come indicato in progetto, il taglio e lo sfrido, la fornitura e posa del collante, i pezzi speciali, la sigillatura degli interstizi eseguita con malta cementizia non irritante modificata con polimero, antiefflorescenze, per la stuccatura di fughe da 2 a 20 mm, a presa ed asciugamento rapido, idrorepellente con DropEffect resistente alle muffe con tecnologia BioBlock, tipo Mapei Ultracolor Plus, colore in tinta al colore della piastrella, da definire a scelta della D.L. da campionare per approvazione, la pulitura superficiale, il rispetto della marcatura CE e DOP per i prodotti di costruzione previsti dal Regolamento n. 305/2011 (UE) e quanto altro per dare il lavoro finito a regola d'arte. | Opere di rivestimento | Rivestimenti in gres e ceramica
Rivestimento a parete bagni in gres porcellanato tipo Italgraniti Silver Grain Grey, dim. 60x120 cm Fornitura e posa per l’altezza stabilita in progetto, nei locali bagni, di rivestimento a parete realizzato in gres porcellanato effetto cemento tipo Italgraniti Silver Grain Grey, finitura naturale rettificato, dimensioni 60x120cm sp 0,9mm. Classificate nel Gruppo BIa UGL CON Ev ≤ 0,5%. Posate a giunto unito su supporto perfettamente planare mediante spalmatura con spatola dentata di adesivo cementizio ad alte prestazioni di colore bianco, a scivolamento verticale nullo, a tempo aperto allungato, deformabile, con tecnologia Low Dust, particolarmente indicato per la posa di gres porcellanato e pietre naturali di grande formato, a bassissima emissione di sostanze organiche volatili tipo Keraflex Maxi S1 di Mapei | Opere di rivestimento | Rivestimenti in gres e ceramica
CV02 - Rivestimento a parete bagni in gres porcellanato tipo Italgraniti Silver Grain Grey, dim. 60x120 cm Fornitura e posa per l’altezza stabilita in progetto, nei locali bagni, di rivestimento a parete realizzato in gres porcellanato effetto cemento tipo Italgraniti Silver Grain Grey, finitura naturale rettificato, dimensioni 60x120cm sp 0,9mm. Classificate nel Gruppo BIa UGL CON Ev ≤ 0,5%. Posate a giunto unito su supporto perfettamente planare mediante spalmatura con spatola dentata di adesivo cementizio ad alte prestazioni di colore bianco, a scivolamento verticale nullo, a tempo aperto allungato, deformabile, con tecnologia Low Dust, particolarmente indicato per la posa di gres porcellanato e pietre naturali di grande formato, a bassissima emissione di sostanze organiche volatili tipo Keraflex Maxi S1 di Mapei. La posa di pavimenti e rivestimenti in piastrelle dovrà essere coordinata tenendo conto della continuità tra fughe orizzontali e verticali. Nel prezzo si intendono compresi e compensati gli oneri per la posa come indicato in progetto, la fornitura e posa del collante, i pezzi speciali, la sigillatura degli interstizi eseguita con malta cementizia non irritante modificata con polimero, antiefflorescenze, per la stuccatura di fughe da 2 a 20 mm, a presa ed asciugamento rapido, idrorepellente con DropEffect resistente alle muffe con tecnologia BioBlock, tipo Mapei Ultracolor Plus, colore da definire a scelta della D.L. da campionare per approvazione, la pulitura superficiale, il rispetto della marcatura CE e DOP per i prodotti di costruzione previsti dal Regolamento n. 305/2011 (UE) e quanto altro per dare il lavoro finito a regola d'arte | Opere di rivestimento | Rivestimenti in gres e ceramica
VC01 - Fornitura e posa in opera di rivestimento in gres tipo "Emil Ceramica Ergon Medley classic green". Formato 30X60 cm spessore 9,5mm. | Opere di rivestimento | Rivestimenti in gres e ceramica
CV04 - Rivestimento a parete in gres porcellanato, effetto marmo, tipo Florim, Heritage Luxe, Emerald Glossy, dim. | Opere di rivestimento | Rivestimenti in gres e ceramica
Rivestimento plastico acrilico murale rustico, esclusi i ponteggi esterni e la preparazione del sottofondo: rasato per esterni: con superficie grossa, granulometria maggiore di 2 mm | Opere di rivestimento | Rivestimenti in gres e ceramica
Fornitura e posa in opera di finitura verticale in piastrelle gres porcellanato tipo "Emil Group- Pigmento - Cardboard Verde salvia". Tipo Silktech R10 formato 120x60 cm sp. 9,5mm. Da campionare per approvazione di D.L. e D.A. Sono compresi nel prezzo gli oneri per il trasporto, il tiro in alto, la posa in opera, anche da parte di manodopera specializzata, il taglio, lo sfrido, eventuali assistenze murarie, lo smaltimento di materiali di risulta, la pulizia finale, il rispetto della marcatura CE e la Dichiarazione di Produzione di Prodotto DOP e quanto altro necessario per dare il lavoro finito a regola d'arte. | Opere di rivestimento | Rivestimenti in gres e ceramica
Rivestimento a parete bagni in gres porcellanato tipo Italgraniti Silver Grain Grey, dim. 60x120 cm Fornitura e posa per l’altezza stabilita in progetto, nei locali bagni, di rivestimento a parete realizzato in gres porcellanato effetto cemento tipo Italgraniti Silver Grain Grey, finitura naturale rettificato, dimensioni 60x120cm sp 0,9mm. Classificate nel Gruppo BIa UGL CON Ev ≤ 0,5%. Posate a giunto unito su supporto perfettamente planare mediante spalmatura con spatola dentata di adesivo cementizio ad alte prestazioni di colore bianco, a scivolamento verticale nullo, a tempo aperto allungato, deformabile, con tecnologia Low Dust, particolarmente indicato per la posa di gres porcellanato e pietre naturali di grande formato, a bassissima emissione di sostanze organiche volatili tipo Keraflex Maxi S1 di Mapei | Opere di rivestimento | Rivestimenti in gres e ceramica
Rivestimento a parete bagni in gres porcellanato tipo Italgraniti Silver Grain Grey, dim. 60x120 cm Fornitura e posa per l’altezza stabilita in progetto, nei locali bagni, di rivestimento a parete realizzato in gres porcellanato effetto cemento tipo Italgraniti Silver Grain Grey, finitura naturale rettificato, dimensioni 60x120cm sp 0,9mm. Classificate nel Gruppo BIa UGL CON Ev ≤ 0,5%. Posate a giunto unito su supporto perfettamente planare mediante spalmatura con spatola dentata di adesivo cementizio ad alte prestazioni di colore bianco, a scivolamento verticale nullo, a tempo aperto allungato, deformabile, con tecnologia Low Dust, particolarmente indicato per la posa di gres porcellanato e pietre naturali di grande formato, a bassissima emissione di sostanze organiche volatili tipo Keraflex Maxi S1 di Mapei. La posa di pavimenti e rivestimenti in piastrelle dovrà essere coordinata tenendo conto della continuità tra fughe orizzontali e verticali. Nel prezzo si intendono compresi e compensati gli oneri per la posa come indicato in progetto, la fornitura e posa del collante, i pezzi speciali, la sigillatura degli interstizi eseguita con malta cementizia non irritante modificata con polimero, antiefflorescenze, per la stuccatura di fughe da 2 a 20 mm, a presa ed asciugamento rapido, idrorepellente con DropEffect resistente alle muffe con tecnologia BioBlock, tipo Mapei Ultracolor Plus, colore da definire a scelta della D.L. da campionare per approvazione, la pulitura superficiale, il rispetto della marcatura CE e DOP per i prodotti di costruzione previsti dal Regolamento n. 305/2011 (UE) e quanto altro per dare il lavoro finito a regola d'arte | Opere di rivestimento | Rivestimenti in gres e ceramica
Rivestimento plastico acrilico murale rustico, esclusi i ponteggi esterni e la preparazione del sottofondo: granulato naturale per esterni: con superficie grossa, granulometria maggiore di 2 mm | Opere di rivestimento | Rivestimenti in gres e ceramica
CV26 - Fornitura e posa in opera di piastrelle in gres porcellanato tipo Florim, modello Matrice, colore, dimensioni e texture custom come da disegno di Progetto Esecutivo, da campionare e sottoporre ad approvazione della DL, sp. | Opere di rivestimento | Rivestimenti in gres e ceramica
CV02 - Rivestimento a parete bagni in gres porcellanato tipo Italgraniti Silver Grain Grey, dim. 60x120 cm Fornitura e posa per l’altezza stabilita in progetto, nei locali bagni, di rivestimento a parete realizzato in gres porcellanato effetto cemento tipo Italgraniti Silver Grain Grey, finitura naturale rettificato, dimensioni 60x120cm sp 0,9mm | Opere di rivestimento | Rivestimenti in gres e ceramica
CV02 - Rivestimento a parete bagni in gres porcellanato tipo Italgraniti Silver Grain Grey, dim. 60x120 cm Fornitura e posa per l’altezza stabilita in progetto, nei locali bagni, di rivestimento a parete realizzato in gres porcellanato effetto cemento tipo Italgraniti Silver Grain Grey, finitura naturale rettificato, dimensioni 60x120cm sp 0,9mm. Classificate nel Gruppo BIa UGL CON Ev ≤ 0,5%. Posate a giunto unito su supporto perfettamente planare mediante spalmatura con spatola dentata di adesivo cementizio ad alte prestazioni di colore bianco, a scivolamento verticale nullo, a tempo aperto allungato, deformabile, con tecnologia Low Dust, particolarmente indicato per la posa di gres porcellanato e pietre naturali di grande formato, a bassissima emissione di sostanze organiche volatili tipo Keraflex Maxi S1 di Mapei. La posa di pavimenti e rivestimenti in piastrelle dovrà essere coordinata tenendo conto della continuità tra fughe orizzontali e verticali | Opere di rivestimento | Rivestimenti in gres e ceramica
R01 - Rivestimento in piastrelle ceramiche Marazzi, collezione Room Wall modello Match 3D, colore grigio, dim. 30x90 cm Fornitura e posa in opera sulle pareti di rivestimento verticale eseguito in piastrelle ceramiche Marazzi, collezione Room Wall modello Match 3D, colore grigio, dimensioni 30x90 cm, H. 120 cm, rispondenti a tutti i requisiti richiesti dalla norma UNI EN 14411-G. Finiture e colori da campionare a cura della D.L. | Opere di rivestimento | Rivestimenti in gres e ceramica
Rivestimento a parete bagni in gres porcellanato tipo Italgraniti Silver Grain Grey, dim. 60x120 cm Fornitura e posa per l’altezza stabilita in progetto, nei locali bagni, di rivestimento a parete realizzato in gres porcellanato effetto cemento tipo Italgraniti Silver Grain Grey, finitura naturale rettificato, dimensioni 60x120cm sp 0,9mm. Classificate nel Gruppo BIa UGL CON Ev ≤ 0,5%. Posate a giunto unito su supporto perfettamente planare mediante spalmatura con spatola dentata di adesivo cementizio ad alte prestazioni di colore bianco, a scivolamento verticale nullo, a tempo aperto allungato, deformabile, con tecnologia Low Dust, particolarmente indicato per la posa di gres porcellanato e pietre naturali di grande formato, a bassissima emissione di sostanze organiche volatili tipo Keraflex Maxi S1 di Mapei. La posa di pavimenti e rivestimenti in piastrelle dovrà essere coordinata tenendo conto della continuità tra fughe orizzontali e verticali | Opere di rivestimento | Rivestimenti in gres e ceramica
CV02 - Rivestimento a parete bagni in gres porcellanato tipo Italgraniti Silver Grain Grey, dim. 60x120 cm Fornitura e posa per l’altezza stabilita in progetto, nei locali bagni, di rivestimento a parete realizzato in gres porcellanato effetto cemento tipo Italgraniti Silver Grain Grey, finitura naturale rettificato, dimensioni 60x120cm sp 0,9mm. Classificate nel Gruppo BIa UGL CON Ev ≤ 0,5%. Posate a giunto unito su supporto perfettamente planare mediante spalmatura con spatola dentata di adesivo cementizio ad alte prestazioni di colore bianco, a scivolamento verticale nullo, a tempo aperto allungato, deformabile, con tecnologia Low Dust, particolarmente indicato per la posa di gres porcellanato e pietre naturali di grande formato, a bassissima emissione di sostanze organiche volatili tipo Keraflex Maxi S1 di Mapei. La posa di pavimenti e rivestimenti in piastrelle dovrà essere coordinata tenendo conto della continuità tra fughe orizzontali e verticali. Nel prezzo si intendono compresi e compensati gli oneri per la posa come indicato in progetto, la fornitura e posa del collante, i pezzi speciali, la sigillatura degli interstizi eseguita con malta cementizia non irritante modificata con polimero, antiefflorescenze, per la stuccatura di fughe da 2 a 20 mm, a presa ed asciugamento rapido, idrorepellente con DropEffect resistente alle muffe con tecnologia BioBlock, tipo Mapei Ultracolor Plus, colore da definire a scelta della D.L. da campionare per approvazione, la pulitura superficiale, il rispetto della marcatura CE e DOP per i prodotti di costruzione previsti dal Regolamento n | Opere di rivestimento | Rivestimenti in gres e ceramica
Rivestimento in piastrelle ceramiche Marazzi, dim. 5x15 cm, colori bianco e grigio Fornitura e posa in opera di rivestimento a parete in piastrelle in gres porcellanato dim. 5x15 cm, sp. 1 cm, tipo Marazzi, collezione Confetto, colori bianco e grigio, inclusa la preparazione del supporto. | Opere di rivestimento | Rivestimenti in gres e ceramica
VC03 - Fornitura e posa in opera di piastrelle gres porcellanato tipo "Emil Group- Pigmento - Cardboard Crema". Tipo Silktech R10 formato 120x60 cm sp.9,5mm. | Opere di rivestimento | Rivestimenti in gres e ceramica
Fornitura e posa in opera di piastrelle in gres porcellanato dim. 60x60 cm tipo Florim, modello Match Up, colore Earl Grey Mix comfort, da campionare e sottoporre ad approvazione della DL, sp. 9 mm, 60x60 cm, inclusa la preparazione del supporto. Sono compresi nel prezzo gli oneri per il trasporto,il tiro in alto, la posa in opera, anche da parte di manodopera specializzata, il taglio, lo sfrido, eventuali assistenze murarie, lo smaltimento di materiali di risulta, la pulizia finale, il rispetto della marcatura CE e la Dichiarazione di Produzione di Prodotto DOP e quanto altro necessario per dare il lavoro finito a regola d'arte. | Opere di rivestimento | Rivestimenti in gres e ceramica
Rivestimento in piastrelle ceramiche Marazzi, collezione Room Wall modello Match 3D, colore grigio, dim. 30x90 cm - bagni Kone Fornitura e posa in opera sulle pareti di rivestimento verticale eseguito in piastrelle ceramiche Marazzi, collezione Room Wall modello Match 3D, colore grigio, dimensioni 30x90 cm, H. 120 cm, rispondenti a tutti i requisiti richiesti dalla norma UNI EN 14411-G. Finiture e colori da campionare a cura della D.L. Nel prezzo si intendono compresi e compensati gli oneri per la posa come indicato in progetto, il taglio e lo sfrido, la fornitura e posa del collante, i pezzi speciali, la sigillatura degli interstizi eseguita con malta cementizia non irritante modificata con polimero, antiefflorescenze, per la stuccatura di fughe da 2 a 20 mm, a presa ed asciugamento rapido, idrorepellente con DropEffect resistente alle muffe con tecnologia BioBlock, tipo Mapei Ultracolor Plus, colore in tinta al colore della piastrella, da definire a scelta della D.L. da campionare per approvazione, la pulitura superficiale, il rispetto della marcatura CE e DOP per i prodotti di costruzione previsti dal Regolamento n. 305/2011 (UE) e quanto altro per dare il lavoro finito a regola d'arte. | Opere di rivestimento | Rivestimenti in gres e ceramica
Fornitura e posa in opera di finitura verticale in piastrelle in gres, dim 60X60cm, sp. | Opere di rivestimento | Rivestimenti in gres e ceramica
CV16 - Fornitura e posa in opera di piastrelle in gres porcellanato dim. 60x60 cm tipo Florim, modello Match Up, colore Earl Grey Mix comfort, da campionare e sottoporre ad approvazione della DL, sp. 9 mm, 60x60 cm, inclusa la preparazione del supporto. | Opere di rivestimento | Rivestimenti in gres e ceramica
Rivestimento in gres porcellanato Living Ceramics, dim. 5x30 cm, H. 120 cm Fornitura e posa in opera di rivestimento a parete in piastrelle in gres porcellanato dim. 5x30 cm, sp. 0,9 cm, tipo Living Ceramic di Eco Contract, collezione Balance, colore Basalt, finitura Naturale, inclusa la preparazione del supporto. Prevedere fornitura e posa di profilo metallico a chiusura del rivestimento a parete, spessore 5mm, posizionato a filo con il rivestimento in piastrelle, verniciato colore grigio RAL da definire e campionare per approvazione della D.L., il tutto conforme a quanto indicato negli elaborati grafici di progetto. Sono compresi nel prezzo gli oneri per il trasporto,il tiro in alto, la posa in opera, anche da parte di manodopera specializzata, il taglio, lo sfrido, eventuali assistenze murarie, lo smaltimento di materiali di risulta, la pulizia finale, il rispetto della marcatura CE e la Dichiarazione di Produzione di Prodotto DOP e quanto altro necessario per dare il lavoro finito a regola d'arte. | Opere di rivestimento | Rivestimenti in gres e ceramica
Rivestimento in piastrelle ceramiche Marazzi, collezione Room Wall modello Match 3D, colore grigio, dim. 30x90 cm - bagni Kone Fornitura e posa in opera sulle pareti di rivestimento verticale eseguito in piastrelle ceramiche Marazzi, collezione Room Wall modello Match 3D, colore grigio, dimensioni 30x90 cm, H. 120 cm, rispondenti a tutti i requisiti richiesti dalla norma UNI EN 14411-G. Finiture e colori da campionare a cura della D.L. Nel prezzo si intendono compresi e compensati gli oneri per la posa come indicato in progetto, il taglio e lo sfrido, la fornitura e posa del collante, i pezzi speciali, la sigillatura degli interstizi eseguita con malta cementizia non irritante modificata con polimero, antiefflorescenze, per la stuccatura di fughe da 2 a 20 mm, a presa ed asciugamento rapido, idrorepellente con DropEffect resistente alle muffe con tecnologia BioBlock, tipo Mapei Ultracolor Plus, colore in tinta al colore della piastrella, da definire a scelta della D.L. | Opere di rivestimento | Rivestimenti in gres e ceramica
Fornitura e posa in opera di finitura verticale in piastrelle in gres, dim 60X60cm, sp. 8,5mm, h 180cm, comprensiva di sguscia igienica, finitura effetto cemento da campionare per approvazione di D.L. e D.A. sp. 9 mm, 60x60 cm, inclusa la preparazione del supporto. Sono compresi nel prezzo gli oneri per il trasporto, il tiro in alto, la posa in opera, anche da parte di manodopera specializzata, il taglio, lo sfrido, eventuali assistenze murarie, lo smaltimento di materiali di risulta, la pulizia finale, il rispetto della marcatura CE e la Dichiarazione di Produzione di Prodotto DOP e quanto altro necessario per dare il lavoro finito a regola d'arte. | Opere di rivestimento | Rivestimenti in gres e ceramica
R01 - Rivestimento in gres porcellanato Living Ceramics, dim. 5x30 cm, H. | Opere di rivestimento | Rivestimenti in gres e ceramica
Fornitura e posa in opera di rivestimento in gres tipo "Emil Ceramica Ergon Medley classic green". Formato 30X60 cm spessore 9,5mm. Da campionare per approvazione di D.L. e D.A., inclusa la preparazione del supporto. | Opere di rivestimento | Rivestimenti in gres e ceramica
R02 - Rivestimento in piastrelle ceramiche Marazzi, dim. 5x15 cm, colori bianco e grigio Fornitura e posa in opera di rivestimento a parete in piastrelle in gres porcellanato dim. 5x15 cm, sp. 1 cm, tipo Marazzi, collezione Confetto, colori bianco e grigio, inclusa la preparazione del supporto. Altezza totale del rivestimento pari a H. 240cm composta dal basso verso l’alto come segue: - Fascia da 90cm realizzata in piastrelle Ceramiche Marazzi serie Confetto, dimensione 5x15cm, H. | Opere di rivestimento | Rivestimenti in gres e ceramica
CV02 - Rivestimento a parete bagni in gres porcellanato tipo Italgraniti Silver Grain Grey, dim. 60x120 cm Fornitura e posa per l’altezza stabilita in progetto, nei locali bagni, di rivestimento a parete realizzato in gres porcellanato effetto cemento tipo Italgraniti Silver Grain Grey, finitura naturale rettificato, dimensioni 60x120cm sp 0,9mm | Opere di rivestimento | Rivestimenti in gres e ceramica
Rivestimento in piastrelle ceramiche Marazzi, collezione Room Wall modello Match 3D, colore grigio, dim. 30x90 cm - bagni Neulift Fornitura e posa in opera sulle pareti di rivestimento verticale eseguito in piastrelle ceramiche Marazzi, collezione Room Wall modello Match 3D, colore grigio, dimensioni 30x90 cm, H. | Opere di rivestimento | Rivestimenti in gres e ceramica
Fornitura e posa in opera di finitura verticale in piastrelle gres porcellanato tipo "Emil Group- Pigmento - Cardboard Verde salvia". Tipo Silktech R10 formato 120x60 cm sp. 9,5mm. | Opere di rivestimento | Rivestimenti in gres e ceramica
Rivestimento in piastrelle ceramiche Marazzi, collezione Room Wall modello Match 3D, colore grigio, dim. 30x90 cm Fornitura e posa in opera sulle pareti di rivestimento verticale eseguito in piastrelle ceramiche Marazzi, collezione Room Wall modello Match 3D, colore grigio, dimensioni 30x90 cm, H. 120 cm, rispondenti a tutti i requisiti richiesti dalla norma UNI EN 14411-G. Finiture e colori da campionare a cura della D.L. Nel prezzo si intendono compresi e compensati gli oneri per la posa come indicato in progetto, il taglio e lo sfrido, la fornitura e posa del collante, i pezzi speciali, la sigillatura degli interstizi eseguita con malta cementizia non irritante modificata con polimero, antiefflorescenze, per la stuccatura di fughe da 2 a 20 mm, a presa ed asciugamento rapido, idrorepellente con DropEffect resistente alle muffe con tecnologia BioBlock, tipo Mapei Ultracolor Plus, colore in tinta al colore della piastrella, da definire a scelta della D.L. da campionare per approvazione, la pulitura superficiale, il rispetto della marcatura CE e DOP per i prodotti di costruzione previsti dal Regolamento n. 305/2011 (UE) e quanto altro per dare il lavoro finito a regola d'arte. | Opere di rivestimento | Rivestimenti in gres e ceramica
CV04 - Rivestimento a parete in gres porcellanato, effetto marmo, tipo Florim, Heritage Luxe, Emerald Glossy, dim. 120x280 cm Fornitura e posa di rivestimento verticale in gres porcellanato di grande formato tipo, Florim collezione Heritage Luxe , disegno Emerald Glossy cod art. 774700, dim. 120x280 cm, spessore 6 mm, a scelta della D.L. da campionare per approvazione. | Opere di rivestimento | Rivestimenti in gres e ceramica
CV04 - Rivestimento a parete in gres porcellanato, effetto marmo, tipo Florim, Heritage Luxe, Emerald Glossy, dim. 120x280 cm Fornitura e posa di rivestimento verticale in gres porcellanato di grande formato tipo, Florim collezione Heritage Luxe , disegno Emerald Glossy cod art. 774700, dim. 120x280 cm, spessore 6 mm, a scelta della D.L. | Opere di rivestimento | Rivestimenti in gres e ceramica
Rivestimento in piastrelle ceramiche Marazzi, dim. | Opere di rivestimento | Rivestimenti in gres e ceramica
Rivestimento in piastrelle ceramiche Marazzi, dim. 5x15 cm, colori bianco e grigio Fornitura e posa in opera di rivestimento a parete in piastrelle in gres porcellanato dim. 5x15 cm, sp. 1 cm, tipo Marazzi, collezione Confetto, colori bianco e grigio, inclusa la preparazione del supporto. Altezza totale del rivestimento pari a H. 240cm composta dal basso verso l’alto come segue: - Fascia da 90cm realizzata in piastrelle Ceramiche Marazzi serie Confetto, dimensione 5x15cm, H. 90 cm, colore Bianco, cod. MDSW da campionare per approvazione della D.L. - Fascia da 150cm realizzata in piastrelle Ceramiche Marazzi serie Confetto, dimensione 5x15cm, H. 150 cm, colore Grigio, cod. MDTW da campionare per approvazione della D.L. Sono compresi nel prezzo gli oneri per il trasporto,il tiro in alto, la posa in opera, anche da parte di manodopera specializzata, il taglio, lo sfrido, eventuali assistenze murarie, lo smaltimento di materiali di risulta, la pulizia finale, il rispetto della marcatura CE e la Dichiarazione di Produzione di Prodotto DOP e quanto altro necessario per dare il lavoro finito a regola d'arte. | Opere di rivestimento | Rivestimenti in gres e ceramica
Rivestimento a parete bagni in gres porcellanato tipo Italgraniti Silver Grain Grey, dim | Opere di rivestimento | Rivestimenti in gres e ceramica
Fornitura e posa in opera di piastrelle gres porcellanato tipo "Emil Group- Pigmento - Cardboard Crema". Tipo Silktech R10 formato 120x60 cm sp.9,5mm. Da campionare per approvazione di D.L. | Opere di rivestimento | Rivestimenti in gres e ceramica
Rivestimento a parete bagni in gres porcellanato tipo Italgraniti Silver Grain Grey, dim. 60x120 cm Fornitura e posa per l’altezza stabilita in progetto, nei locali bagni, di rivestimento a parete realizzato in gres porcellanato effetto cemento tipo Italgraniti Silver Grain Grey, finitura naturale rettificato, dimensioni 60x120cm sp 0,9mm | Opere di rivestimento | Rivestimenti in gres e ceramica
Rivestimento a parete in gres porcellanato, effetto marmo, tipo Florim, Heritage Luxe, Emerald Glossy, dim. 120x280 cm Fornitura e posa di rivestimento verticale in gres porcellanato di grande formato tipo, Florim collezione Heritage Luxe , disegno Emerald Glossy cod art. 774700, dim. 120x280 cm, spessore 6 mm, a scelta della D.L. da campionare per approvazione. Lastre in fine gres porcellanato doppiamente rettificato, rinforzato sulla faccia posteriore con rete in fibra di vetro. Composte da una miscela naturale di argille ceramiche selezionate e colori minerali, le superfici sinterizzate uniscono le caratteristiche di inalterabilità nel tempo, antimacchia, resistenza alle alte temperature e stress atmosferici, antigraffio, impermeabilità, resistenza ai raggi UV, igienicità e facilità di pulizia tipiche del gres porcellanato con finitura simil pietra. Posate a giunto unito su supporto perfettamente planare mediante spalmatura con spatola dentata di adesivo cementizio ad alte prestazioni di colore bianco, a scivolamento verticale nullo, a tempo aperto allungato, deformabile, con tecnologia Low Dust, particolarmente indicato per la posa di gres porcellanato e pietre naturali di grande formato, a bassissima emissione di sostanze organiche volatili tipo Keraflex Maxi S1 di Mapei. La posa di pavimenti e rivestimenti in piastrelle dovrà essere coordinata tenendo conto della continuità tra fughe orizzontali e verticali. Nel prezzo si intendono compresi e compensati gli oneri per la campionatura della lastre per approvazione della D.L., per il trasporto , per il calo i a piè d’opera, gli onere per la verifica della planarità e idoneità del supporto, per la fornitura e posa dell’adesivo, per la manipolazione in opera di lastre in gres di grandi dimensioni, per il taglio e lo sfrido delle lastre, per i pezzi speciali, per l’esecuzione della posa come indicato in progetto, per la sigillatura degli interstizi eseguita con malta cementizia non irritante modificata con polimero, antiefflorescenze, per la stuccatura di fughe da 2 a 20 mm, a presa ed asciugamento rapido, idrorepellente con DropEffect resistente alle muffe con tecnologia BioBlock, tipo Mapei Ultracolor Plus, colore da definire a scelta della D.L. da campionare per approvazione, la pulitura superficiale, per le Certificazioni richieste, così come per il rispetto della marcatura CE e DOP per i prodotti di costruzione previsti dal Regolamento n. 305/2011 (UE) e quanto altro per dare il lavoro finito a regola d'arte. | Opere di rivestimento | Rivestimenti in gres e ceramica
CV04 - Rivestimento a parete in gres porcellanato, effetto marmo, tipo Florim, Heritage Luxe, Emerald Glossy, dim. 120x280 cm Fornitura e posa di rivestimento verticale in gres porcellanato di grande formato tipo, Florim collezione Heritage Luxe , disegno Emerald Glossy cod art. 774700, dim. 120x280 cm, spessore 6 mm, a scelta della D.L. da campionare per approvazione. Lastre in fine gres porcellanato doppiamente rettificato, rinforzato sulla faccia posteriore con rete in fibra di vetro. Composte da una miscela naturale di argille ceramiche selezionate e colori minerali, le superfici sinterizzate uniscono le caratteristiche di inalterabilità nel tempo, antimacchia, resistenza alle alte temperature e stress atmosferici, antigraffio, impermeabilità, resistenza ai raggi UV, igienicità e facilità di pulizia tipiche del gres porcellanato con finitura simil pietra. Posate a giunto unito su supporto perfettamente planare mediante spalmatura con spatola dentata di adesivo cementizio ad alte prestazioni di colore bianco, a scivolamento verticale nullo, a tempo aperto allungato, deformabile, con tecnologia Low Dust, particolarmente indicato per la posa di gres porcellanato e pietre naturali di grande formato, a bassissima emissione di sostanze organiche volatili tipo Keraflex Maxi S1 di Mapei. La posa di pavimenti e rivestimenti in piastrelle dovrà essere coordinata tenendo conto della continuità tra fughe orizzontali e verticali. | Opere di rivestimento | Rivestimenti in gres e ceramica
Rivestimento a parete bagni in gres porcellanato tipo Italgraniti Silver Grain Grey, dim. 60x120 cm Fornitura e posa per l’altezza stabilita in progetto, nei locali bagni, di rivestimento a parete realizzato in gres porcellanato effetto cemento tipo Italgraniti Silver Grain Grey, finitura naturale rettificato, dimensioni 60x120cm sp 0,9mm. Classificate nel Gruppo BIa UGL CON Ev ≤ 0,5% | Opere di rivestimento | Rivestimenti in gres e ceramica
Rivestimento in piastrelle ceramiche Marazzi, collezione Room Wall modello Match 3D, colore grigio, dim. 30x90 cm Fornitura e posa in opera sulle pareti di rivestimento verticale eseguito in piastrelle ceramiche Marazzi, collezione Room Wall modello Match 3D, colore grigio, dimensioni 30x90 cm, H. 120 cm, rispondenti a tutti i requisiti richiesti dalla norma UNI EN 14411-G. Finiture e colori da campionare a cura della D.L. Nel prezzo si intendono compresi e compensati gli oneri per la posa come indicato in progetto, il taglio e lo sfrido, la fornitura e posa del collante, i pezzi speciali, la sigillatura degli interstizi eseguita con malta cementizia non irritante modificata con polimero, antiefflorescenze, per la stuccatura di fughe da 2 a 20 mm, a presa ed asciugamento rapido, idrorepellente con DropEffect resistente alle muffe con tecnologia BioBlock, tipo Mapei Ultracolor Plus, colore in tinta al colore della piastrella, da definire a scelta della D.L. da campionare per approvazione, la pulitura superficiale, il rispetto della marcatura CE e DOP per i prodotti di costruzione previsti dal Regolamento n. | Opere di rivestimento | Rivestimenti in gres e ceramica
Rivestimento in piastrelle ceramiche Marazzi, collezione Room Wall modello Match 3D, colore grigio, dim. 30x90 cm Fornitura e posa in opera sulle pareti di rivestimento verticale eseguito in piastrelle ceramiche Marazzi, collezione Room Wall modello Match 3D, colore grigio, dimensioni 30x90 cm, H. | Opere di rivestimento | Rivestimenti in gres e ceramica
CV02 - Rivestimento a parete bagni in gres porcellanato tipo Italgraniti Silver Grain Grey, dim. 60x120 cm Fornitura e posa per l’altezza stabilita in progetto, nei locali bagni, di rivestimento a parete realizzato in gres porcellanato effetto cemento tipo Italgraniti Silver Grain Grey, finitura naturale rettificato, dimensioni 60x120cm sp 0,9mm | Opere di rivestimento | Rivestimenti in gres e ceramica
Rivestimento a parete in gres porcellanato, effetto marmo, tipo Florim, Heritage Luxe, Emerald Glossy, dim. 120x280 cm Fornitura e posa di rivestimento verticale in gres porcellanato di grande formato tipo, Florim collezione Heritage Luxe , disegno Emerald Glossy cod art. 774700, dim. 120x280 cm, spessore 6 mm, a scelta della D.L. da campionare per approvazione. Lastre in fine gres porcellanato doppiamente rettificato, rinforzato sulla faccia posteriore con rete in fibra di vetro. Composte da una miscela naturale di argille ceramiche selezionate e colori minerali, le superfici sinterizzate uniscono le caratteristiche di inalterabilità nel tempo, antimacchia, resistenza alle alte temperature e stress atmosferici, antigraffio, impermeabilità, resistenza ai raggi UV, igienicità e facilità di pulizia tipiche del gres porcellanato con finitura simil pietra. Posate a giunto unito su supporto perfettamente planare mediante spalmatura con spatola dentata di adesivo cementizio ad alte prestazioni di colore bianco, a scivolamento verticale nullo, a tempo aperto allungato, deformabile, con tecnologia Low Dust, particolarmente indicato per la posa di gres porcellanato e pietre naturali di grande formato, a bassissima emissione di sostanze organiche volatili tipo Keraflex Maxi S1 di Mapei. | Opere di rivestimento | Rivestimenti in gres e ceramica
Rivestimento a parete bagni in gres porcellanato tipo Italgraniti Silver Grain Grey, dim. 60x120 cm Fornitura e posa per l’altezza stabilita in progetto, nei locali bagni, di rivestimento a parete realizzato in gres porcellanato effetto cemento tipo Italgraniti Silver Grain Grey, finitura naturale rettificato, dimensioni 60x120cm sp 0,9mm. Classificate nel Gruppo BIa UGL CON Ev ≤ 0,5%. Posate a giunto unito su supporto perfettamente planare mediante spalmatura con spatola dentata di adesivo cementizio ad alte prestazioni di colore bianco, a scivolamento verticale nullo, a tempo aperto allungato, deformabile, con tecnologia Low Dust, particolarmente indicato per la posa di gres porcellanato e pietre naturali di grande formato, a bassissima emissione di sostanze organiche volatili tipo Keraflex Maxi S1 di Mapei. La posa di pavimenti e rivestimenti in piastrelle dovrà essere coordinata tenendo conto della continuità tra fughe orizzontali e verticali | Opere di rivestimento | Rivestimenti in gres e ceramica
Rivestimento in piastrelle ceramiche Marazzi, dim. 5x15 cm, colori bianco e grigio Fornitura e posa in opera di rivestimento a parete in piastrelle in gres porcellanato dim. 5x15 cm, sp. 1 cm, tipo Marazzi, collezione Confetto, colori bianco e grigio, inclusa la preparazione del supporto. Altezza totale del rivestimento pari a H. 240cm composta dal basso verso l’alto come segue: - Fascia da 90cm realizzata in piastrelle Ceramiche Marazzi serie Confetto, dimensione 5x15cm, H. 90 cm, colore Bianco, cod. MDSW da campionare per approvazione della D.L. - Fascia da 150cm realizzata in piastrelle Ceramiche Marazzi serie Confetto, dimensione 5x15cm, H. | Opere di rivestimento | Rivestimenti in gres e ceramica
R01 - Rivestimento in piastrelle ceramiche Marazzi, collezione Room Wall modello Match 3D, colore grigio, dim. 30x90 cm Fornitura e posa in opera sulle pareti di rivestimento verticale eseguito in piastrelle ceramiche Marazzi, collezione Room Wall modello Match 3D, colore grigio, dimensioni 30x90 cm, H. 120 cm, rispondenti a tutti i requisiti richiesti dalla norma UNI EN 14411-G. Finiture e colori da campionare a cura della D.L. Nel prezzo si intendono compresi e compensati gli oneri per la posa come indicato in progetto, il taglio e lo sfrido, la fornitura e posa del collante, i pezzi speciali, la sigillatura degli interstizi eseguita con malta cementizia non irritante modificata con polimero, antiefflorescenze, per la stuccatura di fughe da 2 a 20 mm, a presa ed asciugamento rapido, idrorepellente con DropEffect resistente alle muffe con tecnologia BioBlock, tipo Mapei Ultracolor Plus, colore in tinta al colore della piastrella, da definire a scelta della D.L. da campionare per approvazione, la pulitura superficiale, il rispetto della marcatura CE e DOP per i prodotti di costruzione previsti dal Regolamento n. 305/2011 (UE) e quanto altro per dare il lavoro finito a regola d'arte. | Opere di rivestimento | Rivestimenti in gres e ceramica
CV02 - Rivestimento a parete bagni in gres porcellanato tipo Italgraniti Silver Grain Grey, dim. 60x120 cm Fornitura e posa per l’altezza stabilita in progetto, nei locali bagni, di rivestimento a parete realizzato in gres porcellanato effetto cemento tipo Italgraniti Silver Grain Grey, finitura naturale rettificato, dimensioni 60x120cm sp 0,9mm. Classificate nel Gruppo BIa UGL CON Ev ≤ 0,5%. Posate a giunto unito su supporto perfettamente planare mediante spalmatura con spatola dentata di adesivo cementizio ad alte prestazioni di colore bianco, a scivolamento verticale nullo, a tempo aperto allungato, deformabile, con tecnologia Low Dust, particolarmente indicato per la posa di gres porcellanato e pietre naturali di grande formato, a bassissima emissione di sostanze organiche volatili tipo Keraflex Maxi S1 di Mapei. La posa di pavimenti e rivestimenti in piastrelle dovrà essere coordinata tenendo conto della continuità tra fughe orizzontali e verticali. Nel prezzo si intendono compresi e compensati gli oneri per la posa come indicato in progetto, la fornitura e posa del collante, i pezzi speciali, la sigillatura degli interstizi eseguita con malta cementizia non irritante modificata con polimero, antiefflorescenze, per la stuccatura di fughe da 2 a 20 mm, a presa ed asciugamento rapido, idrorepellente con DropEffect resistente alle muffe con tecnologia BioBlock, tipo Mapei Ultracolor Plus, colore da definire a scelta della D.L. da campionare per approvazione, la pulitura superficiale, il rispetto della marcatura CE e DOP per i prodotti di costruzione previsti dal Regolamento n. 305/2011 (UE) e quanto altro per dare il lavoro finito a regola d'arte | Opere di rivestimento | Rivestimenti in gres e ceramica
R01 - Rivestimento in piastrelle ceramiche Marazzi, collezione Room Wall modello Match 3D, colore grigio, dim. 30x90 cm Fornitura e posa in opera sulle pareti di rivestimento verticale eseguito in piastrelle ceramiche Marazzi, collezione Room Wall modello Match 3D, colore grigio, dimensioni 30x90 cm, H. 120 cm, rispondenti a tutti i requisiti richiesti dalla norma UNI EN 14411-G. Finiture e colori da campionare a cura della D.L. Nel prezzo si intendono compresi e compensati gli oneri per la posa come indicato in progetto, il taglio e lo sfrido, la fornitura e posa del collante, i pezzi speciali, la sigillatura degli interstizi eseguita con malta cementizia non irritante modificata con polimero, antiefflorescenze, per la stuccatura di fughe da 2 a 20 mm, a presa ed asciugamento rapido, idrorepellente con DropEffect resistente alle muffe con tecnologia BioBlock, tipo Mapei Ultracolor Plus, colore in tinta al colore della piastrella, da definire a scelta della D.L. da campionare per approvazione, la pulitura superficiale, il rispetto della marcatura CE e DOP per i prodotti di costruzione previsti dal Regolamento n. | Opere di rivestimento | Rivestimenti in gres e ceramica
Fornitura e posa in opera di piastrelle gres porcellanato tipo "Emil Group- Pigmento - Cardboard Crema". | Opere di rivestimento | Rivestimenti in gres e ceramica
Rivestimento a parete bagni in gres porcellanato tipo Italgraniti Silver Grain Grey, dim. 60x120 cm Fornitura e posa per l’altezza stabilita in progetto, nei locali bagni, di rivestimento a parete realizzato in gres porcellanato effetto cemento tipo Italgraniti Silver Grain Grey, finitura naturale rettificato, dimensioni 60x120cm sp 0,9mm. Classificate nel Gruppo BIa UGL CON Ev ≤ 0,5%. Posate a giunto unito su supporto perfettamente planare mediante spalmatura con spatola dentata di adesivo cementizio ad alte prestazioni di colore bianco, a scivolamento verticale nullo, a tempo aperto allungato, deformabile, con tecnologia Low Dust, particolarmente indicato per la posa di gres porcellanato e pietre naturali di grande formato, a bassissima emissione di sostanze organiche volatili tipo Keraflex Maxi S1 di Mapei. La posa di pavimenti e rivestimenti in piastrelle dovrà essere coordinata tenendo conto della continuità tra fughe orizzontali e verticali. Nel prezzo si intendono compresi e compensati gli oneri per la posa come indicato in progetto, la fornitura e posa del collante, i pezzi speciali, la sigillatura degli interstizi eseguita con malta cementizia non irritante modificata con polimero, antiefflorescenze, per la stuccatura di fughe da 2 a 20 mm, a presa ed asciugamento rapido, idrorepellente con DropEffect resistente alle muffe con tecnologia BioBlock, tipo Mapei Ultracolor Plus, colore da definire a scelta della D.L. da campionare per approvazione, la pulitura superficiale, il rispetto della marcatura CE e DOP per i prodotti di costruzione previsti dal Regolamento n. 305/2011 (UE) e quanto altro per dare il lavoro finito a regola d'arte | Opere di rivestimento | Rivestimenti in gres e ceramica
CV02 - Rivestimento a parete bagni in gres porcellanato tipo Italgraniti Silver Grain Grey, dim. 60x120 cm Fornitura e posa per l’altezza stabilita in progetto, nei locali bagni, di rivestimento a parete realizzato in gres porcellanato effetto cemento tipo Italgraniti Silver Grain Grey, finitura naturale rettificato, dimensioni 60x120cm sp 0,9mm. Classificate nel Gruppo BIa UGL CON Ev ≤ 0,5%. Posate a giunto unito su supporto perfettamente planare mediante spalmatura con spatola dentata di adesivo cementizio ad alte prestazioni di colore bianco, a scivolamento verticale nullo, a tempo aperto allungato, deformabile, con tecnologia Low Dust, particolarmente indicato per la posa di gres porcellanato e pietre naturali di grande formato, a bassissima emissione di sostanze organiche volatili tipo Keraflex Maxi S1 di Mapei. La posa di pavimenti e rivestimenti in piastrelle dovrà essere coordinata tenendo conto della continuità tra fughe orizzontali e verticali. Nel prezzo si intendono compresi e compensati gli oneri per la posa come indicato in progetto, la fornitura e posa del collante, i pezzi speciali, la sigillatura degli interstizi eseguita con malta cementizia non irritante modificata con polimero, antiefflorescenze, per la stuccatura di fughe da 2 a 20 mm, a presa ed asciugamento rapido, idrorepellente con DropEffect resistente alle muffe con tecnologia BioBlock, tipo Mapei Ultracolor Plus, colore da definire a scelta della D.L. da campionare per approvazione, la pulitura superficiale, il rispetto della marcatura CE e DOP per i prodotti di costruzione previsti dal Regolamento n | Opere di rivestimento | Rivestimenti in gres e ceramica
CV02 - Rivestimento a parete bagni in gres porcellanato tipo Italgraniti Silver Grain Grey, dim. 60x120 cm Fornitura e posa per l’altezza stabilita in progetto, nei locali bagni, di rivestimento a parete realizzato in gres porcellanato effetto cemento tipo Italgraniti Silver Grain Grey, finitura naturale rettificato, dimensioni 60x120cm sp 0,9mm. Classificate nel Gruppo BIa UGL CON Ev ≤ 0,5% | Opere di rivestimento | Rivestimenti in gres e ceramica
Rivestimento in piastrelle ceramiche Marazzi, collezione Room Wall modello Match 3D, colore grigio, dim. 30x90 cm Fornitura e posa in opera sulle pareti di rivestimento verticale eseguito in piastrelle ceramiche Marazzi, collezione Room Wall modello Match 3D, colore grigio, dimensioni 30x90 cm, H. 120 cm, rispondenti a tutti i requisiti richiesti dalla norma UNI EN 14411-G. Finiture e colori da campionare a cura della D.L. Nel prezzo si intendono compresi e compensati gli oneri per la posa come indicato in progetto, il taglio e lo sfrido, la fornitura e posa del collante, i pezzi speciali, la sigillatura degli interstizi eseguita con malta cementizia non irritante modificata con polimero, antiefflorescenze, per la stuccatura di fughe da 2 a 20 mm, a presa ed asciugamento rapido, idrorepellente con DropEffect resistente alle muffe con tecnologia BioBlock, tipo Mapei Ultracolor Plus, colore in tinta al colore della piastrella, da definire a scelta della D.L. | Opere di rivestimento | Rivestimenti in gres e ceramica
VC01 - Fornitura e posa in opera di finitura verticale in piastrelle in gres, dim 60X60cm, sp. 8,5mm, h 180cm, comprensiva di sguscia igienica, finitura effetto cemento da campionare per approvazione di D.L. e D.A. sp. | Opere di rivestimento | Rivestimenti in gres e ceramica
CV26 - Fornitura e posa in opera di piastrelle in gres porcellanato tipo Florim, modello Matrice, colore, dimensioni e texture custom come da disegno di Progetto Esecutivo, da campionare e sottoporre ad approvazione della DL, sp. 9 mm. Sarà da ritenersi altresì compresa la preparazione del supporto. Sono compresi nel prezzo gli oneri per il trasporto,il tiro in alto, la posa in opera, anche da parte di manodopera specializzata, il taglio, lo sfrido, eventuali assistenze murarie, lo smaltimento di materiali di risulta, la pulizia finale, il rispetto della marcatura CE e la Dichiarazione di Produzione di Prodotto DOP e quanto altro necessario per dare il lavoro finito a regola d'arte. | Opere di rivestimento | Rivestimenti in gres e ceramica
R01 - Rivestimento in piastrelle ceramiche Marazzi, collezione Room Wall modello Match 3D, colore grigio, dim. 30x90 cm - bagni Kone Fornitura e posa in opera sulle pareti di rivestimento verticale eseguito in piastrelle ceramiche Marazzi, collezione Room Wall modello Match 3D, colore grigio, dimensioni 30x90 cm, H. 120 cm, rispondenti a tutti i requisiti richiesti dalla norma UNI EN 14411-G. | Opere di rivestimento | Rivestimenti in gres e ceramica
Rivestimento in piastrelle ceramiche Marazzi, dim. 5x15 cm, colori bianco e grigio Fornitura e posa in opera di rivestimento a parete in piastrelle in gres porcellanato dim. 5x15 cm, sp. 1 cm, tipo Marazzi, collezione Confetto, colori bianco e grigio, inclusa la preparazione del supporto. Altezza totale del rivestimento pari a H. | Opere di rivestimento | Rivestimenti in gres e ceramica
Rivestimento a parete bagni in gres porcellanato tipo Italgraniti Silver Grain Grey, dim. 60x120 cm Fornitura e posa per l’altezza stabilita in progetto, nei locali bagni, di rivestimento a parete realizzato in gres porcellanato effetto cemento tipo Italgraniti Silver Grain Grey, finitura naturale rettificato, dimensioni 60x120cm sp 0,9mm. Classificate nel Gruppo BIa UGL CON Ev ≤ 0,5%. Posate a giunto unito su supporto perfettamente planare mediante spalmatura con spatola dentata di adesivo cementizio ad alte prestazioni di colore bianco, a scivolamento verticale nullo, a tempo aperto allungato, deformabile, con tecnologia Low Dust, particolarmente indicato per la posa di gres porcellanato e pietre naturali di grande formato, a bassissima emissione di sostanze organiche volatili tipo Keraflex Maxi S1 di Mapei. La posa di pavimenti e rivestimenti in piastrelle dovrà essere coordinata tenendo conto della continuità tra fughe orizzontali e verticali. Nel prezzo si intendono compresi e compensati gli oneri per la posa come indicato in progetto, la fornitura e posa del collante, i pezzi speciali, la sigillatura degli interstizi eseguita con malta cementizia non irritante modificata con polimero, antiefflorescenze, per la stuccatura di fughe da 2 a 20 mm, a presa ed asciugamento rapido, idrorepellente con DropEffect resistente alle muffe con tecnologia BioBlock, tipo Mapei Ultracolor Plus, colore da definire a scelta della D.L | Opere di rivestimento | Rivestimenti in gres e ceramica
CV02 - Rivestimento a parete bagni in gres porcellanato tipo Italgraniti Silver Grain Grey, dim. 60x120 cm Fornitura e posa per l’altezza stabilita in progetto, nei locali bagni, di rivestimento a parete realizzato in gres porcellanato effetto cemento tipo Italgraniti Silver Grain Grey, finitura naturale rettificato, dimensioni 60x120cm sp 0,9mm. Classificate nel Gruppo BIa UGL CON Ev ≤ 0,5%. Posate a giunto unito su supporto perfettamente planare mediante spalmatura con spatola dentata di adesivo cementizio ad alte prestazioni di colore bianco, a scivolamento verticale nullo, a tempo aperto allungato, deformabile, con tecnologia Low Dust, particolarmente indicato per la posa di gres porcellanato e pietre naturali di grande formato, a bassissima emissione di sostanze organiche volatili tipo Keraflex Maxi S1 di Mapei. La posa di pavimenti e rivestimenti in piastrelle dovrà essere coordinata tenendo conto della continuità tra fughe orizzontali e verticali | Opere di rivestimento | Rivestimenti in gres e ceramica
Rivestimento a parete in gres porcellanato, effetto marmo, tipo Florim, Heritage Luxe, Emerald Glossy, dim. 120x280 cm Fornitura e posa di rivestimento verticale in gres porcellanato di grande formato tipo, Florim collezione Heritage Luxe , disegno Emerald Glossy cod art. 774700, dim. 120x280 cm, spessore 6 mm, a scelta della D.L. da campionare per approvazione. Lastre in fine gres porcellanato doppiamente rettificato, rinforzato sulla faccia posteriore con rete in fibra di vetro. Composte da una miscela naturale di argille ceramiche selezionate e colori minerali, le superfici sinterizzate uniscono le caratteristiche di inalterabilità nel tempo, antimacchia, resistenza alle alte temperature e stress atmosferici, antigraffio, impermeabilità, resistenza ai raggi UV, igienicità e facilità di pulizia tipiche del gres porcellanato con finitura simil pietra. Posate a giunto unito su supporto perfettamente planare mediante spalmatura con spatola dentata di adesivo cementizio ad alte prestazioni di colore bianco, a scivolamento verticale nullo, a tempo aperto allungato, deformabile, con tecnologia Low Dust, particolarmente indicato per la posa di gres porcellanato e pietre naturali di grande formato, a bassissima emissione di sostanze organiche volatili tipo Keraflex Maxi S1 di Mapei. La posa di pavimenti e rivestimenti in piastrelle dovrà essere coordinata tenendo conto della continuità tra fughe orizzontali e verticali. | Opere di rivestimento | Rivestimenti in gres e ceramica
Fornitura e posa in opera di piastrelle in gres porcellanato tipo Florim, modello Matrice, colore, dimensioni e texture custom come da disegno di Progetto Esecutivo, da campionare e sottoporre ad approvazione della DL, sp. 9 mm. Sarà da ritenersi altresì compresa la preparazione del supporto. | Opere di rivestimento | Rivestimenti in gres e ceramica
CV02 - Rivestimento a parete bagni in gres porcellanato tipo Italgraniti Silver Grain Grey, dim. 60x120 cm Fornitura e posa per l’altezza stabilita in progetto, nei locali bagni, di rivestimento a parete realizzato in gres porcellanato effetto cemento tipo Italgraniti Silver Grain Grey, finitura naturale rettificato, dimensioni 60x120cm sp 0,9mm. Classificate nel Gruppo BIa UGL CON Ev ≤ 0,5% | Opere di rivestimento | Rivestimenti in gres e ceramica
Rivestimento a parete bagni in gres porcellanato tipo Italgraniti Silver Grain Grey, dim. 60x120 cm Fornitura e posa per l’altezza stabilita in progetto, nei locali bagni, di rivestimento a parete realizzato in gres porcellanato effetto cemento tipo Italgraniti Silver Grain Grey, finitura naturale rettificato, dimensioni 60x120cm sp 0,9mm. Classificate nel Gruppo BIa UGL CON Ev ≤ 0,5%. Posate a giunto unito su supporto perfettamente planare mediante spalmatura con spatola dentata di adesivo cementizio ad alte prestazioni di colore bianco, a scivolamento verticale nullo, a tempo aperto allungato, deformabile, con tecnologia Low Dust, particolarmente indicato per la posa di gres porcellanato e pietre naturali di grande formato, a bassissima emissione di sostanze organiche volatili tipo Keraflex Maxi S1 di Mapei. La posa di pavimenti e rivestimenti in piastrelle dovrà essere coordinata tenendo conto della continuità tra fughe orizzontali e verticali. Nel prezzo si intendono compresi e compensati gli oneri per la posa come indicato in progetto, la fornitura e posa del collante, i pezzi speciali, la sigillatura degli interstizi eseguita con malta cementizia non irritante modificata con polimero, antiefflorescenze, per la stuccatura di fughe da 2 a 20 mm, a presa ed asciugamento rapido, idrorepellente con DropEffect resistente alle muffe con tecnologia BioBlock, tipo Mapei Ultracolor Plus, colore da definire a scelta della D.L. da campionare per approvazione, la pulitura superficiale, il rispetto della marcatura CE e DOP per i prodotti di costruzione previsti dal Regolamento n | Opere di rivestimento | Rivestimenti in gres e ceramica
Fornitura e posa in opera di finitura verticale in piastrelle gres porcellanato tipo "Emil Group- Pigmento - Cardboard Verde salvia". Tipo Silktech R10 formato 120x60 cm sp. 9,5mm. Da campionare per approvazione di D.L. e D.A. Sono compresi nel prezzo gli oneri per il trasporto, il tiro in alto, la posa in opera, anche da parte di manodopera specializzata, il taglio, lo sfrido, eventuali assistenze murarie, lo smaltimento di materiali di risulta, la pulizia finale, il rispetto della marcatura CE e la Dichiarazione di Produzione di Prodotto DOP e quanto altro necessario per dare il lavoro finito a regola d'arte. | Opere di rivestimento | Rivestimenti in gres e ceramica
NUOVE COSTRUZIONI EDILI. Prezzi per una nuova costruzione di edilizia civile. Per lavori con normali difficoltà di esecuzione. RIVESTIMENTI. Posa in opera di rivestimenti di qualsiasi tipo. Compreso: materiali di allettamento o di incollaggio, tagli e sfrido, posa in opera di pezzi speciali di raccordo e d'angolo, formazione di quartaboni, eventuali riprese di mantelline, stuccatura dei giunti, distanziatori (mm. 3) e pulizia finale. Escluso: fornitura del materiale (salvo diversa indicazione) e preparazione del fondo di posa. Le piastrelle ceramiche, interne ed esterne, devono essere posate secondo la UNI 11493:2013. Posa in opera di rivestimento esterno in listelli di klinker o laterizio, posati a colla su superfici intonacate, compreso sigillatura dei giunti e pulizia finale listelli di klinker trafilato per estrusione nei formati 6x24 cm e 12x24 cm | Opere di rivestimento | Rivestimenti in gres e ceramica
CV04 - Rivestimento a parete in gres porcellanato, effetto marmo, tipo Florim, Heritage Luxe, Emerald Glossy, dim. 120x280 cm Fornitura e posa di rivestimento verticale in gres porcellanato di grande formato tipo, Florim collezione Heritage Luxe , disegno Emerald Glossy cod art. 774700, dim. 120x280 cm, spessore 6 mm, a scelta della D.L. da campionare per approvazione. Lastre in fine gres porcellanato doppiamente rettificato, rinforzato sulla faccia posteriore con rete in fibra di vetro. Composte da una miscela naturale di argille ceramiche selezionate e colori minerali, le superfici sinterizzate uniscono le caratteristiche di inalterabilità nel tempo, antimacchia, resistenza alle alte temperature e stress atmosferici, antigraffio, impermeabilità, resistenza ai raggi UV, igienicità e facilità di pulizia tipiche del gres porcellanato con finitura simil pietra. Posate a giunto unito su supporto perfettamente planare mediante spalmatura con spatola dentata di adesivo cementizio ad alte prestazioni di colore bianco, a scivolamento verticale nullo, a tempo aperto allungato, deformabile, con tecnologia Low Dust, particolarmente indicato per la posa di gres porcellanato e pietre naturali di grande formato, a bassissima emissione di sostanze organiche volatili tipo Keraflex Maxi S1 di Mapei. La posa di pavimenti e rivestimenti in piastrelle dovrà essere coordinata tenendo conto della continuità tra fughe orizzontali e verticali. Nel prezzo si intendono compresi e compensati gli oneri per la campionatura della lastre per approvazione della D.L., per il trasporto , per il calo i a piè d’opera, gli onere per la verifica della planarità e idoneità del supporto, per la fornitura e posa dell’adesivo, per la manipolazione in opera di lastre in gres di grandi dimensioni, per il taglio e lo sfrido delle lastre, per i pezzi speciali, per l’esecuzione della posa come indicato in progetto, per la sigillatura degli interstizi eseguita con malta cementizia non irritante modificata con polimero, antiefflorescenze, per la stuccatura di fughe da 2 a 20 mm, a presa ed asciugamento rapido, idrorepellente con DropEffect resistente alle muffe con tecnologia BioBlock, tipo Mapei Ultracolor Plus, colore da definire a scelta della D.L. | Opere di rivestimento | Rivestimenti in gres e ceramica
Fornitura e posa in opera di piastrelle in gres porcellanato dim. 60x60 cm tipo Florim, modello Match Up, colore Earl Grey Mix comfort, da campionare e sottoporre ad approvazione della DL, sp. 9 mm, 60x60 cm, inclusa la preparazione del supporto. Sono compresi nel prezzo gli oneri per il trasporto,il tiro in alto, la posa in opera, anche da parte di manodopera specializzata, il taglio, lo sfrido, eventuali assistenze murarie, lo smaltimento di materiali di risulta, la pulizia finale, il rispetto della marcatura CE e la Dichiarazione di Produzione di Prodotto DOP e quanto altro necessario per dare il lavoro finito a regola d'arte. | Opere di rivestimento | Rivestimenti in gres e ceramica
Rivestimento in gres porcellanato Living Ceramics, dim. 5x30 cm, H. 120 cm Fornitura e posa in opera di rivestimento a parete in piastrelle in gres porcellanato dim. 5x30 cm, sp. | Opere di rivestimento | Rivestimenti in gres e ceramica
Rivestimento in piastrelle ceramiche Marazzi, collezione Room Wall modello Match 3D, colore grigio, dim. 30x90 cm - bagni Kone Fornitura e posa in opera sulle pareti di rivestimento verticale eseguito in piastrelle ceramiche Marazzi, collezione Room Wall modello Match 3D, colore grigio, dimensioni 30x90 cm, H. 120 cm, rispondenti a tutti i requisiti richiesti dalla norma UNI EN 14411-G. Finiture e colori da campionare a cura della D.L. | Opere di rivestimento | Rivestimenti in gres e ceramica
Rivestimento a parete bagni in gres porcellanato tipo Italgraniti Silver Grain Grey, dim. 60x120 cm Fornitura e posa per l’altezza stabilita in progetto, nei locali bagni, di rivestimento a parete realizzato in gres porcellanato effetto cemento tipo Italgraniti Silver Grain Grey, finitura naturale rettificato, dimensioni 60x120cm sp 0,9mm | Opere di rivestimento | Rivestimenti in gres e ceramica
VC01 - Fornitura e posa in opera di finitura verticale in piastrelle in gres, dim 60X60cm, sp. 8,5mm, h 180cm, comprensiva di sguscia igienica, finitura effetto cemento da campionare per approvazione di D.L. e D.A. sp. 9 mm, 60x60 cm, inclusa la preparazione del supporto. | Opere di rivestimento | Rivestimenti in gres e ceramica
CV02 - Rivestimento a parete bagni in gres porcellanato tipo Italgraniti Silver Grain Grey, dim. 60x120 cm Fornitura e posa per l’altezza stabilita in progetto, nei locali bagni, di rivestimento a parete realizzato in gres porcellanato effetto cemento tipo Italgraniti Silver Grain Grey, finitura naturale rettificato, dimensioni 60x120cm sp 0,9mm | Opere di rivestimento | Rivestimenti in gres e ceramica
Rivestimento a parete in gres porcellanato, effetto marmo, tipo Florim, Heritage Luxe, Emerald Glossy, dim. 120x280 cm Fornitura e posa di rivestimento verticale in gres porcellanato di grande formato tipo, Florim collezione Heritage Luxe , disegno Emerald Glossy cod art. 774700, dim. 120x280 cm, spessore 6 mm, a scelta della D.L. da campionare per approvazione. Lastre in fine gres porcellanato doppiamente rettificato, rinforzato sulla faccia posteriore con rete in fibra di vetro. Composte da una miscela naturale di argille ceramiche selezionate e colori minerali, le superfici sinterizzate uniscono le caratteristiche di inalterabilità nel tempo, antimacchia, resistenza alle alte temperature e stress atmosferici, antigraffio, impermeabilità, resistenza ai raggi UV, igienicità e facilità di pulizia tipiche del gres porcellanato con finitura simil pietra. | Opere di rivestimento | Rivestimenti in gres e ceramica
Rivestimento a parete bagni in gres porcellanato tipo Italgraniti Silver Grain Grey, dim. 60x120 cm Fornitura e posa per l’altezza stabilita in progetto, nei locali bagni, di rivestimento a parete realizzato in gres porcellanato effetto cemento tipo Italgraniti Silver Grain Grey, finitura naturale rettificato, dimensioni 60x120cm sp 0,9mm. Classificate nel Gruppo BIa UGL CON Ev ≤ 0,5%. Posate a giunto unito su supporto perfettamente planare mediante spalmatura con spatola dentata di adesivo cementizio ad alte prestazioni di colore bianco, a scivolamento verticale nullo, a tempo aperto allungato, deformabile, con tecnologia Low Dust, particolarmente indicato per la posa di gres porcellanato e pietre naturali di grande formato, a bassissima emissione di sostanze organiche volatili tipo Keraflex Maxi S1 di Mapei. La posa di pavimenti e rivestimenti in piastrelle dovrà essere coordinata tenendo conto della continuità tra fughe orizzontali e verticali. Nel prezzo si intendono compresi e compensati gli oneri per la posa come indicato in progetto, la fornitura e posa del collante, i pezzi speciali, la sigillatura degli interstizi eseguita con malta cementizia non irritante modificata con polimero, antiefflorescenze, per la stuccatura di fughe da 2 a 20 mm, a presa ed asciugamento rapido, idrorepellente con DropEffect resistente alle muffe con tecnologia BioBlock, tipo Mapei Ultracolor Plus, colore da definire a scelta della D.L. da campionare per approvazione, la pulitura superficiale, il rispetto della marcatura CE e DOP per i prodotti di costruzione previsti dal Regolamento n | Opere di rivestimento | Rivestimenti in gres e ceramica
R01 - Rivestimento in piastrelle ceramiche Marazzi, collezione Room Wall modello Match 3D, colore grigio, dim. 30x90 cm Fornitura e posa in opera sulle pareti di rivestimento verticale eseguito in piastrelle ceramiche Marazzi, collezione Room Wall modello Match 3D, colore grigio, dimensioni 30x90 cm, H. 120 cm, rispondenti a tutti i requisiti richiesti dalla norma UNI EN 14411-G. Finiture e colori da campionare a cura della D.L. Nel prezzo si intendono compresi e compensati gli oneri per la posa come indicato in progetto, il taglio e lo sfrido, la fornitura e posa del collante, i pezzi speciali, la sigillatura degli interstizi eseguita con malta cementizia non irritante modificata con polimero, antiefflorescenze, per la stuccatura di fughe da 2 a 20 mm, a presa ed asciugamento rapido, idrorepellente con DropEffect resistente alle muffe con tecnologia BioBlock, tipo Mapei Ultracolor Plus, colore in tinta al colore della piastrella, da definire a scelta della D.L. da campionare per approvazione, la pulitura superficiale, il rispetto della marcatura CE e DOP per i prodotti di costruzione previsti dal Regolamento n. | Opere di rivestimento | Rivestimenti in gres e ceramica
CV02 - Rivestimento a parete bagni in gres porcellanato tipo Italgraniti Silver Grain Grey, dim. 60x120 cm Fornitura e posa per l’altezza stabilita in progetto, nei locali bagni, di rivestimento a parete realizzato in gres porcellanato effetto cemento tipo Italgraniti Silver Grain Grey, finitura naturale rettificato, dimensioni 60x120cm sp 0,9mm. Classificate nel Gruppo BIa UGL CON Ev ≤ 0,5%. Posate a giunto unito su supporto perfettamente planare mediante spalmatura con spatola dentata di adesivo cementizio ad alte prestazioni di colore bianco, a scivolamento verticale nullo, a tempo aperto allungato, deformabile, con tecnologia Low Dust, particolarmente indicato per la posa di gres porcellanato e pietre naturali di grande formato, a bassissima emissione di sostanze organiche volatili tipo Keraflex Maxi S1 di Mapei. La posa di pavimenti e rivestimenti in piastrelle dovrà essere coordinata tenendo conto della continuità tra fughe orizzontali e verticali. Nel prezzo si intendono compresi e compensati gli oneri per la posa come indicato in progetto, la fornitura e posa del collante, i pezzi speciali, la sigillatura degli interstizi eseguita con malta cementizia non irritante modificata con polimero, antiefflorescenze, per la stuccatura di fughe da 2 a 20 mm, a presa ed asciugamento rapido, idrorepellente con DropEffect resistente alle muffe con tecnologia BioBlock, tipo Mapei Ultracolor Plus, colore da definire a scelta della D.L. da campionare per approvazione, la pulitura superficiale, il rispetto della marcatura CE e DOP per i prodotti di costruzione previsti dal Regolamento n. 305/2011 (UE) e quanto altro per dare il lavoro finito a regola d'arte | Opere di rivestimento | Rivestimenti in gres e ceramica
CV02 - Rivestimento a parete bagni in gres porcellanato tipo Italgraniti Silver Grain Grey, dim | Opere di rivestimento | Rivestimenti in gres e ceramica
Rivestimento di pedate e alzate di scale in gres porcellanato tipo Marazzi, Mystone Ceppo di Grè Anthracite 75x15 cm oppure Marazzi Carácter Mix Gris 60x120 cm Esecuzione di rivestimento alzate, pedate e pianerottoli di scale interne metalliche e in calcestruzzo (opera dI Progetto Strutturale), mediante fornitura e posa di elementi ricavati da lastre di gres fine porcellanato colorato in massa, rettificato, di grande formato dim 75x150, sp 6mm, caratterizzato da una superficie con inserti di “ciottoli” tipo Marazzi, collezione Mystone, Ceppo di Grè, cod. MQVU Antracite spessore 6mm, finitura naturale matt R10, oppure ricavate da lastre in gres fine porcellanato, rettificato, fine porcellanato colorato in massa, rettificato, di grande formato, caratterizzato da una superficie con l’inclusione di ciottoli di differenti forme tipo Marazzi, collezione Carácter M97D Mix Gris dim. 60x120, sp 9mm da campionare per approvazione della D.L. | Opere di rivestimento | Rivestimenti in gres e ceramica
R01 - Rivestimento in piastrelle ceramiche Marazzi, collezione Room Wall modello Match 3D, colore grigio, dim. 30x90 cm - bagni Neulift Fornitura e posa in opera sulle pareti di rivestimento verticale eseguito in piastrelle ceramiche Marazzi, collezione Room Wall modello Match 3D, colore grigio, dimensioni 30x90 cm, H. 120 cm, rispondenti a tutti i requisiti richiesti dalla norma UNI EN 14411-G. Finiture e colori da campionare a cura della D.L. | Opere di rivestimento | Rivestimenti in gres e ceramica
R01 - Rivestimento in piastrelle ceramiche Marazzi, collezione Room Wall modello Match 3D, colore grigio, dim. 30x90 cm - bagni Kone Fornitura e posa in opera sulle pareti di rivestimento verticale eseguito in piastrelle ceramiche Marazzi, collezione Room Wall modello Match 3D, colore grigio, dimensioni 30x90 cm, H. 120 cm, rispondenti a tutti i requisiti richiesti dalla norma UNI EN 14411-G. Finiture e colori da campionare a cura della D.L. Nel prezzo si intendono compresi e compensati gli oneri per la posa come indicato in progetto, il taglio e lo sfrido, la fornitura e posa del collante, i pezzi speciali, la sigillatura degli interstizi eseguita con malta cementizia non irritante modificata con polimero, antiefflorescenze, per la stuccatura di fughe da 2 a 20 mm, a presa ed asciugamento rapido, idrorepellente con DropEffect resistente alle muffe con tecnologia BioBlock, tipo Mapei Ultracolor Plus, colore in tinta al colore della piastrella, da definire a scelta della D.L. da campionare per approvazione, la pulitura superficiale, il rispetto della marcatura CE e DOP per i prodotti di costruzione previsti dal Regolamento n. | Opere di rivestimento | Rivestimenti in gres e ceramica
R01 - Rivestimento in piastrelle ceramiche Marazzi, collezione Room Wall modello Match 3D, colore grigio, dim. 30x90 cm Fornitura e posa in opera sulle pareti di rivestimento verticale eseguito in piastrelle ceramiche Marazzi, collezione Room Wall modello Match 3D, colore grigio, dimensioni 30x90 cm, H. 120 cm, rispondenti a tutti i requisiti richiesti dalla norma UNI EN 14411-G. | Opere di rivestimento | Rivestimenti in gres e ceramica
CV02 - Rivestimento a parete bagni in gres porcellanato tipo Italgraniti Silver Grain Grey, dim. 60x120 cm Fornitura e posa per l’altezza stabilita in progetto, nei locali bagni, di rivestimento a parete realizzato in gres porcellanato effetto cemento tipo Italgraniti Silver Grain Grey, finitura naturale rettificato, dimensioni 60x120cm sp 0,9mm | Opere di rivestimento | Rivestimenti in gres e ceramica
Rivestimento in piastrelle ceramiche Marazzi, collezione Room Wall modello Match 3D, colore grigio, dim. 30x90 cm - bagni Neulift Fornitura e posa in opera sulle pareti di rivestimento verticale eseguito in piastrelle ceramiche Marazzi, collezione Room Wall modello Match 3D, colore grigio, dimensioni 30x90 cm, H. 120 cm, rispondenti a tutti i requisiti richiesti dalla norma UNI EN 14411-G. Finiture e colori da campionare a cura della D.L. Nel prezzo si intendono compresi e compensati gli oneri per la posa come indicato in progetto, il taglio e lo sfrido, la fornitura e posa del collante, i pezzi speciali, la sigillatura degli interstizi eseguita con malta cementizia non irritante modificata con polimero, antiefflorescenze, per la stuccatura di fughe da 2 a 20 mm, a presa ed asciugamento rapido, idrorepellente con DropEffect resistente alle muffe con tecnologia BioBlock, tipo Mapei Ultracolor Plus, colore in tinta al colore della piastrella, da definire a scelta della D.L. | Opere di rivestimento | Rivestimenti in gres e ceramica
Fornitura e posa in opera di rivestimento in gres tipo "Emil Ceramica Ergon Medley classic green". Formato 30X60 cm spessore 9,5mm. Da campionare per approvazione di D.L. | Opere di rivestimento | Rivestimenti in gres e ceramica
R01 - Rivestimento in piastrelle ceramiche Marazzi, collezione Room Wall modello Match 3D, colore grigio, dim. 30x90 cm - bagni Neulift Fornitura e posa in opera sulle pareti di rivestimento verticale eseguito in piastrelle ceramiche Marazzi, collezione Room Wall modello Match 3D, colore grigio, dimensioni 30x90 cm, H. | Opere di rivestimento | Rivestimenti in gres e ceramica
Rivestimento in gomma dello spessore di 2,00 mm circa in teli da 1,00 a 2,00 m, con struttura superficiale liscia, opaca, antirisfesso, disegno a tinta unita. Il materiale dovrà avere le seguenti caratteristiche: | Opere di rivestimento | Rivestimenti in gres e ceramica
R01 - Rivestimento in piastrelle ceramiche Marazzi, collezione Room Wall modello Match 3D, colore grigio, dim. 30x90 cm - bagni Kone Fornitura e posa in opera sulle pareti di rivestimento verticale eseguito in piastrelle ceramiche Marazzi, collezione Room Wall modello Match 3D, colore grigio, dimensioni 30x90 cm, H. 120 cm, rispondenti a tutti i requisiti richiesti dalla norma UNI EN 14411-G. Finiture e colori da campionare a cura della D.L. Nel prezzo si intendono compresi e compensati gli oneri per la posa come indicato in progetto, il taglio e lo sfrido, la fornitura e posa del collante, i pezzi speciali, la sigillatura degli interstizi eseguita con malta cementizia non irritante modificata con polimero, antiefflorescenze, per la stuccatura di fughe da 2 a 20 mm, a presa ed asciugamento rapido, idrorepellente con DropEffect resistente alle muffe con tecnologia BioBlock, tipo Mapei Ultracolor Plus, colore in tinta al colore della piastrella, da definire a scelta della D.L. | Opere di rivestimento | Rivestimenti in gres e ceramica
R02 - Rivestimento in piastrelle ceramiche Marazzi, dim. 5x15 cm, colori bianco e grigio Fornitura e posa in opera di rivestimento a parete in piastrelle in gres porcellanato dim. 5x15 cm, sp. 1 cm, tipo Marazzi, collezione Confetto, colori bianco e grigio, inclusa la preparazione del supporto. Altezza totale del rivestimento pari a H. 240cm composta dal basso verso l’alto come segue: - Fascia da 90cm realizzata in piastrelle Ceramiche Marazzi serie Confetto, dimensione 5x15cm, H. 90 cm, colore Bianco, cod. | Opere di rivestimento | Rivestimenti in gres e ceramica
Rivestimento a parete bagni in gres porcellanato tipo Italgraniti Silver Grain Grey, dim. 60x120 cm Fornitura e posa per l’altezza stabilita in progetto, nei locali bagni, di rivestimento a parete realizzato in gres porcellanato effetto cemento tipo Italgraniti Silver Grain Grey, finitura naturale rettificato, dimensioni 60x120cm sp 0,9mm. Classificate nel Gruppo BIa UGL CON Ev ≤ 0,5%. Posate a giunto unito su supporto perfettamente planare mediante spalmatura con spatola dentata di adesivo cementizio ad alte prestazioni di colore bianco, a scivolamento verticale nullo, a tempo aperto allungato, deformabile, con tecnologia Low Dust, particolarmente indicato per la posa di gres porcellanato e pietre naturali di grande formato, a bassissima emissione di sostanze organiche volatili tipo Keraflex Maxi S1 di Mapei. La posa di pavimenti e rivestimenti in piastrelle dovrà essere coordinata tenendo conto della continuità tra fughe orizzontali e verticali. Nel prezzo si intendono compresi e compensati gli oneri per la posa come indicato in progetto, la fornitura e posa del collante, i pezzi speciali, la sigillatura degli interstizi eseguita con malta cementizia non irritante modificata con polimero, antiefflorescenze, per la stuccatura di fughe da 2 a 20 mm, a presa ed asciugamento rapido, idrorepellente con DropEffect resistente alle muffe con tecnologia BioBlock, tipo Mapei Ultracolor Plus, colore da definire a scelta della D.L. da campionare per approvazione, la pulitura superficiale, il rispetto della marcatura CE e DOP per i prodotti di costruzione previsti dal Regolamento n. 305/2011 (UE) e quanto altro per dare il lavoro finito a regola d'arte | Opere di rivestimento | Rivestimenti in gres e ceramica
Fornitura e posa in opera di piastrelle in gres porcellanato tipo Florim, modello Matrice, colore, dimensioni e texture custom come da disegno di Progetto Esecutivo, da campionare e sottoporre ad approvazione della DL, sp. | Opere di rivestimento | Rivestimenti in gres e ceramica
Rivestimento plastico acrilico murale rustico, esclusi i ponteggi esterni e la preparazione del sottofondo: graffiato per interni: con superficie grossa, granulometria maggiore di 2 mm | Opere di rivestimento | Rivestimenti in gres e ceramica
R01 - Rivestimento in gres porcellanato Living Ceramics, dim. 5x30 cm, H. 120 cm Fornitura e posa in opera di rivestimento a parete in piastrelle in gres porcellanato dim. 5x30 cm, sp. | Opere di rivestimento | Rivestimenti in gres e ceramica
Rivestimento plastico acrilico murale rustico, esclusi i ponteggi esterni e la preparazione del sottofondo: graffiato per interni: con superficie media, massima granulometria 2 mm | Opere di rivestimento | Rivestimenti in gres e ceramica
Rivestimento a parete bagni in gres porcellanato tipo Italgraniti Silver Grain Grey, dim | Opere di rivestimento | Rivestimenti in gres e ceramica
R01 - Rivestimento in piastrelle ceramiche Marazzi, collezione Room Wall modello Match 3D, colore grigio, dim. | Opere di rivestimento | Rivestimenti in gres e ceramica
ST01 - Rivestimento di pedate e alzate di scale in gres porcellanato tipo Marazzi, Mystone Ceppo di Grè Anthracite 75x15 cm oppure Marazzi Carácter Mix Gris 60x120 cm Esecuzione di rivestimento alzate, pedate e pianerottoli di scale interne metalliche e in calcestruzzo (opera dI Progetto Strutturale), mediante fornitura e posa di elementi ricavati da lastre di gres fine porcellanato colorato in massa, rettificato, di grande formato dim 75x150, sp 6mm, caratterizzato da una superficie con inserti di “ciottoli” tipo Marazzi, collezione Mystone, Ceppo di Grè, cod. MQVU Antracite spessore 6mm, finitura naturale matt R10, oppure ricavate da lastre in gres fine porcellanato, rettificato, fine porcellanato colorato in massa, rettificato, di grande formato, caratterizzato da una superficie con l’inclusione di ciottoli di differenti forme tipo Marazzi, collezione Carácter M97D Mix Gris dim. 60x120, sp 9mm da campionare per approvazione della D.L. Posate incollate su supporto in metallo mediante adesivo poliuretanico bicomponenti ad alte prestazioni, idoneo per l’incollaggio dr piastrelle in ceramica e materiale lapideo su supporto in metallico tipo Mapei Keralastic T o incollate su supporto cementizio posato, oppure incollate su supporto cementizio mediante adesivo Posate a giunto unito mediante spalmatura con spatola dentata di adesivo cementizio ad alte prestazioni di colore bianco, a scivolamento verticale nullo, a tempo aperto allungato, deformabile, con tecnologia Low Dust, particolarmente indicato per la posa di gres porcellanato di grande formato, a bassissima emissione di sostanze organiche volatili tipo Keraflex Maxi S1 di Mapei. Sono comprese e compensato la campionatura delle lastre per approvazione della D.L. per il trasporto, il calo in opera, il taglio delle lastre eseguiti in cantieri con disco diamantati con le dimensioni richieste in progetto, per lo sfrido, per la fornitura l’adesivo idoneo al tipo di supporto dove installate per la sigillatura degli interstizi eseguita con malta cementizia non irritante modificata con polimero, antiefflorescenze, per la stuccatura di fughe da 2 a 20 mm, a presa ed asciugamento rapido, idrorepellente con DropEffect resistente alle muffe con tecnologia BioBlock, tipo Mapei Ultracolor Plus, colore da definire a scelta della D.L. | Opere di rivestimento | Rivestimenti in gres e ceramica
ST01 - Rivestimento di pedate e alzate di scale in gres porcellanato tipo Marazzi, Mystone Ceppo di Grè Anthracite 75x15 cm oppure Marazzi Carácter Mix Gris 60x120 cm Esecuzione di rivestimento alzate, pedate e pianerottoli di scale interne metalliche e in calcestruzzo (opera dI Progetto Strutturale), mediante fornitura e posa di elementi ricavati da lastre di gres fine porcellanato colorato in massa, rettificato, di grande formato dim 75x150, sp 6mm, caratterizzato da una superficie con inserti di “ciottoli” tipo Marazzi, collezione Mystone, Ceppo di Grè, cod. | Opere di rivestimento | Rivestimenti in gres e ceramica
CV02 - Rivestimento a parete bagni in gres porcellanato tipo Italgraniti Silver Grain Grey, dim. 60x120 cm Fornitura e posa per l’altezza stabilita in progetto, nei locali bagni, di rivestimento a parete realizzato in gres porcellanato effetto cemento tipo Italgraniti Silver Grain Grey, finitura naturale rettificato, dimensioni 60x120cm sp 0,9mm. Classificate nel Gruppo BIa UGL CON Ev ≤ 0,5%. Posate a giunto unito su supporto perfettamente planare mediante spalmatura con spatola dentata di adesivo cementizio ad alte prestazioni di colore bianco, a scivolamento verticale nullo, a tempo aperto allungato, deformabile, con tecnologia Low Dust, particolarmente indicato per la posa di gres porcellanato e pietre naturali di grande formato, a bassissima emissione di sostanze organiche volatili tipo Keraflex Maxi S1 di Mapei | Opere di rivestimento | Rivestimenti in gres e ceramica
Rivestimento a parete bagni in gres porcellanato tipo Italgraniti Silver Grain Grey, dim. 60x120 cm Fornitura e posa per l’altezza stabilita in progetto, nei locali bagni, di rivestimento a parete realizzato in gres porcellanato effetto cemento tipo Italgraniti Silver Grain Grey, finitura naturale rettificato, dimensioni 60x120cm sp 0,9mm. Classificate nel Gruppo BIa UGL CON Ev ≤ 0,5%. Posate a giunto unito su supporto perfettamente planare mediante spalmatura con spatola dentata di adesivo cementizio ad alte prestazioni di colore bianco, a scivolamento verticale nullo, a tempo aperto allungato, deformabile, con tecnologia Low Dust, particolarmente indicato per la posa di gres porcellanato e pietre naturali di grande formato, a bassissima emissione di sostanze organiche volatili tipo Keraflex Maxi S1 di Mapei. La posa di pavimenti e rivestimenti in piastrelle dovrà essere coordinata tenendo conto della continuità tra fughe orizzontali e verticali. Nel prezzo si intendono compresi e compensati gli oneri per la posa come indicato in progetto, la fornitura e posa del collante, i pezzi speciali, la sigillatura degli interstizi eseguita con malta cementizia non irritante modificata con polimero, antiefflorescenze, per la stuccatura di fughe da 2 a 20 mm, a presa ed asciugamento rapido, idrorepellente con DropEffect resistente alle muffe con tecnologia BioBlock, tipo Mapei Ultracolor Plus, colore da definire a scelta della D.L | Opere di rivestimento | Rivestimenti in gres e ceramica
CV02 - Rivestimento a parete bagni in gres porcellanato tipo Italgraniti Silver Grain Grey, dim. 60x120 cm Fornitura e posa per l’altezza stabilita in progetto, nei locali bagni, di rivestimento a parete realizzato in gres porcellanato effetto cemento tipo Italgraniti Silver Grain Grey, finitura naturale rettificato, dimensioni 60x120cm sp 0,9mm. Classificate nel Gruppo BIa UGL CON Ev ≤ 0,5%. Posate a giunto unito su supporto perfettamente planare mediante spalmatura con spatola dentata di adesivo cementizio ad alte prestazioni di colore bianco, a scivolamento verticale nullo, a tempo aperto allungato, deformabile, con tecnologia Low Dust, particolarmente indicato per la posa di gres porcellanato e pietre naturali di grande formato, a bassissima emissione di sostanze organiche volatili tipo Keraflex Maxi S1 di Mapei. La posa di pavimenti e rivestimenti in piastrelle dovrà essere coordinata tenendo conto della continuità tra fughe orizzontali e verticali. Nel prezzo si intendono compresi e compensati gli oneri per la posa come indicato in progetto, la fornitura e posa del collante, i pezzi speciali, la sigillatura degli interstizi eseguita con malta cementizia non irritante modificata con polimero, antiefflorescenze, per la stuccatura di fughe da 2 a 20 mm, a presa ed asciugamento rapido, idrorepellente con DropEffect resistente alle muffe con tecnologia BioBlock, tipo Mapei Ultracolor Plus, colore da definire a scelta della D.L. da campionare per approvazione, la pulitura superficiale, il rispetto della marcatura CE e DOP per i prodotti di costruzione previsti dal Regolamento n | Opere di rivestimento | Rivestimenti in gres e ceramica
CV02 - Rivestimento a parete bagni in gres porcellanato tipo Italgraniti Silver Grain Grey, dim. 60x120 cm Fornitura e posa per l’altezza stabilita in progetto, nei locali bagni, di rivestimento a parete realizzato in gres porcellanato effetto cemento tipo Italgraniti Silver Grain Grey, finitura naturale rettificato, dimensioni 60x120cm sp 0,9mm. Classificate nel Gruppo BIa UGL CON Ev ≤ 0,5%. Posate a giunto unito su supporto perfettamente planare mediante spalmatura con spatola dentata di adesivo cementizio ad alte prestazioni di colore bianco, a scivolamento verticale nullo, a tempo aperto allungato, deformabile, con tecnologia Low Dust, particolarmente indicato per la posa di gres porcellanato e pietre naturali di grande formato, a bassissima emissione di sostanze organiche volatili tipo Keraflex Maxi S1 di Mapei. La posa di pavimenti e rivestimenti in piastrelle dovrà essere coordinata tenendo conto della continuità tra fughe orizzontali e verticali. Nel prezzo si intendono compresi e compensati gli oneri per la posa come indicato in progetto, la fornitura e posa del collante, i pezzi speciali, la sigillatura degli interstizi eseguita con malta cementizia non irritante modificata con polimero, antiefflorescenze, per la stuccatura di fughe da 2 a 20 mm, a presa ed asciugamento rapido, idrorepellente con DropEffect resistente alle muffe con tecnologia BioBlock, tipo Mapei Ultracolor Plus, colore da definire a scelta della D.L. da campionare per approvazione, la pulitura superficiale, il rispetto della marcatura CE e DOP per i prodotti di costruzione previsti dal Regolamento n. 305/2011 (UE) e quanto altro per dare il lavoro finito a regola d'arte | Opere di rivestimento | Rivestimenti in gres e ceramica
VC01 - Fornitura e posa in opera di rivestimento in gres tipo "Emil Ceramica Ergon Medley classic green". Formato 30X60 cm spessore 9,5mm. Da campionare per approvazione di D.L. e D.A., inclusa la preparazione del supporto. Sono compresi nel prezzo gli oneri per il trasporto, il tiro in alto, la posa in opera, anche da parte di manodopera specializzata, il taglio, lo sfrido, eventuali assistenze murarie, lo smaltimento di materiali di risulta, la pulizia finale, il rispetto della marcatura CE e la Dichiarazione di Produzione di Prodotto DOP e quanto altro necessario per dare il lavoro finito a regola d'arte. | Opere di rivestimento | Rivestimenti in gres e ceramica
R03/R03a/R03b - Rivestimento in gres porcellanato Marazzi, MyStone Berici, dim. 60x60 cm Fornitura e posa in opera di rivestimento a parete in piastrelle in gres porcellanato dim. | Opere di rivestimento | Rivestimenti in gres e ceramica
R02 - Rivestimento in piastrelle ceramiche Marazzi, dim. 5x15 cm, colori bianco e grigio Fornitura e posa in opera di rivestimento a parete in piastrelle in gres porcellanato dim. 5x15 cm, sp. 1 cm, tipo Marazzi, collezione Confetto, colori bianco e grigio, inclusa la preparazione del supporto. Altezza totale del rivestimento pari a H. | Opere di rivestimento | Rivestimenti in gres e ceramica
R01 - Rivestimento in piastrelle ceramiche Marazzi, collezione Room Wall modello Match 3D, colore grigio, dim. 30x90 cm - bagni Kone Fornitura e posa in opera sulle pareti di rivestimento verticale eseguito in piastrelle ceramiche Marazzi, collezione Room Wall modello Match 3D, colore grigio, dimensioni 30x90 cm, H. 120 cm, rispondenti a tutti i requisiti richiesti dalla norma UNI EN 14411-G. Finiture e colori da campionare a cura della D.L. | Opere di rivestimento | Rivestimenti in gres e ceramica
R01 - Rivestimento in piastrelle ceramiche Marazzi, collezione Room Wall modello Match 3D, colore grigio, dim. | Opere di rivestimento | Rivestimenti in gres e ceramica
R01 - Rivestimento in piastrelle ceramiche Marazzi, collezione Room Wall modello Match 3D, colore grigio, dim. | Opere di rivestimento | Rivestimenti in gres e ceramica
VC01 - Fornitura e posa in opera di finitura verticale in piastrelle in gres, dim 60X60cm, sp. 8,5mm, h 180cm, comprensiva di sguscia igienica, finitura effetto cemento da campionare per approvazione di D.L. e D.A. | Opere di rivestimento | Rivestimenti in gres e ceramica
Fornitura e posa in opera di piastrelle gres porcellanato tipo "Emil Group- Pigmento - Cardboard Crema". Tipo Silktech R10 formato 120x60 cm sp.9,5mm. Da campionare per approvazione di D.L. e D.A. Sono compresi nel prezzo gli oneri per il trasporto, il tiro in alto, la posa in opera, anche da parte di manodopera specializzata, il taglio, lo sfrido, eventuali assistenze murarie, lo smaltimento di materiali di risulta, la pulizia finale, il rispetto della marcatura CE e la Dichiarazione di Produzione di Prodotto DOP e quanto altro necessario per dare il lavoro finito a regola d'arte. | Opere di rivestimento | Rivestimenti in gres e ceramica
CV02 - Rivestimento a parete bagni in gres porcellanato tipo Italgraniti Silver Grain Grey, dim. 60x120 cm Fornitura e posa per l’altezza stabilita in progetto, nei locali bagni, di rivestimento a parete realizzato in gres porcellanato effetto cemento tipo Italgraniti Silver Grain Grey, finitura naturale rettificato, dimensioni 60x120cm sp 0,9mm. Classificate nel Gruppo BIa UGL CON Ev ≤ 0,5%. Posate a giunto unito su supporto perfettamente planare mediante spalmatura con spatola dentata di adesivo cementizio ad alte prestazioni di colore bianco, a scivolamento verticale nullo, a tempo aperto allungato, deformabile, con tecnologia Low Dust, particolarmente indicato per la posa di gres porcellanato e pietre naturali di grande formato, a bassissima emissione di sostanze organiche volatili tipo Keraflex Maxi S1 di Mapei. La posa di pavimenti e rivestimenti in piastrelle dovrà essere coordinata tenendo conto della continuità tra fughe orizzontali e verticali. Nel prezzo si intendono compresi e compensati gli oneri per la posa come indicato in progetto, la fornitura e posa del collante, i pezzi speciali, la sigillatura degli interstizi eseguita con malta cementizia non irritante modificata con polimero, antiefflorescenze, per la stuccatura di fughe da 2 a 20 mm, a presa ed asciugamento rapido, idrorepellente con DropEffect resistente alle muffe con tecnologia BioBlock, tipo Mapei Ultracolor Plus, colore da definire a scelta della D.L | Opere di rivestimento | Rivestimenti in gres e ceramica
Rivestimento in piastrelle ceramiche Marazzi, collezione Room Wall modello Match 3D, colore grigio, dim. 30x90 cm - bagni Kone Fornitura e posa in opera sulle pareti di rivestimento verticale eseguito in piastrelle ceramiche Marazzi, collezione Room Wall modello Match 3D, colore grigio, dimensioni 30x90 cm, H. 120 cm, rispondenti a tutti i requisiti richiesti dalla norma UNI EN 14411-G. Finiture e colori da campionare a cura della D.L. Nel prezzo si intendono compresi e compensati gli oneri per la posa come indicato in progetto, il taglio e lo sfrido, la fornitura e posa del collante, i pezzi speciali, la sigillatura degli interstizi eseguita con malta cementizia non irritante modificata con polimero, antiefflorescenze, per la stuccatura di fughe da 2 a 20 mm, a presa ed asciugamento rapido, idrorepellente con DropEffect resistente alle muffe con tecnologia BioBlock, tipo Mapei Ultracolor Plus, colore in tinta al colore della piastrella, da definire a scelta della D.L. da campionare per approvazione, la pulitura superficiale, il rispetto della marcatura CE e DOP per i prodotti di costruzione previsti dal Regolamento n. 305/2011 (UE) e quanto altro per dare il lavoro finito a regola d'arte. | Opere di rivestimento | Rivestimenti in gres e ceramica
Fornitura e posa in opera di rivestimento in gres tipo "Emil Ceramica Ergon Medley classic green". | Opere di rivestimento | Rivestimenti in gres e ceramica
Rivestimento a parete bagni in gres porcellanato tipo Italgraniti Silver Grain Grey, dim. 60x120 cm Fornitura e posa per l’altezza stabilita in progetto, nei locali bagni, di rivestimento a parete realizzato in gres porcellanato effetto cemento tipo Italgraniti Silver Grain Grey, finitura naturale rettificato, dimensioni 60x120cm sp 0,9mm. Classificate nel Gruppo BIa UGL CON Ev ≤ 0,5%. Posate a giunto unito su supporto perfettamente planare mediante spalmatura con spatola dentata di adesivo cementizio ad alte prestazioni di colore bianco, a scivolamento verticale nullo, a tempo aperto allungato, deformabile, con tecnologia Low Dust, particolarmente indicato per la posa di gres porcellanato e pietre naturali di grande formato, a bassissima emissione di sostanze organiche volatili tipo Keraflex Maxi S1 di Mapei. La posa di pavimenti e rivestimenti in piastrelle dovrà essere coordinata tenendo conto della continuità tra fughe orizzontali e verticali. Nel prezzo si intendono compresi e compensati gli oneri per la posa come indicato in progetto, la fornitura e posa del collante, i pezzi speciali, la sigillatura degli interstizi eseguita con malta cementizia non irritante modificata con polimero, antiefflorescenze, per la stuccatura di fughe da 2 a 20 mm, a presa ed asciugamento rapido, idrorepellente con DropEffect resistente alle muffe con tecnologia BioBlock, tipo Mapei Ultracolor Plus, colore da definire a scelta della D.L. da campionare per approvazione, la pulitura superficiale, il rispetto della marcatura CE e DOP per i prodotti di costruzione previsti dal Regolamento n. 305/2011 (UE) e quanto altro per dare il lavoro finito a regola d'arte | Opere di rivestimento | Rivestimenti in gres e ceramica
CV02 - Rivestimento a parete bagni in gres porcellanato tipo Italgraniti Silver Grain Grey, dim | Opere di rivestimento | Rivestimenti in gres e ceramica
R03/R03a/R03b - Rivestimento in gres porcellanato Marazzi, MyStone Berici, dim. 60x60 cm Fornitura e posa in opera di rivestimento a parete in piastrelle in gres porcellanato dim. 60x60 cm, sp. 0,9 cm, tipo Marazzi, collezione MyStone Berici, colori bianco, inclusa la preparazione del supporto. Altezza R03 pari a 240 cm Altezza R03a pari a 180 cm Altezza R03b pari a 160 cm. | Opere di rivestimento | Rivestimenti in gres e ceramica
R01 - Rivestimento in piastrelle ceramiche Marazzi, collezione Room Wall modello Match 3D, colore grigio, dim. 30x90 cm - bagni Kone Fornitura e posa in opera sulle pareti di rivestimento verticale eseguito in piastrelle ceramiche Marazzi, collezione Room Wall modello Match 3D, colore grigio, dimensioni 30x90 cm, H. | Opere di rivestimento | Rivestimenti in gres e ceramica
Rivestimento a parete bagni in gres porcellanato tipo Italgraniti Silver Grain Grey, dim. 60x120 cm Fornitura e posa per l’altezza stabilita in progetto, nei locali bagni, di rivestimento a parete realizzato in gres porcellanato effetto cemento tipo Italgraniti Silver Grain Grey, finitura naturale rettificato, dimensioni 60x120cm sp 0,9mm | Opere di rivestimento | Rivestimenti in gres e ceramica
CV02 - Rivestimento a parete bagni in gres porcellanato tipo Italgraniti Silver Grain Grey, dim. 60x120 cm Fornitura e posa per l’altezza stabilita in progetto, nei locali bagni, di rivestimento a parete realizzato in gres porcellanato effetto cemento tipo Italgraniti Silver Grain Grey, finitura naturale rettificato, dimensioni 60x120cm sp 0,9mm. Classificate nel Gruppo BIa UGL CON Ev ≤ 0,5%. Posate a giunto unito su supporto perfettamente planare mediante spalmatura con spatola dentata di adesivo cementizio ad alte prestazioni di colore bianco, a scivolamento verticale nullo, a tempo aperto allungato, deformabile, con tecnologia Low Dust, particolarmente indicato per la posa di gres porcellanato e pietre naturali di grande formato, a bassissima emissione di sostanze organiche volatili tipo Keraflex Maxi S1 di Mapei. La posa di pavimenti e rivestimenti in piastrelle dovrà essere coordinata tenendo conto della continuità tra fughe orizzontali e verticali. Nel prezzo si intendono compresi e compensati gli oneri per la posa come indicato in progetto, la fornitura e posa del collante, i pezzi speciali, la sigillatura degli interstizi eseguita con malta cementizia non irritante modificata con polimero, antiefflorescenze, per la stuccatura di fughe da 2 a 20 mm, a presa ed asciugamento rapido, idrorepellente con DropEffect resistente alle muffe con tecnologia BioBlock, tipo Mapei Ultracolor Plus, colore da definire a scelta della D.L | Opere di rivestimento | Rivestimenti in gres e ceramica
Rivestimento di pedate e alzate di scale in gres porcellanato tipo Marazzi, Mystone Ceppo di Grè Anthracite 75x15 cm oppure Marazzi Carácter Mix Gris 60x120 cm Esecuzione di rivestimento alzate, pedate e pianerottoli di scale interne metalliche e in calcestruzzo (opera dI Progetto Strutturale), mediante fornitura e posa di elementi ricavati da lastre di gres fine porcellanato colorato in massa, rettificato, di grande formato dim 75x150, sp 6mm, caratterizzato da una superficie con inserti di “ciottoli” tipo Marazzi, collezione Mystone, Ceppo di Grè, cod. MQVU Antracite spessore 6mm, finitura naturale matt R10, oppure ricavate da lastre in gres fine porcellanato, rettificato, fine porcellanato colorato in massa, rettificato, di grande formato, caratterizzato da una superficie con l’inclusione di ciottoli di differenti forme tipo Marazzi, collezione Carácter M97D Mix Gris dim. | Opere di rivestimento | Rivestimenti in gres e ceramica
Rivestimento plastico acrilico murale rustico, esclusi i ponteggi esterni e la preparazione del sottofondo: granulato naturale per esterni: con superficie fine, massima granulometria 1,2 mm | Opere di rivestimento | Rivestimenti in gres e ceramica
R01 - Rivestimento in piastrelle ceramiche Marazzi, collezione Room Wall modello Match 3D, colore grigio, dim. 30x90 cm Fornitura e posa in opera sulle pareti di rivestimento verticale eseguito in piastrelle ceramiche Marazzi, collezione Room Wall modello Match 3D, colore grigio, dimensioni 30x90 cm, H. 120 cm, rispondenti a tutti i requisiti richiesti dalla norma UNI EN 14411-G. Finiture e colori da campionare a cura della D.L. Nel prezzo si intendono compresi e compensati gli oneri per la posa come indicato in progetto, il taglio e lo sfrido, la fornitura e posa del collante, i pezzi speciali, la sigillatura degli interstizi eseguita con malta cementizia non irritante modificata con polimero, antiefflorescenze, per la stuccatura di fughe da 2 a 20 mm, a presa ed asciugamento rapido, idrorepellente con DropEffect resistente alle muffe con tecnologia BioBlock, tipo Mapei Ultracolor Plus, colore in tinta al colore della piastrella, da definire a scelta della D.L. da campionare per approvazione, la pulitura superficiale, il rispetto della marcatura CE e DOP per i prodotti di costruzione previsti dal Regolamento n. 305/2011 (UE) e quanto altro per dare il lavoro finito a regola d'arte. | Opere di rivestimento | Rivestimenti in gres e ceramica
Rivestimento a parete in gres porcellanato, effetto marmo, tipo Florim, Heritage Luxe, Emerald Glossy, dim. 120x280 cm Fornitura e posa di rivestimento verticale in gres porcellanato di grande formato tipo, Florim collezione Heritage Luxe , disegno Emerald Glossy cod art. 774700, dim. 120x280 cm, spessore 6 mm, a scelta della D.L. da campionare per approvazione. | Opere di rivestimento | Rivestimenti in gres e ceramica
VC03 - Fornitura e posa in opera di finitura verticale in piastrelle gres porcellanato tipo "Emil Group- Pigmento - Cardboard Verde salvia". Tipo Silktech R10 formato 120x60 cm sp. 9,5mm. Da campionare per approvazione di D.L. e D.A. | Opere di rivestimento | Rivestimenti in gres e ceramica
VC01 - Fornitura e posa in opera di rivestimento in gres tipo "Emil Ceramica Ergon Medley classic green". Formato 30X60 cm spessore 9,5mm. Da campionare per approvazione di D.L. e D.A., inclusa la preparazione del supporto. Sono compresi nel prezzo gli oneri per il trasporto, il tiro in alto, la posa in opera, anche da parte di manodopera specializzata, il taglio, lo sfrido, eventuali assistenze murarie, lo smaltimento di materiali di risulta, la pulizia finale, il rispetto della marcatura CE e la Dichiarazione di Produzione di Prodotto DOP e quanto altro necessario per dare il lavoro finito a regola d'arte. | Opere di rivestimento | Rivestimenti in gres e ceramica
VC03 - Fornitura e posa in opera di piastrelle gres porcellanato tipo "Emil Group- Pigmento - Cardboard Crema". Tipo Silktech R10 formato 120x60 cm sp.9,5mm. Da campionare per approvazione di D.L. e D.A. Sono compresi nel prezzo gli oneri per il trasporto, il tiro in alto, la posa in opera, anche da parte di manodopera specializzata, il taglio, lo sfrido, eventuali assistenze murarie, lo smaltimento di materiali di risulta, la pulizia finale, il rispetto della marcatura CE e la Dichiarazione di Produzione di Prodotto DOP e quanto altro necessario per dare il lavoro finito a regola d'arte. | Opere di rivestimento | Rivestimenti in gres e ceramica
Rivestimento in piastrelle ceramiche Marazzi, collezione Room Wall modello Match 3D, colore grigio, dim. 30x90 cm Fornitura e posa in opera sulle pareti di rivestimento verticale eseguito in piastrelle ceramiche Marazzi, collezione Room Wall modello Match 3D, colore grigio, dimensioni 30x90 cm, H. 120 cm, rispondenti a tutti i requisiti richiesti dalla norma UNI EN 14411-G. Finiture e colori da campionare a cura della D.L. | Opere di rivestimento | Rivestimenti in gres e ceramica
R01 - Rivestimento in piastrelle ceramiche Marazzi, collezione Room Wall modello Match 3D, colore grigio, dim. 30x90 cm Fornitura e posa in opera sulle pareti di rivestimento verticale eseguito in piastrelle ceramiche Marazzi, collezione Room Wall modello Match 3D, colore grigio, dimensioni 30x90 cm, H. 120 cm, rispondenti a tutti i requisiti richiesti dalla norma UNI EN 14411-G. Finiture e colori da campionare a cura della D.L. | Opere di rivestimento | Rivestimenti in gres e ceramica
Rivestimento a parete bagni in gres porcellanato tipo Italgraniti Silver Grain Grey, dim. 60x120 cm Fornitura e posa per l’altezza stabilita in progetto, nei locali bagni, di rivestimento a parete realizzato in gres porcellanato effetto cemento tipo Italgraniti Silver Grain Grey, finitura naturale rettificato, dimensioni 60x120cm sp 0,9mm. Classificate nel Gruppo BIa UGL CON Ev ≤ 0,5%. Posate a giunto unito su supporto perfettamente planare mediante spalmatura con spatola dentata di adesivo cementizio ad alte prestazioni di colore bianco, a scivolamento verticale nullo, a tempo aperto allungato, deformabile, con tecnologia Low Dust, particolarmente indicato per la posa di gres porcellanato e pietre naturali di grande formato, a bassissima emissione di sostanze organiche volatili tipo Keraflex Maxi S1 di Mapei. La posa di pavimenti e rivestimenti in piastrelle dovrà essere coordinata tenendo conto della continuità tra fughe orizzontali e verticali. Nel prezzo si intendono compresi e compensati gli oneri per la posa come indicato in progetto, la fornitura e posa del collante, i pezzi speciali, la sigillatura degli interstizi eseguita con malta cementizia non irritante modificata con polimero, antiefflorescenze, per la stuccatura di fughe da 2 a 20 mm, a presa ed asciugamento rapido, idrorepellente con DropEffect resistente alle muffe con tecnologia BioBlock, tipo Mapei Ultracolor Plus, colore da definire a scelta della D.L | Opere di rivestimento | Rivestimenti in gres e ceramica
Rivestimento a parete bagni in gres porcellanato tipo Italgraniti Silver Grain Grey, dim | Opere di rivestimento | Rivestimenti in gres e ceramica
Rivestimento plastico acrilico murale rustico, esclusi i ponteggi esterni e la preparazione del sottofondo: graffiato per esterni: con superficie fine, massima granulometria 1,2 mm | Opere di rivestimento | Rivestimenti in gres e ceramica
Fornitura e posa in opera di piastrelle in gres porcellanato dim. 60x120 cm tipo Florim, modello Industrial colore Steel, superificie Naturale, da campionare e sottoporre ad approvazione della DL, sp. 9 mm. Sarà da ritenersi altresì compresa la preparazione del supporto. | Opere di rivestimento | Rivestimenti in gres e ceramica
Rivestimento plastico acrilico murale rustico, esclusi i ponteggi esterni e la preparazione del sottofondo: graffiato per esterni: con superficie media, massima granulometria 2 mm | Opere di rivestimento | Rivestimenti in gres e ceramica
CV04 - Rivestimento a parete in gres porcellanato, effetto marmo, tipo Florim, Heritage Luxe, Emerald Glossy, dim. 120x280 cm Fornitura e posa di rivestimento verticale in gres porcellanato di grande formato tipo, Florim collezione Heritage Luxe , disegno Emerald Glossy cod art. 774700, dim. 120x280 cm, spessore 6 mm, a scelta della D.L. da campionare per approvazione. Lastre in fine gres porcellanato doppiamente rettificato, rinforzato sulla faccia posteriore con rete in fibra di vetro. Composte da una miscela naturale di argille ceramiche selezionate e colori minerali, le superfici sinterizzate uniscono le caratteristiche di inalterabilità nel tempo, antimacchia, resistenza alle alte temperature e stress atmosferici, antigraffio, impermeabilità, resistenza ai raggi UV, igienicità e facilità di pulizia tipiche del gres porcellanato con finitura simil pietra. | Opere di rivestimento | Rivestimenti in gres e ceramica
Rivestimento a parete bagni in gres porcellanato tipo Italgraniti Silver Grain Grey, dim. 60x120 cm Fornitura e posa per l’altezza stabilita in progetto, nei locali bagni, di rivestimento a parete realizzato in gres porcellanato effetto cemento tipo Italgraniti Silver Grain Grey, finitura naturale rettificato, dimensioni 60x120cm sp 0,9mm. Classificate nel Gruppo BIa UGL CON Ev ≤ 0,5%. Posate a giunto unito su supporto perfettamente planare mediante spalmatura con spatola dentata di adesivo cementizio ad alte prestazioni di colore bianco, a scivolamento verticale nullo, a tempo aperto allungato, deformabile, con tecnologia Low Dust, particolarmente indicato per la posa di gres porcellanato e pietre naturali di grande formato, a bassissima emissione di sostanze organiche volatili tipo Keraflex Maxi S1 di Mapei. La posa di pavimenti e rivestimenti in piastrelle dovrà essere coordinata tenendo conto della continuità tra fughe orizzontali e verticali. Nel prezzo si intendono compresi e compensati gli oneri per la posa come indicato in progetto, la fornitura e posa del collante, i pezzi speciali, la sigillatura degli interstizi eseguita con malta cementizia non irritante modificata con polimero, antiefflorescenze, per la stuccatura di fughe da 2 a 20 mm, a presa ed asciugamento rapido, idrorepellente con DropEffect resistente alle muffe con tecnologia BioBlock, tipo Mapei Ultracolor Plus, colore da definire a scelta della D.L. da campionare per approvazione, la pulitura superficiale, il rispetto della marcatura CE e DOP per i prodotti di costruzione previsti dal Regolamento n. 305/2011 (UE) e quanto altro per dare il lavoro finito a regola d'arte | Opere di rivestimento | Rivestimenti in gres e ceramica
Fornitura e posa in opera di finitura verticale in piastrelle in gres, dim 60X60cm, sp. 8,5mm, h 180cm, comprensiva di sguscia igienica, finitura effetto cemento da campionare per approvazione di D.L. e D.A. sp. 9 mm, 60x60 cm, inclusa la preparazione del supporto. | Opere di rivestimento | Rivestimenti in gres e ceramica
Rivestimento a parete bagni in gres porcellanato tipo Italgraniti Silver Grain Grey, dim. 60x120 cm Fornitura e posa per l’altezza stabilita in progetto, nei locali bagni, di rivestimento a parete realizzato in gres porcellanato effetto cemento tipo Italgraniti Silver Grain Grey, finitura naturale rettificato, dimensioni 60x120cm sp 0,9mm. Classificate nel Gruppo BIa UGL CON Ev ≤ 0,5% | Opere di rivestimento | Rivestimenti in gres e ceramica
CV05 - Fornitura e posa in opera di piastrelle in gres porcellanato dim. 60x120 cm tipo Florim, modello Industrial colore Steel, superificie Naturale, da campionare e sottoporre ad approvazione della DL, sp. 9 mm. | Opere di rivestimento | Rivestimenti in gres e ceramica
Fornitura e posa in opera di finitura verticale in piastrelle in gres, dim 60X60cm, sp. 8,5mm, h 180cm, comprensiva di sguscia igienica, finitura effetto cemento da campionare per approvazione di D.L. e D.A. sp. 9 mm, 60x60 cm, inclusa la preparazione del supporto. Sono compresi nel prezzo gli oneri per il trasporto, il tiro in alto, la posa in opera, anche da parte di manodopera specializzata, il taglio, lo sfrido, eventuali assistenze murarie, lo smaltimento di materiali di risulta, la pulizia finale, il rispetto della marcatura CE e la Dichiarazione di Produzione di Prodotto DOP e quanto altro necessario per dare il lavoro finito a regola d'arte. | Opere di rivestimento | Rivestimenti in gres e ceramica
CV04 - Rivestimento a parete in gres porcellanato, effetto marmo, tipo Florim, Heritage Luxe, Emerald Glossy, dim. 120x280 cm Fornitura e posa di rivestimento verticale in gres porcellanato di grande formato tipo, Florim collezione Heritage Luxe , disegno Emerald Glossy cod art. 774700, dim. 120x280 cm, spessore 6 mm, a scelta della D.L. da campionare per approvazione. Lastre in fine gres porcellanato doppiamente rettificato, rinforzato sulla faccia posteriore con rete in fibra di vetro. Composte da una miscela naturale di argille ceramiche selezionate e colori minerali, le superfici sinterizzate uniscono le caratteristiche di inalterabilità nel tempo, antimacchia, resistenza alle alte temperature e stress atmosferici, antigraffio, impermeabilità, resistenza ai raggi UV, igienicità e facilità di pulizia tipiche del gres porcellanato con finitura simil pietra. Posate a giunto unito su supporto perfettamente planare mediante spalmatura con spatola dentata di adesivo cementizio ad alte prestazioni di colore bianco, a scivolamento verticale nullo, a tempo aperto allungato, deformabile, con tecnologia Low Dust, particolarmente indicato per la posa di gres porcellanato e pietre naturali di grande formato, a bassissima emissione di sostanze organiche volatili tipo Keraflex Maxi S1 di Mapei. La posa di pavimenti e rivestimenti in piastrelle dovrà essere coordinata tenendo conto della continuità tra fughe orizzontali e verticali. Nel prezzo si intendono compresi e compensati gli oneri per la campionatura della lastre per approvazione della D.L., per il trasporto , per il calo i a piè d’opera, gli onere per la verifica della planarità e idoneità del supporto, per la fornitura e posa dell’adesivo, per la manipolazione in opera di lastre in gres di grandi dimensioni, per il taglio e lo sfrido delle lastre, per i pezzi speciali, per l’esecuzione della posa come indicato in progetto, per la sigillatura degli interstizi eseguita con malta cementizia non irritante modificata con polimero, antiefflorescenze, per la stuccatura di fughe da 2 a 20 mm, a presa ed asciugamento rapido, idrorepellente con DropEffect resistente alle muffe con tecnologia BioBlock, tipo Mapei Ultracolor Plus, colore da definire a scelta della D.L. da campionare per approvazione, la pulitura superficiale, per le Certificazioni richieste, così come per il rispetto della marcatura CE e DOP per i prodotti di costruzione previsti dal Regolamento n. 305/2011 (UE) e quanto altro per dare il lavoro finito a regola d'arte. | Opere di rivestimento | Rivestimenti in gres e ceramica
Fornitura e posa in opera di finitura verticale in piastrelle in gres, dim 60X60cm, sp. 8,5mm, h 180cm, comprensiva di sguscia igienica, finitura effetto cemento da campionare per approvazione di D.L. e D.A. | Opere di rivestimento | Rivestimenti in gres e ceramica
CV02 - Rivestimento a parete bagni in gres porcellanato tipo Italgraniti Silver Grain Grey, dim. 60x120 cm Fornitura e posa per l’altezza stabilita in progetto, nei locali bagni, di rivestimento a parete realizzato in gres porcellanato effetto cemento tipo Italgraniti Silver Grain Grey, finitura naturale rettificato, dimensioni 60x120cm sp 0,9mm. Classificate nel Gruppo BIa UGL CON Ev ≤ 0,5%. Posate a giunto unito su supporto perfettamente planare mediante spalmatura con spatola dentata di adesivo cementizio ad alte prestazioni di colore bianco, a scivolamento verticale nullo, a tempo aperto allungato, deformabile, con tecnologia Low Dust, particolarmente indicato per la posa di gres porcellanato e pietre naturali di grande formato, a bassissima emissione di sostanze organiche volatili tipo Keraflex Maxi S1 di Mapei | Opere di rivestimento | Rivestimenti in gres e ceramica
CV02 - Rivestimento a parete bagni in gres porcellanato tipo Italgraniti Silver Grain Grey, dim. 60x120 cm Fornitura e posa per l’altezza stabilita in progetto, nei locali bagni, di rivestimento a parete realizzato in gres porcellanato effetto cemento tipo Italgraniti Silver Grain Grey, finitura naturale rettificato, dimensioni 60x120cm sp 0,9mm. Classificate nel Gruppo BIa UGL CON Ev ≤ 0,5%. Posate a giunto unito su supporto perfettamente planare mediante spalmatura con spatola dentata di adesivo cementizio ad alte prestazioni di colore bianco, a scivolamento verticale nullo, a tempo aperto allungato, deformabile, con tecnologia Low Dust, particolarmente indicato per la posa di gres porcellanato e pietre naturali di grande formato, a bassissima emissione di sostanze organiche volatili tipo Keraflex Maxi S1 di Mapei. La posa di pavimenti e rivestimenti in piastrelle dovrà essere coordinata tenendo conto della continuità tra fughe orizzontali e verticali. Nel prezzo si intendono compresi e compensati gli oneri per la posa come indicato in progetto, la fornitura e posa del collante, i pezzi speciali, la sigillatura degli interstizi eseguita con malta cementizia non irritante modificata con polimero, antiefflorescenze, per la stuccatura di fughe da 2 a 20 mm, a presa ed asciugamento rapido, idrorepellente con DropEffect resistente alle muffe con tecnologia BioBlock, tipo Mapei Ultracolor Plus, colore da definire a scelta della D.L. da campionare per approvazione, la pulitura superficiale, il rispetto della marcatura CE e DOP per i prodotti di costruzione previsti dal Regolamento n. 305/2011 (UE) e quanto altro per dare il lavoro finito a regola d'arte | Opere di rivestimento | Rivestimenti in gres e ceramica
R02 - Rivestimento in piastrelle ceramiche Marazzi, dim. 5x15 cm, colori bianco e grigio Fornitura e posa in opera di rivestimento a parete in piastrelle in gres porcellanato dim. 5x15 cm, sp. 1 cm, tipo Marazzi, collezione Confetto, colori bianco e grigio, inclusa la preparazione del supporto. Altezza totale del rivestimento pari a H. 240cm composta dal basso verso l’alto come segue: - Fascia da 90cm realizzata in piastrelle Ceramiche Marazzi serie Confetto, dimensione 5x15cm, H. 90 cm, colore Bianco, cod. MDSW da campionare per approvazione della D.L. - Fascia da 150cm realizzata in piastrelle Ceramiche Marazzi serie Confetto, dimensione 5x15cm, H. 150 cm, colore Grigio, cod. | Opere di rivestimento | Rivestimenti in gres e ceramica
Rivestimento plastico acrilico murale rustico, esclusi i ponteggi esterni e la preparazione del sottofondo: rasato (spatolato) per interni: con superficie fine, massima granulometria 1,2 mm | Opere di rivestimento | Rivestimenti in gres e ceramica
Rivestimento di pedate e alzate di scale in gres porcellanato tipo Marazzi, Mystone Ceppo di Grè Anthracite 75x15 cm oppure Marazzi Carácter Mix Gris 60x120 cm Esecuzione di rivestimento alzate, pedate e pianerottoli di scale interne metalliche e in calcestruzzo (opera dI Progetto Strutturale), mediante fornitura e posa di elementi ricavati da lastre di gres fine porcellanato colorato in massa, rettificato, di grande formato dim 75x150, sp 6mm, caratterizzato da una superficie con inserti di “ciottoli” tipo Marazzi, collezione Mystone, Ceppo di Grè, cod. | Opere di rivestimento | Rivestimenti in gres e ceramica
Rivestimento a parete bagni in gres porcellanato tipo Italgraniti Silver Grain Grey, dim. 60x120 cm Fornitura e posa per l’altezza stabilita in progetto, nei locali bagni, di rivestimento a parete realizzato in gres porcellanato effetto cemento tipo Italgraniti Silver Grain Grey, finitura naturale rettificato, dimensioni 60x120cm sp 0,9mm. Classificate nel Gruppo BIa UGL CON Ev ≤ 0,5%. Posate a giunto unito su supporto perfettamente planare mediante spalmatura con spatola dentata di adesivo cementizio ad alte prestazioni di colore bianco, a scivolamento verticale nullo, a tempo aperto allungato, deformabile, con tecnologia Low Dust, particolarmente indicato per la posa di gres porcellanato e pietre naturali di grande formato, a bassissima emissione di sostanze organiche volatili tipo Keraflex Maxi S1 di Mapei. La posa di pavimenti e rivestimenti in piastrelle dovrà essere coordinata tenendo conto della continuità tra fughe orizzontali e verticali. Nel prezzo si intendono compresi e compensati gli oneri per la posa come indicato in progetto, la fornitura e posa del collante, i pezzi speciali, la sigillatura degli interstizi eseguita con malta cementizia non irritante modificata con polimero, antiefflorescenze, per la stuccatura di fughe da 2 a 20 mm, a presa ed asciugamento rapido, idrorepellente con DropEffect resistente alle muffe con tecnologia BioBlock, tipo Mapei Ultracolor Plus, colore da definire a scelta della D.L. da campionare per approvazione, la pulitura superficiale, il rispetto della marcatura CE e DOP per i prodotti di costruzione previsti dal Regolamento n | Opere di rivestimento | Rivestimenti in gres e ceramica
CV02 - Rivestimento a parete bagni in gres porcellanato tipo Italgraniti Silver Grain Grey, dim. 60x120 cm Fornitura e posa per l’altezza stabilita in progetto, nei locali bagni, di rivestimento a parete realizzato in gres porcellanato effetto cemento tipo Italgraniti Silver Grain Grey, finitura naturale rettificato, dimensioni 60x120cm sp 0,9mm. Classificate nel Gruppo BIa UGL CON Ev ≤ 0,5%. Posate a giunto unito su supporto perfettamente planare mediante spalmatura con spatola dentata di adesivo cementizio ad alte prestazioni di colore bianco, a scivolamento verticale nullo, a tempo aperto allungato, deformabile, con tecnologia Low Dust, particolarmente indicato per la posa di gres porcellanato e pietre naturali di grande formato, a bassissima emissione di sostanze organiche volatili tipo Keraflex Maxi S1 di Mapei. La posa di pavimenti e rivestimenti in piastrelle dovrà essere coordinata tenendo conto della continuità tra fughe orizzontali e verticali. Nel prezzo si intendono compresi e compensati gli oneri per la posa come indicato in progetto, la fornitura e posa del collante, i pezzi speciali, la sigillatura degli interstizi eseguita con malta cementizia non irritante modificata con polimero, antiefflorescenze, per la stuccatura di fughe da 2 a 20 mm, a presa ed asciugamento rapido, idrorepellente con DropEffect resistente alle muffe con tecnologia BioBlock, tipo Mapei Ultracolor Plus, colore da definire a scelta della D.L. da campionare per approvazione, la pulitura superficiale, il rispetto della marcatura CE e DOP per i prodotti di costruzione previsti dal Regolamento n | Opere di rivestimento | Rivestimenti in gres e ceramica
NUOVE COSTRUZIONI EDILI. Prezzi per una nuova costruzione di edilizia civile. Per lavori con normali difficoltà di esecuzione. RIVESTIMENTI. Posa in opera di rivestimenti di qualsiasi tipo. Compreso: materiali di allettamento o di incollaggio, tagli e sfrido, posa in opera di pezzi speciali di raccordo e d'angolo, formazione di quartaboni, eventuali riprese di mantelline, stuccatura dei giunti, distanziatori (mm. 3) e pulizia finale. Escluso: fornitura del materiale (salvo diversa indicazione) e preparazione del fondo di posa. Le piastrelle ceramiche, interne ed esterne, devono essere posate secondo la UNI 11493:2013. Posa in opera di rivestimento interno in piastrelle di monocottura, gres porcellanato o similari, posate a colla su superfici intonacate, compreso sigillatura dei giunti e pulizia finale piastrelle oltre 30x30 cm tinta unita | Opere di rivestimento | Rivestimenti in gres e ceramica
Rivestimento in piastrelle ceramiche Marazzi, dim. 5x15 cm, colori bianco e grigio Fornitura e posa in opera di rivestimento a parete in piastrelle in gres porcellanato dim. 5x15 cm, sp. 1 cm, tipo Marazzi, collezione Confetto, colori bianco e grigio, inclusa la preparazione del supporto. Altezza totale del rivestimento pari a H. 240cm composta dal basso verso l’alto come segue: - Fascia da 90cm realizzata in piastrelle Ceramiche Marazzi serie Confetto, dimensione 5x15cm, H. 90 cm, colore Bianco, cod. MDSW da campionare per approvazione della D.L. - Fascia da 150cm realizzata in piastrelle Ceramiche Marazzi serie Confetto, dimensione 5x15cm, H. 150 cm, colore Grigio, cod. | Opere di rivestimento | Rivestimenti in gres e ceramica
CV04 - Rivestimento a parete in gres porcellanato, effetto marmo, tipo Florim, Heritage Luxe, Emerald Glossy, dim. 120x280 cm Fornitura e posa di rivestimento verticale in gres porcellanato di grande formato tipo, Florim collezione Heritage Luxe , disegno Emerald Glossy cod art. 774700, dim. 120x280 cm, spessore 6 mm, a scelta della D.L. da campionare per approvazione. Lastre in fine gres porcellanato doppiamente rettificato, rinforzato sulla faccia posteriore con rete in fibra di vetro. Composte da una miscela naturale di argille ceramiche selezionate e colori minerali, le superfici sinterizzate uniscono le caratteristiche di inalterabilità nel tempo, antimacchia, resistenza alle alte temperature e stress atmosferici, antigraffio, impermeabilità, resistenza ai raggi UV, igienicità e facilità di pulizia tipiche del gres porcellanato con finitura simil pietra. Posate a giunto unito su supporto perfettamente planare mediante spalmatura con spatola dentata di adesivo cementizio ad alte prestazioni di colore bianco, a scivolamento verticale nullo, a tempo aperto allungato, deformabile, con tecnologia Low Dust, particolarmente indicato per la posa di gres porcellanato e pietre naturali di grande formato, a bassissima emissione di sostanze organiche volatili tipo Keraflex Maxi S1 di Mapei. | Opere di rivestimento | Rivestimenti in gres e ceramica
CV02 - Rivestimento a parete bagni in gres porcellanato tipo Italgraniti Silver Grain Grey, dim. 60x120 cm Fornitura e posa per l’altezza stabilita in progetto, nei locali bagni, di rivestimento a parete realizzato in gres porcellanato effetto cemento tipo Italgraniti Silver Grain Grey, finitura naturale rettificato, dimensioni 60x120cm sp 0,9mm. Classificate nel Gruppo BIa UGL CON Ev ≤ 0,5% | Opere di rivestimento | Rivestimenti in gres e ceramica
VC03 - Fornitura e posa in opera di finitura verticale in piastrelle gres porcellanato tipo "Emil Group- Pigmento - Cardboard Verde salvia". Tipo Silktech R10 formato 120x60 cm sp. 9,5mm. Da campionare per approvazione di D.L. e D.A. Sono compresi nel prezzo gli oneri per il trasporto, il tiro in alto, la posa in opera, anche da parte di manodopera specializzata, il taglio, lo sfrido, eventuali assistenze murarie, lo smaltimento di materiali di risulta, la pulizia finale, il rispetto della marcatura CE e la Dichiarazione di Produzione di Prodotto DOP e quanto altro necessario per dare il lavoro finito a regola d'arte. | Opere di rivestimento | Rivestimenti in gres e ceramica
NUOVE COSTRUZIONI EDILI. Prezzi per una nuova costruzione di edilizia civile. Per lavori con normali difficoltà di esecuzione. RIVESTIMENTI. Posa in opera di rivestimenti di qualsiasi tipo. Compreso: materiali di allettamento o di incollaggio, tagli e sfrido, posa in opera di pezzi speciali di raccordo e d'angolo, formazione di quartaboni, eventuali riprese di mantelline, stuccatura dei giunti, distanziatori (mm. 3) e pulizia finale. Escluso: fornitura del materiale (salvo diversa indicazione) e preparazione del fondo di posa. Le piastrelle ceramiche, interne ed esterne, devono essere posate secondo la UNI 11493:2013. Posa in opera di rivestimento interno in piastrelle di monocottura, gres porcellanato o similari, posate a colla su superfici intonacate, compreso sigillatura dei giunti e pulizia finale con adesivo migliorato a rapida essicazione per piastrelle fino a 30x30 cm tinta unita | Opere di rivestimento | Rivestimenti in gres e ceramica
ST01 - Rivestimento di pedate e alzate di scale in gres porcellanato tipo Marazzi, Mystone Ceppo di Grè Anthracite 75x15 cm oppure Marazzi Carácter Mix Gris 60x120 cm Esecuzione di rivestimento alzate, pedate e pianerottoli di scale interne metalliche e in calcestruzzo (opera dI Progetto Strutturale), mediante fornitura e posa di elementi ricavati da lastre di gres fine porcellanato colorato in massa, rettificato, di grande formato dim 75x150, sp 6mm, caratterizzato da una superficie con inserti di “ciottoli” tipo Marazzi, collezione Mystone, Ceppo di Grè, cod. MQVU Antracite spessore 6mm, finitura naturale matt R10, oppure ricavate da lastre in gres fine porcellanato, rettificato, fine porcellanato colorato in massa, rettificato, di grande formato, caratterizzato da una superficie con l’inclusione di ciottoli di differenti forme tipo Marazzi, collezione Carácter M97D Mix Gris dim. 60x120, sp 9mm da campionare per approvazione della D.L. Posate incollate su supporto in metallo mediante adesivo poliuretanico bicomponenti ad alte prestazioni, idoneo per l’incollaggio dr piastrelle in ceramica e materiale lapideo su supporto in metallico tipo Mapei Keralastic T o incollate su supporto cementizio posato, oppure incollate su supporto cementizio mediante adesivo Posate a giunto unito mediante spalmatura con spatola dentata di adesivo cementizio ad alte prestazioni di colore bianco, a scivolamento verticale nullo, a tempo aperto allungato, deformabile, con tecnologia Low Dust, particolarmente indicato per la posa di gres porcellanato di grande formato, a bassissima emissione di sostanze organiche volatili tipo Keraflex Maxi S1 di Mapei. Sono comprese e compensato la campionatura delle lastre per approvazione della D.L. per il trasporto, il calo in opera, il taglio delle lastre eseguiti in cantieri con disco diamantati con le dimensioni richieste in progetto, per lo sfrido, per la fornitura l’adesivo idoneo al tipo di supporto dove installate per la sigillatura degli interstizi eseguita con malta cementizia non irritante modificata con polimero, antiefflorescenze, per la stuccatura di fughe da 2 a 20 mm, a presa ed asciugamento rapido, idrorepellente con DropEffect resistente alle muffe con tecnologia BioBlock, tipo Mapei Ultracolor Plus, colore da definire a scelta della D.L. da campionare per approvazione, la pulitura superficiale, il rispetto della marcatura CE e DOP per i prodotti di costruzione previsti dal Regolamento n. 305/2011 (UE) e quanto altro per dare il lavoro finito a regola d'arte. | Opere di rivestimento | Rivestimenti in gres e ceramica
Rivestimento in calandrato di cloruro di polivinile con disegno passante su tutto lo spessore e senza alcun rapporto. Lo strato superiore di usura, dello spessore non inferiore a 0,7 mm, sarà ricoperto con un finish acrilico - poliuretanico | Opere di rivestimento | Rivestimenti in gres e ceramica
R01 - Rivestimento in piastrelle ceramiche Marazzi, collezione Room Wall modello Match 3D, colore grigio, dim. 30x90 cm Fornitura e posa in opera sulle pareti di rivestimento verticale eseguito in piastrelle ceramiche Marazzi, collezione Room Wall modello Match 3D, colore grigio, dimensioni 30x90 cm, H. | Opere di rivestimento | Rivestimenti in gres e ceramica
Rivestimento a parete bagni in gres porcellanato tipo Italgraniti Silver Grain Grey, dim. 60x120 cm Fornitura e posa per l’altezza stabilita in progetto, nei locali bagni, di rivestimento a parete realizzato in gres porcellanato effetto cemento tipo Italgraniti Silver Grain Grey, finitura naturale rettificato, dimensioni 60x120cm sp 0,9mm. Classificate nel Gruppo BIa UGL CON Ev ≤ 0,5%. Posate a giunto unito su supporto perfettamente planare mediante spalmatura con spatola dentata di adesivo cementizio ad alte prestazioni di colore bianco, a scivolamento verticale nullo, a tempo aperto allungato, deformabile, con tecnologia Low Dust, particolarmente indicato per la posa di gres porcellanato e pietre naturali di grande formato, a bassissima emissione di sostanze organiche volatili tipo Keraflex Maxi S1 di Mapei. La posa di pavimenti e rivestimenti in piastrelle dovrà essere coordinata tenendo conto della continuità tra fughe orizzontali e verticali. Nel prezzo si intendono compresi e compensati gli oneri per la posa come indicato in progetto, la fornitura e posa del collante, i pezzi speciali, la sigillatura degli interstizi eseguita con malta cementizia non irritante modificata con polimero, antiefflorescenze, per la stuccatura di fughe da 2 a 20 mm, a presa ed asciugamento rapido, idrorepellente con DropEffect resistente alle muffe con tecnologia BioBlock, tipo Mapei Ultracolor Plus, colore da definire a scelta della D.L. da campionare per approvazione, la pulitura superficiale, il rispetto della marcatura CE e DOP per i prodotti di costruzione previsti dal Regolamento n. 305/2011 (UE) e quanto altro per dare il lavoro finito a regola d'arte | Opere di rivestimento | Rivestimenti in gres e ceramica
Rivestimento a parete bagni in gres porcellanato tipo Italgraniti Silver Grain Grey, dim. 60x120 cm Fornitura e posa per l’altezza stabilita in progetto, nei locali bagni, di rivestimento a parete realizzato in gres porcellanato effetto cemento tipo Italgraniti Silver Grain Grey, finitura naturale rettificato, dimensioni 60x120cm sp 0,9mm. Classificate nel Gruppo BIa UGL CON Ev ≤ 0,5%. Posate a giunto unito su supporto perfettamente planare mediante spalmatura con spatola dentata di adesivo cementizio ad alte prestazioni di colore bianco, a scivolamento verticale nullo, a tempo aperto allungato, deformabile, con tecnologia Low Dust, particolarmente indicato per la posa di gres porcellanato e pietre naturali di grande formato, a bassissima emissione di sostanze organiche volatili tipo Keraflex Maxi S1 di Mapei. La posa di pavimenti e rivestimenti in piastrelle dovrà essere coordinata tenendo conto della continuità tra fughe orizzontali e verticali. Nel prezzo si intendono compresi e compensati gli oneri per la posa come indicato in progetto, la fornitura e posa del collante, i pezzi speciali, la sigillatura degli interstizi eseguita con malta cementizia non irritante modificata con polimero, antiefflorescenze, per la stuccatura di fughe da 2 a 20 mm, a presa ed asciugamento rapido, idrorepellente con DropEffect resistente alle muffe con tecnologia BioBlock, tipo Mapei Ultracolor Plus, colore da definire a scelta della D.L. da campionare per approvazione, la pulitura superficiale, il rispetto della marcatura CE e DOP per i prodotti di costruzione previsti dal Regolamento n. 305/2011 (UE) e quanto altro per dare il lavoro finito a regola d'arte | Opere di rivestimento | Rivestimenti in gres e ceramica
R03/R03a/R03b - Rivestimento in gres porcellanato Marazzi, MyStone Berici, dim. 60x60 cm Fornitura e posa in opera di rivestimento a parete in piastrelle in gres porcellanato dim. 60x60 cm, sp. 0,9 cm, tipo Marazzi, collezione MyStone Berici, colori bianco, inclusa la preparazione del supporto. Altezza R03 pari a 240 cm Altezza R03a pari a 180 cm Altezza R03b pari a 160 cm. Sono compresi nel prezzo gli oneri per il trasporto,il tiro in alto, la posa in opera, anche da parte di manodopera specializzata, il taglio, lo sfrido, eventuali assistenze murarie, lo smaltimento di materiali di risulta, la pulizia finale, il rispetto della marcatura CE e la Dichiarazione di Produzione di Prodotto DOP e quanto altro necessario per dare il lavoro finito a regola d'arte. | Opere di rivestimento | Rivestimenti in gres e ceramica
ST01 - Rivestimento di pedate e alzate di scale in gres porcellanato tipo Marazzi, Mystone Ceppo di Grè Anthracite 75x15 cm oppure Marazzi Carácter Mix Gris 60x120 cm Esecuzione di rivestimento alzate, pedate e pianerottoli di scale interne metalliche e in calcestruzzo (opera dI Progetto Strutturale), mediante fornitura e posa di elementi ricavati da lastre di gres fine porcellanato colorato in massa, rettificato, di grande formato dim 75x150, sp 6mm, caratterizzato da una superficie con inserti di “ciottoli” tipo Marazzi, collezione Mystone, Ceppo di Grè, cod. MQVU Antracite spessore 6mm, finitura naturale matt R10, oppure ricavate da lastre in gres fine porcellanato, rettificato, fine porcellanato colorato in massa, rettificato, di grande formato, caratterizzato da una superficie con l’inclusione di ciottoli di differenti forme tipo Marazzi, collezione Carácter M97D Mix Gris dim. 60x120, sp 9mm da campionare per approvazione della D.L. Posate incollate su supporto in metallo mediante adesivo poliuretanico bicomponenti ad alte prestazioni, idoneo per l’incollaggio dr piastrelle in ceramica e materiale lapideo su supporto in metallico tipo Mapei Keralastic T o incollate su supporto cementizio posato, oppure incollate su supporto cementizio mediante adesivo Posate a giunto unito mediante spalmatura con spatola dentata di adesivo cementizio ad alte prestazioni di colore bianco, a scivolamento verticale nullo, a tempo aperto allungato, deformabile, con tecnologia Low Dust, particolarmente indicato per la posa di gres porcellanato di grande formato, a bassissima emissione di sostanze organiche volatili tipo Keraflex Maxi S1 di Mapei. Sono comprese e compensato la campionatura delle lastre per approvazione della D.L. | Opere di rivestimento | Rivestimenti in gres e ceramica
Rivestimento a parete bagni in gres porcellanato tipo Italgraniti Silver Grain Grey, dim. 60x120 cm Fornitura e posa per l’altezza stabilita in progetto, nei locali bagni, di rivestimento a parete realizzato in gres porcellanato effetto cemento tipo Italgraniti Silver Grain Grey, finitura naturale rettificato, dimensioni 60x120cm sp 0,9mm. Classificate nel Gruppo BIa UGL CON Ev ≤ 0,5%. Posate a giunto unito su supporto perfettamente planare mediante spalmatura con spatola dentata di adesivo cementizio ad alte prestazioni di colore bianco, a scivolamento verticale nullo, a tempo aperto allungato, deformabile, con tecnologia Low Dust, particolarmente indicato per la posa di gres porcellanato e pietre naturali di grande formato, a bassissima emissione di sostanze organiche volatili tipo Keraflex Maxi S1 di Mapei | Opere di rivestimento | Rivestimenti in gres e ceramica
Rivestimento in piastrelle ceramiche Marazzi, collezione Room Wall modello Match 3D, colore grigio, dim. 30x90 cm Fornitura e posa in opera sulle pareti di rivestimento verticale eseguito in piastrelle ceramiche Marazzi, collezione Room Wall modello Match 3D, colore grigio, dimensioni 30x90 cm, H. 120 cm, rispondenti a tutti i requisiti richiesti dalla norma UNI EN 14411-G. Finiture e colori da campionare a cura della D.L. Nel prezzo si intendono compresi e compensati gli oneri per la posa come indicato in progetto, il taglio e lo sfrido, la fornitura e posa del collante, i pezzi speciali, la sigillatura degli interstizi eseguita con malta cementizia non irritante modificata con polimero, antiefflorescenze, per la stuccatura di fughe da 2 a 20 mm, a presa ed asciugamento rapido, idrorepellente con DropEffect resistente alle muffe con tecnologia BioBlock, tipo Mapei Ultracolor Plus, colore in tinta al colore della piastrella, da definire a scelta della D.L. da campionare per approvazione, la pulitura superficiale, il rispetto della marcatura CE e DOP per i prodotti di costruzione previsti dal Regolamento n. 305/2011 (UE) e quanto altro per dare il lavoro finito a regola d'arte. | Opere di rivestimento | Rivestimenti in gres e ceramica
CV05 - Fornitura e posa in opera di piastrelle in gres porcellanato dim. 60x120 cm tipo Florim, modello Industrial colore Steel, superificie Naturale, da campionare e sottoporre ad approvazione della DL, sp. | Opere di rivestimento | Rivestimenti in gres e ceramica
Rivestimento a parete bagni in gres porcellanato tipo Italgraniti Silver Grain Grey, dim. 60x120 cm Fornitura e posa per l’altezza stabilita in progetto, nei locali bagni, di rivestimento a parete realizzato in gres porcellanato effetto cemento tipo Italgraniti Silver Grain Grey, finitura naturale rettificato, dimensioni 60x120cm sp 0,9mm. Classificate nel Gruppo BIa UGL CON Ev ≤ 0,5%. Posate a giunto unito su supporto perfettamente planare mediante spalmatura con spatola dentata di adesivo cementizio ad alte prestazioni di colore bianco, a scivolamento verticale nullo, a tempo aperto allungato, deformabile, con tecnologia Low Dust, particolarmente indicato per la posa di gres porcellanato e pietre naturali di grande formato, a bassissima emissione di sostanze organiche volatili tipo Keraflex Maxi S1 di Mapei. La posa di pavimenti e rivestimenti in piastrelle dovrà essere coordinata tenendo conto della continuità tra fughe orizzontali e verticali. Nel prezzo si intendono compresi e compensati gli oneri per la posa come indicato in progetto, la fornitura e posa del collante, i pezzi speciali, la sigillatura degli interstizi eseguita con malta cementizia non irritante modificata con polimero, antiefflorescenze, per la stuccatura di fughe da 2 a 20 mm, a presa ed asciugamento rapido, idrorepellente con DropEffect resistente alle muffe con tecnologia BioBlock, tipo Mapei Ultracolor Plus, colore da definire a scelta della D.L. da campionare per approvazione, la pulitura superficiale, il rispetto della marcatura CE e DOP per i prodotti di costruzione previsti dal Regolamento n. 305/2011 (UE) e quanto altro per dare il lavoro finito a regola d'arte | Opere di rivestimento | Rivestimenti in gres e ceramica
VC01 - Fornitura e posa in opera di rivestimento in gres tipo "Emil Ceramica Ergon Medley classic green". | Opere di rivestimento | Rivestimenti in gres e ceramica
CV02 - Rivestimento a parete bagni in gres porcellanato tipo Italgraniti Silver Grain Grey, dim. 60x120 cm Fornitura e posa per l’altezza stabilita in progetto, nei locali bagni, di rivestimento a parete realizzato in gres porcellanato effetto cemento tipo Italgraniti Silver Grain Grey, finitura naturale rettificato, dimensioni 60x120cm sp 0,9mm. Classificate nel Gruppo BIa UGL CON Ev ≤ 0,5%. Posate a giunto unito su supporto perfettamente planare mediante spalmatura con spatola dentata di adesivo cementizio ad alte prestazioni di colore bianco, a scivolamento verticale nullo, a tempo aperto allungato, deformabile, con tecnologia Low Dust, particolarmente indicato per la posa di gres porcellanato e pietre naturali di grande formato, a bassissima emissione di sostanze organiche volatili tipo Keraflex Maxi S1 di Mapei. La posa di pavimenti e rivestimenti in piastrelle dovrà essere coordinata tenendo conto della continuità tra fughe orizzontali e verticali. Nel prezzo si intendono compresi e compensati gli oneri per la posa come indicato in progetto, la fornitura e posa del collante, i pezzi speciali, la sigillatura degli interstizi eseguita con malta cementizia non irritante modificata con polimero, antiefflorescenze, per la stuccatura di fughe da 2 a 20 mm, a presa ed asciugamento rapido, idrorepellente con DropEffect resistente alle muffe con tecnologia BioBlock, tipo Mapei Ultracolor Plus, colore da definire a scelta della D.L. da campionare per approvazione, la pulitura superficiale, il rispetto della marcatura CE e DOP per i prodotti di costruzione previsti dal Regolamento n. 305/2011 (UE) e quanto altro per dare il lavoro finito a regola d'arte | Opere di rivestimento | Rivestimenti in gres e ceramica
R01 - Rivestimento in piastrelle ceramiche Marazzi, collezione Room Wall modello Match 3D, colore grigio, dim. 30x90 cm - bagni Neulift Fornitura e posa in opera sulle pareti di rivestimento verticale eseguito in piastrelle ceramiche Marazzi, collezione Room Wall modello Match 3D, colore grigio, dimensioni 30x90 cm, H. 120 cm, rispondenti a tutti i requisiti richiesti dalla norma UNI EN 14411-G. Finiture e colori da campionare a cura della D.L. Nel prezzo si intendono compresi e compensati gli oneri per la posa come indicato in progetto, il taglio e lo sfrido, la fornitura e posa del collante, i pezzi speciali, la sigillatura degli interstizi eseguita con malta cementizia non irritante modificata con polimero, antiefflorescenze, per la stuccatura di fughe da 2 a 20 mm, a presa ed asciugamento rapido, idrorepellente con DropEffect resistente alle muffe con tecnologia BioBlock, tipo Mapei Ultracolor Plus, colore in tinta al colore della piastrella, da definire a scelta della D.L. da campionare per approvazione, la pulitura superficiale, il rispetto della marcatura CE e DOP per i prodotti di costruzione previsti dal Regolamento n. 305/2011 (UE) e quanto altro per dare il lavoro finito a regola d'arte. | Opere di rivestimento | Rivestimenti in gres e ceramica
R02 - Rivestimento in piastrelle ceramiche Marazzi, dim. 5x15 cm, colori bianco e grigio Fornitura e posa in opera di rivestimento a parete in piastrelle in gres porcellanato dim. 5x15 cm, sp. | Opere di rivestimento | Rivestimenti in gres e ceramica
Rivestimento di pedate e alzate di scale in gres porcellanato tipo Marazzi, Mystone Ceppo di Grè Anthracite 75x15 cm oppure Marazzi Carácter Mix Gris 60x120 cm Esecuzione di rivestimento alzate, pedate e pianerottoli di scale interne metalliche e in calcestruzzo (opera dI Progetto Strutturale), mediante fornitura e posa di elementi ricavati da lastre di gres fine porcellanato colorato in massa, rettificato, di grande formato dim 75x150, sp 6mm, caratterizzato da una superficie con inserti di “ciottoli” tipo Marazzi, collezione Mystone, Ceppo di Grè, cod. MQVU Antracite spessore 6mm, finitura naturale matt R10, oppure ricavate da lastre in gres fine porcellanato, rettificato, fine porcellanato colorato in massa, rettificato, di grande formato, caratterizzato da una superficie con l’inclusione di ciottoli di differenti forme tipo Marazzi, collezione Carácter M97D Mix Gris dim. 60x120, sp 9mm da campionare per approvazione della D.L. Posate incollate su supporto in metallo mediante adesivo poliuretanico bicomponenti ad alte prestazioni, idoneo per l’incollaggio dr piastrelle in ceramica e materiale lapideo su supporto in metallico tipo Mapei Keralastic T o incollate su supporto cementizio posato, oppure incollate su supporto cementizio mediante adesivo Posate a giunto unito mediante spalmatura con spatola dentata di adesivo cementizio ad alte prestazioni di colore bianco, a scivolamento verticale nullo, a tempo aperto allungato, deformabile, con tecnologia Low Dust, particolarmente indicato per la posa di gres porcellanato di grande formato, a bassissima emissione di sostanze organiche volatili tipo Keraflex Maxi S1 di Mapei. | Opere di rivestimento | Rivestimenti in gres e ceramica
Fornitura e posa in opera di piastrelle gres porcellanato tipo "Emil Group- Pigmento - Cardboard Crema". Tipo Silktech R10 formato 120x60 cm sp.9,5mm. | Opere di rivestimento | Rivestimenti in gres e ceramica
Rivestimento plastico acrilico murale rustico, esclusi i ponteggi esterni e la preparazione del sottofondo: granulato naturale per esterni: con superficie media, massima granulometria 2 mm | Opere di rivestimento | Rivestimenti in gres e ceramica
VC01 - Fornitura e posa in opera di finitura verticale in piastrelle in gres, dim 60X60cm, sp. 8,5mm, h 180cm, comprensiva di sguscia igienica, finitura effetto cemento da campionare per approvazione di D.L. | Opere di rivestimento | Rivestimenti in gres e ceramica
Rivestimento di pedate e alzate di scale in gres porcellanato tipo Marazzi, Mystone Ceppo di Grè Anthracite 75x15 cm oppure Marazzi Carácter Mix Gris 60x120 cm Esecuzione di rivestimento alzate, pedate e pianerottoli di scale interne metalliche e in calcestruzzo (opera dI Progetto Strutturale), mediante fornitura e posa di elementi ricavati da lastre di gres fine porcellanato colorato in massa, rettificato, di grande formato dim 75x150, sp 6mm, caratterizzato da una superficie con inserti di “ciottoli” tipo Marazzi, collezione Mystone, Ceppo di Grè, cod. MQVU Antracite spessore 6mm, finitura naturale matt R10, oppure ricavate da lastre in gres fine porcellanato, rettificato, fine porcellanato colorato in massa, rettificato, di grande formato, caratterizzato da una superficie con l’inclusione di ciottoli di differenti forme tipo Marazzi, collezione Carácter M97D Mix Gris dim. 60x120, sp 9mm da campionare per approvazione della D.L. Posate incollate su supporto in metallo mediante adesivo poliuretanico bicomponenti ad alte prestazioni, idoneo per l’incollaggio dr piastrelle in ceramica e materiale lapideo su supporto in metallico tipo Mapei Keralastic T o incollate su supporto cementizio posato, oppure incollate su supporto cementizio mediante adesivo Posate a giunto unito mediante spalmatura con spatola dentata di adesivo cementizio ad alte prestazioni di colore bianco, a scivolamento verticale nullo, a tempo aperto allungato, deformabile, con tecnologia Low Dust, particolarmente indicato per la posa di gres porcellanato di grande formato, a bassissima emissione di sostanze organiche volatili tipo Keraflex Maxi S1 di Mapei. Sono comprese e compensato la campionatura delle lastre per approvazione della D.L. per il trasporto, il calo in opera, il taglio delle lastre eseguiti in cantieri con disco diamantati con le dimensioni richieste in progetto, per lo sfrido, per la fornitura l’adesivo idoneo al tipo di supporto dove installate per la sigillatura degli interstizi eseguita con malta cementizia non irritante modificata con polimero, antiefflorescenze, per la stuccatura di fughe da 2 a 20 mm, a presa ed asciugamento rapido, idrorepellente con DropEffect resistente alle muffe con tecnologia BioBlock, tipo Mapei Ultracolor Plus, colore da definire a scelta della D.L. | Opere di rivestimento | Rivestimenti in gres e ceramica
Rivestimento in piastrelle ceramiche Marazzi, collezione Room Wall modello Match 3D, colore grigio, dim. | Opere di rivestimento | Rivestimenti in gres e ceramica
Fornitura e posa in opera di finitura verticale in piastrelle gres porcellanato tipo "Emil Group- Pigmento - Cardboard Verde salvia". Tipo Silktech R10 formato 120x60 cm sp. 9,5mm. Da campionare per approvazione di D.L. e D.A. | Opere di rivestimento | Rivestimenti in gres e ceramica
Rivestimento in piastrelle ceramiche Marazzi, collezione Room Wall modello Match 3D, colore grigio, dim. 30x90 cm Fornitura e posa in opera sulle pareti di rivestimento verticale eseguito in piastrelle ceramiche Marazzi, collezione Room Wall modello Match 3D, colore grigio, dimensioni 30x90 cm, H. 120 cm, rispondenti a tutti i requisiti richiesti dalla norma UNI EN 14411-G. Finiture e colori da campionare a cura della D.L. Nel prezzo si intendono compresi e compensati gli oneri per la posa come indicato in progetto, il taglio e lo sfrido, la fornitura e posa del collante, i pezzi speciali, la sigillatura degli interstizi eseguita con malta cementizia non irritante modificata con polimero, antiefflorescenze, per la stuccatura di fughe da 2 a 20 mm, a presa ed asciugamento rapido, idrorepellente con DropEffect resistente alle muffe con tecnologia BioBlock, tipo Mapei Ultracolor Plus, colore in tinta al colore della piastrella, da definire a scelta della D.L. da campionare per approvazione, la pulitura superficiale, il rispetto della marcatura CE e DOP per i prodotti di costruzione previsti dal Regolamento n. | Opere di rivestimento | Rivestimenti in gres e ceramica
Rivestimento in gres porcellanato Living Ceramics, dim. | Opere di rivestimento | Rivestimenti in gres e ceramica
CV16 - Fornitura e posa in opera di piastrelle in gres porcellanato dim. 60x60 cm tipo Florim, modello Match Up, colore Earl Grey Mix comfort, da campionare e sottoporre ad approvazione della DL, sp. 9 mm, 60x60 cm, inclusa la preparazione del supporto. Sono compresi nel prezzo gli oneri per il trasporto,il tiro in alto, la posa in opera, anche da parte di manodopera specializzata, il taglio, lo sfrido, eventuali assistenze murarie, lo smaltimento di materiali di risulta, la pulizia finale, il rispetto della marcatura CE e la Dichiarazione di Produzione di Prodotto DOP e quanto altro necessario per dare il lavoro finito a regola d'arte. | Opere di rivestimento | Rivestimenti in gres e ceramica
ST01 - Rivestimento di pedate e alzate di scale in gres porcellanato tipo Marazzi, Mystone Ceppo di Grè Anthracite 75x15 cm oppure Marazzi Carácter Mix Gris 60x120 cm Esecuzione di rivestimento alzate, pedate e pianerottoli di scale interne metalliche e in calcestruzzo (opera dI Progetto Strutturale), mediante fornitura e posa di elementi ricavati da lastre di gres fine porcellanato colorato in massa, rettificato, di grande formato dim 75x150, sp 6mm, caratterizzato da una superficie con inserti di “ciottoli” tipo Marazzi, collezione Mystone, Ceppo di Grè, cod. MQVU Antracite spessore 6mm, finitura naturale matt R10, oppure ricavate da lastre in gres fine porcellanato, rettificato, fine porcellanato colorato in massa, rettificato, di grande formato, caratterizzato da una superficie con l’inclusione di ciottoli di differenti forme tipo Marazzi, collezione Carácter M97D Mix Gris dim. 60x120, sp 9mm da campionare per approvazione della D.L. Posate incollate su supporto in metallo mediante adesivo poliuretanico bicomponenti ad alte prestazioni, idoneo per l’incollaggio dr piastrelle in ceramica e materiale lapideo su supporto in metallico tipo Mapei Keralastic T o incollate su supporto cementizio posato, oppure incollate su supporto cementizio mediante adesivo Posate a giunto unito mediante spalmatura con spatola dentata di adesivo cementizio ad alte prestazioni di colore bianco, a scivolamento verticale nullo, a tempo aperto allungato, deformabile, con tecnologia Low Dust, particolarmente indicato per la posa di gres porcellanato di grande formato, a bassissima emissione di sostanze organiche volatili tipo Keraflex Maxi S1 di Mapei. Sono comprese e compensato la campionatura delle lastre per approvazione della D.L. per il trasporto, il calo in opera, il taglio delle lastre eseguiti in cantieri con disco diamantati con le dimensioni richieste in progetto, per lo sfrido, per la fornitura l’adesivo idoneo al tipo di supporto dove installate per la sigillatura degli interstizi eseguita con malta cementizia non irritante modificata con polimero, antiefflorescenze, per la stuccatura di fughe da 2 a 20 mm, a presa ed asciugamento rapido, idrorepellente con DropEffect resistente alle muffe con tecnologia BioBlock, tipo Mapei Ultracolor Plus, colore da definire a scelta della D.L. da campionare per approvazione, la pulitura superficiale, il rispetto della marcatura CE e DOP per i prodotti di costruzione previsti dal Regolamento n. | Opere di rivestimento | Rivestimenti in gres e ceramica
CV09 - Fornitura e posa in opera di rivestimento in lamelle in legno, marca Fantoni modello 4Akustik, spessore 40 mm, inclusa sottostruttura di supporto. Sono compresi e compensati gli oneri per la campionatura, il taglio, lo sfrido, gli oneri per l'inserimento di elementi impiantistici, di qualsiasi tipo e natura, la formazione ed il disfacimento dei piani di lavoro interni, così come il rispetto della marcatura CE e la Dichiarazione di Produzione di Prodotto DOP per i prodotti di costruzione prevista dal Regolamento n. 305/2011 (UE), la pulizia finale con allontanamento dei materiali di risulta e ogni altra opera necessaria a dare l'opera finita a regola d'arte. | Opere di rivestimento | Rivestimenti in legno
CV09 - fornitura e installazione rivestimento in lamelle in legno,marca Fantoni modello 4Akustik,gli oneri per l'inserimento elementi impiantistici,inclusa sottostruttura supporto. Sono compresi e compensati gli oneri per la campionatura,il taglio,lo sfrido,spessore 39 mm,di qualsiasi tipo e natura,la formazione ed il disfacimento piani lavoro interni,così come il rispetto marcatura CE e la Dichiarazione Produzione Prodotto DOP per i prodotti costruzione prevista dal Regolamento n. 305/2011 (UE),la pulizia finale con allontanamento materiali risulta e ogni altra opera necessaria a dare l'opera finita a regola d'arte. | Opere di rivestimento | Rivestimenti in legno
fornitura e installazione di rivestimento in lamelle in legno, marca Fantoni modello 4Akustik, spessore 44 mm, inclusa sottostruttura di supporto. | Opere di rivestimento | Rivestimenti in legno
CV09 - fornitura e installazione di rivestimento in lamelle in legno, marca Fantoni modello 4Akustik, spessore 40 mm, inclusa sottostruttura di supporto. Sono compresi e compensati gli oneri per la campionatura, il taglio, lo sfrido, gli oneri per l'inserimento di elementi impiantistici, di qualsiasi tipo e natura, la formazione ed il disfacimento dei piani di lavoro interni, così come il rispetto della marcatura CE e la Dichiarazione di Produzione di Prodotto DOP per i prodotti di costruzione prevista dal Regolamento n. 305/2011 (UE), la pulizia finale con allontanamento dei materiali di risulta e ogni altra opera necessaria a dare l'opera finita a regola d'arte. | Opere di rivestimento | Rivestimenti in legno
CV09 - fornitura e installazione di rivestimento in lamelle in legno,marca Fantoni modello 4Akustik,spessore 38 mm,inclusa sottostruttura di supporto. Sono compresi e compensati gli oneri per la campionatura,gli oneri per l'inserimento di elementi impiantistici,lo sfrido,il taglio,di qualsiasi tipo e natura,la formazione ed il disfacimento dei piani di lavoro interni,così come il rispetto della marcatura CE e la Dichiarazione di Produzione di Prodotto DOP per i prodotti di costruzione prevista dal Regolamento n. 305/2011 (UE),la pulizia finale con allontanamento dei materiali di risulta e ogni altra opera necessaria a dare l'opera finita a regola d'arte. | Opere di rivestimento | Rivestimenti in legno
fornitura e installazione di rivestimento in lamelle in legno, marca Fantoni modello 4Akustik, spessore 39 mm, inclusa sottostruttura di supporto. | Opere di rivestimento | Rivestimenti in legno
CV09 - fornitura e installazione di rivestimento in lamelle in legno,marca Fantoni modello 4Akustik,spessore 40 mm,inclusa sottostruttura di supporto. Sono compresi e compensati gli oneri per la campionatura,il taglio,di qualsiasi tipo e natura,gli oneri per l'inserimento di elementi impiantistici,lo sfrido,la formazione ed il disfacimento dei piani di lavoro interni,così come il rispetto della marcatura CE e la Dichiarazione di Produzione di Prodotto DOP per i prodotti di costruzione prevista dal Regolamento n. | Opere di rivestimento | Rivestimenti in legno
fornitura e installazione rivestimento in lamelle in legno, marca Fantoni modello 4Akustik, spessore 41 mm, inclusa sottostruttura supporto. Sono compresi e compensati gli oneri per la campionatura, il taglio, lo sfrido, gli oneri per l'inserimento elementi impiantistici, di qualsiasi tipo e natura, la formazione ed il disfacimento piani lavoro interni, così come il rispetto marcatura CE e la Dichiarazione Produzione Prodotto DOP per i prodotti costruzione prevista dal Regolamento n. | Opere di rivestimento | Rivestimenti in legno
CV09 - Fornitura e posa in opera di rivestimento in lamelle in legno, marca Fantoni modello 4Akustik, spessore 40 mm, inclusa sottostruttura di supporto. | Opere di rivestimento | Rivestimenti in legno
fornitura e installazione di rivestimento in lamelle in legno,marca Fantoni modello 4Akustik,spessore 37 mm,inclusa sottostruttura di supporto. Sono compresi e compensati gli oneri per la campionatura,il taglio,lo sfrido,di qualsiasi tipo e natura,gli oneri per l'inserimento di elementi impiantistici,la formazione ed il disfacimento dei piani di lavoro interni,così come il rispetto della marcatura CE e la Dichiarazione di Produzione di Prodotto DOP per i prodotti di costruzione prevista dal Regolamento n. 305/2011 (UE),la pulizia finale con allontanamento dei materiali di risulta e ogni altra opera necessaria a dare l'opera finita a regola d'arte. | Opere di rivestimento | Rivestimenti in legno
fornitura e installazione di rivestimento in lamelle in legno, marca Fantoni modello 4Akustik, spessore 42 mm, inclusa sottostruttura di supporto. Sono compresi e compensati gli oneri per la campionatura, il taglio, lo sfrido, gli oneri per l'inserimento di elementi impiantistici, di qualsiasi tipo e natura, la formazione ed il disfacimento dei piani di lavoro interni, così come il rispetto della marcatura CE e la Dichiarazione di Produzione di Prodotto DOP per i prodotti di costruzione prevista dal Regolamento n. | Opere di rivestimento | Rivestimenti in legno
CV09 - fornitura e installazione di rivestimento in lamelle in legno, marca Fantoni modello 4Akustik, spessore 43 mm, inclusa sottostruttura di supporto. Sono compresi e compensati gli oneri per la campionatura, il taglio, lo sfrido, gli oneri per l'inserimento di elementi impiantistici, di qualsiasi tipo e natura, la formazione ed il disfacimento dei piani di lavoro interni, così come il rispetto della marcatura CE e la Dichiarazione di Produzione di Prodotto DOP per i prodotti di costruzione prevista dal Regolamento n. 305/2011 (UE), la pulizia finale con allontanamento dei materiali di risulta e ogni altra opera necessaria a dare l'opera finita a regola d'arte. | Opere di rivestimento | Rivestimenti in legno
CV09 - fornitura e installazione di rivestimento in lamelle in legno, marca Fantoni modello 4Akustik, spessore 37 mm, inclusa sottostruttura di supporto. Sono compresi e compensati gli oneri per la campionatura, il taglio, lo sfrido, gli oneri per l'inserimento di elementi impiantistici, di qualsiasi tipo e natura, la formazione ed il disfacimento dei piani di lavoro interni, così come il rispetto della marcatura CE e la Dichiarazione di Produzione di Prodotto DOP per i prodotti di costruzione prevista dal Regolamento n. 305/2011 (UE), la pulizia finale con allontanamento dei materiali di risulta e ogni altra opera necessaria a dare l'opera finita a regola d'arte. | Opere di rivestimento | Rivestimenti in legno
Fornitura e posa in opera di rivestimento in lamelle in legno, marca Fantoni modello 4Akustik, spessore 39 mm, inclusa sottostruttura di supporto. Sono compresi e compensati gli oneri per la campionatura, il taglio, lo sfrido, gli oneri per l'inserimento di elementi impiantistici, di qualsiasi tipo e natura, la formazione ed il disfacimento dei piani di lavoro interni, così come il rispetto della marcatura CE e la Dichiarazione di Produzione di Prodotto DOP per i prodotti di costruzione prevista dal Regolamento n. | Opere di rivestimento | Rivestimenti in legno
fornitura e installazione di rivestimento in lamelle in legno, marca Fantoni modello 4Akustik, spessore 43 mm, inclusa sottostruttura di supporto. Sono compresi e compensati gli oneri per la campionatura, il taglio, lo sfrido, gli oneri per l'inserimento di elementi impiantistici, di qualsiasi tipo e natura, la formazione ed il disfacimento dei piani di lavoro interni, così come il rispetto della marcatura CE e la Dichiarazione di Produzione di Prodotto DOP per i prodotti di costruzione prevista dal Regolamento n. 305/2011 (UE), la pulizia finale con allontanamento dei materiali di risulta e ogni altra opera necessaria a dare l'opera finita a regola d'arte. | Opere di rivestimento | Rivestimenti in legno
fornitura e installazione di rivestimento in lamelle in legno, marca Fantoni modello 4Akustik, spessore 40 mm, inclusa sottostruttura di supporto. Sono compresi e compensati gli oneri per la campionatura, il taglio, lo sfrido, gli oneri per l'inserimento di elementi impiantistici, di qualsiasi tipo e natura, la formazione ed il disfacimento dei piani di lavoro interni, così come il rispetto della marcatura CE e la Dichiarazione di Produzione di Prodotto DOP per i prodotti di costruzione prevista dal Regolamento n. | Opere di rivestimento | Rivestimenti in legno
CV09 - fornitura e installazione rivestimento in lamelle in legno, marca Fantoni modello 4Akustik, spessore 38 mm, inclusa sottostruttura supporto. | Opere di rivestimento | Rivestimenti in legno
CV09 - fornitura e installazione di rivestimento in lamelle in legno, marca Fantoni modello 4Akustik, spessore 39 mm, inclusa sottostruttura di supporto. Sono compresi e compensati gli oneri per la campionatura, il taglio, lo sfrido, gli oneri per l'inserimento di elementi impiantistici, di qualsiasi tipo e natura, la formazione ed il disfacimento dei piani di lavoro interni, così come il rispetto della marcatura CE e la Dichiarazione di Produzione di Prodotto DOP per i prodotti di costruzione prevista dal Regolamento n. 305/2011 (UE), la pulizia finale con allontanamento dei materiali di risulta e ogni altra opera necessaria a dare l'opera finita a regola d'arte. | Opere di rivestimento | Rivestimenti in legno
fornitura e installazione rivestimento in lamelle in legno,marca Fantoni modello 4Akustik,così come il rispetto marcatura CE e la Dichiarazione Produzione Prodotto DOP per i prodotti costruzione prevista dal Regolamento n. 305/2011 (UE),inclusa sottostruttura supporto. Sono compresi e compensati gli oneri per la campionatura,il taglio,lo sfrido,gli oneri per l'inserimento elementi impiantistici,di qualsiasi tipo e natura,la formazione ed il disfacimento piani lavoro interni,spessore 39 mm,la pulizia finale con allontanamento materiali risulta e ogni altra opera necessaria a dare l'opera finita a regola d'arte. | Opere di rivestimento | Rivestimenti in legno
CV09 - fornitura e installazione di rivestimento in lamelle in legno, marca Fantoni modello 4Akustik, spessore 43 mm, inclusa sottostruttura di supporto. Sono compresi e compensati gli oneri per la campionatura, il taglio, lo sfrido, gli oneri per l'inserimento di elementi impiantistici, di qualsiasi tipo e natura, la formazione ed il disfacimento dei piani di lavoro interni, così come il rispetto della marcatura CE e la Dichiarazione di Produzione di Prodotto DOP per i prodotti di costruzione prevista dal Regolamento n. 305/2011 (UE), la pulizia finale con allontanamento dei materiali di risulta e ogni altra opera necessaria a dare l'opera finita a regola d'arte. | Opere di rivestimento | Rivestimenti in legno
CV09 - fornitura e installazione di rivestimento in lamelle in legno,marca Fantoni modello 4Akustik,spessore 40 mm,inclusa sottostruttura di supporto. Sono compresi e compensati gli oneri per la campionatura,il taglio,lo sfrido,di qualsiasi tipo e natura,gli oneri per l'inserimento di elementi impiantistici,la formazione ed il disfacimento dei piani di lavoro interni,così come il rispetto della marcatura CE e la Dichiarazione di Produzione di Prodotto DOP per i prodotti di costruzione prevista dal Regolamento n. 305/2011 (UE),la pulizia finale con allontanamento dei materiali di risulta e ogni altra opera necessaria a dare l'opera finita a regola d'arte. | Opere di rivestimento | Rivestimenti in legno
fornitura e installazione di rivestimento in lamelle in legno,marca Fantoni modello 4Akustik,spessore 43 mm,inclusa sottostruttura di supporto. Sono compresi e compensati gli oneri per la campionatura,la formazione ed il disfacimento dei piani di lavoro interni,lo sfrido,gli oneri per l'inserimento di elementi impiantistici,di qualsiasi tipo e natura,il taglio,così come il rispetto della marcatura CE e la Dichiarazione di Produzione di Prodotto DOP per i prodotti di costruzione prevista dal Regolamento n. 305/2011 (UE),la pulizia finale con allontanamento dei materiali di risulta e ogni altra opera necessaria a dare l'opera finita a regola d'arte. | Opere di rivestimento | Rivestimenti in legno
CV09 - fornitura e installazione di rivestimento in lamelle in legno,marca Fantoni modello 4Akustik,spessore 40 mm,inclusa sottostruttura di supporto. Sono compresi e compensati gli oneri per la campionatura,il taglio,lo sfrido,di qualsiasi tipo e natura,gli oneri per l'inserimento di elementi impiantistici,la formazione ed il disfacimento dei piani di lavoro interni,così come il rispetto della marcatura CE e la Dichiarazione di Produzione di Prodotto DOP per i prodotti di costruzione prevista dal Regolamento n. 305/2011 (UE),la pulizia finale con allontanamento dei materiali di risulta e ogni altra opera necessaria a dare l'opera finita a regola d'arte. | Opere di rivestimento | Rivestimenti in legno
CV09 - fornitura e installazione di rivestimento in lamelle in legno, marca Fantoni modello 4Akustik, spessore 39 mm, inclusa sottostruttura di supporto. Sono compresi e compensati gli oneri per la campionatura, il taglio, lo sfrido, gli oneri per l'inserimento di elementi impiantistici, di qualsiasi tipo e natura, la formazione ed il disfacimento dei piani di lavoro interni, così come il rispetto della marcatura CE e la Dichiarazione di Produzione di Prodotto DOP per i prodotti di costruzione prevista dal Regolamento n. | Opere di rivestimento | Rivestimenti in legno
fornitura e installazione di rivestimento in lamelle in legno, marca Fantoni modello 4Akustik, spessore 40 mm, inclusa sottostruttura di supporto. Sono compresi e compensati gli oneri per la campionatura, il taglio, lo sfrido, gli oneri per l'inserimento di elementi impiantistici, di qualsiasi tipo e natura, la formazione ed il disfacimento dei piani di lavoro interni, così come il rispetto della marcatura CE e la Dichiarazione di Produzione di Prodotto DOP per i prodotti di costruzione prevista dal Regolamento n. 305/2011 (UE), la pulizia finale con allontanamento dei materiali di risulta e ogni altra opera necessaria a dare l'opera finita a regola d'arte. | Opere di rivestimento | Rivestimenti in legno
CV09 - fornitura e installazione di rivestimento in lamelle in legno, marca Fantoni modello 4Akustik, spessore 37 mm, inclusa sottostruttura di supporto. Sono compresi e compensati gli oneri per la campionatura, il taglio, lo sfrido, gli oneri per l'inserimento di elementi impiantistici, di qualsiasi tipo e natura, la formazione ed il disfacimento dei piani di lavoro interni, così come il rispetto della marcatura CE e la Dichiarazione di Produzione di Prodotto DOP per i prodotti di costruzione prevista dal Regolamento n. 305/2011 (UE), la pulizia finale con allontanamento dei materiali di risulta e ogni altra opera necessaria a dare l'opera finita a regola d'arte. | Opere di rivestimento | Rivestimenti in legno
fornitura e installazione di rivestimento in lamelle in legno, marca Fantoni modello 4Akustik, spessore 37 mm, inclusa sottostruttura di supporto. Sono compresi e compensati gli oneri per la campionatura, il taglio, lo sfrido, gli oneri per l'inserimento di elementi impiantistici, di qualsiasi tipo e natura, la formazione ed il disfacimento dei piani di lavoro interni, così come il rispetto della marcatura CE e la Dichiarazione di Produzione di Prodotto DOP per i prodotti di costruzione prevista dal Regolamento n. | Opere di rivestimento | Rivestimenti in legno
CV09 - fornitura e installazione di rivestimento in lamelle in legno, marca Fantoni modello 4Akustik, spessore 40 mm, inclusa sottostruttura di supporto. Sono compresi e compensati gli oneri per la campionatura, il taglio, lo sfrido, gli oneri per l'inserimento di elementi impiantistici, di qualsiasi tipo e natura, la formazione ed il disfacimento dei piani di lavoro interni, così come il rispetto della marcatura CE e la Dichiarazione di Produzione di Prodotto DOP per i prodotti di costruzione prevista dal Regolamento n. 305/2011 (UE), la pulizia finale con allontanamento dei materiali di risulta e ogni altra opera necessaria a dare l'opera finita a regola d'arte. | Opere di rivestimento | Rivestimenti in legno
CV09 - fornitura e installazione di rivestimento in lamelle in legno, marca Fantoni modello 4Akustik, spessore 40 mm, inclusa sottostruttura di supporto. Sono compresi e compensati gli oneri per la campionatura, il taglio, lo sfrido, gli oneri per l'inserimento di elementi impiantistici, di qualsiasi tipo e natura, la formazione ed il disfacimento dei piani di lavoro interni, così come il rispetto della marcatura CE e la Dichiarazione di Produzione di Prodotto DOP per i prodotti di costruzione prevista dal Regolamento n. 305/2011 (UE), la pulizia finale con allontanamento dei materiali di risulta e ogni altra opera necessaria a dare l'opera finita a regola d'arte. | Opere di rivestimento | Rivestimenti in legno
CV09 - fornitura e installazione di rivestimento in lamelle in legno, marca Fantoni modello 4Akustik, spessore 40 mm, inclusa sottostruttura di supporto. Sono compresi e compensati gli oneri per la campionatura, il taglio, lo sfrido, gli oneri per l'inserimento di elementi impiantistici, di qualsiasi tipo e natura, la formazione ed il disfacimento dei piani di lavoro interni, così come il rispetto della marcatura CE e la Dichiarazione di Produzione di Prodotto DOP per i prodotti di costruzione prevista dal Regolamento n. 305/2011 (UE), la pulizia finale con allontanamento dei materiali di risulta e ogni altra opera necessaria a dare l'opera finita a regola d'arte. | Opere di rivestimento | Rivestimenti in legno
fornitura e installazione di rivestimento in lamelle in legno,marca Fantoni modello 4Akustik,spessore 42 mm,inclusa sottostruttura di supporto. Sono compresi e compensati gli oneri per la campionatura,di qualsiasi tipo e natura,lo sfrido,gli oneri per l'inserimento di elementi impiantistici,il taglio,la formazione ed il disfacimento dei piani di lavoro interni,così come il rispetto della marcatura CE e la Dichiarazione di Produzione di Prodotto DOP per i prodotti di costruzione prevista dal Regolamento n. 305/2011 (UE),la pulizia finale con allontanamento dei materiali di risulta e ogni altra opera necessaria a dare l'opera finita a regola d'arte. | Opere di rivestimento | Rivestimenti in legno
CV09 - fornitura e installazione di rivestimento in lamelle in legno, marca Fantoni modello 4Akustik, spessore 43 mm, inclusa sottostruttura di supporto. Sono compresi e compensati gli oneri per la campionatura, il taglio, lo sfrido, gli oneri per l'inserimento di elementi impiantistici, di qualsiasi tipo e natura, la formazione ed il disfacimento dei piani di lavoro interni, così come il rispetto della marcatura CE e la Dichiarazione di Produzione di Prodotto DOP per i prodotti di costruzione prevista dal Regolamento n. 305/2011 (UE), la pulizia finale con allontanamento dei materiali di risulta e ogni altra opera necessaria a dare l'opera finita a regola d'arte. | Opere di rivestimento | Rivestimenti in legno
fornitura e installazione rivestimento in lamelle in legno; marca Fantoni modello 4Akustik; spessore 37 mm; inclusa sottostruttura supporto. Sono compresi e compensati gli oneri per la campionatura; il taglio; lo sfrido; gli oneri per l'inserimento elementi impiantistici; di qualsiasi tipo e natura; la formazione ed il disfacimento piani lavoro interni; così come il rispetto marcatura CE e la Dichiarazione Produzione Prodotto DOP per i prodotti costruzione prevista dal Regolamento n. 305/2011 (UE); la pulizia finale con allontanamento materiali risulta e ogni altra opera necessaria a dare l'opera finita a regola d'arte. | Opere di rivestimento | Rivestimenti in legno
CV09 — fornitura e installazione di rivestimento in lamelle in legno, marca Fantoni modello 4Akustik, spessore 44 mm, inclusa sottostruttura di supporto. Sono compresi e compensati gli oneri per la campionatura, il taglio, lo sfrido, gli oneri per l'inserimento di elementi impiantistici, di qualsiasi tipo e natura, la formazione ed il disfacimento dei piani di lavoro interni, così come il rispetto della marcatura CE e la Dichiarazione di Produzione di Prodotto DOP per i prodotti di costruzione prevista dal Regolamento n. 305/2011 (UE), la pulizia finale con allontanamento dei materiali di risulta e ogni altra opera necessaria a dare l'opera finita a regola d'arte. | Opere di rivestimento | Rivestimenti in legno
fornitura e installazione rivestimento in lamelle in legno, marca Fantoni modello 4Akustik, spessore 40 mm, inclusa sottostruttura supporto. | Opere di rivestimento | Rivestimenti in legno
Fornitura e posa in opera di rivestimento in lamelle in legno, marca Fantoni modello 4Akustik, spessore 40 mm, inclusa sottostruttura di supporto. Sono compresi e compensati gli oneri per la campionatura, il taglio, lo sfrido, gli oneri per l'inserimento di elementi impiantistici, di qualsiasi tipo e natura, la formazione ed il disfacimento dei piani di lavoro interni, così come il rispetto della marcatura CE e la Dichiarazione di Produzione di Prodotto DOP per i prodotti di costruzione prevista dal Regolamento n. 305/2011 (UE), la pulizia finale con allontanamento dei materiali di risulta e ogni altra opera necessaria a dare l'opera finita a regola d'arte. | Opere di rivestimento | Rivestimenti in legno
Fornitura e posa in opera di rivestimento in lamelle in legno, marca Fantoni modello 4Akustik, spessore 40 mm, inclusa sottostruttura di supporto. Sono compresi e compensati gli oneri per la campionatura, il taglio, lo sfrido, gli oneri per l'inserimento di elementi impiantistici, di qualsiasi tipo e natura, la formazione ed il disfacimento dei piani di lavoro interni, così come il rispetto della marcatura CE e la Dichiarazione di Produzione di Prodotto DOP per i prodotti di costruzione prevista dal Regolamento n. | Opere di rivestimento | Rivestimenti in legno
fornitura e installazione rivestimento in lamelle in legno; marca Fantoni modello 4Akustik; spessore 40 mm; inclusa sottostruttura supporto. Sono compresi e compensati gli oneri per la campionatura; il taglio; lo sfrido; gli oneri per l'inserimento elementi impiantistici; di qualsiasi tipo e natura; la formazione ed il disfacimento piani lavoro interni; così come il rispetto marcatura CE e la Dichiarazione Produzione Prodotto DOP per i prodotti costruzione prevista dal Regolamento n. | Opere di rivestimento | Rivestimenti in legno
CV09 - fornitura e installazione di rivestimento in lamelle in legno, marca Fantoni modello 4Akustik, spessore 37 mm, inclusa sottostruttura di supporto. Sono compresi e compensati gli oneri per la campionatura, il taglio, lo sfrido, gli oneri per l'inserimento di elementi impiantistici, di qualsiasi tipo e natura, la formazione ed il disfacimento dei piani di lavoro interni, così come il rispetto della marcatura CE e la Dichiarazione di Produzione di Prodotto DOP per i prodotti di costruzione prevista dal Regolamento n. 305/2011 (UE), la pulizia finale con allontanamento dei materiali di risulta e ogni altra opera necessaria a dare l'opera finita a regola d'arte. | Opere di rivestimento | Rivestimenti in legno
CV09 - fornitura e installazione di rivestimento in lamelle in legno,marca Fantoni modello 4Akustik,spessore 37 mm,gli oneri per l'inserimento di elementi impiantistici,il taglio,lo sfrido,inclusa sottostruttura di supporto. Sono compresi e compensati gli oneri per la campionatura,di qualsiasi tipo e natura,la formazione ed il disfacimento dei piani di lavoro interni,così come il rispetto della marcatura CE e la Dichiarazione di Produzione di Prodotto DOP per i prodotti di costruzione prevista dal Regolamento n. 305/2011 (UE),la pulizia finale con allontanamento dei materiali di risulta e ogni altra opera necessaria a dare l'opera finita a regola d'arte. | Opere di rivestimento | Rivestimenti in legno
CV09 — fornitura e installazione di rivestimento in lamelle in legno, marca Fantoni modello 4Akustik, spessore 40 mm, inclusa sottostruttura di supporto. Sono compresi e compensati gli oneri per la campionatura, il taglio, lo sfrido, gli oneri per l'inserimento di elementi impiantistici, di qualsiasi tipo e natura, la formazione ed il disfacimento dei piani di lavoro interni, così come il rispetto della marcatura CE e la Dichiarazione di Produzione di Prodotto DOP per i prodotti di costruzione prevista dal Regolamento n. | Opere di rivestimento | Rivestimenti in legno
fornitura e installazione di rivestimento in lamelle in legno, marca Fantoni modello 4Akustik, spessore 42 mm, inclusa sottostruttura di supporto. Sono compresi e compensati gli oneri per la campionatura, il taglio, lo sfrido, gli oneri per l'inserimento di elementi impiantistici, di qualsiasi tipo e natura, la formazione ed il disfacimento dei piani di lavoro interni, così come il rispetto della marcatura CE e la Dichiarazione di Produzione di Prodotto DOP per i prodotti di costruzione prevista dal Regolamento n. 305/2011 (UE), la pulizia finale con allontanamento dei materiali di risulta e ogni altra opera necessaria a dare l'opera finita a regola d'arte. | Opere di rivestimento | Rivestimenti in legno
fornitura e installazione di rivestimento in lamelle in legno, marca Fantoni modello 4Akustik, spessore 41 mm, inclusa sottostruttura di supporto. Sono compresi e compensati gli oneri per la campionatura, il taglio, lo sfrido, gli oneri per l'inserimento di elementi impiantistici, di qualsiasi tipo e natura, la formazione ed il disfacimento dei piani di lavoro interni, così come il rispetto della marcatura CE e la Dichiarazione di Produzione di Prodotto DOP per i prodotti di costruzione prevista dal Regolamento n. 305/2011 (UE), la pulizia finale con allontanamento dei materiali di risulta e ogni altra opera necessaria a dare l'opera finita a regola d'arte. | Opere di rivestimento | Rivestimenti in legno
CV09 - fornitura e installazione di rivestimento in lamelle in legno, marca Fantoni modello 4Akustik, spessore 41 mm, inclusa sottostruttura di supporto. Sono compresi e compensati gli oneri per la campionatura, il taglio, lo sfrido, gli oneri per l'inserimento di elementi impiantistici, di qualsiasi tipo e natura, la formazione ed il disfacimento dei piani di lavoro interni, così come il rispetto della marcatura CE e la Dichiarazione di Produzione di Prodotto DOP per i prodotti di costruzione prevista dal Regolamento n. | Opere di rivestimento | Rivestimenti in legno
CV09 - Fornitura e posa in opera di rivestimento in lamelle in legno, marca Fantoni modello 4Akustik, spessore 40 mm, inclusa sottostruttura di supporto. Sono compresi e compensati gli oneri per la campionatura, il taglio, lo sfrido, gli oneri per l'inserimento di elementi impiantistici, di qualsiasi tipo e natura, la formazione ed il disfacimento dei piani di lavoro interni, così come il rispetto della marcatura CE e la Dichiarazione di Produzione di Prodotto DOP per i prodotti di costruzione prevista dal Regolamento n. 305/2011 (UE), la pulizia finale con allontanamento dei materiali di risulta e ogni altra opera necessaria a dare l'opera finita a regola d'arte. | Opere di rivestimento | Rivestimenti in legno
fornitura e installazione di rivestimento in lamelle in legno, marca Fantoni modello 4Akustik, spessore 43 mm, inclusa sottostruttura di supporto. Sono compresi e compensati gli oneri per la campionatura, il taglio, lo sfrido, gli oneri per l'inserimento di elementi impiantistici, di qualsiasi tipo e natura, la formazione ed il disfacimento dei piani di lavoro interni, così come il rispetto della marcatura CE e la Dichiarazione di Produzione di Prodotto DOP per i prodotti di costruzione prevista dal Regolamento n. 305/2011 (UE), la pulizia finale con allontanamento dei materiali di risulta e ogni altra opera necessaria a dare l'opera finita a regola d'arte. | Opere di rivestimento | Rivestimenti in legno
fornitura e installazione rivestimento in lamelle in legno, marca Fantoni modello 4Akustik, spessore 37 mm, inclusa sottostruttura supporto. Sono compresi e compensati gli oneri per la campionatura, il taglio, lo sfrido, gli oneri per l'inserimento elementi impiantistici, di qualsiasi tipo e natura, la formazione ed il disfacimento piani lavoro interni, così come il rispetto marcatura CE e la Dichiarazione Produzione Prodotto DOP per i prodotti costruzione prevista dal Regolamento n. 305/2011 (UE), la pulizia finale con allontanamento materiali risulta e ogni altra opera necessaria a dare l'opera finita a regola d'arte. | Opere di rivestimento | Rivestimenti in legno
fornitura e installazione di rivestimento in lamelle in legno, marca Fantoni modello 4Akustik, spessore 38 mm, inclusa sottostruttura di supporto. | Opere di rivestimento | Rivestimenti in legno
CV09 - fornitura e installazione di rivestimento in lamelle in legno, marca Fantoni modello 4Akustik, spessore 40 mm, inclusa sottostruttura di supporto. Sono compresi e compensati gli oneri per la campionatura, il taglio, lo sfrido, gli oneri per l'inserimento di elementi impiantistici, di qualsiasi tipo e natura, la formazione ed il disfacimento dei piani di lavoro interni, così come il rispetto della marcatura CE e la Dichiarazione di Produzione di Prodotto DOP per i prodotti di costruzione prevista dal Regolamento n. | Opere di rivestimento | Rivestimenti in legno
CV09 - fornitura e installazione di rivestimento in lamelle in legno, marca Fantoni modello 4Akustik, spessore 37 mm, inclusa sottostruttura di supporto. Sono compresi e compensati gli oneri per la campionatura, il taglio, lo sfrido, gli oneri per l'inserimento di elementi impiantistici, di qualsiasi tipo e natura, la formazione ed il disfacimento dei piani di lavoro interni, così come il rispetto della marcatura CE e la Dichiarazione di Produzione di Prodotto DOP per i prodotti di costruzione prevista dal Regolamento n. 305/2011 (UE), la pulizia finale con allontanamento dei materiali di risulta e ogni altra opera necessaria a dare l'opera finita a regola d'arte. | Opere di rivestimento | Rivestimenti in legno
la pulizia finale con allontanamento dei materiali di risulta e ogni altra opera necessaria a dare l'opera finita a regola d'arte.,marca Fantoni modello 4Akustik,spessore 43 mm,inclusa sottostruttura di supporto. Sono compresi e compensati gli oneri per la campionatura,il taglio,lo sfrido,gli oneri per l'inserimento di elementi impiantistici,di qualsiasi tipo e natura,la formazione ed il disfacimento dei piani di lavoro interni,così come il rispetto della marcatura CE e la Dichiarazione di Produzione di Prodotto DOP per i prodotti di costruzione prevista dal Regolamento n. 305/2011 (UE),fornitura e installazione di rivestimento in lamelle in legno | Opere di rivestimento | Rivestimenti in legno
CV09 - fornitura e installazione di rivestimento in lamelle in legno,inclusa sottostruttura di supporto.,spessore 41 mm,marca Fantoni modello 4Akustik | Opere di rivestimento | Rivestimenti in legno
fornitura e installazione rivestimento in lamelle in legno, marca Fantoni modello 4Akustik, spessore 38 mm, inclusa sottostruttura supporto. | Opere di rivestimento | Rivestimenti in legno
CV09 - fornitura e installazione rivestimento in lamelle in legno, marca Fantoni modello 4Akustik, spessore 40 mm, inclusa sottostruttura supporto. Sono compresi e compensati gli oneri per la campionatura, il taglio, lo sfrido, gli oneri per l'inserimento elementi impiantistici, di qualsiasi tipo e natura, la formazione ed il disfacimento piani lavoro interni, così come il rispetto marcatura CE e la Dichiarazione Produzione Prodotto DOP per i prodotti costruzione prevista dal Regolamento n. 305/2011 (UE), la pulizia finale con allontanamento materiali risulta e ogni altra opera necessaria a dare l'opera finita a regola d'arte. | Opere di rivestimento | Rivestimenti in legno
CV09 - fornitura e installazione di rivestimento in lamelle in legno, marca Fantoni modello 4Akustik, spessore 40 mm, inclusa sottostruttura di supporto. Sono compresi e compensati gli oneri per la campionatura, il taglio, lo sfrido, gli oneri per l'inserimento di elementi impiantistici, di qualsiasi tipo e natura, la formazione ed il disfacimento dei piani di lavoro interni, così come il rispetto della marcatura CE e la Dichiarazione di Produzione di Prodotto DOP per i prodotti di costruzione prevista dal Regolamento n. | Opere di rivestimento | Rivestimenti in legno
CV09 - fornitura e installazione di rivestimento in lamelle in legno, marca Fantoni modello 4Akustik, spessore 37 mm, inclusa sottostruttura di supporto. Sono compresi e compensati gli oneri per la campionatura, il taglio, lo sfrido, gli oneri per l'inserimento di elementi impiantistici, di qualsiasi tipo e natura, la formazione ed il disfacimento dei piani di lavoro interni, così come il rispetto della marcatura CE e la Dichiarazione di Produzione di Prodotto DOP per i prodotti di costruzione prevista dal Regolamento n. | Opere di rivestimento | Rivestimenti in legno
CV09 - fornitura e installazione di rivestimento in lamelle in legno, marca Fantoni modello 4Akustik, spessore 44 mm, inclusa sottostruttura di supporto. Sono compresi e compensati gli oneri per la campionatura, il taglio, lo sfrido, gli oneri per l'inserimento di elementi impiantistici, di qualsiasi tipo e natura, la formazione ed il disfacimento dei piani di lavoro interni, così come il rispetto della marcatura CE e la Dichiarazione di Produzione di Prodotto DOP per i prodotti di costruzione prevista dal Regolamento n. 305/2011 (UE), la pulizia finale con allontanamento dei materiali di risulta e ogni altra opera necessaria a dare l'opera finita a regola d'arte. | Opere di rivestimento | Rivestimenti in legno
CV09 - fornitura e installazione di rivestimento in lamelle in legno, marca Fantoni modello 4Akustik, spessore 44 mm, inclusa sottostruttura di supporto. Sono compresi e compensati gli oneri per la campionatura, il taglio, lo sfrido, gli oneri per l'inserimento di elementi impiantistici, di qualsiasi tipo e natura, la formazione ed il disfacimento dei piani di lavoro interni, così come il rispetto della marcatura CE e la Dichiarazione di Produzione di Prodotto DOP per i prodotti di costruzione prevista dal Regolamento n. | Opere di rivestimento | Rivestimenti in legno
CV09 - fornitura e installazione di rivestimento in lamelle in legno, marca Fantoni modello 4Akustik, spessore 42 mm, inclusa sottostruttura di supporto. Sono compresi e compensati gli oneri per la campionatura, il taglio, lo sfrido, gli oneri per l'inserimento di elementi impiantistici, di qualsiasi tipo e natura, la formazione ed il disfacimento dei piani di lavoro interni, così come il rispetto della marcatura CE e la Dichiarazione di Produzione di Prodotto DOP per i prodotti di costruzione prevista dal Regolamento n. 305/2011 (UE), la pulizia finale con allontanamento dei materiali di risulta e ogni altra opera necessaria a dare l'opera finita a regola d'arte. | Opere di rivestimento | Rivestimenti in legno
fornitura e installazione di rivestimento in lamelle in legno, marca Fantoni modello 4Akustik, spessore 41 mm, inclusa sottostruttura di supporto. | Opere di rivestimento | Rivestimenti in legno
Fornitura e posa in opera di rivestimento in lamelle in legno, marca Fantoni modello 4Akustik, spessore 40 mm, inclusa sottostruttura di supporto. | Opere di rivestimento | Rivestimenti in legno
CV09 - fornitura e installazione di rivestimento in lamelle in legno, marca Fantoni modello 4Akustik, spessore 40 mm, inclusa sottostruttura di supporto. Sono compresi e compensati gli oneri per la campionatura, il taglio, lo sfrido, gli oneri per l'inserimento di elementi impiantistici, di qualsiasi tipo e natura, la formazione ed il disfacimento dei piani di lavoro interni, così come il rispetto della marcatura CE e la Dichiarazione di Produzione di Prodotto DOP per i prodotti di costruzione prevista dal Regolamento n. 305/2011 (UE), la pulizia finale con allontanamento dei materiali di risulta e ogni altra opera necessaria a dare l'opera finita a regola d'arte. | Opere di rivestimento | Rivestimenti in legno
fornitura e installazione rivestimento in lamelle in legno, marca Fantoni modello 4Akustik, spessore 39 mm, inclusa sottostruttura supporto. Sono compresi e compensati gli oneri per la campionatura, il taglio, lo sfrido, gli oneri per l'inserimento elementi impiantistici, di qualsiasi tipo e natura, la formazione ed il disfacimento piani lavoro interni, così come il rispetto marcatura CE e la Dichiarazione Produzione Prodotto DOP per i prodotti costruzione prevista dal Regolamento n. | Opere di rivestimento | Rivestimenti in legno
fornitura e installazione di rivestimento in lamelle in legno, marca Fantoni modello 4Akustik, spessore 37 mm, inclusa sottostruttura di supporto. | Opere di rivestimento | Rivestimenti in legno
CV09 - Fornitura e posa in opera di rivestimento in lamelle in legno, marca Fantoni modello 4Akustik, spessore 40 mm, inclusa sottostruttura di supporto. Sono compresi e compensati gli oneri per la campionatura, il taglio, lo sfrido, gli oneri per l'inserimento di elementi impiantistici, di qualsiasi tipo e natura, la formazione ed il disfacimento dei piani di lavoro interni, così come il rispetto della marcatura CE e la Dichiarazione di Produzione di Prodotto DOP per i prodotti di costruzione prevista dal Regolamento n. | Opere di rivestimento | Rivestimenti in legno
fornitura e installazione di rivestimento in lamelle in legno, marca Fantoni modello 4Akustik, spessore 39 mm, inclusa sottostruttura di supporto. | Opere di rivestimento | Rivestimenti in legno
CV09 - fornitura e installazione di rivestimento in lamelle in legno, marca Fantoni modello 4Akustik, spessore 41 mm, inclusa sottostruttura di supporto. Sono compresi e compensati gli oneri per la campionatura, il taglio, lo sfrido, gli oneri per l'inserimento di elementi impiantistici, di qualsiasi tipo e natura, la formazione ed il disfacimento dei piani di lavoro interni, così come il rispetto della marcatura CE e la Dichiarazione di Produzione di Prodotto DOP per i prodotti di costruzione prevista dal Regolamento n. 305/2011 (UE), la pulizia finale con allontanamento dei materiali di risulta e ogni altra opera necessaria a dare l'opera finita a regola d'arte. | Opere di rivestimento | Rivestimenti in legno
CV09 - fornitura e installazione di rivestimento in lamelle in legno, marca Fantoni modello 4Akustik, spessore 37 mm, inclusa sottostruttura di supporto. Sono compresi e compensati gli oneri per la campionatura, il taglio, lo sfrido, gli oneri per l'inserimento di elementi impiantistici, di qualsiasi tipo e natura, la formazione ed il disfacimento dei piani di lavoro interni, così come il rispetto della marcatura CE e la Dichiarazione di Produzione di Prodotto DOP per i prodotti di costruzione prevista dal Regolamento n. | Opere di rivestimento | Rivestimenti in legno
fornitura e installazione di rivestimento in lamelle in legno, marca Fantoni modello 4Akustik, spessore 40 mm, inclusa sottostruttura di supporto. Sono compresi e compensati gli oneri per la campionatura, il taglio, lo sfrido, gli oneri per l'inserimento di elementi impiantistici, di qualsiasi tipo e natura, la formazione ed il disfacimento dei piani di lavoro interni, così come il rispetto della marcatura CE e la Dichiarazione di Produzione di Prodotto DOP per i prodotti di costruzione prevista dal Regolamento n. 305/2011 (UE), la pulizia finale con allontanamento dei materiali di risulta e ogni altra opera necessaria a dare l'opera finita a regola d'arte. | Opere di rivestimento | Rivestimenti in legno
Fornitura e posa in opera di rivestimento in lamelle in legno, marca Fantoni modello 4Akustik, spessore 40 mm, inclusa sottostruttura di supporto. Sono compresi e compensati gli oneri per la campionatura, il taglio, lo sfrido, gli oneri per l'inserimento di elementi impiantistici, di qualsiasi tipo e natura, la formazione ed il disfacimento dei piani di lavoro interni, così come il rispetto della marcatura CE e la Dichiarazione di Produzione di Prodotto DOP per i prodotti di costruzione prevista dal Regolamento n. 305/2011 (UE), la pulizia finale con allontanamento dei materiali di risulta e ogni altra opera necessaria a dare l'opera finita a regola d'arte. | Opere di rivestimento | Rivestimenti in legno
fornitura e installazione di rivestimento in lamelle in legno, marca Fantoni modello 4Akustik, spessore 43 mm, inclusa sottostruttura di supporto. | Opere di rivestimento | Rivestimenti in legno
fornitura e installazione di rivestimento in lamelle in legno, marca Fantoni modello 4Akustik, spessore 38 mm, inclusa sottostruttura di supporto. Sono compresi e compensati gli oneri per la campionatura, il taglio, lo sfrido, gli oneri per l'inserimento di elementi impiantistici, di qualsiasi tipo e natura, la formazione ed il disfacimento dei piani di lavoro interni, così come il rispetto della marcatura CE e la Dichiarazione di Produzione di Prodotto DOP per i prodotti di costruzione prevista dal Regolamento n. 305/2011 (UE), la pulizia finale con allontanamento dei materiali di risulta e ogni altra opera necessaria a dare l'opera finita a regola d'arte. | Opere di rivestimento | Rivestimenti in legno
Fornitura e posa in opera di rivestimento in lamelle in legno,marca Fantoni modello 4Akustik,spessore 42 mm,inclusa sottostruttura di supporto. Sono compresi e compensati gli oneri per la campionatura,il taglio,gli oneri per l'inserimento di elementi impiantistici,lo sfrido,di qualsiasi tipo e natura,la formazione ed il disfacimento dei piani di lavoro interni,così come il rispetto della marcatura CE e la Dichiarazione di Produzione di Prodotto DOP per i prodotti di costruzione prevista dal Regolamento n. 305/2011 (UE),la pulizia finale con allontanamento dei materiali di risulta e ogni altra opera necessaria a dare l'opera finita a regola d'arte. | Opere di rivestimento | Rivestimenti in legno
fornitura e installazione di rivestimento in lamelle in legno,marca Fantoni modello 4Akustik,spessore 43 mm,così come il rispetto della marcatura CE e la Dichiarazione di Produzione di Prodotto DOP per i prodotti di costruzione prevista dal Regolamento n. 305/2011 (UE),il taglio,lo sfrido,gli oneri per l'inserimento di elementi impiantistici,di qualsiasi tipo e natura,la formazione ed il disfacimento dei piani di lavoro interni,inclusa sottostruttura di supporto. Sono compresi e compensati gli oneri per la campionatura,la pulizia finale con allontanamento dei materiali di risulta e ogni altra opera necessaria a dare l'opera finita a regola d'arte. | Opere di rivestimento | Rivestimenti in legno
spessore 43 mm,marca Fantoni modello 4Akustik,fornitura e installazione di rivestimento in lamelle in legno,inclusa sottostruttura di supporto. | Opere di rivestimento | Rivestimenti in legno
CV09 - Fornitura e posa in opera di rivestimento in lamelle in legno, marca Fantoni modello 4Akustik, spessore 40 mm, inclusa sottostruttura di supporto. Sono compresi e compensati gli oneri per la campionatura, il taglio, lo sfrido, gli oneri per l'inserimento di elementi impiantistici, di qualsiasi tipo e natura, la formazione ed il disfacimento dei piani di lavoro interni, così come il rispetto della marcatura CE e la Dichiarazione di Produzione di Prodotto DOP per i prodotti di costruzione prevista dal Regolamento n. 305/2011 (UE), la pulizia finale con allontanamento dei materiali di risulta e ogni altra opera necessaria a dare l'opera finita a regola d'arte. | Opere di rivestimento | Rivestimenti in legno
Fornitura e posa in opera di rivestimento in lamelle in legno, marca Fantoni modello 4Akustik, spessore 39 mm, inclusa sottostruttura di supporto. Sono compresi e compensati gli oneri per la campionatura, il taglio, lo sfrido, gli oneri per l'inserimento di elementi impiantistici, di qualsiasi tipo e natura, la formazione ed il disfacimento dei piani di lavoro interni, così come il rispetto della marcatura CE e la Dichiarazione di Produzione di Prodotto DOP per i prodotti di costruzione prevista dal Regolamento n. 305/2011 (UE), la pulizia finale con allontanamento dei materiali di risulta e ogni altra opera necessaria a dare l'opera finita a regola d'arte. | Opere di rivestimento | Rivestimenti in legno
CV09 - fornitura e installazione di rivestimento in lamelle in legno, marca Fantoni modello 4Akustik, spessore 42 mm, inclusa sottostruttura di supporto. | Opere di rivestimento | Rivestimenti in legno
fornitura e installazione di rivestimento in lamelle in legno,di qualsiasi tipo e natura,spessore 37 mm,inclusa sottostruttura di supporto. Sono compresi e compensati gli oneri per la campionatura,il taglio,lo sfrido,gli oneri per l'inserimento di elementi impiantistici,marca Fantoni modello 4Akustik,la formazione ed il disfacimento dei piani di lavoro interni,così come il rispetto della marcatura CE e la Dichiarazione di Produzione di Prodotto DOP per i prodotti di costruzione prevista dal Regolamento n. | Opere di rivestimento | Rivestimenti in legno
CV09 - Fornitura e posa in opera di rivestimento in lamelle in legno, marca Fantoni modello 4Akustik, spessore 42 mm, inclusa sottostruttura di supporto. Sono compresi e compensati gli oneri per la campionatura, il taglio, lo sfrido, gli oneri per l'inserimento di elementi impiantistici, di qualsiasi tipo e natura, la formazione ed il disfacimento dei piani di lavoro interni, così come il rispetto della marcatura CE e la Dichiarazione di Produzione di Prodotto DOP per i prodotti di costruzione prevista dal Regolamento n. | Opere di rivestimento | Rivestimenti in legno
NUOVE COSTRUZIONI EDILI. Prezzi per una nuova costruzione di edilizia civile. Per lavori con normali difficoltà di esecuzione. RIVESTIMENTI. installazione di rivestimenti di qualsiasi tipo. Compreso: materiali di allettamento o di incollaggio, tagli e sfrido, installazione di pezzi speciali di raccordo e d'angolo, formazione di quartaboni, eventuali riprese di mantelline, stuccatura dei giunti, distanziatori (mm. 3) e pulizia finale. Escluso: fornitura del materiale (salvo diversa indicazione) e preparazione del fondo di installazione. Le piastrelle ceramiche, interne ed esterne, devono essere posate secondo la UNI 11493:2013. installazione di rivestimento in lastre di marmo, travertino o granito posate a colla su superficie intonacata, compreso eventuali fori e zanche di ancoraggio, stilatura e sigillatura dei giunti e pulizia finale lastre di dimensioni fino a 40x20 cm | Opere di rivestimento | Rivestimenti in pietra
NUOVE COSTRUZIONI EDILI. Prezzi per una nuova costruzione di edilizia civile. Per lavori con normali difficoltà di esecuzione. RIVESTIMENTI. installazione di rivestimenti di qualsiasi tipo. Compreso: materiali di allettamento o di incollaggio; tagli e sfrido; installazione di pezzi speciali di raccordo e d'angolo; formazione di quartaboni; eventuali riprese di mantelline; stuccatura dei giunti; distanziatori (mm. 3) e pulizia finale. Escluso: fornitura del materiale (salvo diversa indicazione) e preparazione del fondo di installazione. Le piastrelle ceramiche; interne ed esterne; devono essere posate secondo la UNI 11493:2013. installazione di rivestimento in lastre di marmo; travertino o granito posate a colla su superficie intonacata; compreso eventuali fori e zanche di ancoraggio; stilatura e sigillatura dei giunti e pulizia finale lastre di dimensioni oltre 40x20 cm e fino a 150x60 cm | Opere di rivestimento | Rivestimenti in pietra
Rivestimento di pareti interne con piastrelle di grés con superficie liscia, poste in opera su intonaco rustico da pagarsi a parte, di malta bastarda, compresi l'allettamento con la stessa malta o con collante, le stuccature dei giunti con cemento colorato o idoneo sigillante, i pezzi speciali, i terminali, gli zoccoli e la pulitura: grés ceramico a colori chiari 7,5 x 15 cm | Opere di rivestimento | Rivestimenti in pietra
NUOVE COSTRUZIONI EDILI. Prezzi per una nuova costruzione di edilizia civile. Per lavori con normali difficoltà di esecuzione. RIVESTIMENTI. installazione di rivestimenti di qualsiasi tipo. Compreso: materiali di allettamento o di incollaggio,tagli e sfrido,installazione di pezzi speciali di raccordo e d'angolo,formazione di quartaboni,eventuali riprese di mantelline,stuccatura dei giunti,stilatura e sigillatura dei giunti e pulizia finale lastre di dimensioni fino a 40x20 cm,interne ed esterne,devono essere posate secondo la UNI 11493:2013. installazione di rivestimento in lastre di marmo,travertino o granito posate a colla su superficie intonacata,compreso eventuali fori e zanche di ancoraggio,distanziatori (mm. 3) e pulizia finale. Escluso: fornitura del materiale (salvo diversa indicazione) e preparazione del fondo di installazione. Le piastrelle ceramiche | Opere di rivestimento | Rivestimenti in pietra
NUOVE COSTRUZIONI EDILI. Prezzi per una nuova costruzione di edilizia civile. Per lavori con normali difficoltà di esecuzione. RIVESTIMENTI. Posa in opera di rivestimenti di qualsiasi tipo. Compreso: materiali di allettamento o di incollaggio, tagli e sfrido, posa in opera di pezzi speciali di raccordo e d'angolo, formazione di quartaboni, eventuali riprese di mantelline, stuccatura dei giunti, distanziatori (mm. 3) e pulizia finale. Escluso: fornitura del materiale (salvo diversa indicazione) e preparazione del fondo di posa. Le piastrelle ceramiche, interne ed esterne, devono essere posate secondo la UNI 11493:2013. Posa in opera di rivestimento in lastre di marmo, travertino o granito posate a colla su superficie intonacata, compreso eventuali fori e zanche di ancoraggio, stilatura e sigillatura dei giunti e pulizia finale lastre di dimensioni fino a 40x20 cm | Opere di rivestimento | Rivestimenti in pietra
Rivestimento di pareti in lastre di marmo, pietra e graniti dello spessore di 2 cm, delle dimensioni non superiori a 150 x 65 cm e non inferiori a 40 x 20 cm e comunque con uno sviluppo non inferiore a 120 cm, con coste fresate a spigoli vivi, con faccia a vista, arrotate e levigate, poste in opera con malta bastarda, compresi la stuccatura, la stilatura e suggellatura dei giunti con malta di cemento, i beveroni, gli eventuali fori e grappe e la pulizia finale, esclusa la lucidatura a piombo: marmo: perlato royal coreno | Opere di rivestimento | Rivestimenti in pietra
Rivestimento di pareti in lastre di marmo, pietra e graniti dello spessore di 2 cm, delle dimensioni non superiori a 150 x 65 cm e non inferiori a 40 x 20 cm e comunque con uno sviluppo non inferiore a 120 cm, con coste fresate a spigoli vivi, con faccia a vista, arrotate e levigate, poste in opera con malta bastarda, compresi la stuccatura, la stilatura e suggellatura dei giunti con malta di cemento, i beveroni, gli eventuali fori e grappe e la pulizia finale, esclusa la lucidatura a piombo: pietra: pietra arenaria grigio perla (carico di rottura minimo 500 kg/cmq) | Opere di rivestimento | Rivestimenti in pietra
Rivestimento di pareti interne con piastrelle di ceramica smaltata di prima scelta, poste in opera su intonaco rustico da pagarsi a parte, compresi l'allettamento con la stessa malta o con collante, la stuccatura dei giunti con cemento colorato o idoneo sigillante e la pulitura, esclusi i pezzi speciali: bicottura superficie ad effetto marmorizzato, colori scuri 20 x 25, senza decoro | Opere di rivestimento | Rivestimenti in pietra
NUOVE COSTRUZIONI EDILI. Prezzi per una nuova costruzione di edilizia civile. Per lavori con normali difficoltà di esecuzione. RIVESTIMENTI. installazione di rivestimenti di qualsiasi tipo. Compreso: materiali di allettamento o di incollaggio, tagli e sfrido, installazione di pezzi speciali di raccordo e d'angolo, formazione di quartaboni, eventuali riprese di mantelline, stuccatura dei giunti, distanziatori (mm. 3) e pulizia finale. Escluso: fornitura del materiale (salvo diversa indicazione) e preparazione del fondo di installazione. Le piastrelle ceramiche, interne ed esterne, devono essere posate secondo la UNI 11493:2013. installazione di rivestimento in lastre di marmo, travertino o granito posate a colla su superficie intonacata, compreso eventuali fori e zanche di ancoraggio, stilatura e sigillatura dei giunti e pulizia finale lastre di dimensioni fino a 40x20 cm | Opere di rivestimento | Rivestimenti in pietra
NUOVE COSTRUZIONI EDILI. Prezzi per una nuova costruzione di edilizia civile. Per lavori con normali difficoltà di esecuzione. RIVESTIMENTI. installazione di rivestimenti di qualsiasi tipo. Compreso: materiali di allettamento o di incollaggio, tagli e sfrido, installazione di pezzi speciali di raccordo e d'angolo, formazione di quartaboni, eventuali riprese di mantelline, stuccatura dei giunti, distanziatori (mm. 3) e pulizia finale. Escluso: fornitura del materiale (salvo diversa indicazione) e preparazione del fondo di installazione. Le piastrelle ceramiche, interne ed esterne, devono essere posate secondo la UNI 11493:2013. installazione di rivestimento in lastre di marmo, travertino o granito posate a colla su superficie intonacata, compreso eventuali fori e zanche di ancoraggio, stilatura e sigillatura dei giunti e pulizia finale lastre di dimensioni fino a 40x20 cm | Opere di rivestimento | Rivestimenti in pietra
Rivestimento di pareti interne con piastrelle di ceramica smaltata di prima scelta, poste in opera su intonaco rustico da pagarsi a parte, compresi l'allettamento con la stessa malta o con collante, la stuccatura dei giunti con cemento colorato o idoneo sigillante e la pulitura, esclusi i pezzi speciali: bicottura, dimensioni 20 x 20 cm: superficie liscia, bianca | Opere di rivestimento | Rivestimenti in pietra
NUOVE COSTRUZIONI EDILI. Prezzi per una nuova costruzione di edilizia civile. Per lavori con normali difficoltà di esecuzione. RIVESTIMENTI. installazione di rivestimenti di qualsiasi tipo. Compreso: materiali di allettamento o di incollaggio, tagli e sfrido, installazione di pezzi speciali di raccordo e d'angolo, formazione di quartaboni, eventuali riprese di mantelline, stuccatura dei giunti, distanziatori (mm. 3) e pulizia finale. Escluso: fornitura del materiale (salvo diversa indicazione) e preparazione del fondo di installazione. Le piastrelle ceramiche, interne ed esterne, devono essere posate secondo la UNI 11493:2013. installazione di rivestimento in lastre di marmo, travertino o granito posate a colla su superficie intonacata, compreso eventuali fori e zanche di ancoraggio, stilatura e sigillatura dei giunti e pulizia finale lastre di dimensioni fino a 40x20 cm | Opere di rivestimento | Rivestimenti in pietra
Rivestimento di pareti interne con piastrelle di ceramica smaltata di prima scelta, poste in opera su intonaco rustico da pagarsi a parte, compresi l'allettamento con la stessa malta o con collante, la stuccatura dei giunti con cemento colorato o idoneo sigillante e la pulitura, esclusi i pezzi speciali: bicottura, dimensioni 20 x 20 cm: superficie liscia, colorata effetto pennellato | Opere di rivestimento | Rivestimenti in pietra
Rivestimento di pareti interne con piastrelle di ceramica smaltata di prima scelta, poste in opera su intonaco rustico da pagarsi a parte, compresi l'allettamento con la stessa malta o con collante, la stuccatura dei giunti con cemento colorato o idoneo sigillante e la pulitura, esclusi i pezzi speciali: bicottura superficie ad effetto marmorizzato, colori chiari 25 x 33 cm senza decoro | Opere di rivestimento | Rivestimenti in pietra
Rivestimento di pareti in lastre di marmo, pietra e graniti dello spessore di 2 cm, delle dimensioni non superiori a 150 x 65 cm e non inferiori a 40 x 20 cm e comunque con uno sviluppo non inferiore a 120 cm, con coste fresate a spigoli vivi, con faccia a vista, arrotate e levigate, poste in opera con malta bastarda, compresi la stuccatura, la stilatura e suggellatura dei giunti con malta di cemento, i beveroni, gli eventuali fori e grappe e la pulizia finale, esclusa la lucidatura a piombo: pietra: pietra arenaria fondo nocciola ruggine (carico di rottura minimo 830 kg/cmq) | Opere di rivestimento | Rivestimenti in pietra
Rivestimento di pareti in lastre di marmo, pietra e graniti dello spessore di 2 cm, delle dimensioni non superiori a 150 x 65 cm e non inferiori a 40 x 20 cm e comunque con uno sviluppo non inferiore a 120 cm, con coste fresate a spigoli vivi, con faccia a vista, arrotate e levigate, poste in opera con malta bastarda, compresi la stuccatura, la stilatura e suggellatura dei giunti con malta di cemento, i beveroni, gli eventuali fori e grappe e la pulizia finale, esclusa la lucidatura a piombo: marmo: rosso Asiago, rosso Magnaboschi, rosso di Verona | Opere di rivestimento | Rivestimenti in pietra
NUOVE COSTRUZIONI EDILI. Prezzi per una nuova costruzione di edilizia civile. Per lavori con normali difficoltà di esecuzione. RIVESTIMENTI. installazione di rivestimenti di qualsiasi tipo. Compreso: materiali di allettamento o di incollaggio, tagli e sfrido, installazione di pezzi speciali di raccordo e d'angolo, formazione di quartaboni, eventuali riprese di mantelline, stuccatura dei giunti, distanziatori (mm. 3) e pulizia finale. Escluso: fornitura del materiale (salvo diversa indicazione) e preparazione del fondo di installazione. Le piastrelle ceramiche, interne ed esterne, devono essere posate secondo la UNI 11493:2013. installazione di rivestimento in lastre di marmo, travertino o granito posate a colla su superficie intonacata, compreso eventuali fori e zanche di ancoraggio, stilatura e sigillatura dei giunti e pulizia finale lastre di dimensioni fino a 40x20 cm | Opere di rivestimento | Rivestimenti in pietra
NUOVE COSTRUZIONI EDILI. Prezzi per una nuova costruzione di edilizia civile. Per lavori con normali difficoltà di esecuzione. RIVESTIMENTI. installazione di rivestimenti di qualsiasi tipo. Compreso: materiali di allettamento o di incollaggio, tagli e sfrido, installazione di pezzi speciali di raccordo e d'angolo, formazione di quartaboni, eventuali riprese di mantelline, stuccatura dei giunti, distanziatori (mm. 3) e pulizia finale. Escluso: fornitura del materiale (salvo diversa indicazione) e preparazione del fondo di installazione. Le piastrelle ceramiche, interne ed esterne, devono essere posate secondo la UNI 11493:2013. installazione di rivestimento in lastre di marmo, travertino o granito posate a colla su superficie intonacata, compreso eventuali fori e zanche di ancoraggio, stilatura e sigillatura dei giunti e pulizia finale lastre di dimensioni oltre 40x20 cm e fino a 150x60 cm | Opere di rivestimento | Rivestimenti in pietra
NUOVE COSTRUZIONI EDILI. Prezzi per una nuova costruzione di edilizia civile. Per lavori con normali difficoltà di esecuzione. RIVESTIMENTI. installazione di rivestimenti di qualsiasi tipo. Compreso: materiali di allettamento o di incollaggio, tagli e sfrido, installazione di pezzi speciali di raccordo e d'angolo, formazione di quartaboni, eventuali riprese di mantelline, stuccatura dei giunti, distanziatori (mm. 3) e pulizia finale. Escluso: fornitura del materiale (salvo diversa indicazione) e preparazione del fondo di installazione. Le piastrelle ceramiche, interne ed esterne, devono essere posate secondo la UNI 11493:2013. installazione di rivestimento in lastre di marmo, travertino o granito posate a colla su superficie intonacata, compreso eventuali fori e zanche di ancoraggio, stilatura e sigillatura dei giunti e pulizia finale lastre di dimensioni fino a 40x20 cm | Opere di rivestimento | Rivestimenti in pietra
NUOVE COSTRUZIONI EDILI. Prezzi per una nuova costruzione di edilizia civile. Per lavori con normali difficoltà di esecuzione. RIVESTIMENTI. Posa in opera di rivestimenti di qualsiasi tipo. Compreso: materiali di allettamento o di incollaggio, tagli e sfrido, posa in opera di pezzi speciali di raccordo e d'angolo, formazione di quartaboni, eventuali riprese di mantelline, stuccatura dei giunti, distanziatori (mm. 3) e pulizia finale. Escluso: fornitura del materiale (salvo diversa indicazione) e preparazione del fondo di posa. Le piastrelle ceramiche, interne ed esterne, devono essere posate secondo la UNI 11493:2013. Posa in opera di rivestimento in lastre di marmo, travertino o granito posate a colla su superficie intonacata, compreso eventuali fori e zanche di ancoraggio, stilatura e sigillatura dei giunti e pulizia finale lastre di dimensioni oltre 40x20 cm e fino a 150x60 cm | Opere di rivestimento | Rivestimenti in pietra
NUOVE COSTRUZIONI EDILI. Prezzi per una nuova costruzione di edilizia civile. Per lavori con normali difficoltà di esecuzione. RIVESTIMENTI. installazione di rivestimenti di qualsiasi tipo. Compreso: materiali di allettamento o di incollaggio,tagli e sfrido,installazione di pezzi speciali di raccordo e d'angolo,devono essere posate secondo la UNI 11493:2013. installazione di rivestimento in lastre di marmo,eventuali riprese di mantelline,stuccatura dei giunti,distanziatori (mm. 3) e pulizia finale. Escluso: fornitura del materiale (salvo diversa indicazione) e preparazione del fondo di installazione. Le piastrelle ceramiche,interne ed esterne,formazione di quartaboni,travertino o granito posate a colla su superficie intonacata,compreso eventuali fori e zanche di ancoraggio,stilatura e sigillatura dei giunti e pulizia finale lastre di dimensioni fino a 40x20 cm | Opere di rivestimento | Rivestimenti in pietra
Rivestimento di pareti interne con piastrelle di ceramica smaltata di prima scelta, poste in opera su intonaco rustico da pagarsi a parte, compresi l'allettamento con la stessa malta o con collante, la stuccatura dei giunti con cemento colorato o idoneo sigillante e la pulitura, esclusi i pezzi speciali: bicottura superficie ad effetto marmorizzato, colori chiari 20 x 25 cm senza decoro | Opere di rivestimento | Rivestimenti in pietra
NUOVE COSTRUZIONI EDILI. Prezzi per una nuova costruzione di edilizia civile. Per lavori con normali difficoltà di esecuzione. RIVESTIMENTI. installazione di rivestimenti di qualsiasi tipo. Compreso: materiali di allettamento o di incollaggio; tagli e sfrido; installazione di pezzi speciali di raccordo e d'angolo; formazione di quartaboni; eventuali riprese di mantelline; stuccatura dei giunti; distanziatori (mm. 3) e pulizia finale. Escluso: fornitura del materiale (salvo diversa indicazione) e preparazione del fondo di installazione. Le piastrelle ceramiche; interne ed esterne; devono essere posate secondo la UNI 11493:2013. installazione di rivestimento in lastre di marmo; travertino o granito posate a colla su superficie intonacata; compreso eventuali fori e zanche di ancoraggio; stilatura e sigillatura dei giunti e pulizia finale lastre di dimensioni fino a 40x20 cm | Opere di rivestimento | Rivestimenti in pietra
NUOVE COSTRUZIONI EDILI. Prezzi per una nuova costruzione di edilizia civile. Per lavori con normali difficoltà di esecuzione. RIVESTIMENTI. installazione di rivestimenti di qualsiasi tipo. Compreso: materiali di allettamento o di incollaggio,tagli e sfrido,installazione di pezzi speciali di raccordo e d'angolo,formazione di quartaboni,eventuali riprese di mantelline,stuccatura dei giunti,travertino o granito posate a colla su superficie intonacata,interne ed esterne,devono essere posate secondo la UNI 11493:2013. installazione di rivestimento in lastre di marmo,distanziatori (mm. 3) e pulizia finale. Escluso: fornitura del materiale (salvo diversa indicazione) e preparazione del fondo di installazione. Le piastrelle ceramiche,compreso eventuali fori e zanche di ancoraggio,stilatura e sigillatura dei giunti e pulizia finale lastre di dimensioni oltre 40x20 cm e fino a 150x60 cm | Opere di rivestimento | Rivestimenti in pietra
NUOVE COSTRUZIONI EDILI. Prezzi per una nuova costruzione di edilizia civile. Per lavori con normali difficoltà di esecuzione. RIVESTIMENTI. installazione di rivestimenti di qualsiasi tipo. Compreso: materiali di allettamento o di incollaggio, tagli e sfrido, installazione di pezzi speciali di raccordo e d'angolo, formazione di quartaboni, eventuali riprese di mantelline, stuccatura dei giunti, distanziatori (mm. 3) e pulizia finale. Escluso: fornitura del materiale (salvo diversa indicazione) e preparazione del fondo di installazione. Le piastrelle ceramiche, interne ed esterne, devono essere posate secondo la UNI 11493:2013. installazione di rivestimento in lastre di marmo, travertino o granito posate a colla su superficie intonacata, compreso eventuali fori e zanche di ancoraggio, stilatura e sigillatura dei giunti e pulizia finale lastre di dimensioni oltre 40x20 cm e fino a 150x60 cm | Opere di rivestimento | Rivestimenti in pietra
Rivestimento di pareti interne con piastrelle di ceramica smaltata di prima scelta, poste in opera su intonaco rustico da pagarsi a parte, compresi l'allettamento con la stessa malta o con collante, la stuccatura dei giunti con cemento colorato o idoneo sigillante e la pulitura, esclusi i pezzi speciali: bicottura superficie ad effetto marmorizzato, colori scuri 25 x 33, senza decoro | Opere di rivestimento | Rivestimenti in pietra
NUOVE COSTRUZIONI EDILI. Prezzi per una nuova costruzione di edilizia civile. Per lavori con normali difficoltà di esecuzione. RIVESTIMENTI. installazione di rivestimenti di qualsiasi tipo. Compreso: materiali di allettamento o di incollaggio, tagli e sfrido, installazione di pezzi speciali di raccordo e d'angolo, formazione di quartaboni, eventuali riprese di mantelline, stuccatura dei giunti, distanziatori (mm. 3) e pulizia finale. Escluso: fornitura del materiale (salvo diversa indicazione) e preparazione del fondo di installazione. Le piastrelle ceramiche, interne ed esterne, devono essere posate secondo la UNI 11493:2013. installazione di rivestimento in lastre di marmo, travertino o granito posate a colla su superficie intonacata, compreso eventuali fori e zanche di ancoraggio, stilatura e sigillatura dei giunti e pulizia finale lastre di dimensioni oltre 40x20 cm e fino a 150x60 cm | Opere di rivestimento | Rivestimenti in pietra
NUOVE COSTRUZIONI EDILI. Prezzi per una nuova costruzione di edilizia civile. Per lavori con normali difficoltà di esecuzione. RIVESTIMENTI. installazione di rivestimenti di qualsiasi tipo. Compreso: materiali di allettamento o di incollaggio, tagli e sfrido, installazione di pezzi speciali di raccordo e d'angolo, formazione di quartaboni, eventuali riprese di mantelline, stuccatura dei giunti, distanziatori (mm. 3) e pulizia finale. Escluso: fornitura del materiale (salvo diversa indicazione) e preparazione del fondo di installazione. Le piastrelle ceramiche, interne ed esterne, devono essere posate secondo la UNI 11493:2013. installazione di rivestimento in lastre di marmo, travertino o granito posate a colla su superficie intonacata, compreso eventuali fori e zanche di ancoraggio, stilatura e sigillatura dei giunti e pulizia finale lastre di dimensioni fino a 40x20 cm | Opere di rivestimento | Rivestimenti in pietra
Rivestimento di pareti in lastre di marmo, pietra e graniti dello spessore di 2 cm, delle dimensioni non superiori a 150 x 65 cm e non inferiori a 40 x 20 cm e comunque con uno sviluppo non inferiore a 120 cm, con coste fresate a spigoli vivi, con faccia a vista, arrotate e levigate, poste in opera con malta bastarda, compresi la stuccatura, la stilatura e suggellatura dei giunti con malta di cemento, i beveroni, gli eventuali fori e grappe e la pulizia finale, esclusa la lucidatura a piombo: marmo: bianco Carrara | Opere di rivestimento | Rivestimenti in pietra
Rivestimento di pareti interne con tesserine di vetro delle dimensioni 2 x 2 cm, spessore 4 ÷ 5 mm, con supporto in rete di carta, poste in opera su intonaco rustico da pagarsi a parte, di malta bastarda, compresi l'allettamento e la stuccatura dei giunti con cemento colorato o idoneo sigillante e la pulitura: colori medi | Opere di rivestimento | Rivestimenti in pietra
NUOVE COSTRUZIONI EDILI. Prezzi per una nuova costruzione di edilizia civile. Per lavori con normali difficoltà di esecuzione. RIVESTIMENTI. installazione di rivestimenti di qualsiasi tipo. Compreso: materiali di allettamento o di incollaggio; tagli e sfrido; installazione di pezzi speciali di raccordo e d'angolo; formazione di quartaboni; eventuali riprese di mantelline; stuccatura dei giunti; distanziatori (mm. 3) e pulizia finale. Escluso: fornitura del materiale (salvo diversa indicazione) e preparazione del fondo di installazione. Le piastrelle ceramiche; interne ed esterne; devono essere posate secondo la UNI 11493:2013. installazione di rivestimento in lastre di marmo; travertino o granito posate a colla su superficie intonacata; compreso eventuali fori e zanche di ancoraggio; stilatura e sigillatura dei giunti e pulizia finale lastre di dimensioni fino a 40x20 cm | Opere di rivestimento | Rivestimenti in pietra
NUOVE COSTRUZIONI EDILI. Prezzi per una nuova costruzione di edilizia civile. Per lavori con normali difficoltà di esecuzione. RIVESTIMENTI. installazione di rivestimenti di qualsiasi tipo. Compreso: materiali di allettamento o di incollaggio,tagli e sfrido,installazione di pezzi speciali di raccordo e d'angolo,formazione di quartaboni,stuccatura dei giunti,eventuali riprese di mantelline,distanziatori (mm. 3) e pulizia finale. Escluso: fornitura del materiale (salvo diversa indicazione) e preparazione del fondo di installazione. Le piastrelle ceramiche,interne ed esterne,devono essere posate secondo la UNI 11493:2013. installazione di rivestimento in lastre di marmo,travertino o granito posate a colla su superficie intonacata,compreso eventuali fori e zanche di ancoraggio,stilatura e sigillatura dei giunti e pulizia finale lastre di dimensioni oltre 40x20 cm e fino a 150x60 cm | Opere di rivestimento | Rivestimenti in pietra
Rivestimento di pareti in lastre di marmo, pietra e graniti dello spessore di 2 cm, delle dimensioni non superiori a 150 x 65 cm e non inferiori a 40 x 20 cm e comunque con uno sviluppo non inferiore a 120 cm, con coste fresate a spigoli vivi, con faccia a vista, arrotate e levigate, poste in opera con malta bastarda, compresi la stuccatura, la stilatura e suggellatura dei giunti con malta di cemento, i beveroni, gli eventuali fori e grappe e la pulizia finale, esclusa la lucidatura a piombo: marmo: bianco Lasa | Opere di rivestimento | Rivestimenti in pietra
Rivestimento di pareti in lastre di marmo, pietra e graniti dello spessore di 2 cm, delle dimensioni non superiori a 150 x 65 cm e non inferiori a 40 x 20 cm e comunque con uno sviluppo non inferiore a 120 cm, con coste fresate a spigoli vivi, con faccia a vista, arrotate e levigate, poste in opera con malta bastarda, compresi la stuccatura, la stilatura e suggellatura dei giunti con malta di cemento, i beveroni, gli eventuali fori e grappe e la pulizia finale, esclusa la lucidatura a piombo: marmo: bardiglio Carrara | Opere di rivestimento | Rivestimenti in pietra
NUOVE COSTRUZIONI EDILI. Prezzi per una nuova costruzione edilizia civile. Per lavori con normali difficoltà esecuzione. RIVESTIMENTI. installazione rivestimenti qualsiasi tipo. Compreso: materiali allettamento o incollaggio,tagli e sfrido,installazione pezzi speciali raccordo e d'angolo,formazione quartaboni,eventuali riprese mantelline,travertino o granito posate a colla su superficie intonacata,distanziatori (mm. 3) e pulizia finale. Escluso: fornitura materiale (salvo diversa indicazione) e preparazione fondo installazione. Le piastrelle ceramiche,interne ed esterne,devono essere posate secondo la UNI 11493:2013. installazione rivestimento in lastre marmo,stuccatura giunti,compreso eventuali fori e zanche ancoraggio,stilatura e sigillatura giunti e pulizia finale lastre dimensioni fino a 40x20 cm | Opere di rivestimento | Rivestimenti in pietra
NUOVE COSTRUZIONI EDILI. Prezzi per una nuova costruzione di edilizia civile. Per lavori con normali difficoltà di esecuzione. RIVESTIMENTI. installazione di rivestimenti di qualsiasi tipo. Compreso: materiali di allettamento o di incollaggio,tagli e sfrido,installazione di pezzi speciali di raccordo e d'angolo,formazione di quartaboni,eventuali riprese di mantelline,stuccatura dei giunti,stilatura e sigillatura dei giunti e pulizia finale lastre di dimensioni oltre 40x20 cm e fino a 150x60 cm,interne ed esterne,devono essere posate secondo la UNI 11493:2013. installazione di rivestimento in lastre di marmo,travertino o granito posate a colla su superficie intonacata,compreso eventuali fori e zanche di ancoraggio,distanziatori (mm. 3) e pulizia finale. Escluso: fornitura del materiale (salvo diversa indicazione) e preparazione del fondo di installazione. Le piastrelle ceramiche | Opere di rivestimento | Rivestimenti in pietra
Rivestimento di pareti interne con tesserine di vetro delle dimensioni 2 x 2 cm, spessore 4 ÷ 5 mm, con supporto in rete di carta, poste in opera su intonaco rustico da pagarsi a parte, di malta bastarda, compresi l'allettamento e la stuccatura dei giunti con cemento colorato o idoneo sigillante e la pulitura: colori tenui | Opere di rivestimento | Rivestimenti in pietra
NUOVE COSTRUZIONI EDILI. Prezzi per una nuova costruzione di edilizia civile. Per lavori con normali difficoltà di esecuzione. RIVESTIMENTI. installazione di rivestimenti di qualsiasi tipo. Compreso: materiali di allettamento o di incollaggio, tagli e sfrido, installazione di pezzi speciali di raccordo e d'angolo, formazione di quartaboni, eventuali riprese di mantelline, stuccatura dei giunti, distanziatori (mm. 3) e pulizia finale. Escluso: fornitura del materiale (salvo diversa indicazione) e preparazione del fondo di installazione. Le piastrelle ceramiche, interne ed esterne, devono essere posate secondo la UNI 11493:2013. installazione di rivestimento in lastre di marmo, travertino o granito posate a colla su superficie intonacata, compreso eventuali fori e zanche di ancoraggio, stilatura e sigillatura dei giunti e pulizia finale lastre di dimensioni fino a 40x20 cm | Opere di rivestimento | Rivestimenti in pietra
NUOVE COSTRUZIONI EDILI. Prezzi per una nuova costruzione di edilizia civile. Per lavori con normali difficoltà di esecuzione. RIVESTIMENTI. installazione di rivestimenti di qualsiasi tipo. Compreso: materiali di allettamento o di incollaggio, tagli e sfrido, installazione di pezzi speciali di raccordo e d'angolo, formazione di quartaboni, eventuali riprese di mantelline, stuccatura dei giunti, distanziatori (mm. 3) e pulizia finale. Escluso: fornitura del materiale (salvo diversa indicazione) e preparazione del fondo di installazione. Le piastrelle ceramiche, interne ed esterne, devono essere posate secondo la UNI 11493:2013. installazione di rivestimento in lastre di marmo, travertino o granito posate a colla su superficie intonacata, compreso eventuali fori e zanche di ancoraggio, stilatura e sigillatura dei giunti e pulizia finale lastre di dimensioni fino a 40x20 cm | Opere di rivestimento | Rivestimenti in pietra
NUOVE COSTRUZIONI EDILI. Prezzi per una nuova costruzione edilizia civile. Per lavori con normali difficoltà esecuzione. RIVESTIMENTI. installazione rivestimenti qualsiasi tipo. Compreso: materiali allettamento o incollaggio,tagli e sfrido,installazione pezzi speciali raccordo e d'angolo,formazione quartaboni,eventuali riprese mantelline,devono essere posate secondo la UNI 11493:2013. installazione rivestimento in lastre marmo,distanziatori (mm. 3) e pulizia finale. Escluso: fornitura materiale (salvo diversa indicazione) e preparazione fondo installazione. Le piastrelle ceramiche,interne ed esterne,stuccatura giunti,travertino o granito posate a colla su superficie intonacata,compreso eventuali fori e zanche ancoraggio,stilatura e sigillatura giunti e pulizia finale lastre dimensioni fino a 40x20 cm | Opere di rivestimento | Rivestimenti in pietra
Rivestimento di pareti con piastrelle di klinker ceramico ad alta resistenza, con profilo a coda di rondine, spessore 1 ÷ 1,4 cm, poste in opera su intonaco rustico da pagarsi a parte, di malta bastarda, compresi l'allettamento con la stessa malta o con collante, la stuccatura dei giunti con cemento colorato o idoneo sigillante e la pulitura; esclusi pezzi speciali, angoli e spigoli: superficie grezza, colori vari: 10 x 20 cm | Opere di rivestimento | Rivestimenti in pietra
NUOVE COSTRUZIONI EDILI. Prezzi per una nuova costruzione di edilizia civile. Per lavori con normali difficoltà di esecuzione. RIVESTIMENTI. installazione di rivestimenti di qualsiasi tipo. Compreso: materiali di allettamento o di incollaggio, tagli e sfrido, installazione di pezzi speciali di raccordo e d'angolo, formazione di quartaboni, eventuali riprese di mantelline, stuccatura dei giunti, distanziatori (mm. 3) e pulizia finale. Escluso: fornitura del materiale (salvo diversa indicazione) e preparazione del fondo di installazione. Le piastrelle ceramiche, interne ed esterne, devono essere posate secondo la UNI 11493:2013. installazione di rivestimento in lastre di marmo, travertino o granito posate a colla su superficie intonacata, compreso eventuali fori e zanche di ancoraggio, stilatura e sigillatura dei giunti e pulizia finale lastre di dimensioni oltre 40x20 cm e fino a 150x60 cm | Opere di rivestimento | Rivestimenti in pietra
NUOVE COSTRUZIONI EDILI. Prezzi per una nuova costruzione edilizia civile. Per lavori con normali difficoltà esecuzione. RIVESTIMENTI. installazione rivestimenti qualsiasi tipo. Compreso: materiali allettamento o incollaggio; tagli e sfrido; installazione pezzi speciali raccordo e d'angolo; formazione quartaboni; eventuali riprese mantelline; stuccatura giunti; distanziatori (mm. 3) e pulizia finale. Escluso: fornitura materiale (salvo diversa indicazione) e preparazione fondo installazione. Le piastrelle ceramiche; interne ed esterne; devono essere posate secondo la UNI 11493:2013. installazione rivestimento in lastre marmo; travertino o granito posate a colla su superficie intonacata; compreso eventuali fori e zanche ancoraggio; stilatura e sigillatura giunti e pulizia finale lastre dimensioni fino a 40x20 cm | Opere di rivestimento | Rivestimenti in pietra
Rivestimento di pareti interne con piastrelle di ceramica smaltata di prima scelta, poste in opera su intonaco rustico da pagarsi a parte, compresi l'allettamento con la stessa malta o con collante, la stuccatura dei giunti con cemento colorato o idoneo sigillante e la pulitura, esclusi i pezzi speciali: bicottura superficie ad effetto marmorizzato, colori chiari 20 x 25 cm senza decoro | Opere di rivestimento | Rivestimenti in pietra
Rivestimento di pareti in lastre di marmo, pietra e graniti dello spessore di 2 cm, delle dimensioni non superiori a 150 x 65 cm e non inferiori a 40 x 20 cm e comunque con uno sviluppo non inferiore a 120 cm, con coste fresate a spigoli vivi, con faccia a vista, arrotate e levigate, poste in opera con malta bastarda, compresi la stuccatura, la stilatura e suggellatura dei giunti con malta di cemento, i beveroni, gli eventuali fori e grappe e la pulizia finale, esclusa la lucidatura a piombo: marmo: nuvolato apuano | Opere di rivestimento | Rivestimenti in pietra
Rivestimento di pareti in lastre di marmo, pietra e graniti dello spessore di 2 cm, delle dimensioni non superiori a 150 x 65 cm e non inferiori a 40 x 20 cm e comunque con uno sviluppo non inferiore a 120 cm, con coste fresate a spigoli vivi, con faccia a vista, arrotate e levigate, poste in opera con malta bastarda, compresi la stuccatura, la stilatura e suggellatura dei giunti con malta di cemento, i beveroni, gli eventuali fori e grappe e la pulizia finale, esclusa la lucidatura a piombo: pietra: peperino rosato (carico di rottura minimo 500 kg/cmq) | Opere di rivestimento | Rivestimenti in pietra
NUOVE COSTRUZIONI EDILI. Prezzi per una nuova costruzione di edilizia civile. Per lavori con normali difficoltà di esecuzione. RIVESTIMENTI. installazione di rivestimenti di qualsiasi tipo. Compreso: materiali di allettamento o di incollaggio, tagli e sfrido, installazione di pezzi speciali di raccordo e d'angolo, formazione di quartaboni, eventuali riprese di mantelline, stuccatura dei giunti, distanziatori (mm. 3) e pulizia finale. Escluso: fornitura del materiale (salvo diversa indicazione) e preparazione del fondo di installazione. Le piastrelle ceramiche, interne ed esterne, devono essere posate secondo la UNI 11493:2013. installazione di rivestimento in lastre di marmo, travertino o granito posate a colla su superficie intonacata, compreso eventuali fori e zanche di ancoraggio, stilatura e sigillatura dei giunti e pulizia finale lastre di dimensioni fino a 40x20 cm | Opere di rivestimento | Rivestimenti in pietra
NUOVE COSTRUZIONI EDILI. Prezzi per una nuova costruzione di edilizia civile. Per lavori con normali difficoltà di esecuzione. RIVESTIMENTI. installazione di rivestimenti di qualsiasi tipo. Compreso: materiali di allettamento o di incollaggio, tagli e sfrido, installazione di pezzi speciali di raccordo e d'angolo, formazione di quartaboni, eventuali riprese di mantelline, stuccatura dei giunti, distanziatori (mm. 3) e pulizia finale. Escluso: fornitura del materiale (salvo diversa indicazione) e preparazione del fondo di installazione. Le piastrelle ceramiche, interne ed esterne, devono essere posate secondo la UNI 11493:2013. installazione di rivestimento in lastre di marmo, travertino o granito posate a colla su superficie intonacata, compreso eventuali fori e zanche di ancoraggio, stilatura e sigillatura dei giunti e pulizia finale lastre di dimensioni fino a 40x20 cm | Opere di rivestimento | Rivestimenti in pietra
NUOVE COSTRUZIONI EDILI. Prezzi per una nuova costruzione di edilizia civile. Per lavori con normali difficoltà di esecuzione. RIVESTIMENTI. installazione di rivestimenti di qualsiasi tipo. Compreso: materiali di allettamento o di incollaggio,tagli e sfrido,installazione di pezzi speciali di raccordo e d'angolo,stilatura e sigillatura dei giunti e pulizia finale lastre di dimensioni oltre 40x20 cm e fino a 150x60 cm,eventuali riprese di mantelline,stuccatura dei giunti,distanziatori (mm. 3) e pulizia finale. Escluso: fornitura del materiale (salvo diversa indicazione) e preparazione del fondo di installazione. Le piastrelle ceramiche,interne ed esterne,devono essere posate secondo la UNI 11493:2013. installazione di rivestimento in lastre di marmo,travertino o granito posate a colla su superficie intonacata,compreso eventuali fori e zanche di ancoraggio,formazione di quartaboni | Opere di rivestimento | Rivestimenti in pietra
NUOVE COSTRUZIONI EDILI. Prezzi per una nuova costruzione di edilizia civile. Per lavori con normali difficoltà di esecuzione. RIVESTIMENTI. installazione di rivestimenti di qualsiasi tipo. Compreso: materiali di allettamento o di incollaggio, tagli e sfrido, installazione di pezzi speciali di raccordo e d'angolo, formazione di quartaboni, eventuali riprese di mantelline, stuccatura dei giunti, distanziatori (mm. 3) e pulizia finale. Escluso: fornitura del materiale (salvo diversa indicazione) e preparazione del fondo di installazione. Le piastrelle ceramiche, interne ed esterne, devono essere posate secondo la UNI 11493:2013. installazione di rivestimento in lastre di marmo, travertino o granito posate a colla su superficie intonacata, compreso eventuali fori e zanche di ancoraggio, stilatura e sigillatura dei giunti e pulizia finale lastre di dimensioni oltre 40x20 cm e fino a 150x60 cm | Opere di rivestimento | Rivestimenti in pietra
NUOVE COSTRUZIONI EDILI. Prezzi per una nuova costruzione di edilizia civile. Per lavori con normali difficoltà di esecuzione. RIVESTIMENTI. installazione di rivestimenti di qualsiasi tipo. Compreso: materiali di allettamento o di incollaggio, tagli e sfrido, installazione di pezzi speciali di raccordo e d'angolo, formazione di quartaboni, eventuali riprese di mantelline, stuccatura dei giunti, distanziatori (mm. 3) e pulizia finale. Escluso: fornitura del materiale (salvo diversa indicazione) e preparazione del fondo di installazione. Le piastrelle ceramiche, interne ed esterne, devono essere posate secondo la UNI 11493:2013. installazione di rivestimento in lastre di marmo, travertino o granito posate a colla su superficie intonacata, compreso eventuali fori e zanche di ancoraggio, stilatura e sigillatura dei giunti e pulizia finale lastre di dimensioni oltre 40x20 cm e fino a 150x60 cm | Opere di rivestimento | Rivestimenti in pietra
Rivestimento di pareti interne con piastrelle di ceramica smaltata di prima scelta, poste in opera su intonaco rustico da pagarsi a parte, compresi l'allettamento con la stessa malta o con collante, la stuccatura dei giunti con cemento colorato o idoneo sigillante e la pulitura, esclusi i pezzi speciali: monocottura in pasta bianca: a tinta unita 20x20 cm | Opere di rivestimento | Rivestimenti in pietra
NUOVE COSTRUZIONI EDILI. Prezzi per una nuova costruzione di edilizia civile. Per lavori con normali difficoltà di esecuzione. RIVESTIMENTI. installazione di rivestimenti di qualsiasi tipo. Compreso: materiali di allettamento o di incollaggio, tagli e sfrido, installazione di pezzi speciali di raccordo e d'angolo, formazione di quartaboni, eventuali riprese di mantelline, stuccatura dei giunti, distanziatori (mm. 3) e pulizia finale. Escluso: fornitura del materiale (salvo diversa indicazione) e preparazione del fondo di installazione. Le piastrelle ceramiche, interne ed esterne, devono essere posate secondo la UNI 11493:2013. installazione di rivestimento in lastre di marmo, travertino o granito posate a colla su superficie intonacata, compreso eventuali fori e zanche di ancoraggio, stilatura e sigillatura dei giunti e pulizia finale lastre di dimensioni fino a 40x20 cm | Opere di rivestimento | Rivestimenti in pietra
NUOVE COSTRUZIONI EDILI. Prezzi per una nuova costruzione di edilizia civile. Per lavori con normali difficoltà di esecuzione. RIVESTIMENTI. installazione di rivestimenti di qualsiasi tipo. Compreso: materiali di allettamento o di incollaggio; tagli e sfrido; installazione di pezzi speciali di raccordo e d'angolo; formazione di quartaboni; eventuali riprese di mantelline; stuccatura dei giunti; distanziatori (mm. 3) e pulizia finale. Escluso: fornitura del materiale (salvo diversa indicazione) e preparazione del fondo di installazione. Le piastrelle ceramiche; interne ed esterne; devono essere posate secondo la UNI 11493:2013. installazione di rivestimento in lastre di marmo; travertino o granito posate a colla su superficie intonacata; compreso eventuali fori e zanche di ancoraggio; stilatura e sigillatura dei giunti e pulizia finale lastre di dimensioni oltre 40x20 cm e fino a 150x60 cm | Opere di rivestimento | Rivestimenti in pietra
NUOVE COSTRUZIONI EDILI. Prezzi per una nuova costruzione di edilizia civile. Per lavori con normali difficoltà di esecuzione. RIVESTIMENTI. installazione di rivestimenti di qualsiasi tipo. Compreso: materiali di allettamento o di incollaggio, tagli e sfrido, installazione di pezzi speciali di raccordo e d'angolo, formazione di quartaboni, eventuali riprese di mantelline, stuccatura dei giunti, distanziatori (mm. 3) e pulizia finale. Escluso: fornitura del materiale (salvo diversa indicazione) e preparazione del fondo di installazione. Le piastrelle ceramiche, interne ed esterne, devono essere posate secondo la UNI 11493:2013. installazione di rivestimento in lastre di marmo, travertino o granito posate a colla su superficie intonacata, compreso eventuali fori e zanche di ancoraggio, stilatura e sigillatura dei giunti e pulizia finale lastre di dimensioni oltre 40x20 cm e fino a 150x60 cm | Opere di rivestimento | Rivestimenti in pietra
NUOVE COSTRUZIONI EDILI. Prezzi per una nuova costruzione di edilizia civile. Per lavori con normali difficoltà di esecuzione. RIVESTIMENTI. installazione di rivestimenti di qualsiasi tipo. Compreso: materiali di allettamento o di incollaggio, tagli e sfrido, installazione di pezzi speciali di raccordo e d'angolo, formazione di quartaboni, eventuali riprese di mantelline, stuccatura dei giunti, distanziatori (mm. 3) e pulizia finale. Escluso: fornitura del materiale (salvo diversa indicazione) e preparazione del fondo di installazione. Le piastrelle ceramiche, interne ed esterne, devono essere posate secondo la UNI 11493:2013. installazione di rivestimento in lastre di marmo, travertino o granito posate a colla su superficie intonacata, compreso eventuali fori e zanche di ancoraggio, stilatura e sigillatura dei giunti e pulizia finale lastre di dimensioni fino a 40x20 cm | Opere di rivestimento | Rivestimenti in pietra
Rivestimento di pareti in lastre di marmo, pietra e graniti dello spessore di 2 cm, delle dimensioni non superiori a 150 x 65 cm e non inferiori a 40 x 20 cm e comunque con uno sviluppo non inferiore a 120 cm, con coste fresate a spigoli vivi, con faccia a vista, arrotate e levigate, poste in opera con malta bastarda, compresi la stuccatura, la stilatura e suggellatura dei giunti con malta di cemento, i beveroni, gli eventuali fori e grappe e la pulizia finale, esclusa la lucidatura a piombo: granito: nero Africa | Opere di rivestimento | Rivestimenti in pietra
NUOVE COSTRUZIONI EDILI. Prezzi per una nuova costruzione di edilizia civile. Per lavori con normali difficoltà di esecuzione. RIVESTIMENTI. installazione di rivestimenti di qualsiasi tipo. Compreso: materiali di allettamento o di incollaggio, tagli e sfrido, installazione di pezzi speciali di raccordo e d'angolo, formazione di quartaboni, eventuali riprese di mantelline, stuccatura dei giunti, distanziatori (mm. 3) e pulizia finale. Escluso: fornitura del materiale (salvo diversa indicazione) e preparazione del fondo di installazione. Le piastrelle ceramiche, interne ed esterne, devono essere posate secondo la UNI 11493:2013. installazione di rivestimento in lastre di marmo, travertino o granito posate a colla su superficie intonacata, compreso eventuali fori e zanche di ancoraggio, stilatura e sigillatura dei giunti e pulizia finale lastre di dimensioni oltre 40x20 cm e fino a 150x60 cm | Opere di rivestimento | Rivestimenti in pietra
NUOVE COSTRUZIONI EDILI. Prezzi per una nuova costruzione di edilizia civile. Per lavori con normali difficoltà di esecuzione. RIVESTIMENTI. Posa in opera di rivestimenti di qualsiasi tipo. Compreso: materiali di allettamento o di incollaggio; tagli e sfrido; posa in opera di pezzi speciali di raccordo e d'angolo; formazione di quartaboni; eventuali riprese di mantelline; stuccatura dei giunti; distanziatori (mm. 3) e pulizia finale. Escluso: fornitura del materiale (salvo diversa indicazione) e preparazione del fondo di posa. Le piastrelle ceramiche; interne ed esterne; devono essere posate secondo la UNI 11493:2013. Posa in opera di rivestimento in lastre di marmo; travertino o granito posate a colla su superficie intonacata; compreso eventuali fori e zanche di ancoraggio; stilatura e sigillatura dei giunti e pulizia finale lastre di dimensioni fino a 40x20 cm | Opere di rivestimento | Rivestimenti in pietra
NUOVE COSTRUZIONI EDILI. Prezzi per una nuova costruzione di edilizia civile. Per lavori con normali difficoltà di esecuzione. RIVESTIMENTI. installazione di rivestimenti di qualsiasi tipo. Compreso: materiali di allettamento o di incollaggio, tagli e sfrido, installazione di pezzi speciali di raccordo e d'angolo, formazione di quartaboni, eventuali riprese di mantelline, stuccatura dei giunti, distanziatori (mm. 3) e pulizia finale. Escluso: fornitura del materiale (salvo diversa indicazione) e preparazione del fondo di installazione. Le piastrelle ceramiche, interne ed esterne, devono essere posate secondo la UNI 11493:2013. installazione di rivestimento in lastre di marmo, travertino o granito posate a colla su superficie intonacata, compreso eventuali fori e zanche di ancoraggio, stilatura e sigillatura dei giunti e pulizia finale lastre di dimensioni oltre 40x20 cm e fino a 150x60 cm | Opere di rivestimento | Rivestimenti in pietra
NUOVE COSTRUZIONI EDILI. Prezzi per una nuova costruzione di edilizia civile. Per lavori con normali difficoltà di esecuzione. RIVESTIMENTI. installazione di rivestimenti di qualsiasi tipo. Compreso: materiali di allettamento o di incollaggio, tagli e sfrido, installazione di pezzi speciali di raccordo e d'angolo, formazione di quartaboni, eventuali riprese di mantelline, stuccatura dei giunti, distanziatori (mm. 3) e pulizia finale. Escluso: fornitura del materiale (salvo diversa indicazione) e preparazione del fondo di installazione. Le piastrelle ceramiche, interne ed esterne, devono essere posate secondo la UNI 11493:2013. installazione di rivestimento in lastre di marmo, travertino o granito posate a colla su superficie intonacata, compreso eventuali fori e zanche di ancoraggio, stilatura e sigillatura dei giunti e pulizia finale lastre di dimensioni oltre 40x20 cm e fino a 150x60 cm | Opere di rivestimento | Rivestimenti in pietra
Rivestimento di pareti in lastre di marmo, pietra e graniti dello spessore di 2 cm, delle dimensioni non superiori a 150 x 65 cm e non inferiori a 40 x 20 cm e comunque con uno sviluppo non inferiore a 120 cm, con coste fresate a spigoli vivi, con faccia a vista, arrotate e levigate, poste in opera con malta bastarda, compresi la stuccatura, la stilatura e suggellatura dei giunti con malta di cemento, i beveroni, gli eventuali fori e grappe e la pulizia finale, esclusa la lucidatura a piombo: pietra: pietra arenaria fondo nocciola ruggine (carico di rottura minimo 830 kg/cmq) | Opere di rivestimento | Rivestimenti in pietra
NUOVE COSTRUZIONI EDILI. Prezzi per una nuova costruzione di edilizia civile. Per lavori con normali difficoltà di esecuzione. RIVESTIMENTI. installazione di rivestimenti di qualsiasi tipo. Compreso: materiali di allettamento o di incollaggio, tagli e sfrido, installazione di pezzi speciali di raccordo e d'angolo, formazione di quartaboni, eventuali riprese di mantelline, stuccatura dei giunti, distanziatori (mm. 3) e pulizia finale. Escluso: fornitura del materiale (salvo diversa indicazione) e preparazione del fondo di installazione. Le piastrelle ceramiche, interne ed esterne, devono essere posate secondo la UNI 11493:2013. installazione di rivestimento in lastre di marmo, travertino o granito posate a colla su superficie intonacata, compreso eventuali fori e zanche di ancoraggio, stilatura e sigillatura dei giunti e pulizia finale lastre di dimensioni fino a 40x20 cm | Opere di rivestimento | Rivestimenti in pietra
Rivestimento di pareti interne con piastrelle di ceramica smaltata di prima scelta, poste in opera su intonaco rustico da pagarsi a parte, compresi l'allettamento con la stessa malta o con collante, la stuccatura dei giunti con cemento colorato o idoneo sigillante e la pulitura, esclusi i pezzi speciali: bicottura superficie ad effetto marmorizzato, colori scuri 25 x 33, senza decoro | Opere di rivestimento | Rivestimenti in pietra
NUOVE COSTRUZIONI EDILI. Prezzi per una nuova costruzione di edilizia civile. Per lavori con normali difficoltà di esecuzione. RIVESTIMENTI. installazione di rivestimenti di qualsiasi tipo. Compreso: materiali di allettamento o di incollaggio, tagli e sfrido, installazione di pezzi speciali di raccordo e d'angolo, formazione di quartaboni, eventuali riprese di mantelline, stuccatura dei giunti, distanziatori (mm. 3) e pulizia finale. Escluso: fornitura del materiale (salvo diversa indicazione) e preparazione del fondo di installazione. Le piastrelle ceramiche, interne ed esterne, devono essere posate secondo la UNI 11493:2013. installazione di rivestimento in lastre di marmo, travertino o granito posate a colla su superficie intonacata, compreso eventuali fori e zanche di ancoraggio, stilatura e sigillatura dei giunti e pulizia finale lastre di dimensioni oltre 40x20 cm e fino a 150x60 cm | Opere di rivestimento | Rivestimenti in pietra
NUOVE COSTRUZIONI EDILI. Prezzi per una nuova costruzione di edilizia civile. Per lavori con normali difficoltà di esecuzione. RIVESTIMENTI. installazione di rivestimenti di qualsiasi tipo. Compreso: materiali di allettamento o di incollaggio, tagli e sfrido, installazione di pezzi speciali di raccordo e d'angolo, formazione di quartaboni, eventuali riprese di mantelline, stuccatura dei giunti, distanziatori (mm. 3) e pulizia finale. Escluso: fornitura del materiale (salvo diversa indicazione) e preparazione del fondo di installazione. Le piastrelle ceramiche, interne ed esterne, devono essere posate secondo la UNI 11493:2013. installazione di rivestimento in lastre di marmo, travertino o granito posate a colla su superficie intonacata, compreso eventuali fori e zanche di ancoraggio, stilatura e sigillatura dei giunti e pulizia finale lastre di dimensioni oltre 40x20 cm e fino a 150x60 cm | Opere di rivestimento | Rivestimenti in pietra
Rivestimento di pareti interne con piastrelle di ceramica smaltata di prima scelta, poste in opera su intonaco rustico da pagarsi a parte, compresi l'allettamento con la stessa malta o con collante, la stuccatura dei giunti con cemento colorato o idoneo sigillante e la pulitura, esclusi i pezzi speciali: bicottura superficie ad effetto marmorizzato, colori scuri 20 x 25, senza decoro | Opere di rivestimento | Rivestimenti in pietra
Rivestimento di pareti in lastre di marmo, pietra e graniti dello spessore di 2 cm, delle dimensioni non superiori a 150 x 65 cm e non inferiori a 40 x 20 cm e comunque con uno sviluppo non inferiore a 120 cm, con coste fresate a spigoli vivi, con faccia a vista, arrotate e levigate, poste in opera con malta bastarda, compresi la stuccatura, la stilatura e suggellatura dei giunti con malta di cemento, i beveroni, gli eventuali fori e grappe e la pulizia finale, esclusa la lucidatura a piombo: granito: rosso imperiale | Opere di rivestimento | Rivestimenti in pietra
NUOVE COSTRUZIONI EDILI. Prezzi per una nuova costruzione edilizia civile. Per lavori con normali difficoltà esecuzione. RIVESTIMENTI. installazione rivestimenti qualsiasi tipo. Compreso: materiali allettamento o incollaggio, tagli e sfrido, installazione pezzi speciali raccordo e d'angolo, formazione quartaboni, eventuali riprese mantelline, stuccatura giunti, distanziatori (mm. 3) e pulizia finale. Escluso: fornitura materiale (salvo diversa indicazione) e preparazione fondo installazione. Le piastrelle ceramiche, interne ed esterne, devono essere posate secondo la UNI 11493:2013. installazione rivestimento in lastre marmo, travertino o granito posate a colla su superficie intonacata, compreso eventuali fori e zanche ancoraggio, stilatura e sigillatura giunti e pulizia finale lastre dimensioni fino a 40x20 cm | Opere di rivestimento | Rivestimenti in pietra
Rivestimento di pareti in lastre di marmo, pietra e graniti dello spessore di 2 cm, delle dimensioni non superiori a 150 x 65 cm e non inferiori a 40 x 20 cm e comunque con uno sviluppo non inferiore a 120 cm, con coste fresate a spigoli vivi, con faccia a vista, arrotate e levigate, poste in opera con malta bastarda, compresi la stuccatura, la stilatura e suggellatura dei giunti con malta di cemento, i beveroni, gli eventuali fori e grappe e la pulizia finale, esclusa la lucidatura a piombo: marmo: Trani filetto rosso | Opere di rivestimento | Rivestimenti in pietra
Rivestimento di pareti in lastre di marmo, pietra e graniti dello spessore di 2 cm, delle dimensioni non superiori a 150 x 65 cm e non inferiori a 40 x 20 cm e comunque con uno sviluppo non inferiore a 120 cm, con coste fresate a spigoli vivi, con faccia a vista, arrotate e levigate, poste in opera con malta bastarda, compresi la stuccatura, la stilatura e suggellatura dei giunti con malta di cemento, i beveroni, gli eventuali fori e grappe e la pulizia finale, esclusa la lucidatura a piombo: marmo: Trani chiaro | Opere di rivestimento | Rivestimenti in pietra
Rivestimento di pareti interne con piastrelle di ceramica smaltata di prima scelta, poste in opera su intonaco rustico da pagarsi a parte, compresi l'allettamento con la stessa malta o con collante, la stuccatura dei giunti con cemento colorato o idoneo sigillante e la pulitura, esclusi i pezzi speciali: monocottura in pasta bianca: a tinta unita: 10 x 10 cm | Opere di rivestimento | Rivestimenti in pietra
NUOVE COSTRUZIONI EDILI. Prezzi per una nuova costruzione di edilizia civile. Per lavori con normali difficoltà di esecuzione. RIVESTIMENTI. installazione di rivestimenti di qualsiasi tipo. Compreso: materiali di allettamento o di incollaggio, tagli e sfrido, installazione di pezzi speciali di raccordo e d'angolo, formazione di quartaboni, eventuali riprese di mantelline, stuccatura dei giunti, distanziatori (mm. 3) e pulizia finale. Escluso: fornitura del materiale (salvo diversa indicazione) e preparazione del fondo di installazione. Le piastrelle ceramiche, interne ed esterne, devono essere posate secondo la UNI 11493:2013. installazione di rivestimento in lastre di marmo, travertino o granito posate a colla su superficie intonacata, compreso eventuali fori e zanche di ancoraggio, stilatura e sigillatura dei giunti e pulizia finale lastre di dimensioni oltre 40x20 cm e fino a 150x60 cm | Opere di rivestimento | Rivestimenti in pietra
NUOVE COSTRUZIONI EDILI. Prezzi per una nuova costruzione di edilizia civile. Per lavori con normali difficoltà di esecuzione. RIVESTIMENTI. installazione di rivestimenti di qualsiasi tipo. Compreso: materiali di allettamento o di incollaggio, tagli e sfrido, installazione di pezzi speciali di raccordo e d'angolo, formazione di quartaboni, eventuali riprese di mantelline, stuccatura dei giunti, distanziatori (mm. 3) e pulizia finale. Escluso: fornitura del materiale (salvo diversa indicazione) e preparazione del fondo di installazione. Le piastrelle ceramiche, interne ed esterne, devono essere posate secondo la UNI 11493:2013. installazione di rivestimento in lastre di marmo, travertino o granito posate a colla su superficie intonacata, compreso eventuali fori e zanche di ancoraggio, stilatura e sigillatura dei giunti e pulizia finale lastre di dimensioni fino a 40x20 cm | Opere di rivestimento | Rivestimenti in pietra
Rivestimento di pareti in lastre di marmo, pietra e graniti dello spessore di 2 cm, delle dimensioni non superiori a 150 x 65 cm e non inferiori a 40 x 20 cm e comunque con uno sviluppo non inferiore a 120 cm, con coste fresate a spigoli vivi, con faccia a vista, arrotate e levigate, poste in opera con malta bastarda, compresi la stuccatura, la stilatura e suggellatura dei giunti con malta di cemento, i beveroni, gli eventuali fori e grappe e la pulizia finale, esclusa la lucidatura a piombo: pietra: basalto | Opere di rivestimento | Rivestimenti in pietra
NUOVE COSTRUZIONI EDILI. Prezzi per una nuova costruzione di edilizia civile. Per lavori con normali difficoltà di esecuzione. RIVESTIMENTI. installazione di rivestimenti di qualsiasi tipo. Compreso: materiali di allettamento o di incollaggio,tagli e sfrido,installazione di pezzi speciali di raccordo e d'angolo,formazione di quartaboni,eventuali riprese di mantelline,travertino o granito posate a colla su superficie intonacata,distanziatori (mm. 3) e pulizia finale. Escluso: fornitura del materiale (salvo diversa indicazione) e preparazione del fondo di installazione. Le piastrelle ceramiche,interne ed esterne,devono essere posate secondo la UNI 11493:2013. installazione di rivestimento in lastre di marmo,stuccatura dei giunti,compreso eventuali fori e zanche di ancoraggio,stilatura e sigillatura dei giunti e pulizia finale lastre di dimensioni fino a 40x20 cm | Opere di rivestimento | Rivestimenti in pietra
NUOVE COSTRUZIONI EDILI. Prezzi per una nuova costruzione di edilizia civile. Per lavori con normali difficoltà di esecuzione. RIVESTIMENTI. installazione di rivestimenti di qualsiasi tipo. Compreso: materiali di allettamento o di incollaggio, tagli e sfrido, installazione di pezzi speciali di raccordo e d'angolo, formazione di quartaboni, eventuali riprese di mantelline, stuccatura dei giunti, distanziatori (mm. 3) e pulizia finale. Escluso: fornitura del materiale (salvo diversa indicazione) e preparazione del fondo di installazione. Le piastrelle ceramiche, interne ed esterne, devono essere posate secondo la UNI 11493:2013. installazione di rivestimento in lastre di marmo, travertino o granito posate a colla su superficie intonacata, compreso eventuali fori e zanche di ancoraggio, stilatura e sigillatura dei giunti e pulizia finale lastre di dimensioni fino a 40x20 cm | Opere di rivestimento | Rivestimenti in pietra
NUOVE COSTRUZIONI EDILI. Prezzi per una nuova costruzione di edilizia civile. Per lavori con normali difficoltà di esecuzione. RIVESTIMENTI. Posa in opera di rivestimenti di qualsiasi tipo. Compreso: materiali di allettamento o di incollaggio, tagli e sfrido, posa in opera di pezzi speciali di raccordo e d'angolo, formazione di quartaboni, eventuali riprese di mantelline, stuccatura dei giunti, distanziatori (mm. 3) e pulizia finale. Escluso: fornitura del materiale (salvo diversa indicazione) e preparazione del fondo di posa. Le piastrelle ceramiche, interne ed esterne, devono essere posate secondo la UNI 11493:2013. Posa in opera di rivestimento in lastre di marmo, travertino o granito posate a colla su superficie intonacata, compreso eventuali fori e zanche di ancoraggio, stilatura e sigillatura dei giunti e pulizia finale lastre di dimensioni oltre 40x20 cm e fino a 150x60 cm | Opere di rivestimento | Rivestimenti in pietra
Rivestimento di pareti interne con piastrelle di ceramica smaltata di prima scelta, poste in opera su intonaco rustico da pagarsi a parte, compresi l'allettamento con la stessa malta o con collante, la stuccatura dei giunti con cemento colorato o idoneo sigillante e la pulitura, esclusi i pezzi speciali: bicottura, dimensioni 20 x 20 cm: superficie liscia, bianca | Opere di rivestimento | Rivestimenti in pietra
Rivestimento di pareti in lastre di marmo, pietra e graniti dello spessore di 2 cm, delle dimensioni non superiori a 150 x 65 cm e non inferiori a 40 x 20 cm e comunque con uno sviluppo non inferiore a 120 cm, con coste fresate a spigoli vivi, con faccia a vista, arrotate e levigate, poste in opera con malta bastarda, compresi la stuccatura, la stilatura e suggellatura dei giunti con malta di cemento, i beveroni, gli eventuali fori e grappe e la pulizia finale, esclusa la lucidatura a piombo: pietra: travertino chiaro | Opere di rivestimento | Rivestimenti in pietra
Rivestimento di pareti in lastre di marmo, pietra e graniti dello spessore di 2 cm, delle dimensioni non superiori a 150 x 65 cm e non inferiori a 40 x 20 cm e comunque con uno sviluppo non inferiore a 120 cm, con coste fresate a spigoli vivi, con faccia a vista, arrotate e levigate, poste in opera con malta bastarda, compresi la stuccatura, la stilatura e suggellatura dei giunti con malta di cemento, i beveroni, gli eventuali fori e grappe e la pulizia finale, esclusa la lucidatura a piombo: granito: sardo grigio e rosa | Opere di rivestimento | Rivestimenti in pietra
Rivestimento di pareti in lastre di marmo, pietra e graniti dello spessore di 2 cm, delle dimensioni non superiori a 150 x 65 cm e non inferiori a 40 x 20 cm e comunque con uno sviluppo non inferiore a 120 cm, con coste fresate a spigoli vivi, con faccia a vista, arrotate e levigate, poste in opera con malta bastarda, compresi la stuccatura, la stilatura e suggellatura dei giunti con malta di cemento, i beveroni, gli eventuali fori e grappe e la pulizia finale, esclusa la lucidatura a piombo: compenso per ogni cm di maggior spessore fino a 5 cm | Opere di rivestimento | Rivestimenti in pietra
NUOVE COSTRUZIONI EDILI. Prezzi per una nuova costruzione di edilizia civile. Per lavori con normali difficoltà di esecuzione. RIVESTIMENTI. installazione di rivestimenti di qualsiasi tipo. Compreso: materiali di allettamento o di incollaggio, tagli e sfrido, installazione di pezzi speciali di raccordo e d'angolo, formazione di quartaboni, eventuali riprese di mantelline, stuccatura dei giunti, distanziatori (mm. 3) e pulizia finale. Escluso: fornitura del materiale (salvo diversa indicazione) e preparazione del fondo di installazione. Le piastrelle ceramiche, interne ed esterne, devono essere posate secondo la UNI 11493:2013. installazione di rivestimento in lastre di marmo, travertino o granito posate a colla su superficie intonacata, compreso eventuali fori e zanche di ancoraggio, stilatura e sigillatura dei giunti e pulizia finale lastre di dimensioni oltre 40x20 cm e fino a 150x60 cm | Opere di rivestimento | Rivestimenti in pietra
NUOVE COSTRUZIONI EDILI. Prezzi per una nuova costruzione di edilizia civile. Per lavori con normali difficoltà di esecuzione. RIVESTIMENTI. installazione di rivestimenti di qualsiasi tipo. Compreso: materiali di allettamento o di incollaggio, tagli e sfrido, installazione di pezzi speciali di raccordo e d'angolo, formazione di quartaboni, eventuali riprese di mantelline, stuccatura dei giunti, distanziatori (mm. 3) e pulizia finale. Escluso: fornitura del materiale (salvo diversa indicazione) e preparazione del fondo di installazione. Le piastrelle ceramiche, interne ed esterne, devono essere posate secondo la UNI 11493:2013. installazione di rivestimento in lastre di marmo, travertino o granito posate a colla su superficie intonacata, compreso eventuali fori e zanche di ancoraggio, stilatura e sigillatura dei giunti e pulizia finale lastre di dimensioni oltre 40x20 cm e fino a 150x60 cm | Opere di rivestimento | Rivestimenti in pietra
Rivestimento di pareti in lastre di marmo, pietra e graniti dello spessore di 2 cm, delle dimensioni non superiori a 150 x 65 cm e non inferiori a 40 x 20 cm e comunque con uno sviluppo non inferiore a 120 cm, con coste fresate a spigoli vivi, con faccia a vista, arrotate e levigate, poste in opera con malta bastarda, compresi la stuccatura, la stilatura e suggellatura dei giunti con malta di cemento, i beveroni, gli eventuali fori e grappe e la pulizia finale, esclusa la lucidatura a piombo: marmo: chiampo paglierino | Opere di rivestimento | Rivestimenti in pietra
Rivestimento di pareti in lastre di marmo, pietra e graniti dello spessore di 2 cm, delle dimensioni non superiori a 150 x 65 cm e non inferiori a 40 x 20 cm e comunque con uno sviluppo non inferiore a 120 cm, con coste fresate a spigoli vivi, con faccia a vista, arrotate e levigate, poste in opera con malta bastarda, compresi la stuccatura, la stilatura e suggellatura dei giunti con malta di cemento, i beveroni, gli eventuali fori e grappe e la pulizia finale, esclusa la lucidatura a piombo: pietra: peperino grigio (carico di rottura minimo 500 kg/cmq) | Opere di rivestimento | Rivestimenti in pietra
NUOVE COSTRUZIONI EDILI. Prezzi per una nuova costruzione di edilizia civile. Per lavori con normali difficoltà di esecuzione. RIVESTIMENTI. installazione di rivestimenti di qualsiasi tipo. Compreso: materiali di allettamento o di incollaggio,tagli e sfrido,devono essere posate secondo la UNI 11493:2013. installazione di rivestimento in lastre di marmo,formazione di quartaboni,eventuali riprese di mantelline,stuccatura dei giunti,distanziatori (mm. 3) e pulizia finale. Escluso: fornitura del materiale (salvo diversa indicazione) e preparazione del fondo di installazione. Le piastrelle ceramiche,interne ed esterne,installazione di pezzi speciali di raccordo e d'angolo,travertino o granito posate a colla su superficie intonacata,compreso eventuali fori e zanche di ancoraggio,stilatura e sigillatura dei giunti e pulizia finale lastre di dimensioni fino a 40x20 cm | Opere di rivestimento | Rivestimenti in pietra
NUOVE COSTRUZIONI EDILI. Prezzi per una nuova costruzione di edilizia civile. Per lavori con normali difficoltà di esecuzione. RIVESTIMENTI. installazione di rivestimenti di qualsiasi tipo. Compreso: materiali di allettamento o di incollaggio, tagli e sfrido, installazione di pezzi speciali di raccordo e d'angolo, formazione di quartaboni, eventuali riprese di mantelline, stuccatura dei giunti, distanziatori (mm. 3) e pulizia finale. Escluso: fornitura del materiale (salvo diversa indicazione) e preparazione del fondo di installazione. Le piastrelle ceramiche, interne ed esterne, devono essere posate secondo la UNI 11493:2013. installazione di rivestimento in lastre di marmo, travertino o granito posate a colla su superficie intonacata, compreso eventuali fori e zanche di ancoraggio, stilatura e sigillatura dei giunti e pulizia finale lastre di dimensioni oltre 40x20 cm e fino a 150x60 cm | Opere di rivestimento | Rivestimenti in pietra
NUOVE COSTRUZIONI EDILI. Prezzi per una nuova costruzione di edilizia civile. Per lavori con normali difficoltà di esecuzione. RIVESTIMENTI. installazione di rivestimenti di qualsiasi tipo. Compreso: materiali di allettamento o di incollaggio, tagli e sfrido, installazione di pezzi speciali di raccordo e d'angolo, formazione di quartaboni, eventuali riprese di mantelline, stuccatura dei giunti, distanziatori (mm. 3) e pulizia finale. Escluso: fornitura del materiale (salvo diversa indicazione) e preparazione del fondo di installazione. Le piastrelle ceramiche, interne ed esterne, devono essere posate secondo la UNI 11493:2013. installazione di rivestimento in lastre di marmo, travertino o granito posate a colla su superficie intonacata, compreso eventuali fori e zanche di ancoraggio, stilatura e sigillatura dei giunti e pulizia finale lastre di dimensioni oltre 40x20 cm e fino a 150x60 cm | Opere di rivestimento | Rivestimenti in pietra
Rivestimento di pareti interne con piastrelle di ceramica smaltata di prima scelta, poste in opera su intonaco rustico da pagarsi a parte, compresi l'allettamento con la stessa malta o con collante, la stuccatura dei giunti con cemento colorato o idoneo sigillante e la pulitura, esclusi i pezzi speciali: bicottura, dimensioni 20 x 20 cm: superficie bugnata, bianca | Opere di rivestimento | Rivestimenti in pietra
Rivestimento di pareti interne con piastrelle di ceramica smaltata di prima scelta, poste in opera su intonaco rustico da pagarsi a parte, compresi l'allettamento con la stessa malta o con collante, la stuccatura dei giunti con cemento colorato o idoneo sigillante e la pulitura, esclusi i pezzi speciali: bicottura, dimensioni 20 x 20 cm: superficie liscia, colorata effetto pennellato | Opere di rivestimento | Rivestimenti in pietra
NUOVE COSTRUZIONI EDILI. Prezzi per una nuova costruzione di edilizia civile. Per lavori con normali difficoltà di esecuzione. RIVESTIMENTI. installazione di rivestimenti di qualsiasi tipo. Compreso: materiali di allettamento o di incollaggio, tagli e sfrido, installazione di pezzi speciali di raccordo e d'angolo, formazione di quartaboni, eventuali riprese di mantelline, stuccatura dei giunti, distanziatori (mm. 3) e pulizia finale. Escluso: fornitura del materiale (salvo diversa indicazione) e preparazione del fondo di installazione. Le piastrelle ceramiche, interne ed esterne, devono essere posate secondo la UNI 11493:2013. installazione di rivestimento in lastre di marmo, travertino o granito posate a colla su superficie intonacata, compreso eventuali fori e zanche di ancoraggio, stilatura e sigillatura dei giunti e pulizia finale lastre di dimensioni oltre 40x20 cm e fino a 150x60 cm | Opere di rivestimento | Rivestimenti in pietra
NUOVE COSTRUZIONI EDILI. Prezzi per una nuova costruzione di edilizia civile. Per lavori con normali difficoltà di esecuzione. RIVESTIMENTI. installazione di rivestimenti di qualsiasi tipo. Compreso: materiali di allettamento o di incollaggio, tagli e sfrido, installazione di pezzi speciali di raccordo e d'angolo, formazione di quartaboni, eventuali riprese di mantelline, stuccatura dei giunti, distanziatori (mm. 3) e pulizia finale. Escluso: fornitura del materiale (salvo diversa indicazione) e preparazione del fondo di installazione. Le piastrelle ceramiche, interne ed esterne, devono essere posate secondo la UNI 11493:2013. installazione di rivestimento in lastre di marmo, travertino o granito posate a colla su superficie intonacata, compreso eventuali fori e zanche di ancoraggio, stilatura e sigillatura dei giunti e pulizia finale lastre di dimensioni oltre 40x20 cm e fino a 150x60 cm | Opere di rivestimento | Rivestimenti in pietra
Rivestimento di pareti interne con piastrelle di ceramica smaltata di prima scelta, poste in opera su intonaco rustico da pagarsi a parte, compresi l'allettamento con la stessa malta o con collante, la stuccatura dei giunti con cemento colorato o idoneo sigillante e la pulitura, esclusi i pezzi speciali: monocottura in pasta bianca: a tinta unita 20x20 cm | Opere di rivestimento | Rivestimenti in pietra
NUOVE COSTRUZIONI EDILI. Prezzi per una nuova costruzione di edilizia civile. Per lavori con normali difficoltà di esecuzione. RIVESTIMENTI. installazione di rivestimenti di qualsiasi tipo. Compreso: materiali di allettamento o di incollaggio, tagli e sfrido, installazione di pezzi speciali di raccordo e d'angolo, formazione di quartaboni, eventuali riprese di mantelline, stuccatura dei giunti, distanziatori (mm. 3) e pulizia finale. Escluso: fornitura del materiale (salvo diversa indicazione) e preparazione del fondo di installazione. Le piastrelle ceramiche, interne ed esterne, devono essere posate secondo la UNI 11493:2013. installazione di rivestimento in lastre di marmo, travertino o granito posate a colla su superficie intonacata, compreso eventuali fori e zanche di ancoraggio, stilatura e sigillatura dei giunti e pulizia finale lastre di dimensioni oltre 40x20 cm e fino a 150x60 cm | Opere di rivestimento | Rivestimenti in pietra
NUOVE COSTRUZIONI EDILI. Prezzi per una nuova costruzione di edilizia civile. Per lavori con normali difficoltà di esecuzione. RIVESTIMENTI. installazione di rivestimenti di qualsiasi tipo. Compreso: materiali di allettamento o di incollaggio, tagli e sfrido, installazione di pezzi speciali di raccordo e d'angolo, formazione di quartaboni, eventuali riprese di mantelline, stuccatura dei giunti, distanziatori (mm. 3) e pulizia finale. Escluso: fornitura del materiale (salvo diversa indicazione) e preparazione del fondo di installazione. Le piastrelle ceramiche, interne ed esterne, devono essere posate secondo la UNI 11493:2013. installazione di rivestimento in lastre di marmo, travertino o granito posate a colla su superficie intonacata, compreso eventuali fori e zanche di ancoraggio, stilatura e sigillatura dei giunti e pulizia finale lastre di dimensioni fino a 40x20 cm | Opere di rivestimento | Rivestimenti in pietra
NUOVE COSTRUZIONI EDILI. Prezzi per una nuova costruzione di edilizia civile. Per lavori con normali difficoltà di esecuzione. RIVESTIMENTI. installazione di rivestimenti di qualsiasi tipo. Compreso: materiali di allettamento o di incollaggio,tagli e sfrido,installazione di pezzi speciali di raccordo e d'angolo,formazione di quartaboni,eventuali riprese di mantelline,stuccatura dei giunti,distanziatori (mm. 3) e pulizia finale. Escluso: fornitura del materiale (salvo diversa indicazione) e preparazione del fondo di installazione. Le piastrelle ceramiche,interne ed esterne,stilatura e sigillatura dei giunti e pulizia finale lastre di dimensioni fino a 40x20 cm,travertino o granito posate a colla su superficie intonacata,compreso eventuali fori e zanche di ancoraggio,devono essere posate secondo la UNI 11493:2013. installazione di rivestimento in lastre di marmo | Opere di rivestimento | Rivestimenti in pietra
NUOVE COSTRUZIONI EDILI. Prezzi per una nuova costruzione di edilizia civile. Per lavori con normali difficoltà di esecuzione. RIVESTIMENTI. installazione di rivestimenti di qualsiasi tipo. Compreso: materiali di allettamento o di incollaggio, tagli e sfrido, installazione di pezzi speciali di raccordo e d'angolo, formazione di quartaboni, eventuali riprese di mantelline, stuccatura dei giunti, distanziatori (mm. 3) e pulizia finale. Escluso: fornitura del materiale (salvo diversa indicazione) e preparazione del fondo di installazione. Le piastrelle ceramiche, interne ed esterne, devono essere posate secondo la UNI 11493:2013. installazione di rivestimento in lastre di marmo, travertino o granito posate a colla su superficie intonacata, compreso eventuali fori e zanche di ancoraggio, stilatura e sigillatura dei giunti e pulizia finale lastre di dimensioni oltre 40x20 cm e fino a 150x60 cm | Opere di rivestimento | Rivestimenti in pietra
Rivestimento di pareti interne con tesserine di vetro delle dimensioni 2 x 2 cm, spessore 4 ÷ 5 mm, con supporto in rete di carta, poste in opera su intonaco rustico da pagarsi a parte, di malta bastarda, compresi l'allettamento e la stuccatura dei giunti con cemento colorato o idoneo sigillante e la pulitura: colori forti | Opere di rivestimento | Rivestimenti in pietra
formazione di quartaboni,tagli e sfrido,installazione di pezzi speciali di raccordo e d'angolo,NUOVE COSTRUZIONI EDILI. Prezzi per una nuova costruzione di edilizia civile. Per lavori con normali difficoltà di esecuzione. RIVESTIMENTI. installazione di rivestimenti di qualsiasi tipo. Compreso: materiali di allettamento o di incollaggio,eventuali riprese di mantelline,stuccatura dei giunti,distanziatori (mm. 3) e pulizia finale. Escluso: fornitura del materiale (salvo diversa indicazione) e preparazione del fondo di installazione. Le piastrelle ceramiche,interne ed esterne,devono essere posate secondo la UNI 11493:2013. installazione di rivestimento in lastre di marmo,travertino o granito posate a colla su superficie intonacata,compreso eventuali fori e zanche di ancoraggio,stilatura e sigillatura dei giunti e pulizia finale lastre di dimensioni oltre 40x20 cm e fino a 150x60 cm | Opere di rivestimento | Rivestimenti in pietra