## Sheet1
text | super | cat
Nicchia con doppio sportello rasomuro su parete interna in cartongesso, dim. 70x65 cm, profondità 20 cm (Alloggiamento NASPI) Fornitura e posa come indicato negli elaborati grafici di progetto, di nicchia per l’alloggio di idrante estintore provvista di sportelli rasomuro a due ante battenti per chiusura vani tecnici installate su pareti in cartongesso come indicato negli elaborati grafici di progetto, realizzata su misura e costituite da: Corpo nicchia realizzato in acciaio al carbonio verniciato a polvere di poliestere, intelaiato con profili in acciaio zincato per il fissaggio in sicurezza alla struttura della parete in cartongesso dove installata; Telaio in acciaio zincato per la parte fissa avvitata alla orditura della parete in cartongesso che per l’anta in MDF levigato, in fibra di legno ignifugo, classe B-s1, d0, con superficie in magnesite idonea a ricevere finitura come dal contesto parete dove è inserito lo sportello, con cerniere a scomparsa e sistema di apertura verso l’esterno con serratura a scatto e a rilascio tipo Push Pull. | Opere da cartongessista | Accessori per cartongessi
Lastra prefabbricata in gesso cartonato resistente al fuoco di spessore variabile, completa di certificato delle caratteristiche, per la realizzazione di controsoffitti e compartimentazioni antincendio, interne agli edifici. Sono compresi: la fornitura e posa in opera; il trasporto in cantiere e lo smistamento ai piani; il fissaggio all'orditura metallica mediante viti autoperforanti in acciaio; i tagli a misura; il materiale necessario per gli ancoraggi; la rimozione con differenziazione dei materiali di sfrido, il carico e il trasporto a rifiuto (escluso il costo di discarica); il trattamento dei giunti tra lastra e lastra; le stuccature a tre mani; E' compresa inoltre la sigillatura tra le strutture esistenti e la nuova compartimentazione con apposito materiale di adeguate caratteristiche, il tutto in funzione del grado di reazione al fuoco (EI) da ottenere. | Opere da cartongessista | Accessori per cartongessi
TD01 - Nicchia con doppio sportello rasomuro su parete interna in cartongesso, dim. 60x60 cm Fornitura e posa come indicato negli elaborati grafici di progetto, di nicchia per l’alloggio di idrante estintore provvista di sportelli rasomuro a due ante battenti per chiusura vani tecnici installate su pareti in cartongesso come indicato negli elaborati grafici di progetto, realizzata su misura e costituite da: Corpo nicchia realizzato in acciaio al carbonio verniciato a polvere di poliestere, intelaiato con profili in acciaio zincato per il fissaggio in sicurezza alla struttura della parete in cartongesso dove installata; Telaio in acciaio zincato per la parte fissa avvitata alla orditura della parete in cartongesso che per l’anta in MDF levigato, in fibra di legno ignifugo, classe B-s1, d0, con superficie in magnesite idonea a ricevere finitura come dal contesto parete dove è inserito lo sportello, con cerniere a scomparsa e sistema di apertura verso l’esterno con serratura a scatto e a rilascio tipo Push Pull | Opere da cartongessista | Accessori per cartongessi
Fornitura e posa in opera di lastra prefabbricata in gesso cartonato di spessore variabile, per la realizzazione di pareti, contropareti e controsoffitti all' interno degli edifici. Sono compresi: il trasporto in cantiere; lo smistamento ai piani; il fissaggio all'orditura metallica mediante viti autoperforanti in acciaio; i tagli a misura; il materiale necessario per gli ancoraggi; la rimozione con differenziazione dei materiali di sfrido, il carico e il trasporto a rifiuto (escluso il costo di discarica); il trattamento dei giunti tra lastra e lastra, le stuccature a tre mani e la preparazione per la tinteggiatura. E' esclusa la tinteggiatura delle pareti | Opere da cartongessista | Accessori per cartongessi
Fornitura e posa in opera di lastra prefabbricata in gesso cartonato di spessore variabile, per la realizzazione di controsoffitti all' interno degli edifici. | Opere da cartongessista | Accessori per cartongessi
TD01 - Nicchia con doppio sportello rasomuro su parete interna in cartongesso, dim. 60x60 cm Fornitura e posa come indicato negli elaborati grafici di progetto, di nicchia per l’alloggio di idrante estintore provvista di sportelli rasomuro a due ante battenti per chiusura vani tecnici installate su pareti in cartongesso come indicato negli elaborati grafici di progetto, realizzata su misura e costituite da: Corpo nicchia realizzato in acciaio al carbonio verniciato a polvere di poliestere, intelaiato con profili in acciaio zincato per il fissaggio in sicurezza alla struttura della parete in cartongesso dove installata; Telaio in acciaio zincato per la parte fissa avvitata alla orditura della parete in cartongesso che per l’anta in MDF levigato, in fibra di legno ignifugo, classe B-s1, d0, con superficie in magnesite idonea a ricevere finitura come dal contesto parete dove è inserito lo sportello, con cerniere a scomparsa e sistema di apertura verso l’esterno con serratura a scatto e a rilascio tipo Push Pull. Provvista di opportuna segnaletica realizzata su disegno di progetto da campionare per approvazione della D.L. Dimensione dello sportello per vano idrante 60x60 cm | Opere da cartongessista | Accessori per cartongessi
Struttura metallica per pareti divisorie, contropareti e tamponature a secco, fornita e posta in opera, di spessore variabile di cm. 5/7,5/10/15 (oltre lo spessore delle lastre) costituita da profilati metallici a C zincati dello spessore di 0,6 o 0,8 mm. | Opere da cartongessista | Accessori per cartongessi
Lastra prefabbricata in gesso cartonato resistente al fuoco di spessore variabile, completa di certificato delle caratteristiche, per la realizzazione di pareti, contropareti, controsoffitti e compartimentazioni antincendio, interne agli edifici. Sono compresi: la fornitura e posa in opera; il trasporto in cantiere e lo smistamento ai piani; il fissaggio all'orditura metallica mediante viti autoperforanti in acciaio; i tagli a misura; il materiale necessario per gli ancoraggi; la rimozione con differenziazione dei materiali di sfrido, il carico e il trasporto a rifiuto (escluso il costo di discarica); il trattamento dei giunti tra lastra e lastra; le stuccature a tre mani; la preparazione per la tinteggiatura. E' compresa inoltre la sigillatura tra le strutture esistenti e la nuova parete di compartimentazione con apposito materiale di adeguate caratteristiche, il tutto in funzione del grado di reazione al fuoco (EI) da ottenere | Opere da cartongessista | Accessori per cartongessi
Fornitura e posa in opera di lastra prefabbricata in gesso cartonato fonoisolante e termoisolante di spessore variabile, completa di certificato delle caratteristiche, per la realizzazione di controsoffitti e compartimentazioni per l'abbattimento del rumore, all' interno degli edifici. Sono compresi: il trasporto in cantiere; lo smistamento ai piani; il fissaggio all'orditura metallica mediante viti autoperforanti in acciaio; i tagli a misura; il materiale necessario per gli ancoraggi; la rimozione con differenziazione dei materiali di sfrido, il carico e il trasporto a rifiuto (escluso il costo di discarica); il trattamento dei giunti tra lastra e lastra, le stuccature a tre mani. E' esclusa la rasatura e la tinteggiatura. E' inoltre compreso quanto altro occorre per dare l'opera finita Lastra fonoisolante spessore 12,5 mm. | Opere da cartongessista | Accessori per cartongessi
Fornitura e posa in opera di lastra prefabbricata in gesso cartonato di spessore variabile, per la realizzazione di controsoffitti all' interno degli edifici. Sono compresi: il trasporto in cantiere; lo smistamento ai piani; il fissaggio all'orditura metallica mediante viti autoperforanti in acciaio; i tagli a misura; il materiale necessario per gli ancoraggi; la rimozione con differenziazione dei materiali di sfrido, il carico e il trasporto a rifiuto (escluso il costo di discarica); il trattamento dei giunti tra lastra e lastra, le stuccature a tre mani e E' esclusa la rasatura e la tinteggiatura. E' inoltre compreso quanto altro occorre per dare l'opera finita. | Opere da cartongessista | Accessori per cartongessi
Nicchia con doppio sportello rasomuro su parete interna in cartongesso, dim. 60x60 cm Fornitura e posa come indicato negli elaborati grafici di progetto, di nicchia per l’alloggio di idrante estintore provvista di sportelli rasomuro a due ante battenti per chiusura vani tecnici installate su pareti in cartongesso come indicato negli elaborati grafici di progetto, realizzata su misura e costituite da: Corpo nicchia realizzato in acciaio al carbonio verniciato a polvere di poliestere, intelaiato con profili in acciaio zincato per il fissaggio in sicurezza alla struttura della parete in cartongesso dove installata; Telaio in acciaio zincato per la parte fissa avvitata alla orditura della parete in cartongesso che per l’anta in MDF levigato, in fibra di legno ignifugo, classe B-s1, d0, con superficie in magnesite idonea a ricevere finitura come dal contesto parete dove è inserito lo sportello, con cerniere a scomparsa e sistema di apertura verso l’esterno con serratura a scatto e a rilascio tipo Push Pull. Provvista di opportuna segnaletica realizzata su disegno di progetto da campionare per approvazione della D.L | Opere da cartongessista | Accessori per cartongessi
Botole d'ispezione a parete, dim. 50x50 cm Forntura e posa di botole di ispezione a parete in lastre piane di cartongesso come indicato negli elaborati grafici di progetto, complete di telaio e serratura a scatto e a rilascio Push Pull. Rivestimento dell’anta apribile in cartongesso come quelle delle pareti dove sono installate, spessore della lastra: 12,5mm, Sistema di chiusura a spinta su cerniera con sistema di protezione anticaduta dello sportello. Dimensioni botole 50x50 cm da verificare col progetto impianti. Nel prezzo si intendono comprese e compensati gli oneri per il taglio, lo sfrido, anche dovuto alla irregolarità dei vani, il rinforzo della struttura di supporto, il tutto certificato e a norma; il rispetto della marcatura CE e la Dichiarazione di Produzione di Prodotto DOP per i prodotti di costruzione prevista dal Regolamento n. 305/2011 (UE) e quanto altro necessario per dare il lavoro finito a regola d'arte. | Opere da cartongessista | Accessori per cartongessi
Rinforzo per carico a parete (monitor, specchio e arredi) Realizzazione di placcaggio per installazione e rinforzo monitor come indicato negli elaborati grafici di progetto, con lastra tipo Knauf Diamant, ad altissima resistenza meccanica, resistente all’umidità e antincendio, costituita da nucleo in gesso armato con fibre minerali con superfici e bordi longitudinali rivestiti di speciale cartone perfettamente aderente, a norma EN 520, avente le seguenti caratteristiche tecniche: Spessore: 12,5mm Classe di reazione al fuoco: A2-s1, d0 Densità: ≥ 680kg/m3 Conducibilità termica λ: 0,25 W/mK Permeabilità al vapore acqueo (EN 10456-2008): 10 a secco – 4 a umido Durezza superficiale: Ø15mm Applicata al supporto retrostante, che dovrà presentarsi pulito, stabile e privo di polvere, mediante stucco tipo “Knauf Perlfix” In caso di superfici lisce dovrà essere applicato un aggrappante a dispersione a base di sabbia di quarzo e materiale sintetico, altamente resistente agli alcali idoneo per il trattamento di superfici molto lisce o con bassa capacità di assorbimento tipo Knauf Betokontakt, o similare, eseguito come mano di fondo su superfici molto lisce o con bassa capacità di assorbimento (calcestruzzo), costituito da dispersione a base di sabbia di quarzo e materiale sintetico, altamente resistente agli alcali, applicato puro mediante rullo o pennello o spruzzato a macchina in maniera uniforme sul sottofondo, capace di fornire una superficie finita pronta per il successivo rivestimento. In caso di superficie assorbenti tipo laterizio il sottofondo dovrà essere trattato con fondo isolante, a dispersione a base di resina sintetica con elevata resistenza agli alcali, tipo Knauf Grundiermittel, composto a base di resina sintetica con elevata resistenza agli alcali, applicato mediante spruzzo o rullo o pennello in maniera uniforme sul sottofondo, capace di fornire una superficie finita pronta per il successivo rivestimento. | Opere da cartongessista | Accessori per cartongessi
Fornitura e posa in opera di lastra prefabbricata in gesso cartonato di spessore variabile, per la realizzazione di pareti, contropareti e controsoffitti all' interno degli edifici. Sono compresi: il trasporto in cantiere; lo smistamento ai piani; il fissaggio all'orditura metallica mediante viti autoperforanti in acciaio; i tagli a misura; il materiale necessario per gli ancoraggi; la rimozione con differenziazione dei materiali di sfrido, il carico e il trasporto a rifiuto (escluso il costo di discarica); il trattamento dei giunti tra lastra e lastra, le stuccature a tre mani e la preparazione per la tinteggiatura. E' esclusa la tinteggiatura delle pareti. | Opere da cartongessista | Accessori per cartongessi
Rinforzo per carico a parete (monitor, specchio e arredi) Realizzazione di placcaggio per installazione e rinforzo monitor come indicato negli elaborati grafici di progetto, con lastra tipo Knauf Diamant, ad altissima resistenza meccanica, resistente all’umidità e antincendio, costituita da nucleo in gesso armato con fibre minerali con superfici e bordi longitudinali rivestiti di speciale cartone perfettamente aderente, a norma EN 520, avente le seguenti caratteristiche tecniche: Spessore: 12,5mm Classe di reazione al fuoco: A2-s1, d0 Densità: ≥ 680kg/m3 Conducibilità termica λ: 0,25 W/mK Permeabilità al vapore acqueo (EN 10456-2008): 10 a secco – 4 a umido Durezza superficiale: Ø15mm Applicata al supporto retrostante, che dovrà presentarsi pulito, stabile e privo di polvere, mediante stucco tipo “Knauf Perlfix” In caso di superfici lisce dovrà essere applicato un aggrappante a dispersione a base di sabbia di quarzo e materiale sintetico, altamente resistente agli alcali idoneo per il trattamento di superfici molto lisce o con bassa capacità di assorbimento tipo Knauf Betokontakt, o similare, eseguito come mano di fondo su superfici molto lisce o con bassa capacità di assorbimento (calcestruzzo), costituito da dispersione a base di sabbia di quarzo e materiale sintetico, altamente resistente agli alcali, applicato puro mediante rullo o pennello o spruzzato a macchina in maniera uniforme sul sottofondo, capace di fornire una superficie finita pronta per il successivo rivestimento. In caso di superficie assorbenti tipo laterizio il sottofondo dovrà essere trattato con fondo isolante, a dispersione a base di resina sintetica con elevata resistenza agli alcali, tipo Knauf Grundiermittel, composto a base di resina sintetica con elevata resistenza agli alcali, applicato mediante spruzzo o rullo o pennello in maniera uniforme sul sottofondo, capace di fornire una superficie finita pronta per il successivo rivestimento. | Opere da cartongessista | Accessori per cartongessi
Struttura metallica per pareti divisorie, contropareti e tamponature a secco, fornita e posta in opera, di spessore variabile di cm. 5/7,5/10/15 (oltre lo spessore delle lastre) costituita da profilati metallici a C zincati dello spessore di 0,6 o 0,8 mm. posti in verticale con un interasse variabile di cm. 30/40/60 in funzione dell'altezza della parete e delle caratteristiche di resistenza richieste e posti in orizzontale a pavimento e soffitto ancorati con fissaggi meccanici, completi dell' applicazione su tutto il perimetro di nastri adesivi di idoneo materiale atto ad eliminare eventuali ponti acustici. E' compreso il taglio e lo sfrido, il materiale di fissaggio, il trasporto in cantiere, lo smistamento al piano, l'onere per la sagomatura delle aperture, la fornitura e posa in opera di moraletti in legno posti sui lati dell'apertura per garantire il fissaggio dei serramenti. mm 50x150x50 spessore 0,8 mm. | Opere da cartongessista | Accessori per cartongessi
Sovrapprezzo per realizzazione di rinforzo strutturale di pareti in cartongesso per la posa di rivestimenti pesanti (monitor, arredi, quadro, specchio, top di marmo, luci custom, sanitari sospesi, ecc) dimensionato conforme alle norme di sicurezza per quanto riguarda i carichi statici secondo il D.M. | Opere da cartongessista | Accessori per cartongessi
Fornitura e posa in opera di lastra prefabbricata in gesso cartonato di spessore variabile, per la realizzazione di pareti, contropareti e controsoffitti all' interno degli edifici. Sono compresi: il trasporto in cantiere; lo smistamento ai piani; il fissaggio all'orditura metallica mediante viti autoperforanti in acciaio; i tagli a misura; il materiale necessario per gli ancoraggi; la rimozione con differenziazione dei materiali di sfrido, il carico e il trasporto a rifiuto (escluso il costo di discarica); il trattamento dei giunti tra lastra e lastra, le stuccature a tre mani e la preparazione per la tinteggiatura. E' esclusa la tinteggiatura delle pareti. E' inoltre compreso quanto altro occorre per dare l'opera finita. | Opere da cartongessista | Accessori per cartongessi
Struttura metallica per pareti divisorie, contropareti e tamponature a secco, fornita e posta in opera, di spessore variabile di cm. | Opere da cartongessista | Accessori per cartongessi
Fornitura e posa in opera di lastra prefabbricata in fibrocemento di spessore 12,5 mm, per la realizzazione di pareti, contropareti e controsoffitti all' interno e all'esterno di edifici. Sono compresi: il trasporto in cantiere; lo smistamento ai piani; il fissaggio all'orditura metallica mediante viti autoperforanti in acciaio; i tagli a misura; il materiale necessario per gli ancoraggi; la rimozione con differenziazione dei materiali di sfrido, il carico e il trasporto a rifiuto (escluso il costo di discarica); il trattamento dei giunti tra lastra e lastra, le stuccature a tre mani e la preparazione per la tinteggiatura. | Opere da cartongessista | Accessori per cartongessi
Struttura metallica per pareti divisorie, contropareti e tamponature a secco, fornita e posta in opera, di spessore variabile di cm. 5/7,5/10/15 (oltre lo spessore delle lastre) costituita da profilati metallici a C zincati dello spessore di 0,6 o 0,8 mm. | Opere da cartongessista | Accessori per cartongessi
Realizzazione di botola a scomparsa su controparete esterna in fibrocemento, dim. 40x40 cm perfettamente complanare alle pareti in cartongesso dove installata complete da telaio in acciaio zincato, sia per la parte fissa avvitata alla orditura della parete, sia per l'anta apribile verso l'esterno con serratura a scatto e a rilascio Push Pull. Anta complanare alla parete dove installata, realizzata con lastra in fibrocemento. Sistema di apertura invisibile per apertura a pressione tipo push pull. Dimensione e posizione della botola di ispezione da coordinare con il progettista degli impianti meccanici/elettrici. Nel prezzo si intendono comprese e compensati gli oneri per il taglio, lo sfrido, anche dovuto alla irregolarità dei vani, il rinforzo della struttura di supporto, il tutto certificato e a norma; il rispetto della marcatura CE e la Dichiarazione di Produzione di Prodotto DOP per i prodotti di costruzione prevista dal Regolamento n. 305/2011 (UE) e quanto altro necessario per dare il lavoro finito a regola d'arte. | Opere da cartongessista | Accessori per cartongessi
Fornitura e posa in opera di lastra prefabbricata in gesso cartonato di spessore variabile, per la realizzazione di pareti, contropareti e controsoffitti all' interno degli edifici. Sono compresi: il trasporto in cantiere; lo smistamento ai piani; il fissaggio all'orditura metallica mediante viti autoperforanti in acciaio; i tagli a misura; il materiale necessario per gli ancoraggi; la rimozione con differenziazione dei materiali di sfrido, il carico e il trasporto a rifiuto (escluso il costo di discarica); il trattamento dei giunti tra lastra e lastra, le stuccature a tre mani e la preparazione per la tinteggiatura. | Opere da cartongessista | Accessori per cartongessi
Fornitura e posa in opera di lastra prefabbricata in gesso cartonato di spessore variabile, per la realizzazione di controsoffitti all' interno degli edifici. Sono compresi: il trasporto in cantiere; lo smistamento ai piani; il fissaggio all'orditura metallica mediante viti autoperforanti in acciaio; i tagli a misura; il materiale necessario per gli ancoraggi; la rimozione con differenziazione dei materiali di sfrido, il carico e il trasporto a rifiuto (escluso il costo di discarica); il trattamento dei giunti tra lastra e lastra, le stuccature a tre mani e E' esclusa la rasatura e la tinteggiatura. | Opere da cartongessista | Accessori per cartongessi
Fornitura e posa in opera di accessori per il supporto dei sanitari sospesi e di rinforzi da installare all'interno della struttura composta da orditura metallica di pareti in cartongesso, costituiti da telaio in acciaio zincato. E' inoltre compreso quanto altro occorre per dare l'opera finita. Supporto per wc sospeso con resistenza al carico statico sul sanitario di kg. 400 oltre il peso del sanitario stesso. | Opere da cartongessista | Accessori per cartongessi
Lastra prefabbricata in gesso cartonato resistente al fuoco di spessore variabile, completa di certificato delle caratteristiche, per la realizzazione di pareti, contropareti, controsoffitti e compartimentazioni antincendio, interne agli edifici. Sono compresi: la fornitura e posa in opera; il trasporto in cantiere e lo smistamento ai piani; il fissaggio all'orditura metallica mediante viti autoperforanti in acciaio; i tagli a misura; il materiale necessario per gli ancoraggi; la rimozione con differenziazione dei materiali di sfrido, il carico e il trasporto a rifiuto (escluso il costo di discarica); il trattamento dei giunti tra lastra e lastra; le stuccature a tre mani; la preparazione per la tinteggiatura. E' compresa inoltre la sigillatura tra le strutture esistenti e la nuova parete di compartimentazione con apposito materiale di adeguate caratteristiche, il tutto in funzione del grado di reazione al fuoco (EI) da ottenere. | Opere da cartongessista | Accessori per cartongessi
Struttura metallica per pareti divisorie, contropareti e tamponature a secco, fornita e posta in opera, di spessore variabile di cm. | Opere da cartongessista | Accessori per cartongessi
Struttura metallica per pareti divisorie, contropareti e tamponature a secco, fornita e posta in opera, di spessore variabile di cm. 5/7,5/10/15 (oltre lo spessore delle lastre) costituita da profilati metallici a C zincati dello spessore di 0,6 o 0,8 mm. posti in verticale con un interasse variabile di cm. 30/40/60 in funzione dell'altezza della parete e delle caratteristiche di resistenza richieste e posti in orizzontale a pavimento e soffitto ancorati con fissaggi meccanici, completi dell' applicazione su tutto il perimetro di nastri adesivi di idoneo materiale atto ad eliminare eventuali ponti acustici. E' compreso il taglio e lo sfrido, il materiale di fissaggio, il trasporto in cantiere, lo smistamento al piano, l'onere per la sagomatura delle aperture, la fornitura e posa in opera di moraletti in legno posti sui lati dell'apertura per garantire il fissaggio dei serramenti. | Opere da cartongessista | Accessori per cartongessi
Fornitura e posa in opera di lastra prefabbricata in gesso cartonato di spessore variabile, per la realizzazione di pareti, contropareti e controsoffitti all' interno degli edifici. Sono compresi: il trasporto in cantiere; lo smistamento ai piani; il fissaggio all'orditura metallica mediante viti autoperforanti in acciaio; i tagli a misura; il materiale necessario per gli ancoraggi; la rimozione con differenziazione dei materiali di sfrido, il carico e il trasporto a rifiuto (escluso il costo di discarica); il trattamento dei giunti tra lastra e lastra, le stuccature a tre mani e la preparazione per la tinteggiatura. E' esclusa la tinteggiatura delle pareti. E' inoltre compreso quanto altro occorre per dare l'opera finita. | Opere da cartongessista | Accessori per cartongessi
Struttura metallica per pareti divisorie, contropareti e tamponature a secco, fornita e posta in opera, di spessore variabile di cm. 5/7,5/10/15 (oltre lo spessore delle lastre) costituita da profilati metallici a C zincati dello spessore di 0,6 o 0,8 mm. posti in verticale con un interasse variabile di cm. | Opere da cartongessista | Accessori per cartongessi
TD01 - Nicchia con doppio sportello rasomuro su parete interna in cartongesso, dim. 60x60 cm Fornitura e posa come indicato negli elaborati grafici di progetto, di nicchia per l’alloggio di idrante estintore provvista di sportelli rasomuro a due ante battenti per chiusura vani tecnici installate su pareti in cartongesso come indicato negli elaborati grafici di progetto, realizzata su misura e costituite da: Corpo nicchia realizzato in acciaio al carbonio verniciato a polvere di poliestere, intelaiato con profili in acciaio zincato per il fissaggio in sicurezza alla struttura della parete in cartongesso dove installata; Telaio in acciaio zincato per la parte fissa avvitata alla orditura della parete in cartongesso che per l’anta in MDF levigato, in fibra di legno ignifugo, classe B-s1, d0, con superficie in magnesite idonea a ricevere finitura come dal contesto parete dove è inserito lo sportello, con cerniere a scomparsa e sistema di apertura verso l’esterno con serratura a scatto e a rilascio tipo Push Pull. Provvista di opportuna segnaletica realizzata su disegno di progetto da campionare per approvazione della D.L | Opere da cartongessista | Accessori per cartongessi
TD01 - Nicchia con doppio sportello rasomuro su parete interna in cartongesso, dim. 60x60 cm Fornitura e posa come indicato negli elaborati grafici di progetto, di nicchia per l’alloggio di idrante estintore provvista di sportelli rasomuro a due ante battenti per chiusura vani tecnici installate su pareti in cartongesso come indicato negli elaborati grafici di progetto, realizzata su misura e costituite da: Corpo nicchia realizzato in acciaio al carbonio verniciato a polvere di poliestere, intelaiato con profili in acciaio zincato per il fissaggio in sicurezza alla struttura della parete in cartongesso dove installata; Telaio in acciaio zincato per la parte fissa avvitata alla orditura della parete in cartongesso che per l’anta in MDF levigato, in fibra di legno ignifugo, classe B-s1, d0, con superficie in magnesite idonea a ricevere finitura come dal contesto parete dove è inserito lo sportello, con cerniere a scomparsa e sistema di apertura verso l’esterno con serratura a scatto e a rilascio tipo Push Pull. Provvista di opportuna segnaletica realizzata su disegno di progetto da campionare per approvazione della D.L. Dimensione dello sportello per vano idrante 60x60 cm. È inclusa la formazione dell'apertura a parete e struttura di supporto, il tutto certificato e a norma. Nel prezzo si intendono compresi e compensati gli oneri per il taglio, lo sfrido, anche dovuto alla irregolarità dei vani, il rispetto della marcatura CE e la Dichiarazione di Produzione di Prodotto DOP per i prodotti di costruzione prevista dal Regolamento n. 305/2011 (UE) e quanto altro necessario per dare il lavoro finito a regola d'arte | Opere da cartongessista | Accessori per cartongessi
Fornitura e posa in opera di lastra prefabbricata in fibrocemento di spessore 12,5 mm, per la realizzazione di pareti, contropareti e controsoffitti all' interno e all'esterno di edifici. Sono compresi: il trasporto in cantiere; lo smistamento ai piani; il fissaggio all'orditura metallica mediante viti autoperforanti in acciaio; i tagli a misura; il materiale necessario per gli ancoraggi; la rimozione con differenziazione dei materiali di sfrido, il carico e il trasporto a rifiuto (escluso il costo di discarica); il trattamento dei giunti tra lastra e lastra, le stuccature a tre mani e la preparazione per la tinteggiatura. | Opere da cartongessista | Accessori per cartongessi
Fornitura e posa in opera di lastra prefabbricata in fibrocemento di spessore 12,5 mm, per la realizzazione di pareti, contropareti e controsoffitti all' interno e all'esterno di edifici. Sono compresi: il trasporto in cantiere; lo smistamento ai piani; il fissaggio all'orditura metallica mediante viti autoperforanti in acciaio; i tagli a misura; il materiale necessario per gli ancoraggi; la rimozione con differenziazione dei materiali di sfrido, il carico e il trasporto a rifiuto (escluso il costo di discarica); il trattamento dei giunti tra lastra e lastra, le stuccature a tre mani e la preparazione per la tinteggiatura. E' esclusa la tinteggiatura delle pareti. E' inoltre compreso quanto altro occorre per dare l'opera finita | Opere da cartongessista | Accessori per cartongessi
Lastra prefabbricata in gesso cartonato resistente al fuoco di spessore variabile, completa di certificato delle caratteristiche, per la realizzazione di pareti, contropareti, controsoffitti e compartimentazioni antincendio, interne agli edifici. Sono compresi: la fornitura e posa in opera; il trasporto in cantiere e lo smistamento ai piani; il fissaggio all'orditura metallica mediante viti autoperforanti in acciaio; i tagli a misura; il materiale necessario per gli ancoraggi; la rimozione con differenziazione dei materiali di sfrido, il carico e il trasporto a rifiuto (escluso il costo di discarica); il trattamento dei giunti tra lastra e lastra; le stuccature a tre mani; la preparazione per la tinteggiatura. E' compresa inoltre la sigillatura tra le strutture esistenti e la nuova parete di compartimentazione con apposito materiale di adeguate caratteristiche, il tutto in funzione del grado di reazione al fuoco (EI) da ottenere. | Opere da cartongessista | Accessori per cartongessi
TD01 - Nicchia con doppio sportello rasomuro su parete interna in cartongesso, dim. 60x60 cm Fornitura e posa come indicato negli elaborati grafici di progetto, di nicchia per l’alloggio di idrante estintore provvista di sportelli rasomuro a due ante battenti per chiusura vani tecnici installate su pareti in cartongesso come indicato negli elaborati grafici di progetto, realizzata su misura e costituite da: Corpo nicchia realizzato in acciaio al carbonio verniciato a polvere di poliestere, intelaiato con profili in acciaio zincato per il fissaggio in sicurezza alla struttura della parete in cartongesso dove installata; Telaio in acciaio zincato per la parte fissa avvitata alla orditura della parete in cartongesso che per l’anta in MDF levigato, in fibra di legno ignifugo, classe B-s1, d0, con superficie in magnesite idonea a ricevere finitura come dal contesto parete dove è inserito lo sportello, con cerniere a scomparsa e sistema di apertura verso l’esterno con serratura a scatto e a rilascio tipo Push Pull. Provvista di opportuna segnaletica realizzata su disegno di progetto da campionare per approvazione della D.L. Dimensione dello sportello per vano idrante 60x60 cm. È inclusa la formazione dell'apertura a parete e struttura di supporto, il tutto certificato e a norma | Opere da cartongessista | Accessori per cartongessi
Rinforzo per carico di Ledwall Realizzazione di placcaggio per installazione e rinforzo monitor come indicato negli elaborati grafici di progetto, con lastra tipo Knauf Diamant, ad altissima resistenza meccanica, resistente all’umidità e antincendio, costituita da nucleo in gesso armato con fibre minerali con superfici e bordi longitudinali rivestiti di speciale cartone perfettamente aderente, a norma EN 520, avente le seguenti caratteristiche tecniche: Spessore: 12,5mm Classe di reazione al fuoco: A2-s1, d0 Densità: ≥ 680kg/m3 Conducibilità termica λ: 0,25 W/mK Permeabilità al vapore acqueo (EN 10456-2008): 10 a secco – 4 a umido Durezza superficiale: Ø15mm Applicata al supporto retrostante, che dovrà presentarsi pulito, stabile e privo di polvere, mediante stucco tipo “Knauf Perlfix” In caso di superfici lisce dovrà essere applicato un aggrappante a dispersione a base di sabbia di quarzo e materiale sintetico, altamente resistente agli alcali idoneo per il trattamento di superfici molto lisce o con bassa capacità di assorbimento tipo Knauf Betokontakt, o similare, eseguito come mano di fondo su superfici molto lisce o con bassa capacità di assorbimento (calcestruzzo), costituito da dispersione a base di sabbia di quarzo e materiale sintetico, altamente resistente agli alcali, applicato puro mediante rullo o pennello o spruzzato a macchina in maniera uniforme sul sottofondo, capace di fornire una superficie finita pronta per il successivo rivestimento. In caso di superficie assorbenti tipo laterizio il sottofondo dovrà essere trattato con fondo isolante, a dispersione a base di resina sintetica con elevata resistenza agli alcali, tipo Knauf Grundiermittel, composto a base di resina sintetica con elevata resistenza agli alcali, applicato mediante spruzzo o rullo o pennello in maniera uniforme sul sottofondo, capace di fornire una superficie finita pronta per il successivo rivestimento. Nel prezzo si intendono compresi e compensati gli oneri per il taglio e lo sfrido, la verifica della planarità e preparazione del supporto, la formazione ed il disfacimento dei piani di lavoro interni, lo smaltimento dei materiali di risulta, la pulizia finale così come il rispetto della marcatura CE e la Dichiarazione di Produzione di Prodotto DOP per i prodotti di costruzione prevista dal Regolamento n. 305/2011 (UE) e quanto altro necessario per dare il lavoro finito a regola d'arte. | Opere da cartongessista | Accessori per cartongessi
Rinforzo per carico di Ledwall Realizzazione di placcaggio per installazione e rinforzo monitor come indicato negli elaborati grafici di progetto, con lastra tipo Knauf Diamant, ad altissima resistenza meccanica, resistente all’umidità e antincendio, costituita da nucleo in gesso armato con fibre minerali con superfici e bordi longitudinali rivestiti di speciale cartone perfettamente aderente, a norma EN 520, avente le seguenti caratteristiche tecniche: Spessore: 12,5mm Classe di reazione al fuoco: A2-s1, d0 Densità: ≥ 680kg/m3 Conducibilità termica λ: 0,25 W/mK Permeabilità al vapore acqueo (EN 10456-2008): 10 a secco – 4 a umido Durezza superficiale: Ø15mm Applicata al supporto retrostante, che dovrà presentarsi pulito, stabile e privo di polvere, mediante stucco tipo “Knauf Perlfix” In caso di superfici lisce dovrà essere applicato un aggrappante a dispersione a base di sabbia di quarzo e materiale sintetico, altamente resistente agli alcali idoneo per il trattamento di superfici molto lisce o con bassa capacità di assorbimento tipo Knauf Betokontakt, o similare, eseguito come mano di fondo su superfici molto lisce o con bassa capacità di assorbimento (calcestruzzo), costituito da dispersione a base di sabbia di quarzo e materiale sintetico, altamente resistente agli alcali, applicato puro mediante rullo o pennello o spruzzato a macchina in maniera uniforme sul sottofondo, capace di fornire una superficie finita pronta per il successivo rivestimento. In caso di superficie assorbenti tipo laterizio il sottofondo dovrà essere trattato con fondo isolante, a dispersione a base di resina sintetica con elevata resistenza agli alcali, tipo Knauf Grundiermittel, composto a base di resina sintetica con elevata resistenza agli alcali, applicato mediante spruzzo o rullo o pennello in maniera uniforme sul sottofondo, capace di fornire una superficie finita pronta per il successivo rivestimento. Nel prezzo si intendono compresi e compensati gli oneri per il taglio e lo sfrido, la verifica della planarità e preparazione del supporto, la formazione ed il disfacimento dei piani di lavoro interni, lo smaltimento dei materiali di risulta, la pulizia finale così come il rispetto della marcatura CE e la Dichiarazione di Produzione di Prodotto DOP per i prodotti di costruzione prevista dal Regolamento n. 305/2011 (UE) e quanto altro necessario per dare il lavoro finito a regola d'arte. | Opere da cartongessista | Accessori per cartongessi
Struttura metallica per pareti divisorie, contropareti e tamponature a secco, fornita e posta in opera, di spessore variabile di cm. 5/7,5/10/15 (oltre lo spessore delle lastre) costituita da profilati metallici a C zincati dello spessore di 0,6 o 0,8 mm. | Opere da cartongessista | Accessori per cartongessi
CA101 – Carter tra parete e serramento in singola lastra di gessofibra e strato isolante, spessore 5,5cm Fornitura e posa in opera di carter/controparete interna, da posizionare tra parete in cartongesso e serramento come indicato negli elaborati grafici di progetto, spessore totale 5,5cm circa, a orditura metallica di 30mm, rivestita da un solo lato con singola lastra in gessofibra, comprensiva di strato isolante in lana minerale spessore 30mm, densità 40kg/mc, costituita da: Orditura metallica realizzata con profili in acciaio zincato, conformi alla norma europea UNI EN 10346, con rivestimento di zinco di 1° scelta e qualità Zn 99%, spessore acciaio 0,6 mm costituita da guide a "U" e montanti a "C", inseriti nelle guide, ad interasse 600 mm, isolata dalle strutture perimetrali con nastro vinilico biadesivo in polietilene espanso a celle chiuse con funzione di taglio acustico, dello spessore di 3,5 mm e sigillati con stucco e/o silicone a completo riempimento delle fessure in corrispondenza delle giunzioni perimetrali con le strutture primarie, per il raggiungimento delle prestazioni acustiche richieste. | Opere da cartongessista | Accessori per cartongessi
TD01 - Nicchia con doppio sportello rasomuro su parete interna in cartongesso, dim. 60x60 cm Fornitura e posa come indicato negli elaborati grafici di progetto, di nicchia per l’alloggio di idrante estintore provvista di sportelli rasomuro a due ante battenti per chiusura vani tecnici installate su pareti in cartongesso come indicato negli elaborati grafici di progetto, realizzata su misura e costituite da: Corpo nicchia realizzato in acciaio al carbonio verniciato a polvere di poliestere, intelaiato con profili in acciaio zincato per il fissaggio in sicurezza alla struttura della parete in cartongesso dove installata; Telaio in acciaio zincato per la parte fissa avvitata alla orditura della parete in cartongesso che per l’anta in MDF levigato, in fibra di legno ignifugo, classe B-s1, d0, con superficie in magnesite idonea a ricevere finitura come dal contesto parete dove è inserito lo sportello, con cerniere a scomparsa e sistema di apertura verso l’esterno con serratura a scatto e a rilascio tipo Push Pull. Provvista di opportuna segnaletica realizzata su disegno di progetto da campionare per approvazione della D.L. Dimensione dello sportello per vano idrante 60x60 cm. È inclusa la formazione dell'apertura a parete e struttura di supporto, il tutto certificato e a norma. Nel prezzo si intendono compresi e compensati gli oneri per il taglio, lo sfrido, anche dovuto alla irregolarità dei vani, il rispetto della marcatura CE e la Dichiarazione di Produzione di Prodotto DOP per i prodotti di costruzione prevista dal Regolamento n. 305/2011 (UE) e quanto altro necessario per dare il lavoro finito a regola d'arte | Opere da cartongessista | Accessori per cartongessi
Fornitura e posa in opera di lastra prefabbricata in gesso cartonato fonoisolante e termoisolante di spessore variabile, completa di certificato delle caratteristiche, per la realizzazione di controsoffitti e compartimentazioni per l'abbattimento del rumore, all' interno degli edifici. Sono compresi: il trasporto in cantiere; lo smistamento ai piani; il fissaggio all'orditura metallica mediante viti autoperforanti in acciaio; i tagli a misura; il materiale necessario per gli ancoraggi; la rimozione con differenziazione dei materiali di sfrido, il carico e il trasporto a rifiuto (escluso il costo di discarica); il trattamento dei giunti tra lastra e lastra, le stuccature a tre mani. E' esclusa la rasatura e la tinteggiatura. | Opere da cartongessista | Accessori per cartongessi
Fornitura e posa in opera di lastra prefabbricata in gesso cartonato di spessore variabile, per la realizzazione di pareti, contropareti e controsoffitti all' interno degli edifici. Sono compresi: il trasporto in cantiere; lo smistamento ai piani; il fissaggio all'orditura metallica mediante viti autoperforanti in acciaio; i tagli a misura; il materiale necessario per gli ancoraggi; la rimozione con differenziazione dei materiali di sfrido, il carico e il trasporto a rifiuto (escluso il costo di discarica); il trattamento dei giunti tra lastra e lastra, le stuccature a tre mani e la preparazione per la tinteggiatura. E' esclusa la tinteggiatura delle pareti. E' inoltre compreso quanto altro occorre per dare l'opera finita. Lastra prefabbricata in gesso cartonato idrorepellente spessore 12,5 mm. | Opere da cartongessista | Accessori per cartongessi
R101 - Rinforzo per carico a parete (monitor, specchio e arredi) Realizzazione di placcaggio per installazione e rinforzo monitor come indicato negli elaborati grafici di progetto, con lastra tipo Knauf Diamant, ad altissima resistenza meccanica, resistente all’umidità e antincendio, costituita da nucleo in gesso armato con fibre minerali con superfici e bordi longitudinali rivestiti di speciale cartone perfettamente aderente, a norma EN 520, avente le seguenti caratteristiche tecniche: Spessore: 12,5mm Classe di reazione al fuoco: A2-s1, d0 Densità: ≥ 680kg/m3 Conducibilità termica λ: 0,25 W/mK Permeabilità al vapore acqueo (EN 10456-2008): 10 a secco – 4 a umido Durezza superficiale: Ø15mm Applicata al supporto retrostante, che dovrà presentarsi pulito, stabile e privo di polvere, mediante stucco tipo “Knauf Perlfix” In caso di superfici lisce dovrà essere applicato un aggrappante a dispersione a base di sabbia di quarzo e materiale sintetico, altamente resistente agli alcali idoneo per il trattamento di superfici molto lisce o con bassa capacità di assorbimento tipo Knauf Betokontakt, o similare, eseguito come mano di fondo su superfici molto lisce o con bassa capacità di assorbimento (calcestruzzo), costituito da dispersione a base di sabbia di quarzo e materiale sintetico, altamente resistente agli alcali, applicato puro mediante rullo o pennello o spruzzato a macchina in maniera uniforme sul sottofondo, capace di fornire una superficie finita pronta per il successivo rivestimento. In caso di superficie assorbenti tipo laterizio il sottofondo dovrà essere trattato con fondo isolante, a dispersione a base di resina sintetica con elevata resistenza agli alcali, tipo Knauf Grundiermittel, composto a base di resina sintetica con elevata resistenza agli alcali, applicato mediante spruzzo o rullo o pennello in maniera uniforme sul sottofondo, capace di fornire una superficie finita pronta per il successivo rivestimento. Nel prezzo si intendono compresi e compensati gli oneri per il taglio e lo sfrido, la verifica della planarità e preparazione del supporto, la formazione ed il disfacimento dei piani di lavoro interni, lo smaltimento dei materiali di risulta, la pulizia finale così come il rispetto della marcatura CE e la Dichiarazione di Produzione di Prodotto DOP per i prodotti di costruzione prevista dal Regolamento n. 305/2011 (UE) e quanto altro necessario per dare il lavoro finito a regola d'arte. | Opere da cartongessista | Accessori per cartongessi
Nicchia con doppio sportello rasomuro su parete interna in cartongesso, dim. 60x60 cm Fornitura e posa come indicato negli elaborati grafici di progetto, di nicchia per l’alloggio di idrante estintore provvista di sportelli rasomuro a due ante battenti per chiusura vani tecnici installate su pareti in cartongesso come indicato negli elaborati grafici di progetto, realizzata su misura e costituite da: Corpo nicchia realizzato in acciaio al carbonio verniciato a polvere di poliestere, intelaiato con profili in acciaio zincato per il fissaggio in sicurezza alla struttura della parete in cartongesso dove installata; Telaio in acciaio zincato per la parte fissa avvitata alla orditura della parete in cartongesso che per l’anta in MDF levigato, in fibra di legno ignifugo, classe B-s1, d0, con superficie in magnesite idonea a ricevere finitura come dal contesto parete dove è inserito lo sportello, con cerniere a scomparsa e sistema di apertura verso l’esterno con serratura a scatto e a rilascio tipo Push Pull. Provvista di opportuna segnaletica realizzata su disegno di progetto da campionare per approvazione della D.L | Opere da cartongessista | Accessori per cartongessi
Nicchia con doppio sportello rasomuro su parete interna in cartongesso, dim. 70x65 cm, profondità 20 cm (Alloggiamento NASPI) Fornitura e posa come indicato negli elaborati grafici di progetto, di nicchia per l’alloggio di idrante estintore provvista di sportelli rasomuro a due ante battenti per chiusura vani tecnici installate su pareti in cartongesso come indicato negli elaborati grafici di progetto, realizzata su misura e costituite da: Corpo nicchia realizzato in acciaio al carbonio verniciato a polvere di poliestere, intelaiato con profili in acciaio zincato per il fissaggio in sicurezza alla struttura della parete in cartongesso dove installata; Telaio in acciaio zincato per la parte fissa avvitata alla orditura della parete in cartongesso che per l’anta in MDF levigato, in fibra di legno ignifugo, classe B-s1, d0, con superficie in magnesite idonea a ricevere finitura come dal contesto parete dove è inserito lo sportello, con cerniere a scomparsa e sistema di apertura verso l’esterno con serratura a scatto e a rilascio tipo Push Pull. Provvista di opportuna segnaletica realizzata su disegno di progetto da campionare per approvazione della D.L. Dimensione dello sportello per vano idrante 70x65 cm. È inclusa la formazione dell'apertura a parete e struttura di supporto, il tutto certificato e a norma. Nel prezzo si intendono compresi e compensati gli oneri per il taglio, lo sfrido, anche dovuto alla irregolarità dei vani, il rispetto della marcatura CE e la Dichiarazione di Produzione di Prodotto DOP per i prodotti di costruzione prevista dal Regolamento n. | Opere da cartongessista | Accessori per cartongessi
R101 - Rinforzo per carico a parete (monitor, specchio e arredi) Realizzazione di placcaggio per installazione e rinforzo monitor come indicato negli elaborati grafici di progetto, con lastra tipo Knauf Diamant, ad altissima resistenza meccanica, resistente all’umidità e antincendio, costituita da nucleo in gesso armato con fibre minerali con superfici e bordi longitudinali rivestiti di speciale cartone perfettamente aderente, a norma EN 520, avente le seguenti caratteristiche tecniche: Spessore: 12,5mm Classe di reazione al fuoco: A2-s1, d0 Densità: ≥ 680kg/m3 Conducibilità termica λ: 0,25 W/mK Permeabilità al vapore acqueo (EN 10456-2008): 10 a secco – 4 a umido Durezza superficiale: Ø15mm Applicata al supporto retrostante, che dovrà presentarsi pulito, stabile e privo di polvere, mediante stucco tipo “Knauf Perlfix” In caso di superfici lisce dovrà essere applicato un aggrappante a dispersione a base di sabbia di quarzo e materiale sintetico, altamente resistente agli alcali idoneo per il trattamento di superfici molto lisce o con bassa capacità di assorbimento tipo Knauf Betokontakt, o similare, eseguito come mano di fondo su superfici molto lisce o con bassa capacità di assorbimento (calcestruzzo), costituito da dispersione a base di sabbia di quarzo e materiale sintetico, altamente resistente agli alcali, applicato puro mediante rullo o pennello o spruzzato a macchina in maniera uniforme sul sottofondo, capace di fornire una superficie finita pronta per il successivo rivestimento. In caso di superficie assorbenti tipo laterizio il sottofondo dovrà essere trattato con fondo isolante, a dispersione a base di resina sintetica con elevata resistenza agli alcali, tipo Knauf Grundiermittel, composto a base di resina sintetica con elevata resistenza agli alcali, applicato mediante spruzzo o rullo o pennello in maniera uniforme sul sottofondo, capace di fornire una superficie finita pronta per il successivo rivestimento. | Opere da cartongessista | Accessori per cartongessi
Botole d'ispezione a parete, dim. 50x50 cm Forntura e posa di botole di ispezione a parete in lastre piane di cartongesso come indicato negli elaborati grafici di progetto, complete di telaio e serratura a scatto e a rilascio Push Pull. | Opere da cartongessista | Accessori per cartongessi
TD02 - Realizzazione di botola a scomparsa su controparete esterna in fibrocemento, dim. 40x40 cm perfettamente complanare alle pareti in cartongesso dove installata complete da telaio in acciaio zincato, sia per la parte fissa avvitata alla orditura della parete, sia per l'anta apribile verso l'esterno con serratura a scatto e a rilascio Push Pull. Anta complanare alla parete dove installata, realizzata con lastra in fibrocemento. Sistema di apertura invisibile per apertura a pressione tipo push pull. Dimensione e posizione della botola di ispezione da coordinare con il progettista degli impianti meccanici/elettrici. Nel prezzo si intendono comprese e compensati gli oneri per il taglio, lo sfrido, anche dovuto alla irregolarità dei vani, il rinforzo della struttura di supporto, il tutto certificato e a norma; il rispetto della marcatura CE e la Dichiarazione di Produzione di Prodotto DOP per i prodotti di costruzione prevista dal Regolamento n. 305/2011 (UE) e quanto altro necessario per dare il lavoro finito a regola d'arte. | Opere da cartongessista | Accessori per cartongessi
Botola in cartongesso con lastra idro, su parete in cartongesso, dim. 60x60 cm Fornitura e posa in opera di botola incassata su pareti in cartongesso, costituite da lastra idro tipo Knauf GKI (H), da telaio fisso e da anta, del tipo metallico, con sistema di apertura del tipo clic/clac o del tipo a molla, del tipo invisibile, con sistema protezione anti caduta dello sportello/anta, compreso pannello di cartongesso e telaio installato e rifinito con le stesse modalità della parete, compreso ogni onere per l'eventuale modifica della struttura del controsoffitto, del taglio della lastra, di riqudratura del foro, ecc. Dimensione 60x60 cm, posta a filo parete e finitura uguale a quella della parete in cui verrà inserita. Il prezzo comprende tutto quanto specificato e ogni onere e magistero per dare il lavoro eseguito a regola d'arte, inclusi ogni mezzo, nolo e opera provisionale necessario all'esecuzione dell'opera a qualsiasi altezza. | Opere da cartongessista | Accessori per cartongessi
Lastra prefabbricata in gesso cartonato resistente al fuoco di spessore variabile, completa di certificato delle caratteristiche, per la realizzazione di pareti, contropareti, controsoffitti e compartimentazioni antincendio, interne agli edifici. Sono compresi: la fornitura e posa in opera; il trasporto in cantiere e lo smistamento ai piani; il fissaggio all'orditura metallica mediante viti autoperforanti in acciaio; i tagli a misura; il materiale necessario per gli ancoraggi; la rimozione con differenziazione dei materiali di sfrido, il carico e il trasporto a rifiuto (escluso il costo di discarica); il trattamento dei giunti tra lastra e lastra; le stuccature a tre mani; la preparazione per la tinteggiatura. E' compresa inoltre la sigillatura tra le strutture esistenti e la nuova parete di compartimentazione con apposito materiale di adeguate caratteristiche, il tutto in funzione del grado di reazione al fuoco (EI) da ottenere. | Opere da cartongessista | Accessori per cartongessi
Lastra prefabbricata in gesso cartonato resistente al fuoco di spessore variabile, completa di certificato delle caratteristiche, per la realizzazione di controsoffitti e compartimentazioni antincendio, interne agli edifici. Sono compresi: la fornitura e posa in opera; il trasporto in cantiere e lo smistamento ai piani; il fissaggio all'orditura metallica mediante viti autoperforanti in acciaio; i tagli a misura; il materiale necessario per gli ancoraggi; la rimozione con differenziazione dei materiali di sfrido, il carico e il trasporto a rifiuto (escluso il costo di discarica); il trattamento dei giunti tra lastra e lastra; le stuccature a tre mani; E' compresa inoltre la sigillatura tra le strutture esistenti e la nuova compartimentazione con apposito materiale di adeguate caratteristiche, il tutto in funzione del grado di reazione al fuoco (EI) da ottenere. | Opere da cartongessista | Accessori per cartongessi
Fornitura e posa in opera di lastra prefabbricata in fibrocemento di spessore 12,5 mm, per la realizzazione di pareti, contropareti e controsoffitti all' interno e all'esterno di edifici. Sono compresi: il trasporto in cantiere; lo smistamento ai piani; il fissaggio all'orditura metallica mediante viti autoperforanti in acciaio; i tagli a misura; il materiale necessario per gli ancoraggi; la rimozione con differenziazione dei materiali di sfrido, il carico e il trasporto a rifiuto (escluso il costo di discarica); il trattamento dei giunti tra lastra e lastra, le stuccature a tre mani e la preparazione per la tinteggiatura. E' esclusa la tinteggiatura delle pareti. E' inoltre compreso quanto altro occorre per dare l'opera finita. Compenso per l'impiego di una lastra in più, da interporre tra l'orditura metallica e la lastra a vista, per la realizzazione di pareti, contropareti e controsoffitti da eseguirsi a più lastre per lato. | Opere da cartongessista | Accessori per cartongessi
TD01 - Nicchia con doppio sportello rasomuro su parete interna in cartongesso, dim. 60x60 cm Fornitura e posa come indicato negli elaborati grafici di progetto, di nicchia per l’alloggio di idrante estintore provvista di sportelli rasomuro a due ante battenti per chiusura vani tecnici installate su pareti in cartongesso come indicato negli elaborati grafici di progetto, realizzata su misura e costituite da: Corpo nicchia realizzato in acciaio al carbonio verniciato a polvere di poliestere, intelaiato con profili in acciaio zincato per il fissaggio in sicurezza alla struttura della parete in cartongesso dove installata; Telaio in acciaio zincato per la parte fissa avvitata alla orditura della parete in cartongesso che per l’anta in MDF levigato, in fibra di legno ignifugo, classe B-s1, d0, con superficie in magnesite idonea a ricevere finitura come dal contesto parete dove è inserito lo sportello, con cerniere a scomparsa e sistema di apertura verso l’esterno con serratura a scatto e a rilascio tipo Push Pull. Provvista di opportuna segnaletica realizzata su disegno di progetto da campionare per approvazione della D.L. Dimensione dello sportello per vano idrante 60x60 cm. È inclusa la formazione dell'apertura a parete e struttura di supporto, il tutto certificato e a norma. Nel prezzo si intendono compresi e compensati gli oneri per il taglio, lo sfrido, anche dovuto alla irregolarità dei vani, il rispetto della marcatura CE e la Dichiarazione di Produzione di Prodotto DOP per i prodotti di costruzione prevista dal Regolamento n. 305/2011 (UE) e quanto altro necessario per dare il lavoro finito a regola d'arte | Opere da cartongessista | Accessori per cartongessi
Struttura metallica per pareti divisorie, contropareti e tamponature a secco, fornita e posta in opera, di spessore variabile di cm. 5/7,5/10/15 (oltre lo spessore delle lastre) costituita da profilati metallici a C zincati dello spessore di 0,6 o 0,8 mm. posti in verticale con un interasse variabile di cm. 30/40/60 in funzione dell'altezza della parete e delle caratteristiche di resistenza richieste e posti in orizzontale a pavimento e soffitto ancorati con fissaggi meccanici, completi dell' applicazione su tutto il perimetro di nastri adesivi di idoneo materiale atto ad eliminare eventuali ponti acustici. | Opere da cartongessista | Accessori per cartongessi
Struttura metallica per pareti divisorie, contropareti e tamponature a secco, fornita e posta in opera, di spessore variabile di cm. 5/7,5/10/15 (oltre lo spessore delle lastre) costituita da profilati metallici a C zincati dello spessore di 0,6 o 0,8 mm. posti in verticale con un interasse variabile di cm. 30/40/60 in funzione dell'altezza della parete e delle caratteristiche di resistenza richieste e posti in orizzontale a pavimento e soffitto ancorati con fissaggi meccanici, completi dell' applicazione su tutto il perimetro di nastri adesivi di idoneo materiale atto ad eliminare eventuali ponti acustici. E' compreso il taglio e lo sfrido, il materiale di fissaggio, il trasporto in cantiere, lo smistamento al piano, l'onere per la sagomatura delle aperture, la fornitura e posa in opera di moraletti in legno posti sui lati dell'apertura per garantire il fissaggio dei serramenti. mm 50x150x50 spessore 0,8 mm. interasse 40 cm. | Opere da cartongessista | Accessori per cartongessi
Fornitura e posa in opera di lastra prefabbricata in gesso cartonato fonoisolante e termoisolante di spessore variabile, completa di certificato delle caratteristiche, per la realizzazione di pareti, contropareti, controsoffitti e compartimentazioni per l'abbattimento del rumore, all' interno degli edifici. | Opere da cartongessista | Accessori per cartongessi
Struttura metallica per pareti divisorie, contropareti e tamponature a secco, fornita e posta in opera, di spessore variabile di cm. 5/7,5/10/15 (oltre lo spessore delle lastre) costituita da profilati metallici a C zincati dello spessore di 0,6 o 0,8 mm. posti in verticale con un interasse variabile di cm. 30/40/60 in funzione dell'altezza della parete e delle caratteristiche di resistenza richieste e posti in orizzontale a pavimento e soffitto ancorati con fissaggi meccanici, completi dell' applicazione su tutto il perimetro di nastri adesivi di idoneo materiale atto ad eliminare eventuali ponti acustici. E' compreso il taglio e lo sfrido, il materiale di fissaggio, il trasporto in cantiere, lo smistamento al piano, l'onere per la sagomatura delle aperture, la fornitura e posa in opera di moraletti in legno posti sui lati dell'apertura per garantire il fissaggio dei serramenti. mm 50x75x50 spessore 0,6 mm. interasse 60 cm. | Opere da cartongessista | Accessori per cartongessi
Struttura metallica per pareti divisorie, contropareti e tamponature a secco, fornita e posta in opera, di spessore variabile di cm. 5/7,5/10/15 (oltre lo spessore delle lastre) costituita da profilati metallici a C zincati dello spessore di 0,6 o 0,8 mm. posti in verticale con un interasse variabile di cm. 30/40/60 in funzione dell'altezza della parete e delle caratteristiche di resistenza richieste e posti in orizzontale a pavimento e soffitto ancorati con fissaggi meccanici, completi dell' applicazione su tutto il perimetro di nastri adesivi di idoneo materiale atto ad eliminare eventuali ponti acustici. E' compreso il taglio e lo sfrido, il materiale di fissaggio, il trasporto in cantiere, lo smistamento al piano, l'onere per la sagomatura delle aperture, la fornitura e posa in opera di moraletti in legno posti sui lati dell'apertura per garantire il fissaggio dei serramenti. mm 50x75x50 spessore 0,6 mm. interasse 60 cm. Con orditura verticale doppia tipo schienaschiena o dorso-dorso. | Opere da cartongessista | Accessori per cartongessi
TD01 - Nicchia con doppio sportello rasomuro su parete interna in cartongesso, dim | Opere da cartongessista | Accessori per cartongessi
Nicchia con doppio sportello rasomuro su parete interna in cartongesso, dim. 60x60 cm Fornitura e posa come indicato negli elaborati grafici di progetto, di nicchia per l’alloggio di idrante estintore provvista di sportelli rasomuro a due ante battenti per chiusura vani tecnici installate su pareti in cartongesso come indicato negli elaborati grafici di progetto, realizzata su misura e costituite da: Corpo nicchia realizzato in acciaio al carbonio verniciato a polvere di poliestere, intelaiato con profili in acciaio zincato per il fissaggio in sicurezza alla struttura della parete in cartongesso dove installata; Telaio in acciaio zincato per la parte fissa avvitata alla orditura della parete in cartongesso che per l’anta in MDF levigato, in fibra di legno ignifugo, classe B-s1, d0, con superficie in magnesite idonea a ricevere finitura come dal contesto parete dove è inserito lo sportello, con cerniere a scomparsa e sistema di apertura verso l’esterno con serratura a scatto e a rilascio tipo Push Pull. Provvista di opportuna segnaletica realizzata su disegno di progetto da campionare per approvazione della D.L | Opere da cartongessista | Accessori per cartongessi
Botola in cartongesso con lastra idro, su parete in cartongesso, dim. 60x60 cm Fornitura e posa in opera di botola incassata su pareti in cartongesso, costituite da lastra idro tipo Knauf GKI (H), da telaio fisso e da anta, del tipo metallico, con sistema di apertura del tipo clic/clac o del tipo a molla, del tipo invisibile, con sistema protezione anti caduta dello sportello/anta, compreso pannello di cartongesso e telaio installato e rifinito con le stesse modalità della parete, compreso ogni onere per l'eventuale modifica della struttura del controsoffitto, del taglio della lastra, di riqudratura del foro, ecc. Dimensione 60x60 cm, posta a filo parete e finitura uguale a quella della parete in cui verrà inserita. Il prezzo comprende tutto quanto specificato e ogni onere e magistero per dare il lavoro eseguito a regola d'arte, inclusi ogni mezzo, nolo e opera provisionale necessario all'esecuzione dell'opera a qualsiasi altezza. | Opere da cartongessista | Accessori per cartongessi
Struttura metallica per pareti divisorie, contropareti e tamponature a secco, fornita e posta in opera, di spessore variabile di cm. | Opere da cartongessista | Accessori per cartongessi
Lastra prefabbricata in gesso cartonato resistente al fuoco di spessore variabile, completa di certificato delle caratteristiche, per la realizzazione di pareti, contropareti, controsoffitti e compartimentazioni antincendio, interne agli edifici. Sono compresi: la fornitura e posa in opera; il trasporto in cantiere e lo smistamento ai piani; il fissaggio all'orditura metallica mediante viti autoperforanti in acciaio; i tagli a misura; il materiale necessario per gli ancoraggi; la rimozione con differenziazione dei materiali di sfrido, il carico e il trasporto a rifiuto (escluso il costo di discarica); il trattamento dei giunti tra lastra e lastra; le stuccature a tre mani; la preparazione per la tinteggiatura. | Opere da cartongessista | Accessori per cartongessi
Rinforzo per carico a parete (monitor, specchio e arredi) Realizzazione di placcaggio per installazione e rinforzo monitor come indicato negli elaborati grafici di progetto, con lastra tipo Knauf Diamant, ad altissima resistenza meccanica, resistente all’umidità e antincendio, costituita da nucleo in gesso armato con fibre minerali con superfici e bordi longitudinali rivestiti di speciale cartone perfettamente aderente, a norma EN 520, avente le seguenti caratteristiche tecniche: Spessore: 12,5mm Classe di reazione al fuoco: A2-s1, d0 Densità: ≥ 680kg/m3 Conducibilità termica λ: 0,25 W/mK Permeabilità al vapore acqueo (EN 10456-2008): 10 a secco – 4 a umido Durezza superficiale: Ø15mm Applicata al supporto retrostante, che dovrà presentarsi pulito, stabile e privo di polvere, mediante stucco tipo “Knauf Perlfix” In caso di superfici lisce dovrà essere applicato un aggrappante a dispersione a base di sabbia di quarzo e materiale sintetico, altamente resistente agli alcali idoneo per il trattamento di superfici molto lisce o con bassa capacità di assorbimento tipo Knauf Betokontakt, o similare, eseguito come mano di fondo su superfici molto lisce o con bassa capacità di assorbimento (calcestruzzo), costituito da dispersione a base di sabbia di quarzo e materiale sintetico, altamente resistente agli alcali, applicato puro mediante rullo o pennello o spruzzato a macchina in maniera uniforme sul sottofondo, capace di fornire una superficie finita pronta per il successivo rivestimento. In caso di superficie assorbenti tipo laterizio il sottofondo dovrà essere trattato con fondo isolante, a dispersione a base di resina sintetica con elevata resistenza agli alcali, tipo Knauf Grundiermittel, composto a base di resina sintetica con elevata resistenza agli alcali, applicato mediante spruzzo o rullo o pennello in maniera uniforme sul sottofondo, capace di fornire una superficie finita pronta per il successivo rivestimento. Nel prezzo si intendono compresi e compensati gli oneri per il taglio e lo sfrido, la verifica della planarità e preparazione del supporto, la formazione ed il disfacimento dei piani di lavoro interni, lo smaltimento dei materiali di risulta, la pulizia finale così come il rispetto della marcatura CE e la Dichiarazione di Produzione di Prodotto DOP per i prodotti di costruzione prevista dal Regolamento n. 305/2011 (UE) e quanto altro necessario per dare il lavoro finito a regola d'arte. | Opere da cartongessista | Accessori per cartongessi
Fornitura e posa in opera di lastra prefabbricata in gesso cartonato fonoisolante e termoisolante di spessore variabile, completa di certificato delle caratteristiche, per la realizzazione di controsoffitti e compartimentazioni per l'abbattimento del rumore, all' interno degli edifici. Sono compresi: il trasporto in cantiere; lo smistamento ai piani; il fissaggio all'orditura metallica mediante viti autoperforanti in acciaio; i tagli a misura; il materiale necessario per gli ancoraggi; la rimozione con differenziazione dei materiali di sfrido, il carico e il trasporto a rifiuto (escluso il costo di discarica); il trattamento dei giunti tra lastra e lastra, le stuccature a tre mani. E' esclusa la rasatura e la tinteggiatura. E' inoltre compreso quanto altro occorre per dare l'opera finita Lastra termoisolante spessore 12,5 mm pre-assemblata con pannello termoisolante da cm. | Opere da cartongessista | Accessori per cartongessi
Rinforzo per carico a parete (monitor, specchio e arredi) Realizzazione di placcaggio per installazione e rinforzo monitor come indicato negli elaborati grafici di progetto, con lastra tipo Knauf Diamant, ad altissima resistenza meccanica, resistente all’umidità e antincendio, costituita da nucleo in gesso armato con fibre minerali con superfici e bordi longitudinali rivestiti di speciale cartone perfettamente aderente, a norma EN 520, avente le seguenti caratteristiche tecniche: Spessore: 12,5mm Classe di reazione al fuoco: A2-s1, d0 Densità: ≥ 680kg/m3 Conducibilità termica λ: 0,25 W/mK Permeabilità al vapore acqueo (EN 10456-2008): 10 a secco – 4 a umido Durezza superficiale: Ø15mm Applicata al supporto retrostante, che dovrà presentarsi pulito, stabile e privo di polvere, mediante stucco tipo “Knauf Perlfix” In caso di superfici lisce dovrà essere applicato un aggrappante a dispersione a base di sabbia di quarzo e materiale sintetico, altamente resistente agli alcali idoneo per il trattamento di superfici molto lisce o con bassa capacità di assorbimento tipo Knauf Betokontakt, o similare, eseguito come mano di fondo su superfici molto lisce o con bassa capacità di assorbimento (calcestruzzo), costituito da dispersione a base di sabbia di quarzo e materiale sintetico, altamente resistente agli alcali, applicato puro mediante rullo o pennello o spruzzato a macchina in maniera uniforme sul sottofondo, capace di fornire una superficie finita pronta per il successivo rivestimento. In caso di superficie assorbenti tipo laterizio il sottofondo dovrà essere trattato con fondo isolante, a dispersione a base di resina sintetica con elevata resistenza agli alcali, tipo Knauf Grundiermittel, composto a base di resina sintetica con elevata resistenza agli alcali, applicato mediante spruzzo o rullo o pennello in maniera uniforme sul sottofondo, capace di fornire una superficie finita pronta per il successivo rivestimento. Nel prezzo si intendono compresi e compensati gli oneri per il taglio e lo sfrido, la verifica della planarità e preparazione del supporto, la formazione ed il disfacimento dei piani di lavoro interni, lo smaltimento dei materiali di risulta, la pulizia finale così come il rispetto della marcatura CE e la Dichiarazione di Produzione di Prodotto DOP per i prodotti di costruzione prevista dal Regolamento n. | Opere da cartongessista | Accessori per cartongessi
Lastra prefabbricata in gesso cartonato resistente al fuoco di spessore variabile, completa di certificato delle caratteristiche, per la realizzazione di pareti, contropareti, controsoffitti e compartimentazioni antincendio, interne agli edifici. Sono compresi: la fornitura e posa in opera; il trasporto in cantiere e lo smistamento ai piani; il fissaggio all'orditura metallica mediante viti autoperforanti in acciaio; i tagli a misura; il materiale necessario per gli ancoraggi; la rimozione con differenziazione dei materiali di sfrido, il carico e il trasporto a rifiuto (escluso il costo di discarica); il trattamento dei giunti tra lastra e lastra; le stuccature a tre mani; la preparazione per la tinteggiatura. E' compresa inoltre la sigillatura tra le strutture esistenti e la nuova parete di compartimentazione con apposito materiale di adeguate caratteristiche, il tutto in funzione del grado di reazione al fuoco (EI) da ottenere. | Opere da cartongessista | Accessori per cartongessi
Fornitura e posa in opera di lastra prefabbricata in gesso cartonato di spessore variabile, per la realizzazione di controsoffitti all' interno degli edifici. Sono compresi: il trasporto in cantiere; lo smistamento ai piani; il fissaggio all'orditura metallica mediante viti autoperforanti in acciaio; i tagli a misura; il materiale necessario per gli ancoraggi; la rimozione con differenziazione dei materiali di sfrido, il carico e il trasporto a rifiuto (escluso il costo di discarica); il trattamento dei giunti tra lastra e lastra, le stuccature a tre mani e E' esclusa la rasatura e la tinteggiatura. E' inoltre compreso quanto altro occorre per dare l'opera finita. | Opere da cartongessista | Accessori per cartongessi
R102 - Rinforzo per carico di Ledwall Realizzazione di placcaggio per installazione e rinforzo monitor come indicato negli elaborati grafici di progetto, con lastra tipo Knauf Diamant, ad altissima resistenza meccanica, resistente all’umidità e antincendio, costituita da nucleo in gesso armato con fibre minerali con superfici e bordi longitudinali rivestiti di speciale cartone perfettamente aderente, a norma EN 520, avente le seguenti caratteristiche tecniche: Spessore: 12,5mm Classe di reazione al fuoco: A2-s1, d0 Densità: ≥ 680kg/m3 Conducibilità termica λ: 0,25 W/mK Permeabilità al vapore acqueo (EN 10456-2008): 10 a secco – 4 a umido Durezza superficiale: Ø15mm Applicata al supporto retrostante, che dovrà presentarsi pulito, stabile e privo di polvere, mediante stucco tipo “Knauf Perlfix” In caso di superfici lisce dovrà essere applicato un aggrappante a dispersione a base di sabbia di quarzo e materiale sintetico, altamente resistente agli alcali idoneo per il trattamento di superfici molto lisce o con bassa capacità di assorbimento tipo Knauf Betokontakt, o similare, eseguito come mano di fondo su superfici molto lisce o con bassa capacità di assorbimento (calcestruzzo), costituito da dispersione a base di sabbia di quarzo e materiale sintetico, altamente resistente agli alcali, applicato puro mediante rullo o pennello o spruzzato a macchina in maniera uniforme sul sottofondo, capace di fornire una superficie finita pronta per il successivo rivestimento. | Opere da cartongessista | Accessori per cartongessi
Struttura metallica per pareti divisorie, contropareti e tamponature a secco, fornita e posta in opera, di spessore variabile di cm. | Opere da cartongessista | Accessori per cartongessi
Lastra prefabbricata in gesso cartonato resistente al fuoco di spessore variabile, completa di certificato delle caratteristiche, per la realizzazione di controsoffitti e compartimentazioni antincendio, interne agli edifici. | Opere da cartongessista | Accessori per cartongessi
TD01 - Nicchia con doppio sportello rasomuro su parete interna in cartongesso, dim. 60x60 cm Fornitura e posa come indicato negli elaborati grafici di progetto, di nicchia per l’alloggio di idrante estintore provvista di sportelli rasomuro a due ante battenti per chiusura vani tecnici installate su pareti in cartongesso come indicato negli elaborati grafici di progetto, realizzata su misura e costituite da: Corpo nicchia realizzato in acciaio al carbonio verniciato a polvere di poliestere, intelaiato con profili in acciaio zincato per il fissaggio in sicurezza alla struttura della parete in cartongesso dove installata; Telaio in acciaio zincato per la parte fissa avvitata alla orditura della parete in cartongesso che per l’anta in MDF levigato, in fibra di legno ignifugo, classe B-s1, d0, con superficie in magnesite idonea a ricevere finitura come dal contesto parete dove è inserito lo sportello, con cerniere a scomparsa e sistema di apertura verso l’esterno con serratura a scatto e a rilascio tipo Push Pull. Provvista di opportuna segnaletica realizzata su disegno di progetto da campionare per approvazione della D.L. Dimensione dello sportello per vano idrante 60x60 cm. È inclusa la formazione dell'apertura a parete e struttura di supporto, il tutto certificato e a norma | Opere da cartongessista | Accessori per cartongessi
TD01 - Nicchia con doppio sportello rasomuro su parete interna in cartongesso, dim. 60x60 cm Fornitura e posa come indicato negli elaborati grafici di progetto, di nicchia per l’alloggio di idrante estintore provvista di sportelli rasomuro a due ante battenti per chiusura vani tecnici installate su pareti in cartongesso come indicato negli elaborati grafici di progetto, realizzata su misura e costituite da: Corpo nicchia realizzato in acciaio al carbonio verniciato a polvere di poliestere, intelaiato con profili in acciaio zincato per il fissaggio in sicurezza alla struttura della parete in cartongesso dove installata; Telaio in acciaio zincato per la parte fissa avvitata alla orditura della parete in cartongesso che per l’anta in MDF levigato, in fibra di legno ignifugo, classe B-s1, d0, con superficie in magnesite idonea a ricevere finitura come dal contesto parete dove è inserito lo sportello, con cerniere a scomparsa e sistema di apertura verso l’esterno con serratura a scatto e a rilascio tipo Push Pull. Provvista di opportuna segnaletica realizzata su disegno di progetto da campionare per approvazione della D.L. Dimensione dello sportello per vano idrante 60x60 cm. È inclusa la formazione dell'apertura a parete e struttura di supporto, il tutto certificato e a norma. Nel prezzo si intendono compresi e compensati gli oneri per il taglio, lo sfrido, anche dovuto alla irregolarità dei vani, il rispetto della marcatura CE e la Dichiarazione di Produzione di Prodotto DOP per i prodotti di costruzione prevista dal Regolamento n | Opere da cartongessista | Accessori per cartongessi
Struttura metallica per pareti divisorie, contropareti e tamponature a secco, fornita e posta in opera, di spessore variabile di cm. 5/7,5/10/15 (oltre lo spessore delle lastre) costituita da profilati metallici a C zincati dello spessore di 0,6 o 0,8 mm. | Opere da cartongessista | Accessori per cartongessi
Fornitura e posa in opera di accessori per il supporto dei sanitari sospesi e di rinforzi da installare all'interno della struttura composta da orditura metallica di pareti in cartongesso, costituiti da telaio in acciaio zincato. E' inoltre compreso quanto altro occorre per dare l'opera finita. Supporto per lavabo sospeso con resistenza al carico statico sul sanitario di kg. 200 oltre il peso del sanitario stesso. | Opere da cartongessista | Accessori per cartongessi
Fornitura e posa in opera di lastra prefabbricata in gesso cartonato di spessore variabile, per la realizzazione di pareti, contropareti e controsoffitti all' interno degli edifici. Sono compresi: il trasporto in cantiere; lo smistamento ai piani; il fissaggio all'orditura metallica mediante viti autoperforanti in acciaio; i tagli a misura; il materiale necessario per gli ancoraggi; la rimozione con differenziazione dei materiali di sfrido, il carico e il trasporto a rifiuto (escluso il costo di discarica); il trattamento dei giunti tra lastra e lastra, le stuccature a tre mani e la preparazione per la tinteggiatura. E' esclusa la tinteggiatura delle pareti. E' inoltre compreso quanto altro occorre per dare l'opera finita | Opere da cartongessista | Accessori per cartongessi
Fornitura e posa in opera di lastra prefabbricata in gesso cartonato di spessore variabile, per la realizzazione di pareti, contropareti e controsoffitti all' interno degli edifici. Sono compresi: il trasporto in cantiere; lo smistamento ai piani; il fissaggio all'orditura metallica mediante viti autoperforanti in acciaio; i tagli a misura; il materiale necessario per gli ancoraggi; la rimozione con differenziazione dei materiali di sfrido, il carico e il trasporto a rifiuto (escluso il costo di discarica); il trattamento dei giunti tra lastra e lastra, le stuccature a tre mani e la preparazione per la tinteggiatura. E' esclusa la tinteggiatura delle pareti. | Opere da cartongessista | Accessori per cartongessi
Fornitura e posa in opera di lastra prefabbricata in gesso cartonato di spessore variabile, per la realizzazione di controsoffitti all' interno degli edifici. | Opere da cartongessista | Accessori per cartongessi
TD01 - Nicchia con doppio sportello rasomuro su parete interna in cartongesso, dim. 60x60 cm Fornitura e posa come indicato negli elaborati grafici di progetto, di nicchia per l’alloggio di idrante estintore provvista di sportelli rasomuro a due ante battenti per chiusura vani tecnici installate su pareti in cartongesso come indicato negli elaborati grafici di progetto, realizzata su misura e costituite da: Corpo nicchia realizzato in acciaio al carbonio verniciato a polvere di poliestere, intelaiato con profili in acciaio zincato per il fissaggio in sicurezza alla struttura della parete in cartongesso dove installata; Telaio in acciaio zincato per la parte fissa avvitata alla orditura della parete in cartongesso che per l’anta in MDF levigato, in fibra di legno ignifugo, classe B-s1, d0, con superficie in magnesite idonea a ricevere finitura come dal contesto parete dove è inserito lo sportello, con cerniere a scomparsa e sistema di apertura verso l’esterno con serratura a scatto e a rilascio tipo Push Pull. Provvista di opportuna segnaletica realizzata su disegno di progetto da campionare per approvazione della D.L | Opere da cartongessista | Accessori per cartongessi
Fornitura e posa in opera di lastra prefabbricata in gesso cartonato di spessore variabile, per la realizzazione di pareti, contropareti e controsoffitti all' interno degli edifici. | Opere da cartongessista | Accessori per cartongessi
Nicchia con doppio sportello rasomuro su parete interna in cartongesso, dim | Opere da cartongessista | Accessori per cartongessi
Struttura metallica per pareti divisorie, contropareti e tamponature a secco, fornita e posta in opera, di spessore variabile di cm. 5/7,5/10/15 (oltre lo spessore delle lastre) costituita da profilati metallici a C zincati dello spessore di 0,6 o 0,8 mm. | Opere da cartongessista | Accessori per cartongessi
Struttura metallica per pareti divisorie, contropareti e tamponature a secco, fornita e posta in opera, di spessore variabile di cm. 5/7,5/10/15 (oltre lo spessore delle lastre) costituita da profilati metallici a C zincati dello spessore di 0,6 o 0,8 mm. posti in verticale con un interasse variabile di cm. 30/40/60 in funzione dell'altezza della parete e delle caratteristiche di resistenza richieste e posti in orizzontale a pavimento e soffitto ancorati con fissaggi meccanici, completi dell' applicazione su tutto il perimetro di nastri adesivi di idoneo materiale atto ad eliminare eventuali ponti acustici. | Opere da cartongessista | Accessori per cartongessi
Fornitura e posa in opera di lastra prefabbricata in gesso cartonato di spessore variabile, per la realizzazione di controsoffitti all' interno degli edifici. Sono compresi: il trasporto in cantiere; lo smistamento ai piani; il fissaggio all'orditura metallica mediante viti autoperforanti in acciaio; i tagli a misura; il materiale necessario per gli ancoraggi; la rimozione con differenziazione dei materiali di sfrido, il carico e il trasporto a rifiuto (escluso il costo di discarica); il trattamento dei giunti tra lastra e lastra, le stuccature a tre mani e E' esclusa la rasatura e la tinteggiatura. E' inoltre compreso quanto altro occorre per dare l'opera finita. | Opere da cartongessista | Accessori per cartongessi
Nicchia con doppio sportello rasomuro su parete interna in cartongesso, dim. 60x60 cm Fornitura e posa come indicato negli elaborati grafici di progetto, di nicchia per l’alloggio di idrante estintore provvista di sportelli rasomuro a due ante battenti per chiusura vani tecnici installate su pareti in cartongesso come indicato negli elaborati grafici di progetto, realizzata su misura e costituite da: Corpo nicchia realizzato in acciaio al carbonio verniciato a polvere di poliestere, intelaiato con profili in acciaio zincato per il fissaggio in sicurezza alla struttura della parete in cartongesso dove installata; Telaio in acciaio zincato per la parte fissa avvitata alla orditura della parete in cartongesso che per l’anta in MDF levigato, in fibra di legno ignifugo, classe B-s1, d0, con superficie in magnesite idonea a ricevere finitura come dal contesto parete dove è inserito lo sportello, con cerniere a scomparsa e sistema di apertura verso l’esterno con serratura a scatto e a rilascio tipo Push Pull | Opere da cartongessista | Accessori per cartongessi
Struttura metallica per pareti divisorie, contropareti e tamponature a secco, fornita e posta in opera, di spessore variabile di cm. 5/7,5/10/15 (oltre lo spessore delle lastre) costituita da profilati metallici a C zincati dello spessore di 0,6 o 0,8 mm. posti in verticale con un interasse variabile di cm. | Opere da cartongessista | Accessori per cartongessi
Rinforzo per carico di Ledwall Realizzazione di placcaggio per installazione e rinforzo monitor come indicato negli elaborati grafici di progetto, con lastra tipo Knauf Diamant, ad altissima resistenza meccanica, resistente all’umidità e antincendio, costituita da nucleo in gesso armato con fibre minerali con superfici e bordi longitudinali rivestiti di speciale cartone perfettamente aderente, a norma EN 520, avente le seguenti caratteristiche tecniche: Spessore: 12,5mm Classe di reazione al fuoco: A2-s1, d0 Densità: ≥ 680kg/m3 Conducibilità termica λ: 0,25 W/mK Permeabilità al vapore acqueo (EN 10456-2008): 10 a secco – 4 a umido Durezza superficiale: Ø15mm Applicata al supporto retrostante, che dovrà presentarsi pulito, stabile e privo di polvere, mediante stucco tipo “Knauf Perlfix” In caso di superfici lisce dovrà essere applicato un aggrappante a dispersione a base di sabbia di quarzo e materiale sintetico, altamente resistente agli alcali idoneo per il trattamento di superfici molto lisce o con bassa capacità di assorbimento tipo Knauf Betokontakt, o similare, eseguito come mano di fondo su superfici molto lisce o con bassa capacità di assorbimento (calcestruzzo), costituito da dispersione a base di sabbia di quarzo e materiale sintetico, altamente resistente agli alcali, applicato puro mediante rullo o pennello o spruzzato a macchina in maniera uniforme sul sottofondo, capace di fornire una superficie finita pronta per il successivo rivestimento. In caso di superficie assorbenti tipo laterizio il sottofondo dovrà essere trattato con fondo isolante, a dispersione a base di resina sintetica con elevata resistenza agli alcali, tipo Knauf Grundiermittel, composto a base di resina sintetica con elevata resistenza agli alcali, applicato mediante spruzzo o rullo o pennello in maniera uniforme sul sottofondo, capace di fornire una superficie finita pronta per il successivo rivestimento. | Opere da cartongessista | Accessori per cartongessi
Struttura metallica per pareti divisorie, contropareti e tamponature a secco, fornita e posta in opera, di spessore variabile di cm. 5/7,5/10/15 (oltre lo spessore delle lastre) costituita da profilati metallici a C zincati dello spessore di 0,6 o 0,8 mm. posti in verticale con un interasse variabile di cm. 30/40/60 in funzione dell'altezza della parete e delle caratteristiche di resistenza richieste e posti in orizzontale a pavimento e soffitto ancorati con fissaggi meccanici, completi dell' applicazione su tutto il perimetro di nastri adesivi di idoneo materiale atto ad eliminare eventuali ponti acustici. | Opere da cartongessista | Accessori per cartongessi
R101 - Rinforzo per carico a parete (monitor, specchio e arredi) Realizzazione di placcaggio per installazione e rinforzo monitor come indicato negli elaborati grafici di progetto, con lastra tipo Knauf Diamant, ad altissima resistenza meccanica, resistente all’umidità e antincendio, costituita da nucleo in gesso armato con fibre minerali con superfici e bordi longitudinali rivestiti di speciale cartone perfettamente aderente, a norma EN 520, avente le seguenti caratteristiche tecniche: Spessore: 12,5mm Classe di reazione al fuoco: A2-s1, d0 Densità: ≥ 680kg/m3 Conducibilità termica λ: 0,25 W/mK Permeabilità al vapore acqueo (EN 10456-2008): 10 a secco – 4 a umido Durezza superficiale: Ø15mm Applicata al supporto retrostante, che dovrà presentarsi pulito, stabile e privo di polvere, mediante stucco tipo “Knauf Perlfix” In caso di superfici lisce dovrà essere applicato un aggrappante a dispersione a base di sabbia di quarzo e materiale sintetico, altamente resistente agli alcali idoneo per il trattamento di superfici molto lisce o con bassa capacità di assorbimento tipo Knauf Betokontakt, o similare, eseguito come mano di fondo su superfici molto lisce o con bassa capacità di assorbimento (calcestruzzo), costituito da dispersione a base di sabbia di quarzo e materiale sintetico, altamente resistente agli alcali, applicato puro mediante rullo o pennello o spruzzato a macchina in maniera uniforme sul sottofondo, capace di fornire una superficie finita pronta per il successivo rivestimento. In caso di superficie assorbenti tipo laterizio il sottofondo dovrà essere trattato con fondo isolante, a dispersione a base di resina sintetica con elevata resistenza agli alcali, tipo Knauf Grundiermittel, composto a base di resina sintetica con elevata resistenza agli alcali, applicato mediante spruzzo o rullo o pennello in maniera uniforme sul sottofondo, capace di fornire una superficie finita pronta per il successivo rivestimento. Nel prezzo si intendono compresi e compensati gli oneri per il taglio e lo sfrido, la verifica della planarità e preparazione del supporto, la formazione ed il disfacimento dei piani di lavoro interni, lo smaltimento dei materiali di risulta, la pulizia finale così come il rispetto della marcatura CE e la Dichiarazione di Produzione di Prodotto DOP per i prodotti di costruzione prevista dal Regolamento n. 305/2011 (UE) e quanto altro necessario per dare il lavoro finito a regola d'arte. | Opere da cartongessista | Accessori per cartongessi
R101 - Rinforzo per carico a parete (monitor, specchio e arredi) Realizzazione di placcaggio per installazione e rinforzo monitor come indicato negli elaborati grafici di progetto, con lastra tipo Knauf Diamant, ad altissima resistenza meccanica, resistente all’umidità e antincendio, costituita da nucleo in gesso armato con fibre minerali con superfici e bordi longitudinali rivestiti di speciale cartone perfettamente aderente, a norma EN 520, avente le seguenti caratteristiche tecniche: Spessore: 12,5mm Classe di reazione al fuoco: A2-s1, d0 Densità: ≥ 680kg/m3 Conducibilità termica λ: 0,25 W/mK Permeabilità al vapore acqueo (EN 10456-2008): 10 a secco – 4 a umido Durezza superficiale: Ø15mm Applicata al supporto retrostante, che dovrà presentarsi pulito, stabile e privo di polvere, mediante stucco tipo “Knauf Perlfix” In caso di superfici lisce dovrà essere applicato un aggrappante a dispersione a base di sabbia di quarzo e materiale sintetico, altamente resistente agli alcali idoneo per il trattamento di superfici molto lisce o con bassa capacità di assorbimento tipo Knauf Betokontakt, o similare, eseguito come mano di fondo su superfici molto lisce o con bassa capacità di assorbimento (calcestruzzo), costituito da dispersione a base di sabbia di quarzo e materiale sintetico, altamente resistente agli alcali, applicato puro mediante rullo o pennello o spruzzato a macchina in maniera uniforme sul sottofondo, capace di fornire una superficie finita pronta per il successivo rivestimento. In caso di superficie assorbenti tipo laterizio il sottofondo dovrà essere trattato con fondo isolante, a dispersione a base di resina sintetica con elevata resistenza agli alcali, tipo Knauf Grundiermittel, composto a base di resina sintetica con elevata resistenza agli alcali, applicato mediante spruzzo o rullo o pennello in maniera uniforme sul sottofondo, capace di fornire una superficie finita pronta per il successivo rivestimento. Nel prezzo si intendono compresi e compensati gli oneri per il taglio e lo sfrido, la verifica della planarità e preparazione del supporto, la formazione ed il disfacimento dei piani di lavoro interni, lo smaltimento dei materiali di risulta, la pulizia finale così come il rispetto della marcatura CE e la Dichiarazione di Produzione di Prodotto DOP per i prodotti di costruzione prevista dal Regolamento n. | Opere da cartongessista | Accessori per cartongessi
TD01 - Nicchia con doppio sportello rasomuro su parete interna in cartongesso, dim | Opere da cartongessista | Accessori per cartongessi
Fornitura e posa in opera di lastra prefabbricata in gesso cartonato fonoisolante e termoisolante di spessore variabile, completa di certificato delle caratteristiche, per la realizzazione di pareti, contropareti, controsoffitti e compartimentazioni per l'abbattimento del rumore, all' interno degli edifici. Sono compresi: il trasporto in cantiere; lo smistamento ai piani; il fissaggio all'orditura metallica mediante viti autoperforanti in acciaio; i tagli a misura; il materiale necessario per gli ancoraggi; la rimozione con differenziazione dei materiali di sfrido, il carico e il trasporto a rifiuto (escluso il costo di discarica); il trattamento dei giunti tra lastra e lastra, le stuccature a tre mani e la preparazione per la tinteggiatura. E' esclusa la tinteggiatura delle pareti. E' inoltre compreso quanto altro occorre per dare l'opera finita. Lastra prefabbricata in gesso cartonato termoisolante spessore 12,5 mm pre-assemblata con pannello termoisolante da cm. | Opere da cartongessista | Accessori per cartongessi
Struttura metallica per pareti divisorie, contropareti e tamponature a secco, fornita e posta in opera, di spessore variabile di cm. 5/7,5/10/15 (oltre lo spessore delle lastre) costituita da profilati metallici a C zincati dello spessore di 0,6 o 0,8 mm. posti in verticale con un interasse variabile di cm | Opere da cartongessista | Accessori per cartongessi
Nicchia con doppio sportello rasomuro su parete interna in cartongesso, dim. 60x60 cm Fornitura e posa come indicato negli elaborati grafici di progetto, di nicchia per l’alloggio di idrante estintore provvista di sportelli rasomuro a due ante battenti per chiusura vani tecnici installate su pareti in cartongesso come indicato negli elaborati grafici di progetto, realizzata su misura e costituite da: Corpo nicchia realizzato in acciaio al carbonio verniciato a polvere di poliestere, intelaiato con profili in acciaio zincato per il fissaggio in sicurezza alla struttura della parete in cartongesso dove installata; Telaio in acciaio zincato per la parte fissa avvitata alla orditura della parete in cartongesso che per l’anta in MDF levigato, in fibra di legno ignifugo, classe B-s1, d0, con superficie in magnesite idonea a ricevere finitura come dal contesto parete dove è inserito lo sportello, con cerniere a scomparsa e sistema di apertura verso l’esterno con serratura a scatto e a rilascio tipo Push Pull. Provvista di opportuna segnaletica realizzata su disegno di progetto da campionare per approvazione della D.L. Dimensione dello sportello per vano idrante 60x60 cm | Opere da cartongessista | Accessori per cartongessi
Fornitura e posa in opera di lastra prefabbricata in gesso cartonato di spessore variabile, per la realizzazione di pareti, contropareti e controsoffitti all' interno degli edifici. Sono compresi: il trasporto in cantiere; lo smistamento ai piani; il fissaggio all'orditura metallica mediante viti autoperforanti in acciaio; i tagli a misura; il materiale necessario per gli ancoraggi; la rimozione con differenziazione dei materiali di sfrido, il carico e il trasporto a rifiuto (escluso il costo di discarica); il trattamento dei giunti tra lastra e lastra, le stuccature a tre mani e la preparazione per la tinteggiatura. E' esclusa la tinteggiatura delle pareti. | Opere da cartongessista | Accessori per cartongessi
CA101 – Carter tra parete e serramento in singola lastra di gessofibra e strato isolante, spessore 5,5cm Fornitura e posa in opera di carter/controparete interna, da posizionare tra parete in cartongesso e serramento come indicato negli elaborati grafici di progetto, spessore totale 5,5cm circa, a orditura metallica di 30mm, rivestita da un solo lato con singola lastra in gessofibra, comprensiva di strato isolante in lana minerale spessore 30mm, densità 40kg/mc, costituita da: Orditura metallica realizzata con profili in acciaio zincato, conformi alla norma europea UNI EN 10346, con rivestimento di zinco di 1° scelta e qualità Zn 99%, spessore acciaio 0,6 mm costituita da guide a "U" e montanti a "C", inseriti nelle guide, ad interasse 600 mm, isolata dalle strutture perimetrali con nastro vinilico biadesivo in polietilene espanso a celle chiuse con funzione di taglio acustico, dello spessore di 3,5 mm e sigillati con stucco e/o silicone a completo riempimento delle fessure in corrispondenza delle giunzioni perimetrali con le strutture primarie, per il raggiungimento delle prestazioni acustiche richieste. Nel prezzo si intendono compresi e compensati gli oneri per la formazione delle opere provvisionali per l’esecuzione dell’opere in sicurezza, e successivo smontaggio, la protezione provvisoria di pavimenti e di elementi presenti all’interno dell’area dell’intervento con posa e relativa rimozione finale di appositi teli protettivi, per la posa del nastro desolidarizzante alla base e in sommità della sottostruttura, per la fornitura e posa dell’isolante, per il taglio e lo sfrido delle lastre, l’onere per i rinforzi strutturali per i carichi previsti in progetto, l’onere per la verifica ed eventuali lavorazioni aggiuntive riguardanti la posa di elementi non portanti in cartongesso nel rispetto delle NTC 2018, e s.m.i., e delle Norme Sismiche vigenti, l'onere di procedere in tempi successivi all'applicazione delle lastre in attesa dell'esecuzione di impianti elettrici e termoidraulici da inserire, gli oneri per le certificazioni e collaudo acustico se richiesti a progetto, la formazione ed il disfacimento di piani di lavoro interni, così come il rispetto della marcatura CE e la Dichiarazione di Produzione di Prodotto DOP per i prodotti di costruzione prevista dal Regolamento n. 305/2011 (UE) e quanto altro necessario per dare il lavoro finito a regola d’arte. | Opere da cartongessista | Accessori per cartongessi
TD02 - Realizzazione di botola a scomparsa su controparete esterna in fibrocemento, dim. 40x40 cm perfettamente complanare alle pareti in cartongesso dove installata complete da telaio in acciaio zincato, sia per la parte fissa avvitata alla orditura della parete, sia per l'anta apribile verso l'esterno con serratura a scatto e a rilascio Push Pull. Anta complanare alla parete dove installata, realizzata con lastra in fibrocemento. Sistema di apertura invisibile per apertura a pressione tipo push pull. Dimensione e posizione della botola di ispezione da coordinare con il progettista degli impianti meccanici/elettrici. Nel prezzo si intendono comprese e compensati gli oneri per il taglio, lo sfrido, anche dovuto alla irregolarità dei vani, il rinforzo della struttura di supporto, il tutto certificato e a norma; il rispetto della marcatura CE e la Dichiarazione di Produzione di Prodotto DOP per i prodotti di costruzione prevista dal Regolamento n. 305/2011 (UE) e quanto altro necessario per dare il lavoro finito a regola d'arte. | Opere da cartongessista | Accessori per cartongessi
Struttura metallica per pareti divisorie, contropareti e tamponature a secco, fornita e posta in opera, di spessore variabile di cm. 5/7,5/10/15 (oltre lo spessore delle lastre) costituita da profilati metallici a C zincati dello spessore di 0,6 o 0,8 mm. posti in verticale con un interasse variabile di cm. 30/40/60 in funzione dell'altezza della parete e delle caratteristiche di resistenza richieste e posti in orizzontale a pavimento e soffitto ancorati con fissaggi meccanici, completi dell' applicazione su tutto il perimetro di nastri adesivi di idoneo materiale atto ad eliminare eventuali ponti acustici. E' compreso il taglio e lo sfrido, il materiale di fissaggio, il trasporto in cantiere, lo smistamento al piano, l'onere per la sagomatura delle aperture, la fornitura e posa in opera di moraletti in legno posti sui lati dell'apertura per garantire il fissaggio dei serramenti. mm 50x50x50 spessore 0,6 mm | Opere da cartongessista | Accessori per cartongessi
Lastra prefabbricata in gesso cartonato resistente al fuoco di spessore variabile, completa di certificato delle caratteristiche, per la realizzazione di pareti, contropareti, controsoffitti e compartimentazioni antincendio, interne agli edifici. Sono compresi: la fornitura e posa in opera; il trasporto in cantiere e lo smistamento ai piani; il fissaggio all'orditura metallica mediante viti autoperforanti in acciaio; i tagli a misura; il materiale necessario per gli ancoraggi; la rimozione con differenziazione dei materiali di sfrido, il carico e il trasporto a rifiuto (escluso il costo di discarica); il trattamento dei giunti tra lastra e lastra; le stuccature a tre mani; la preparazione per la tinteggiatura. E' compresa inoltre la sigillatura tra le strutture esistenti e la nuova parete di compartimentazione con apposito materiale di adeguate caratteristiche, il tutto in funzione del grado di reazione al fuoco (EI) da ottenere. E' esclusa la tinteggiatura delle pareti e compreso quanto altro occorre per dare l'opera finita. Lastra prefabbricata in gesso cartonato resistente al fuoco dello spessore di 12,5 mm. | Opere da cartongessista | Accessori per cartongessi
Giunto tecnico tra parete mobile e serramento esistente Fornitura e posa di giunto tecnico in cartongesso standard con mono orditura metallica da 75mm, composta da: - Lastra in cartongesso standard tipo ""Knauf GKB"" o similare a scelta della DL. Sp. 12,5 mm - Lastra in cartongesso standard tipo ""Knauf GKB"" o similare a scelta della DL. Sp. 12,5 mm - Orditura metallica in acciaio zincato da 75 mm, con sviluppo da solaio a solaio, con passo dei montanti di 60cm - Strato isolante in lana minerale tipo ""Knauf Naturboard Parition"" o similare a scelta della DL. Sp. 70 mm, densità 40 Kg/mc. | Opere da cartongessista | Accessori per cartongessi
R102 - Rinforzo per carico di Ledwall Realizzazione di placcaggio per installazione e rinforzo monitor come indicato negli elaborati grafici di progetto, con lastra tipo Knauf Diamant, ad altissima resistenza meccanica, resistente all’umidità e antincendio, costituita da nucleo in gesso armato con fibre minerali con superfici e bordi longitudinali rivestiti di speciale cartone perfettamente aderente, a norma EN 520, avente le seguenti caratteristiche tecniche: Spessore: 12,5mm Classe di reazione al fuoco: A2-s1, d0 Densità: ≥ 680kg/m3 Conducibilità termica λ: 0,25 W/mK Permeabilità al vapore acqueo (EN 10456-2008): 10 a secco – 4 a umido Durezza superficiale: Ø15mm Applicata al supporto retrostante, che dovrà presentarsi pulito, stabile e privo di polvere, mediante stucco tipo “Knauf Perlfix” In caso di superfici lisce dovrà essere applicato un aggrappante a dispersione a base di sabbia di quarzo e materiale sintetico, altamente resistente agli alcali idoneo per il trattamento di superfici molto lisce o con bassa capacità di assorbimento tipo Knauf Betokontakt, o similare, eseguito come mano di fondo su superfici molto lisce o con bassa capacità di assorbimento (calcestruzzo), costituito da dispersione a base di sabbia di quarzo e materiale sintetico, altamente resistente agli alcali, applicato puro mediante rullo o pennello o spruzzato a macchina in maniera uniforme sul sottofondo, capace di fornire una superficie finita pronta per il successivo rivestimento. In caso di superficie assorbenti tipo laterizio il sottofondo dovrà essere trattato con fondo isolante, a dispersione a base di resina sintetica con elevata resistenza agli alcali, tipo Knauf Grundiermittel, composto a base di resina sintetica con elevata resistenza agli alcali, applicato mediante spruzzo o rullo o pennello in maniera uniforme sul sottofondo, capace di fornire una superficie finita pronta per il successivo rivestimento. Nel prezzo si intendono compresi e compensati gli oneri per il taglio e lo sfrido, la verifica della planarità e preparazione del supporto, la formazione ed il disfacimento dei piani di lavoro interni, lo smaltimento dei materiali di risulta, la pulizia finale così come il rispetto della marcatura CE e la Dichiarazione di Produzione di Prodotto DOP per i prodotti di costruzione prevista dal Regolamento n. 305/2011 (UE) e quanto altro necessario per dare il lavoro finito a regola d'arte. | Opere da cartongessista | Accessori per cartongessi
Lastra prefabbricata in gesso cartonato resistente al fuoco di spessore variabile, completa di certificato delle caratteristiche, per la realizzazione di pareti, contropareti, controsoffitti e compartimentazioni antincendio, interne agli edifici. Sono compresi: la fornitura e posa in opera; il trasporto in cantiere e lo smistamento ai piani; il fissaggio all'orditura metallica mediante viti autoperforanti in acciaio; i tagli a misura; il materiale necessario per gli ancoraggi; la rimozione con differenziazione dei materiali di sfrido, il carico e il trasporto a rifiuto (escluso il costo di discarica); il trattamento dei giunti tra lastra e lastra; le stuccature a tre mani; la preparazione per la tinteggiatura | Opere da cartongessista | Accessori per cartongessi
Nicchia con doppio sportello rasomuro su parete interna in cartongesso, dim. 60x60 cm Fornitura e posa come indicato negli elaborati grafici di progetto, di nicchia per l’alloggio di idrante estintore provvista di sportelli rasomuro a due ante battenti per chiusura vani tecnici installate su pareti in cartongesso come indicato negli elaborati grafici di progetto, realizzata su misura e costituite da: Corpo nicchia realizzato in acciaio al carbonio verniciato a polvere di poliestere, intelaiato con profili in acciaio zincato per il fissaggio in sicurezza alla struttura della parete in cartongesso dove installata; Telaio in acciaio zincato per la parte fissa avvitata alla orditura della parete in cartongesso che per l’anta in MDF levigato, in fibra di legno ignifugo, classe B-s1, d0, con superficie in magnesite idonea a ricevere finitura come dal contesto parete dove è inserito lo sportello, con cerniere a scomparsa e sistema di apertura verso l’esterno con serratura a scatto e a rilascio tipo Push Pull. Provvista di opportuna segnaletica realizzata su disegno di progetto da campionare per approvazione della D.L. Dimensione dello sportello per vano idrante 60x60 cm | Opere da cartongessista | Accessori per cartongessi
R101 - Rinforzo per carico a parete (monitor, specchio e arredi) Realizzazione di placcaggio per installazione e rinforzo monitor come indicato negli elaborati grafici di progetto, con lastra tipo Knauf Diamant, ad altissima resistenza meccanica, resistente all’umidità e antincendio, costituita da nucleo in gesso armato con fibre minerali con superfici e bordi longitudinali rivestiti di speciale cartone perfettamente aderente, a norma EN 520, avente le seguenti caratteristiche tecniche: Spessore: 12,5mm Classe di reazione al fuoco: A2-s1, d0 Densità: ≥ 680kg/m3 Conducibilità termica λ: 0,25 W/mK Permeabilità al vapore acqueo (EN 10456-2008): 10 a secco – 4 a umido Durezza superficiale: Ø15mm Applicata al supporto retrostante, che dovrà presentarsi pulito, stabile e privo di polvere, mediante stucco tipo “Knauf Perlfix” In caso di superfici lisce dovrà essere applicato un aggrappante a dispersione a base di sabbia di quarzo e materiale sintetico, altamente resistente agli alcali idoneo per il trattamento di superfici molto lisce o con bassa capacità di assorbimento tipo Knauf Betokontakt, o similare, eseguito come mano di fondo su superfici molto lisce o con bassa capacità di assorbimento (calcestruzzo), costituito da dispersione a base di sabbia di quarzo e materiale sintetico, altamente resistente agli alcali, applicato puro mediante rullo o pennello o spruzzato a macchina in maniera uniforme sul sottofondo, capace di fornire una superficie finita pronta per il successivo rivestimento. In caso di superficie assorbenti tipo laterizio il sottofondo dovrà essere trattato con fondo isolante, a dispersione a base di resina sintetica con elevata resistenza agli alcali, tipo Knauf Grundiermittel, composto a base di resina sintetica con elevata resistenza agli alcali, applicato mediante spruzzo o rullo o pennello in maniera uniforme sul sottofondo, capace di fornire una superficie finita pronta per il successivo rivestimento. Nel prezzo si intendono compresi e compensati gli oneri per il taglio e lo sfrido, la verifica della planarità e preparazione del supporto, la formazione ed il disfacimento dei piani di lavoro interni, lo smaltimento dei materiali di risulta, la pulizia finale così come il rispetto della marcatura CE e la Dichiarazione di Produzione di Prodotto DOP per i prodotti di costruzione prevista dal Regolamento n. 305/2011 (UE) e quanto altro necessario per dare il lavoro finito a regola d'arte. | Opere da cartongessista | Accessori per cartongessi
Fornitura e posa in opera di lastra prefabbricata in gesso cartonato di spessore variabile, per la realizzazione di controsoffitti all' interno degli edifici. | Opere da cartongessista | Accessori per cartongessi
Giunto tecnico tra parete mobile e serramento esistente Fornitura e posa di giunto tecnico in cartongesso standard con mono orditura metallica da 75mm, composta da: - Lastra in cartongesso standard tipo ""Knauf GKB"" o similare a scelta della DL. | Opere da cartongessista | Accessori per cartongessi
Struttura metallica per pareti divisorie, contropareti e tamponature a secco, fornita e posta in opera, di spessore variabile di cm. 5/7,5/10/15 (oltre lo spessore delle lastre) costituita da profilati metallici a C zincati dello spessore di 0,6 o 0,8 mm. posti in verticale con un interasse variabile di cm. 30/40/60 in funzione dell'altezza della parete e delle caratteristiche di resistenza richieste e posti in orizzontale a pavimento e soffitto ancorati con fissaggi meccanici, completi dell' applicazione su tutto il perimetro di nastri adesivi di idoneo materiale atto ad eliminare eventuali ponti acustici. E' compreso il taglio e lo sfrido, il materiale di fissaggio, il trasporto in cantiere, lo smistamento al piano, l'onere per la sagomatura delle aperture, la fornitura e posa in opera di moraletti in legno posti sui lati dell'apertura per garantire il fissaggio dei serramenti. mm 50x50x50 spessore 0,6 mm. interasse 60 cm. | Opere da cartongessista | Accessori per cartongessi
TD02 - Realizzazione di botola a scomparsa su controparete esterna in fibrocemento, dim. | Opere da cartongessista | Accessori per cartongessi
Fornitura e posa in opera di lastra prefabbricata in gesso cartonato di spessore variabile, per la realizzazione di pareti, contropareti e controsoffitti all' interno degli edifici. Sono compresi: il trasporto in cantiere; lo smistamento ai piani; il fissaggio all'orditura metallica mediante viti autoperforanti in acciaio; i tagli a misura; il materiale necessario per gli ancoraggi; la rimozione con differenziazione dei materiali di sfrido, il carico e il trasporto a rifiuto (escluso il costo di discarica); il trattamento dei giunti tra lastra e lastra, le stuccature a tre mani e la preparazione per la tinteggiatura. | Opere da cartongessista | Accessori per cartongessi
TD01 - Nicchia con doppio sportello rasomuro su parete interna in cartongesso, dim. 60x60 cm Fornitura e posa come indicato negli elaborati grafici di progetto, di nicchia per l’alloggio di idrante estintore provvista di sportelli rasomuro a due ante battenti per chiusura vani tecnici installate su pareti in cartongesso come indicato negli elaborati grafici di progetto, realizzata su misura e costituite da: Corpo nicchia realizzato in acciaio al carbonio verniciato a polvere di poliestere, intelaiato con profili in acciaio zincato per il fissaggio in sicurezza alla struttura della parete in cartongesso dove installata; Telaio in acciaio zincato per la parte fissa avvitata alla orditura della parete in cartongesso che per l’anta in MDF levigato, in fibra di legno ignifugo, classe B-s1, d0, con superficie in magnesite idonea a ricevere finitura come dal contesto parete dove è inserito lo sportello, con cerniere a scomparsa e sistema di apertura verso l’esterno con serratura a scatto e a rilascio tipo Push Pull. Provvista di opportuna segnaletica realizzata su disegno di progetto da campionare per approvazione della D.L | Opere da cartongessista | Accessori per cartongessi
Nicchia con doppio sportello rasomuro su parete interna in cartongesso, dim. 70x65 cm, profondità 20 cm (Alloggiamento NASPI) Fornitura e posa come indicato negli elaborati grafici di progetto, di nicchia per l’alloggio di idrante estintore provvista di sportelli rasomuro a due ante battenti per chiusura vani tecnici installate su pareti in cartongesso come indicato negli elaborati grafici di progetto, realizzata su misura e costituite da: Corpo nicchia realizzato in acciaio al carbonio verniciato a polvere di poliestere, intelaiato con profili in acciaio zincato per il fissaggio in sicurezza alla struttura della parete in cartongesso dove installata; Telaio in acciaio zincato per la parte fissa avvitata alla orditura della parete in cartongesso che per l’anta in MDF levigato, in fibra di legno ignifugo, classe B-s1, d0, con superficie in magnesite idonea a ricevere finitura come dal contesto parete dove è inserito lo sportello, con cerniere a scomparsa e sistema di apertura verso l’esterno con serratura a scatto e a rilascio tipo Push Pull. Provvista di opportuna segnaletica realizzata su disegno di progetto da campionare per approvazione della D.L. Dimensione dello sportello per vano idrante 70x65 cm. | Opere da cartongessista | Accessori per cartongessi
Struttura metallica per pareti divisorie, contropareti e tamponature a secco, fornita e posta in opera, di spessore variabile di cm. 5/7,5/10/15 (oltre lo spessore delle lastre) costituita da profilati metallici a C zincati dello spessore di 0,6 o 0,8 mm. posti in verticale con un interasse variabile di cm. 30/40/60 in funzione dell'altezza della parete e delle caratteristiche di resistenza richieste e posti in orizzontale a pavimento e soffitto ancorati con fissaggi meccanici, completi dell' applicazione su tutto il perimetro di nastri adesivi di idoneo materiale atto ad eliminare eventuali ponti acustici. E' compreso il taglio e lo sfrido, il materiale di fissaggio, il trasporto in cantiere, lo smistamento al piano, l'onere per la sagomatura delle aperture, la fornitura e posa in opera di moraletti in legno posti sui lati dell'apertura per garantire il fissaggio dei serramenti. mm 50x50x50 spessore 0,6 mm. | Opere da cartongessista | Accessori per cartongessi
Lastra prefabbricata in gesso cartonato resistente al fuoco di spessore variabile, completa di certificato delle caratteristiche, per la realizzazione di pareti, contropareti, controsoffitti e compartimentazioni antincendio, interne agli edifici. Sono compresi: la fornitura e posa in opera; il trasporto in cantiere e lo smistamento ai piani; il fissaggio all'orditura metallica mediante viti autoperforanti in acciaio; i tagli a misura; il materiale necessario per gli ancoraggi; la rimozione con differenziazione dei materiali di sfrido, il carico e il trasporto a rifiuto (escluso il costo di discarica); il trattamento dei giunti tra lastra e lastra; le stuccature a tre mani; la preparazione per la tinteggiatura. E' compresa inoltre la sigillatura tra le strutture esistenti e la nuova parete di compartimentazione con apposito materiale di adeguate caratteristiche, il tutto in funzione del grado di reazione al fuoco (EI) da ottenere. E' esclusa la tinteggiatura delle pareti e compreso quanto altro occorre per dare l'opera finita. | Opere da cartongessista | Accessori per cartongessi
Lastra prefabbricata in gesso cartonato resistente al fuoco di spessore variabile, completa di certificato delle caratteristiche, per la realizzazione di pareti, contropareti, controsoffitti e compartimentazioni antincendio, interne agli edifici. Sono compresi: la fornitura e posa in opera; il trasporto in cantiere e lo smistamento ai piani; il fissaggio all'orditura metallica mediante viti autoperforanti in acciaio; i tagli a misura; il materiale necessario per gli ancoraggi; la rimozione con differenziazione dei materiali di sfrido, il carico e il trasporto a rifiuto (escluso il costo di discarica); il trattamento dei giunti tra lastra e lastra; le stuccature a tre mani; la preparazione per la tinteggiatura. | Opere da cartongessista | Accessori per cartongessi
Nicchia con doppio sportello rasomuro su parete interna in cartongesso, dim. 60x60 cm Fornitura e posa come indicato negli elaborati grafici di progetto, di nicchia per l’alloggio di idrante estintore provvista di sportelli rasomuro a due ante battenti per chiusura vani tecnici installate su pareti in cartongesso come indicato negli elaborati grafici di progetto, realizzata su misura e costituite da: Corpo nicchia realizzato in acciaio al carbonio verniciato a polvere di poliestere, intelaiato con profili in acciaio zincato per il fissaggio in sicurezza alla struttura della parete in cartongesso dove installata; Telaio in acciaio zincato per la parte fissa avvitata alla orditura della parete in cartongesso che per l’anta in MDF levigato, in fibra di legno ignifugo, classe B-s1, d0, con superficie in magnesite idonea a ricevere finitura come dal contesto parete dove è inserito lo sportello, con cerniere a scomparsa e sistema di apertura verso l’esterno con serratura a scatto e a rilascio tipo Push Pull. Provvista di opportuna segnaletica realizzata su disegno di progetto da campionare per approvazione della D.L. Dimensione dello sportello per vano idrante 60x60 cm. È inclusa la formazione dell'apertura a parete e struttura di supporto, il tutto certificato e a norma | Opere da cartongessista | Accessori per cartongessi
CA101 – Carter tra parete e serramento in singola lastra di gessofibra e strato isolante, spessore 5,5cm Fornitura e posa in opera di carter/controparete interna, da posizionare tra parete in cartongesso e serramento come indicato negli elaborati grafici di progetto, spessore totale 5,5cm circa, a orditura metallica di 30mm, rivestita da un solo lato con singola lastra in gessofibra, comprensiva di strato isolante in lana minerale spessore 30mm, densità 40kg/mc, costituita da: Orditura metallica realizzata con profili in acciaio zincato, conformi alla norma europea UNI EN 10346, con rivestimento di zinco di 1° scelta e qualità Zn 99%, spessore acciaio 0,6 mm costituita da guide a "U" e montanti a "C", inseriti nelle guide, ad interasse 600 mm, isolata dalle strutture perimetrali con nastro vinilico biadesivo in polietilene espanso a celle chiuse con funzione di taglio acustico, dello spessore di 3,5 mm e sigillati con stucco e/o silicone a completo riempimento delle fessure in corrispondenza delle giunzioni perimetrali con le strutture primarie, per il raggiungimento delle prestazioni acustiche richieste. Nel prezzo si intendono compresi e compensati gli oneri per la formazione delle opere provvisionali per l’esecuzione dell’opere in sicurezza, e successivo smontaggio, la protezione provvisoria di pavimenti e di elementi presenti all’interno dell’area dell’intervento con posa e relativa rimozione finale di appositi teli protettivi, per la posa del nastro desolidarizzante alla base e in sommità della sottostruttura, per la fornitura e posa dell’isolante, per il taglio e lo sfrido delle lastre, l’onere per i rinforzi strutturali per i carichi previsti in progetto, l’onere per la verifica ed eventuali lavorazioni aggiuntive riguardanti la posa di elementi non portanti in cartongesso nel rispetto delle NTC 2018, e s.m.i., e delle Norme Sismiche vigenti, l'onere di procedere in tempi successivi all'applicazione delle lastre in attesa dell'esecuzione di impianti elettrici e termoidraulici da inserire, gli oneri per le certificazioni e collaudo acustico se richiesti a progetto, la formazione ed il disfacimento di piani di lavoro interni, così come il rispetto della marcatura CE e la Dichiarazione di Produzione di Prodotto DOP per i prodotti di costruzione prevista dal Regolamento n. | Opere da cartongessista | Accessori per cartongessi
TD02 - Botola in cartongesso con lastra idro, su parete in cartongesso, dim. 60x60 cm Fornitura e posa in opera di botola incassata su pareti in cartongesso, costituite da lastra idro tipo Knauf GKI (H), da telaio fisso e da anta, del tipo metallico, con sistema di apertura del tipo clic/clac o del tipo a molla, del tipo invisibile, con sistema protezione anti caduta dello sportello/anta, compreso pannello di cartongesso e telaio installato e rifinito con le stesse modalità della parete, compreso ogni onere per l'eventuale modifica della struttura del controsoffitto, del taglio della lastra, di riqudratura del foro, ecc. Dimensione 60x60 cm, posta a filo parete e finitura uguale a quella della parete in cui verrà inserita. Il prezzo comprende tutto quanto specificato e ogni onere e magistero per dare il lavoro eseguito a regola d'arte, inclusi ogni mezzo, nolo e opera provisionale necessario all'esecuzione dell'opera a qualsiasi altezza. | Opere da cartongessista | Accessori per cartongessi
Rinforzo per carico a parete (monitor, specchio e arredi) Realizzazione di placcaggio per installazione e rinforzo monitor come indicato negli elaborati grafici di progetto, con lastra tipo Knauf Diamant, ad altissima resistenza meccanica, resistente all’umidità e antincendio, costituita da nucleo in gesso armato con fibre minerali con superfici e bordi longitudinali rivestiti di speciale cartone perfettamente aderente, a norma EN 520, avente le seguenti caratteristiche tecniche: Spessore: 12,5mm Classe di reazione al fuoco: A2-s1, d0 Densità: ≥ 680kg/m3 Conducibilità termica λ: 0,25 W/mK Permeabilità al vapore acqueo (EN 10456-2008): 10 a secco – 4 a umido Durezza superficiale: Ø15mm Applicata al supporto retrostante, che dovrà presentarsi pulito, stabile e privo di polvere, mediante stucco tipo “Knauf Perlfix” In caso di superfici lisce dovrà essere applicato un aggrappante a dispersione a base di sabbia di quarzo e materiale sintetico, altamente resistente agli alcali idoneo per il trattamento di superfici molto lisce o con bassa capacità di assorbimento tipo Knauf Betokontakt, o similare, eseguito come mano di fondo su superfici molto lisce o con bassa capacità di assorbimento (calcestruzzo), costituito da dispersione a base di sabbia di quarzo e materiale sintetico, altamente resistente agli alcali, applicato puro mediante rullo o pennello o spruzzato a macchina in maniera uniforme sul sottofondo, capace di fornire una superficie finita pronta per il successivo rivestimento. In caso di superficie assorbenti tipo laterizio il sottofondo dovrà essere trattato con fondo isolante, a dispersione a base di resina sintetica con elevata resistenza agli alcali, tipo Knauf Grundiermittel, composto a base di resina sintetica con elevata resistenza agli alcali, applicato mediante spruzzo o rullo o pennello in maniera uniforme sul sottofondo, capace di fornire una superficie finita pronta per il successivo rivestimento. | Opere da cartongessista | Accessori per cartongessi
R101 - Rinforzo per carico a parete (monitor, specchio e arredi) Realizzazione di placcaggio per installazione e rinforzo monitor come indicato negli elaborati grafici di progetto, con lastra tipo Knauf Diamant, ad altissima resistenza meccanica, resistente all’umidità e antincendio, costituita da nucleo in gesso armato con fibre minerali con superfici e bordi longitudinali rivestiti di speciale cartone perfettamente aderente, a norma EN 520, avente le seguenti caratteristiche tecniche: Spessore: 12,5mm Classe di reazione al fuoco: A2-s1, d0 Densità: ≥ 680kg/m3 Conducibilità termica λ: 0,25 W/mK Permeabilità al vapore acqueo (EN 10456-2008): 10 a secco – 4 a umido Durezza superficiale: Ø15mm Applicata al supporto retrostante, che dovrà presentarsi pulito, stabile e privo di polvere, mediante stucco tipo “Knauf Perlfix” In caso di superfici lisce dovrà essere applicato un aggrappante a dispersione a base di sabbia di quarzo e materiale sintetico, altamente resistente agli alcali idoneo per il trattamento di superfici molto lisce o con bassa capacità di assorbimento tipo Knauf Betokontakt, o similare, eseguito come mano di fondo su superfici molto lisce o con bassa capacità di assorbimento (calcestruzzo), costituito da dispersione a base di sabbia di quarzo e materiale sintetico, altamente resistente agli alcali, applicato puro mediante rullo o pennello o spruzzato a macchina in maniera uniforme sul sottofondo, capace di fornire una superficie finita pronta per il successivo rivestimento. In caso di superficie assorbenti tipo laterizio il sottofondo dovrà essere trattato con fondo isolante, a dispersione a base di resina sintetica con elevata resistenza agli alcali, tipo Knauf Grundiermittel, composto a base di resina sintetica con elevata resistenza agli alcali, applicato mediante spruzzo o rullo o pennello in maniera uniforme sul sottofondo, capace di fornire una superficie finita pronta per il successivo rivestimento. Nel prezzo si intendono compresi e compensati gli oneri per il taglio e lo sfrido, la verifica della planarità e preparazione del supporto, la formazione ed il disfacimento dei piani di lavoro interni, lo smaltimento dei materiali di risulta, la pulizia finale così come il rispetto della marcatura CE e la Dichiarazione di Produzione di Prodotto DOP per i prodotti di costruzione prevista dal Regolamento n. 305/2011 (UE) e quanto altro necessario per dare il lavoro finito a regola d'arte. | Opere da cartongessista | Accessori per cartongessi
Fornitura e posa in opera di lastra prefabbricata in fibrocemento di spessore 12,5 mm, per la realizzazione di pareti, contropareti e controsoffitti all' interno e all'esterno di edifici. Sono compresi: il trasporto in cantiere; lo smistamento ai piani; il fissaggio all'orditura metallica mediante viti autoperforanti in acciaio; i tagli a misura; il materiale necessario per gli ancoraggi; la rimozione con differenziazione dei materiali di sfrido, il carico e il trasporto a rifiuto (escluso il costo di discarica); il trattamento dei giunti tra lastra e lastra, le stuccature a tre mani e la preparazione per la tinteggiatura. E' esclusa la tinteggiatura delle pareti. E' inoltre compreso quanto altro occorre per dare l'opera finita . lastra prefabbricata in fibrocemento di spessore 12,5 mm all'esterno di edifici. | Opere da cartongessista | Accessori per cartongessi
Fornitura e posa in opera di lastra prefabbricata in gesso cartonato fonoisolante e termoisolante di spessore variabile, completa di certificato delle caratteristiche, per la realizzazione di pareti, contropareti, controsoffitti e compartimentazioni per l'abbattimento del rumore, all' interno degli edifici. Sono compresi: il trasporto in cantiere; lo smistamento ai piani; il fissaggio all'orditura metallica mediante viti autoperforanti in acciaio; i tagli a misura; il materiale necessario per gli ancoraggi; la rimozione con differenziazione dei materiali di sfrido, il carico e il trasporto a rifiuto (escluso il costo di discarica); il trattamento dei giunti tra lastra e lastra, le stuccature a tre mani e la preparazione per la tinteggiatura. E' esclusa la tinteggiatura delle pareti. E' inoltre compreso quanto altro occorre per dare l'opera finita. | Opere da cartongessista | Accessori per cartongessi
Struttura metallica per pareti divisorie, contropareti e tamponature a secco, fornita e posta in opera, di spessore variabile di cm. 5/7,5/10/15 (oltre lo spessore delle lastre) costituita da profilati metallici a C zincati dello spessore di 0,6 o 0,8 mm. posti in verticale con un interasse variabile di cm. 30/40/60 in funzione dell'altezza della parete e delle caratteristiche di resistenza richieste e posti in orizzontale a pavimento e soffitto ancorati con fissaggi meccanici, completi dell' applicazione su tutto il perimetro di nastri adesivi di idoneo materiale atto ad eliminare eventuali ponti acustici. E' compreso il taglio e lo sfrido, il materiale di fissaggio, il trasporto in cantiere, lo smistamento al piano, l'onere per la sagomatura delle aperture, la fornitura e posa in opera di moraletti in legno posti sui lati dell'apertura per garantire il fissaggio dei serramenti. mm 50x150x50 spessore 0,6 mm. | Opere da cartongessista | Accessori per cartongessi
Rinforzo per carico a parete (monitor, specchio e arredi) Realizzazione di placcaggio per installazione e rinforzo monitor come indicato negli elaborati grafici di progetto, con lastra tipo Knauf Diamant, ad altissima resistenza meccanica, resistente all’umidità e antincendio, costituita da nucleo in gesso armato con fibre minerali con superfici e bordi longitudinali rivestiti di speciale cartone perfettamente aderente, a norma EN 520, avente le seguenti caratteristiche tecniche: Spessore: 12,5mm Classe di reazione al fuoco: A2-s1, d0 Densità: ≥ 680kg/m3 Conducibilità termica λ: 0,25 W/mK Permeabilità al vapore acqueo (EN 10456-2008): 10 a secco – 4 a umido Durezza superficiale: Ø15mm Applicata al supporto retrostante, che dovrà presentarsi pulito, stabile e privo di polvere, mediante stucco tipo “Knauf Perlfix” In caso di superfici lisce dovrà essere applicato un aggrappante a dispersione a base di sabbia di quarzo e materiale sintetico, altamente resistente agli alcali idoneo per il trattamento di superfici molto lisce o con bassa capacità di assorbimento tipo Knauf Betokontakt, o similare, eseguito come mano di fondo su superfici molto lisce o con bassa capacità di assorbimento (calcestruzzo), costituito da dispersione a base di sabbia di quarzo e materiale sintetico, altamente resistente agli alcali, applicato puro mediante rullo o pennello o spruzzato a macchina in maniera uniforme sul sottofondo, capace di fornire una superficie finita pronta per il successivo rivestimento. In caso di superficie assorbenti tipo laterizio il sottofondo dovrà essere trattato con fondo isolante, a dispersione a base di resina sintetica con elevata resistenza agli alcali, tipo Knauf Grundiermittel, composto a base di resina sintetica con elevata resistenza agli alcali, applicato mediante spruzzo o rullo o pennello in maniera uniforme sul sottofondo, capace di fornire una superficie finita pronta per il successivo rivestimento. Nel prezzo si intendono compresi e compensati gli oneri per il taglio e lo sfrido, la verifica della planarità e preparazione del supporto, la formazione ed il disfacimento dei piani di lavoro interni, lo smaltimento dei materiali di risulta, la pulizia finale così come il rispetto della marcatura CE e la Dichiarazione di Produzione di Prodotto DOP per i prodotti di costruzione prevista dal Regolamento n. 305/2011 (UE) e quanto altro necessario per dare il lavoro finito a regola d'arte. | Opere da cartongessista | Accessori per cartongessi
Nicchia con doppio sportello rasomuro su parete interna in cartongesso, dim. 60x60 cm Fornitura e posa come indicato negli elaborati grafici di progetto, di nicchia per l’alloggio di idrante estintore provvista di sportelli rasomuro a due ante battenti per chiusura vani tecnici installate su pareti in cartongesso come indicato negli elaborati grafici di progetto, realizzata su misura e costituite da: Corpo nicchia realizzato in acciaio al carbonio verniciato a polvere di poliestere, intelaiato con profili in acciaio zincato per il fissaggio in sicurezza alla struttura della parete in cartongesso dove installata; Telaio in acciaio zincato per la parte fissa avvitata alla orditura della parete in cartongesso che per l’anta in MDF levigato, in fibra di legno ignifugo, classe B-s1, d0, con superficie in magnesite idonea a ricevere finitura come dal contesto parete dove è inserito lo sportello, con cerniere a scomparsa e sistema di apertura verso l’esterno con serratura a scatto e a rilascio tipo Push Pull. Provvista di opportuna segnaletica realizzata su disegno di progetto da campionare per approvazione della D.L. Dimensione dello sportello per vano idrante 60x60 cm. È inclusa la formazione dell'apertura a parete e struttura di supporto, il tutto certificato e a norma | Opere da cartongessista | Accessori per cartongessi
Fornitura e posa in opera di lastra prefabbricata in fibrocemento di spessore 12,5 mm, per la realizzazione di pareti, contropareti e controsoffitti all' interno e all'esterno di edifici. Sono compresi: il trasporto in cantiere; lo smistamento ai piani; il fissaggio all'orditura metallica mediante viti autoperforanti in acciaio; i tagli a misura; il materiale necessario per gli ancoraggi; la rimozione con differenziazione dei materiali di sfrido, il carico e il trasporto a rifiuto (escluso il costo di discarica); il trattamento dei giunti tra lastra e lastra, le stuccature a tre mani e la preparazione per la tinteggiatura. E' esclusa la tinteggiatura delle pareti. | Opere da cartongessista | Accessori per cartongessi
Nicchia con doppio sportello rasomuro su parete interna in cartongesso, dim. 60x60 cm Fornitura e posa come indicato negli elaborati grafici di progetto, di nicchia per l’alloggio di idrante estintore provvista di sportelli rasomuro a due ante battenti per chiusura vani tecnici installate su pareti in cartongesso come indicato negli elaborati grafici di progetto, realizzata su misura e costituite da: Corpo nicchia realizzato in acciaio al carbonio verniciato a polvere di poliestere, intelaiato con profili in acciaio zincato per il fissaggio in sicurezza alla struttura della parete in cartongesso dove installata; Telaio in acciaio zincato per la parte fissa avvitata alla orditura della parete in cartongesso che per l’anta in MDF levigato, in fibra di legno ignifugo, classe B-s1, d0, con superficie in magnesite idonea a ricevere finitura come dal contesto parete dove è inserito lo sportello, con cerniere a scomparsa e sistema di apertura verso l’esterno con serratura a scatto e a rilascio tipo Push Pull | Opere da cartongessista | Accessori per cartongessi
Nicchia con doppio sportello rasomuro su parete interna in cartongesso, dim. 60x60 cm Fornitura e posa come indicato negli elaborati grafici di progetto, di nicchia per l’alloggio di idrante estintore provvista di sportelli rasomuro a due ante battenti per chiusura vani tecnici installate su pareti in cartongesso come indicato negli elaborati grafici di progetto, realizzata su misura e costituite da: Corpo nicchia realizzato in acciaio al carbonio verniciato a polvere di poliestere, intelaiato con profili in acciaio zincato per il fissaggio in sicurezza alla struttura della parete in cartongesso dove installata; Telaio in acciaio zincato per la parte fissa avvitata alla orditura della parete in cartongesso che per l’anta in MDF levigato, in fibra di legno ignifugo, classe B-s1, d0, con superficie in magnesite idonea a ricevere finitura come dal contesto parete dove è inserito lo sportello, con cerniere a scomparsa e sistema di apertura verso l’esterno con serratura a scatto e a rilascio tipo Push Pull. Provvista di opportuna segnaletica realizzata su disegno di progetto da campionare per approvazione della D.L. Dimensione dello sportello per vano idrante 60x60 cm. È inclusa la formazione dell'apertura a parete e struttura di supporto, il tutto certificato e a norma. Nel prezzo si intendono compresi e compensati gli oneri per il taglio, lo sfrido, anche dovuto alla irregolarità dei vani, il rispetto della marcatura CE e la Dichiarazione di Produzione di Prodotto DOP per i prodotti di costruzione prevista dal Regolamento n. 305/2011 (UE) e quanto altro necessario per dare il lavoro finito a regola d'arte | Opere da cartongessista | Accessori per cartongessi
Nicchia con doppio sportello rasomuro su parete interna in cartongesso, dim. 60x60 cm Fornitura e posa come indicato negli elaborati grafici di progetto, di nicchia per l’alloggio di idrante estintore provvista di sportelli rasomuro a due ante battenti per chiusura vani tecnici installate su pareti in cartongesso come indicato negli elaborati grafici di progetto, realizzata su misura e costituite da: Corpo nicchia realizzato in acciaio al carbonio verniciato a polvere di poliestere, intelaiato con profili in acciaio zincato per il fissaggio in sicurezza alla struttura della parete in cartongesso dove installata; Telaio in acciaio zincato per la parte fissa avvitata alla orditura della parete in cartongesso che per l’anta in MDF levigato, in fibra di legno ignifugo, classe B-s1, d0, con superficie in magnesite idonea a ricevere finitura come dal contesto parete dove è inserito lo sportello, con cerniere a scomparsa e sistema di apertura verso l’esterno con serratura a scatto e a rilascio tipo Push Pull. Provvista di opportuna segnaletica realizzata su disegno di progetto da campionare per approvazione della D.L. Dimensione dello sportello per vano idrante 60x60 cm. È inclusa la formazione dell'apertura a parete e struttura di supporto, il tutto certificato e a norma. Nel prezzo si intendono compresi e compensati gli oneri per il taglio, lo sfrido, anche dovuto alla irregolarità dei vani, il rispetto della marcatura CE e la Dichiarazione di Produzione di Prodotto DOP per i prodotti di costruzione prevista dal Regolamento n. 305/2011 (UE) e quanto altro necessario per dare il lavoro finito a regola d'arte | Opere da cartongessista | Accessori per cartongessi
CA101 – Carter tra parete e serramento in singola lastra di gessofibra e strato isolante, spessore 5,5cm Fornitura e posa in opera di carter/controparete interna, da posizionare tra parete in cartongesso e serramento come indicato negli elaborati grafici di progetto, spessore totale 5,5cm circa, a orditura metallica di 30mm, rivestita da un solo lato con singola lastra in gessofibra, comprensiva di strato isolante in lana minerale spessore 30mm, densità 40kg/mc, costituita da: Orditura metallica realizzata con profili in acciaio zincato, conformi alla norma europea UNI EN 10346, con rivestimento di zinco di 1° scelta e qualità Zn 99%, spessore acciaio 0,6 mm costituita da guide a "U" e montanti a "C", inseriti nelle guide, ad interasse 600 mm, isolata dalle strutture perimetrali con nastro vinilico biadesivo in polietilene espanso a celle chiuse con funzione di taglio acustico, dello spessore di 3,5 mm e sigillati con stucco e/o silicone a completo riempimento delle fessure in corrispondenza delle giunzioni perimetrali con le strutture primarie, per il raggiungimento delle prestazioni acustiche richieste. | Opere da cartongessista | Accessori per cartongessi
Struttura metallica per pareti divisorie, contropareti e tamponature a secco, fornita e posta in opera, di spessore variabile di cm. 5/7,5/10/15 (oltre lo spessore delle lastre) costituita da profilati metallici a C zincati dello spessore di 0,6 o 0,8 mm. posti in verticale con un interasse variabile di cm. | Opere da cartongessista | Accessori per cartongessi
Struttura metallica per pareti divisorie, contropareti e tamponature a secco, fornita e posta in opera, di spessore variabile di cm. 5/7,5/10/15 (oltre lo spessore delle lastre) costituita da profilati metallici a C zincati dello spessore di 0,6 o 0,8 mm. posti in verticale con un interasse variabile di cm. 30/40/60 in funzione dell'altezza della parete e delle caratteristiche di resistenza richieste e posti in orizzontale a pavimento e soffitto ancorati con fissaggi meccanici, completi dell' applicazione su tutto il perimetro di nastri adesivi di idoneo materiale atto ad eliminare eventuali ponti acustici. E' compreso il taglio e lo sfrido, il materiale di fissaggio, il trasporto in cantiere, lo smistamento al piano, l'onere per la sagomatura delle aperture, la fornitura e posa in opera di moraletti in legno posti sui lati dell'apertura per garantire il fissaggio dei serramenti. mm 50x150x50 spessore 0,6 mm. interasse 30 cm. | Opere da cartongessista | Accessori per cartongessi
Struttura metallica per pareti divisorie, contropareti e tamponature a secco, fornita e posta in opera, di spessore variabile di cm. 5/7,5/10/15 (oltre lo spessore delle lastre) costituita da profilati metallici a C zincati dello spessore di 0,6 o 0,8 mm. posti in verticale con un interasse variabile di cm. | Opere da cartongessista | Accessori per cartongessi
Struttura metallica per pareti divisorie, contropareti e tamponature a secco, fornita e posta in opera, di spessore variabile di cm. 5/7,5/10/15 (oltre lo spessore delle lastre) costituita da profilati metallici a C zincati dello spessore di 0,6 o 0,8 mm. posti in verticale con un interasse variabile di cm. 30/40/60 in funzione dell'altezza della parete e delle caratteristiche di resistenza richieste e posti in orizzontale a pavimento e soffitto ancorati con fissaggi meccanici, completi dell' applicazione su tutto il perimetro di nastri adesivi di idoneo materiale atto ad eliminare eventuali ponti acustici. E' compreso il taglio e lo sfrido, il materiale di fissaggio, il trasporto in cantiere, lo smistamento al piano, l'onere per la sagomatura delle aperture, la fornitura e posa in opera di moraletti in legno posti sui lati dell'apertura per garantire il fissaggio dei serramenti. | Opere da cartongessista | Accessori per cartongessi
Nicchia con doppio sportello rasomuro su parete interna in cartongesso, dim. 60x60 cm Fornitura e posa come indicato negli elaborati grafici di progetto, di nicchia per l’alloggio di idrante estintore provvista di sportelli rasomuro a due ante battenti per chiusura vani tecnici installate su pareti in cartongesso come indicato negli elaborati grafici di progetto, realizzata su misura e costituite da: Corpo nicchia realizzato in acciaio al carbonio verniciato a polvere di poliestere, intelaiato con profili in acciaio zincato per il fissaggio in sicurezza alla struttura della parete in cartongesso dove installata; Telaio in acciaio zincato per la parte fissa avvitata alla orditura della parete in cartongesso che per l’anta in MDF levigato, in fibra di legno ignifugo, classe B-s1, d0, con superficie in magnesite idonea a ricevere finitura come dal contesto parete dove è inserito lo sportello, con cerniere a scomparsa e sistema di apertura verso l’esterno con serratura a scatto e a rilascio tipo Push Pull. Provvista di opportuna segnaletica realizzata su disegno di progetto da campionare per approvazione della D.L. Dimensione dello sportello per vano idrante 60x60 cm | Opere da cartongessista | Accessori per cartongessi
Struttura metallica per pareti divisorie, contropareti e tamponature a secco, fornita e posta in opera, di spessore variabile di cm. 5/7,5/10/15 (oltre lo spessore delle lastre) costituita da profilati metallici a C zincati dello spessore di 0,6 o 0,8 mm. posti in verticale con un interasse variabile di cm. 30/40/60 in funzione dell'altezza della parete e delle caratteristiche di resistenza richieste e posti in orizzontale a pavimento e soffitto ancorati con fissaggi meccanici, completi dell' applicazione su tutto il perimetro di nastri adesivi di idoneo materiale atto ad eliminare eventuali ponti acustici. E' compreso il taglio e lo sfrido, il materiale di fissaggio, il trasporto in cantiere, lo smistamento al piano, l'onere per la sagomatura delle aperture, la fornitura e posa in opera di moraletti in legno posti sui lati dell'apertura per garantire il fissaggio dei serramenti. mm 50x100x50 spessore 0,6 mm. | Opere da cartongessista | Accessori per cartongessi
Fornitura e posa in opera di lastra prefabbricata in gesso cartonato di spessore variabile, per la realizzazione di controsoffitti all' interno degli edifici. Sono compresi: il trasporto in cantiere; lo smistamento ai piani; il fissaggio all'orditura metallica mediante viti autoperforanti in acciaio; i tagli a misura; il materiale necessario per gli ancoraggi; la rimozione con differenziazione dei materiali di sfrido, il carico e il trasporto a rifiuto (escluso il costo di discarica); il trattamento dei giunti tra lastra e lastra, le stuccature a tre mani e E' esclusa la rasatura e la tinteggiatura. E' inoltre compreso quanto altro occorre per dare l'opera finita. | Opere da cartongessista | Accessori per cartongessi
Fornitura e posa in opera di accessori per il supporto dei sanitari sospesi e di rinforzi da installare all'interno della struttura composta da orditura metallica di pareti in cartongesso, costituiti da telaio in acciaio zincato. E' inoltre compreso quanto altro occorre per dare l'opera finita. Supporto per bidet sospeso con resistenza al carico statico sul sanitario di kg. 400 oltre il peso del sanitario stesso | Opere da cartongessista | Accessori per cartongessi
Fornitura e posa in opera di lastra prefabbricata in gesso cartonato di spessore variabile, per la realizzazione di pareti, contropareti e controsoffitti all' interno degli edifici. Sono compresi: il trasporto in cantiere; lo smistamento ai piani; il fissaggio all'orditura metallica mediante viti autoperforanti in acciaio; i tagli a misura; il materiale necessario per gli ancoraggi; la rimozione con differenziazione dei materiali di sfrido, il carico e il trasporto a rifiuto (escluso il costo di discarica); il trattamento dei giunti tra lastra e lastra, le stuccature a tre mani e la preparazione per la tinteggiatura. E' esclusa la tinteggiatura delle pareti. | Opere da cartongessista | Accessori per cartongessi
R101 - Rinforzo per carico a parete (monitor, specchio e arredi) Realizzazione di placcaggio per installazione e rinforzo monitor come indicato negli elaborati grafici di progetto, con lastra tipo Knauf Diamant, ad altissima resistenza meccanica, resistente all’umidità e antincendio, costituita da nucleo in gesso armato con fibre minerali con superfici e bordi longitudinali rivestiti di speciale cartone perfettamente aderente, a norma EN 520, avente le seguenti caratteristiche tecniche: Spessore: 12,5mm Classe di reazione al fuoco: A2-s1, d0 Densità: ≥ 680kg/m3 Conducibilità termica λ: 0,25 W/mK Permeabilità al vapore acqueo (EN 10456-2008): 10 a secco – 4 a umido Durezza superficiale: Ø15mm Applicata al supporto retrostante, che dovrà presentarsi pulito, stabile e privo di polvere, mediante stucco tipo “Knauf Perlfix” In caso di superfici lisce dovrà essere applicato un aggrappante a dispersione a base di sabbia di quarzo e materiale sintetico, altamente resistente agli alcali idoneo per il trattamento di superfici molto lisce o con bassa capacità di assorbimento tipo Knauf Betokontakt, o similare, eseguito come mano di fondo su superfici molto lisce o con bassa capacità di assorbimento (calcestruzzo), costituito da dispersione a base di sabbia di quarzo e materiale sintetico, altamente resistente agli alcali, applicato puro mediante rullo o pennello o spruzzato a macchina in maniera uniforme sul sottofondo, capace di fornire una superficie finita pronta per il successivo rivestimento. In caso di superficie assorbenti tipo laterizio il sottofondo dovrà essere trattato con fondo isolante, a dispersione a base di resina sintetica con elevata resistenza agli alcali, tipo Knauf Grundiermittel, composto a base di resina sintetica con elevata resistenza agli alcali, applicato mediante spruzzo o rullo o pennello in maniera uniforme sul sottofondo, capace di fornire una superficie finita pronta per il successivo rivestimento. | Opere da cartongessista | Accessori per cartongessi
Sovrapprezzo per realizzazione di rinforzo strutturale di pareti in cartongesso per la posa di rivestimenti pesanti (monitor, arredi, quadro, specchio, top di marmo, luci custom, sanitari sospesi, ecc) dimensionato conforme alle norme di sicurezza per quanto riguarda i carichi statici secondo il D.M. 17 gennaio 2018, mediante l'inserimento nella sottostruttura della parete in cartongesso di idonei profili montanti e traversi, posti a passo e altezza rapportate alle dimensioni dei rivestimenti, dimensionati e verificati staticamente dall'Appaltatore, fissati alla struttura primaria della parete con idonei tasselli. Sono compresi e compensati gli oneri per il corretto dimensionamento dei rinforzi per i carichi stabiliti in progetto e per i relativi calcoli di verifica statica, da sottoporre all'approvazione della D.L., il sistema di fissaggio, il rispetto della marcatura CE e la Dichiarazione di Produzione di Prodotto DOP per i prodotti di costruzione prevista dal Regolamento n. | Opere da cartongessista | Accessori per cartongessi
Fornitura e posa in opera di lastra prefabbricata in gesso cartonato fonoisolante e termoisolante di spessore variabile, completa di certificato delle caratteristiche, per la realizzazione di pareti, contropareti, controsoffitti e compartimentazioni per l'abbattimento del rumore, all' interno degli edifici. Sono compresi: il trasporto in cantiere; lo smistamento ai piani; il fissaggio all'orditura metallica mediante viti autoperforanti in acciaio; i tagli a misura; il materiale necessario per gli ancoraggi; la rimozione con differenziazione dei materiali di sfrido, il carico e il trasporto a rifiuto (escluso il costo di discarica); il trattamento dei giunti tra lastra e lastra, le stuccature a tre mani e la preparazione per la tinteggiatura. E' esclusa la tinteggiatura delle pareti. E' inoltre compreso quanto altro occorre per dare l'opera finita. Compenso per lastra prefabbricata in gesso cartonato termoisolante spessore 12,5 mm preassemblata con pannello termoisolante da cm. 3, per l'impiego di una lastra in più, da interporre tra l'orditura metallica e la lastra a vista, per la realizzazione di pareti, contropareti e controsoffitti da eseguirsi a più lastre per lato. | Opere da cartongessista | Accessori per cartongessi
R102 - Rinforzo per carico di Ledwall Realizzazione di placcaggio per installazione e rinforzo monitor come indicato negli elaborati grafici di progetto, con lastra tipo Knauf Diamant, ad altissima resistenza meccanica, resistente all’umidità e antincendio, costituita da nucleo in gesso armato con fibre minerali con superfici e bordi longitudinali rivestiti di speciale cartone perfettamente aderente, a norma EN 520, avente le seguenti caratteristiche tecniche: Spessore: 12,5mm Classe di reazione al fuoco: A2-s1, d0 Densità: ≥ 680kg/m3 Conducibilità termica λ: 0,25 W/mK Permeabilità al vapore acqueo (EN 10456-2008): 10 a secco – 4 a umido Durezza superficiale: Ø15mm Applicata al supporto retrostante, che dovrà presentarsi pulito, stabile e privo di polvere, mediante stucco tipo “Knauf Perlfix” In caso di superfici lisce dovrà essere applicato un aggrappante a dispersione a base di sabbia di quarzo e materiale sintetico, altamente resistente agli alcali idoneo per il trattamento di superfici molto lisce o con bassa capacità di assorbimento tipo Knauf Betokontakt, o similare, eseguito come mano di fondo su superfici molto lisce o con bassa capacità di assorbimento (calcestruzzo), costituito da dispersione a base di sabbia di quarzo e materiale sintetico, altamente resistente agli alcali, applicato puro mediante rullo o pennello o spruzzato a macchina in maniera uniforme sul sottofondo, capace di fornire una superficie finita pronta per il successivo rivestimento. In caso di superficie assorbenti tipo laterizio il sottofondo dovrà essere trattato con fondo isolante, a dispersione a base di resina sintetica con elevata resistenza agli alcali, tipo Knauf Grundiermittel, composto a base di resina sintetica con elevata resistenza agli alcali, applicato mediante spruzzo o rullo o pennello in maniera uniforme sul sottofondo, capace di fornire una superficie finita pronta per il successivo rivestimento. Nel prezzo si intendono compresi e compensati gli oneri per il taglio e lo sfrido, la verifica della planarità e preparazione del supporto, la formazione ed il disfacimento dei piani di lavoro interni, lo smaltimento dei materiali di risulta, la pulizia finale così come il rispetto della marcatura CE e la Dichiarazione di Produzione di Prodotto DOP per i prodotti di costruzione prevista dal Regolamento n. | Opere da cartongessista | Accessori per cartongessi
Fornitura e posa in opera di lastra prefabbricata in gesso cartonato fonoisolante e termoisolante di spessore variabile, completa di certificato delle caratteristiche, per la realizzazione di pareti, contropareti, controsoffitti e compartimentazioni per l'abbattimento del rumore, all' interno degli edifici. Sono compresi: il trasporto in cantiere; lo smistamento ai piani; il fissaggio all'orditura metallica mediante viti autoperforanti in acciaio; i tagli a misura; il materiale necessario per gli ancoraggi; la rimozione con differenziazione dei materiali di sfrido, il carico e il trasporto a rifiuto (escluso il costo di discarica); il trattamento dei giunti tra lastra e lastra, le stuccature a tre mani e la preparazione per la tinteggiatura. E' esclusa la tinteggiatura delle pareti. E' inoltre compreso quanto altro occorre per dare l'opera finita . Lastra prefabbricata in gesso cartonato fonoisolante spessore 12,5 mm. | Opere da cartongessista | Accessori per cartongessi
R101 - Rinforzo per carico a parete (monitor, specchio e arredi) Realizzazione di placcaggio per installazione e rinforzo monitor come indicato negli elaborati grafici di progetto, con lastra tipo Knauf Diamant, ad altissima resistenza meccanica, resistente all’umidità e antincendio, costituita da nucleo in gesso armato con fibre minerali con superfici e bordi longitudinali rivestiti di speciale cartone perfettamente aderente, a norma EN 520, avente le seguenti caratteristiche tecniche: Spessore: 12,5mm Classe di reazione al fuoco: A2-s1, d0 Densità: ≥ 680kg/m3 Conducibilità termica λ: 0,25 W/mK Permeabilità al vapore acqueo (EN 10456-2008): 10 a secco – 4 a umido Durezza superficiale: Ø15mm Applicata al supporto retrostante, che dovrà presentarsi pulito, stabile e privo di polvere, mediante stucco tipo “Knauf Perlfix” In caso di superfici lisce dovrà essere applicato un aggrappante a dispersione a base di sabbia di quarzo e materiale sintetico, altamente resistente agli alcali idoneo per il trattamento di superfici molto lisce o con bassa capacità di assorbimento tipo Knauf Betokontakt, o similare, eseguito come mano di fondo su superfici molto lisce o con bassa capacità di assorbimento (calcestruzzo), costituito da dispersione a base di sabbia di quarzo e materiale sintetico, altamente resistente agli alcali, applicato puro mediante rullo o pennello o spruzzato a macchina in maniera uniforme sul sottofondo, capace di fornire una superficie finita pronta per il successivo rivestimento. In caso di superficie assorbenti tipo laterizio il sottofondo dovrà essere trattato con fondo isolante, a dispersione a base di resina sintetica con elevata resistenza agli alcali, tipo Knauf Grundiermittel, composto a base di resina sintetica con elevata resistenza agli alcali, applicato mediante spruzzo o rullo o pennello in maniera uniforme sul sottofondo, capace di fornire una superficie finita pronta per il successivo rivestimento. Nel prezzo si intendono compresi e compensati gli oneri per il taglio e lo sfrido, la verifica della planarità e preparazione del supporto, la formazione ed il disfacimento dei piani di lavoro interni, lo smaltimento dei materiali di risulta, la pulizia finale così come il rispetto della marcatura CE e la Dichiarazione di Produzione di Prodotto DOP per i prodotti di costruzione prevista dal Regolamento n. | Opere da cartongessista | Accessori per cartongessi
Fornitura e posa in opera di accessori per il supporto dei sanitari sospesi e di rinforzi da installare all'interno della struttura composta da orditura metallica di pareti in cartongesso, costituiti da telaio in acciaio zincato. | Opere da cartongessista | Accessori per cartongessi
R102 - Rinforzo per carico di Ledwall Realizzazione di placcaggio per installazione e rinforzo monitor come indicato negli elaborati grafici di progetto, con lastra tipo Knauf Diamant, ad altissima resistenza meccanica, resistente all’umidità e antincendio, costituita da nucleo in gesso armato con fibre minerali con superfici e bordi longitudinali rivestiti di speciale cartone perfettamente aderente, a norma EN 520, avente le seguenti caratteristiche tecniche: Spessore: 12,5mm Classe di reazione al fuoco: A2-s1, d0 Densità: ≥ 680kg/m3 Conducibilità termica λ: 0,25 W/mK Permeabilità al vapore acqueo (EN 10456-2008): 10 a secco – 4 a umido Durezza superficiale: Ø15mm Applicata al supporto retrostante, che dovrà presentarsi pulito, stabile e privo di polvere, mediante stucco tipo “Knauf Perlfix” In caso di superfici lisce dovrà essere applicato un aggrappante a dispersione a base di sabbia di quarzo e materiale sintetico, altamente resistente agli alcali idoneo per il trattamento di superfici molto lisce o con bassa capacità di assorbimento tipo Knauf Betokontakt, o similare, eseguito come mano di fondo su superfici molto lisce o con bassa capacità di assorbimento (calcestruzzo), costituito da dispersione a base di sabbia di quarzo e materiale sintetico, altamente resistente agli alcali, applicato puro mediante rullo o pennello o spruzzato a macchina in maniera uniforme sul sottofondo, capace di fornire una superficie finita pronta per il successivo rivestimento. | Opere da cartongessista | Accessori per cartongessi
R101 - Rinforzo per carico a parete (monitor, specchio e arredi) Realizzazione di placcaggio per installazione e rinforzo monitor come indicato negli elaborati grafici di progetto, con lastra tipo Knauf Diamant, ad altissima resistenza meccanica, resistente all’umidità e antincendio, costituita da nucleo in gesso armato con fibre minerali con superfici e bordi longitudinali rivestiti di speciale cartone perfettamente aderente, a norma EN 520, avente le seguenti caratteristiche tecniche: Spessore: 12,5mm Classe di reazione al fuoco: A2-s1, d0 Densità: ≥ 680kg/m3 Conducibilità termica λ: 0,25 W/mK Permeabilità al vapore acqueo (EN 10456-2008): 10 a secco – 4 a umido Durezza superficiale: Ø15mm Applicata al supporto retrostante, che dovrà presentarsi pulito, stabile e privo di polvere, mediante stucco tipo “Knauf Perlfix” In caso di superfici lisce dovrà essere applicato un aggrappante a dispersione a base di sabbia di quarzo e materiale sintetico, altamente resistente agli alcali idoneo per il trattamento di superfici molto lisce o con bassa capacità di assorbimento tipo Knauf Betokontakt, o similare, eseguito come mano di fondo su superfici molto lisce o con bassa capacità di assorbimento (calcestruzzo), costituito da dispersione a base di sabbia di quarzo e materiale sintetico, altamente resistente agli alcali, applicato puro mediante rullo o pennello o spruzzato a macchina in maniera uniforme sul sottofondo, capace di fornire una superficie finita pronta per il successivo rivestimento. In caso di superficie assorbenti tipo laterizio il sottofondo dovrà essere trattato con fondo isolante, a dispersione a base di resina sintetica con elevata resistenza agli alcali, tipo Knauf Grundiermittel, composto a base di resina sintetica con elevata resistenza agli alcali, applicato mediante spruzzo o rullo o pennello in maniera uniforme sul sottofondo, capace di fornire una superficie finita pronta per il successivo rivestimento. Nel prezzo si intendono compresi e compensati gli oneri per il taglio e lo sfrido, la verifica della planarità e preparazione del supporto, la formazione ed il disfacimento dei piani di lavoro interni, lo smaltimento dei materiali di risulta, la pulizia finale così come il rispetto della marcatura CE e la Dichiarazione di Produzione di Prodotto DOP per i prodotti di costruzione prevista dal Regolamento n. | Opere da cartongessista | Accessori per cartongessi
Nicchia con doppio sportello rasomuro su parete interna in cartongesso, dim. 60x60 cm Fornitura e posa come indicato negli elaborati grafici di progetto, di nicchia per l’alloggio di idrante estintore provvista di sportelli rasomuro a due ante battenti per chiusura vani tecnici installate su pareti in cartongesso come indicato negli elaborati grafici di progetto, realizzata su misura e costituite da: Corpo nicchia realizzato in acciaio al carbonio verniciato a polvere di poliestere, intelaiato con profili in acciaio zincato per il fissaggio in sicurezza alla struttura della parete in cartongesso dove installata; Telaio in acciaio zincato per la parte fissa avvitata alla orditura della parete in cartongesso che per l’anta in MDF levigato, in fibra di legno ignifugo, classe B-s1, d0, con superficie in magnesite idonea a ricevere finitura come dal contesto parete dove è inserito lo sportello, con cerniere a scomparsa e sistema di apertura verso l’esterno con serratura a scatto e a rilascio tipo Push Pull. Provvista di opportuna segnaletica realizzata su disegno di progetto da campionare per approvazione della D.L | Opere da cartongessista | Accessori per cartongessi
Rinforzo per carico a parete (monitor, specchio e arredi) Realizzazione di placcaggio per installazione e rinforzo monitor come indicato negli elaborati grafici di progetto, con lastra tipo Knauf Diamant, ad altissima resistenza meccanica, resistente all’umidità e antincendio, costituita da nucleo in gesso armato con fibre minerali con superfici e bordi longitudinali rivestiti di speciale cartone perfettamente aderente, a norma EN 520, avente le seguenti caratteristiche tecniche: Spessore: 12,5mm Classe di reazione al fuoco: A2-s1, d0 Densità: ≥ 680kg/m3 Conducibilità termica λ: 0,25 W/mK Permeabilità al vapore acqueo (EN 10456-2008): 10 a secco – 4 a umido Durezza superficiale: Ø15mm Applicata al supporto retrostante, che dovrà presentarsi pulito, stabile e privo di polvere, mediante stucco tipo “Knauf Perlfix” In caso di superfici lisce dovrà essere applicato un aggrappante a dispersione a base di sabbia di quarzo e materiale sintetico, altamente resistente agli alcali idoneo per il trattamento di superfici molto lisce o con bassa capacità di assorbimento tipo Knauf Betokontakt, o similare, eseguito come mano di fondo su superfici molto lisce o con bassa capacità di assorbimento (calcestruzzo), costituito da dispersione a base di sabbia di quarzo e materiale sintetico, altamente resistente agli alcali, applicato puro mediante rullo o pennello o spruzzato a macchina in maniera uniforme sul sottofondo, capace di fornire una superficie finita pronta per il successivo rivestimento. In caso di superficie assorbenti tipo laterizio il sottofondo dovrà essere trattato con fondo isolante, a dispersione a base di resina sintetica con elevata resistenza agli alcali, tipo Knauf Grundiermittel, composto a base di resina sintetica con elevata resistenza agli alcali, applicato mediante spruzzo o rullo o pennello in maniera uniforme sul sottofondo, capace di fornire una superficie finita pronta per il successivo rivestimento. Nel prezzo si intendono compresi e compensati gli oneri per il taglio e lo sfrido, la verifica della planarità e preparazione del supporto, la formazione ed il disfacimento dei piani di lavoro interni, lo smaltimento dei materiali di risulta, la pulizia finale così come il rispetto della marcatura CE e la Dichiarazione di Produzione di Prodotto DOP per i prodotti di costruzione prevista dal Regolamento n. | Opere da cartongessista | Accessori per cartongessi
Nicchia con doppio sportello rasomuro su parete interna in cartongesso, dim. | Opere da cartongessista | Accessori per cartongessi
Lastra prefabbricata in gesso cartonato resistente al fuoco di spessore variabile, completa di certificato delle caratteristiche, per la realizzazione di pareti, contropareti, controsoffitti e compartimentazioni antincendio, interne agli edifici. Sono compresi: la fornitura e posa in opera; il trasporto in cantiere e lo smistamento ai piani; il fissaggio all'orditura metallica mediante viti autoperforanti in acciaio; i tagli a misura; il materiale necessario per gli ancoraggi; la rimozione con differenziazione dei materiali di sfrido, il carico e il trasporto a rifiuto (escluso il costo di discarica); il trattamento dei giunti tra lastra e lastra; le stuccature a tre mani; la preparazione per la tinteggiatura. E' compresa inoltre la sigillatura tra le strutture esistenti e la nuova parete di compartimentazione con apposito materiale di adeguate caratteristiche, il tutto in funzione del grado di reazione al fuoco (EI) da ottenere. | Opere da cartongessista | Accessori per cartongessi
CA101 – Carter tra parete e serramento in singola lastra di gessofibra e strato isolante, spessore 5,5cm Fornitura e posa in opera di carter/controparete interna, da posizionare tra parete in cartongesso e serramento come indicato negli elaborati grafici di progetto, spessore totale 5,5cm circa, a orditura metallica di 30mm, rivestita da un solo lato con singola lastra in gessofibra, comprensiva di strato isolante in lana minerale spessore 30mm, densità 40kg/mc, costituita da: Orditura metallica realizzata con profili in acciaio zincato, conformi alla norma europea UNI EN 10346, con rivestimento di zinco di 1° scelta e qualità Zn 99%, spessore acciaio 0,6 mm costituita da guide a "U" e montanti a "C", inseriti nelle guide, ad interasse 600 mm, isolata dalle strutture perimetrali con nastro vinilico biadesivo in polietilene espanso a celle chiuse con funzione di taglio acustico, dello spessore di 3,5 mm e sigillati con stucco e/o silicone a completo riempimento delle fessure in corrispondenza delle giunzioni perimetrali con le strutture primarie, per il raggiungimento delle prestazioni acustiche richieste. Nel prezzo si intendono compresi e compensati gli oneri per la formazione delle opere provvisionali per l’esecuzione dell’opere in sicurezza, e successivo smontaggio, la protezione provvisoria di pavimenti e di elementi presenti all’interno dell’area dell’intervento con posa e relativa rimozione finale di appositi teli protettivi, per la posa del nastro desolidarizzante alla base e in sommità della sottostruttura, per la fornitura e posa dell’isolante, per il taglio e lo sfrido delle lastre, l’onere per i rinforzi strutturali per i carichi previsti in progetto, l’onere per la verifica ed eventuali lavorazioni aggiuntive riguardanti la posa di elementi non portanti in cartongesso nel rispetto delle NTC 2018, e s.m.i., e delle Norme Sismiche vigenti, l'onere di procedere in tempi successivi all'applicazione delle lastre in attesa dell'esecuzione di impianti elettrici e termoidraulici da inserire, gli oneri per le certificazioni e collaudo acustico se richiesti a progetto, la formazione ed il disfacimento di piani di lavoro interni, così come il rispetto della marcatura CE e la Dichiarazione di Produzione di Prodotto DOP per i prodotti di costruzione prevista dal Regolamento n. | Opere da cartongessista | Accessori per cartongessi
Giunto tecnico tra parete mobile e serramento esistente Fornitura e posa di giunto tecnico in cartongesso standard con mono orditura metallica da 75mm, composta da: - Lastra in cartongesso standard tipo ""Knauf GKB"" o similare a scelta della DL. Sp. 12,5 mm - Lastra in cartongesso standard tipo ""Knauf GKB"" o similare a scelta della DL. Sp. 12,5 mm - Orditura metallica in acciaio zincato da 75 mm, con sviluppo da solaio a solaio, con passo dei montanti di 60cm - Strato isolante in lana minerale tipo ""Knauf Naturboard Parition"" o similare a scelta della DL. Sp. 70 mm, densità 40 Kg/mc. - Lastra in cartongesso standard tipo ""Knauf GKB"" o similare a scelta della DL. Sp. 12,5 mm - Lastra in cartongesso standard tipo ""Knauf GKB"" o similare a scelta della DL. | Opere da cartongessista | Accessori per cartongessi
R101 - Rinforzo per carico a parete (monitor, specchio e arredi) Realizzazione di placcaggio per installazione e rinforzo monitor come indicato negli elaborati grafici di progetto, con lastra tipo Knauf Diamant, ad altissima resistenza meccanica, resistente all’umidità e antincendio, costituita da nucleo in gesso armato con fibre minerali con superfici e bordi longitudinali rivestiti di speciale cartone perfettamente aderente, a norma EN 520, avente le seguenti caratteristiche tecniche: Spessore: 12,5mm Classe di reazione al fuoco: A2-s1, d0 Densità: ≥ 680kg/m3 Conducibilità termica λ: 0,25 W/mK Permeabilità al vapore acqueo (EN 10456-2008): 10 a secco – 4 a umido Durezza superficiale: Ø15mm Applicata al supporto retrostante, che dovrà presentarsi pulito, stabile e privo di polvere, mediante stucco tipo “Knauf Perlfix” In caso di superfici lisce dovrà essere applicato un aggrappante a dispersione a base di sabbia di quarzo e materiale sintetico, altamente resistente agli alcali idoneo per il trattamento di superfici molto lisce o con bassa capacità di assorbimento tipo Knauf Betokontakt, o similare, eseguito come mano di fondo su superfici molto lisce o con bassa capacità di assorbimento (calcestruzzo), costituito da dispersione a base di sabbia di quarzo e materiale sintetico, altamente resistente agli alcali, applicato puro mediante rullo o pennello o spruzzato a macchina in maniera uniforme sul sottofondo, capace di fornire una superficie finita pronta per il successivo rivestimento. In caso di superficie assorbenti tipo laterizio il sottofondo dovrà essere trattato con fondo isolante, a dispersione a base di resina sintetica con elevata resistenza agli alcali, tipo Knauf Grundiermittel, composto a base di resina sintetica con elevata resistenza agli alcali, applicato mediante spruzzo o rullo o pennello in maniera uniforme sul sottofondo, capace di fornire una superficie finita pronta per il successivo rivestimento. Nel prezzo si intendono compresi e compensati gli oneri per il taglio e lo sfrido, la verifica della planarità e preparazione del supporto, la formazione ed il disfacimento dei piani di lavoro interni, lo smaltimento dei materiali di risulta, la pulizia finale così come il rispetto della marcatura CE e la Dichiarazione di Produzione di Prodotto DOP per i prodotti di costruzione prevista dal Regolamento n. 305/2011 (UE) e quanto altro necessario per dare il lavoro finito a regola d'arte. | Opere da cartongessista | Accessori per cartongessi
CA101 – Carter tra parete e serramento in singola lastra di gessofibra e strato isolante, spessore 5,5cm Fornitura e posa in opera di carter/controparete interna, da posizionare tra parete in cartongesso e serramento come indicato negli elaborati grafici di progetto, spessore totale 5,5cm circa, a orditura metallica di 30mm, rivestita da un solo lato con singola lastra in gessofibra, comprensiva di strato isolante in lana minerale spessore 30mm, densità 40kg/mc, costituita da: Orditura metallica realizzata con profili in acciaio zincato, conformi alla norma europea UNI EN 10346, con rivestimento di zinco di 1° scelta e qualità Zn 99%, spessore acciaio 0,6 mm costituita da guide a "U" e montanti a "C", inseriti nelle guide, ad interasse 600 mm, isolata dalle strutture perimetrali con nastro vinilico biadesivo in polietilene espanso a celle chiuse con funzione di taglio acustico, dello spessore di 3,5 mm e sigillati con stucco e/o silicone a completo riempimento delle fessure in corrispondenza delle giunzioni perimetrali con le strutture primarie, per il raggiungimento delle prestazioni acustiche richieste. Nel prezzo si intendono compresi e compensati gli oneri per la formazione delle opere provvisionali per l’esecuzione dell’opere in sicurezza, e successivo smontaggio, la protezione provvisoria di pavimenti e di elementi presenti all’interno dell’area dell’intervento con posa e relativa rimozione finale di appositi teli protettivi, per la posa del nastro desolidarizzante alla base e in sommità della sottostruttura, per la fornitura e posa dell’isolante, per il taglio e lo sfrido delle lastre, l’onere per i rinforzi strutturali per i carichi previsti in progetto, l’onere per la verifica ed eventuali lavorazioni aggiuntive riguardanti la posa di elementi non portanti in cartongesso nel rispetto delle NTC 2018, e s.m.i., e delle Norme Sismiche vigenti, l'onere di procedere in tempi successivi all'applicazione delle lastre in attesa dell'esecuzione di impianti elettrici e termoidraulici da inserire, gli oneri per le certificazioni e collaudo acustico se richiesti a progetto, la formazione ed il disfacimento di piani di lavoro interni, così come il rispetto della marcatura CE e la Dichiarazione di Produzione di Prodotto DOP per i prodotti di costruzione prevista dal Regolamento n. | Opere da cartongessista | Accessori per cartongessi
TD01 - Nicchia con doppio sportello rasomuro su parete interna in cartongesso, dim | Opere da cartongessista | Accessori per cartongessi
Fornitura e posa in opera di lastra prefabbricata in gesso cartonato di spessore variabile, per la realizzazione di pareti, contropareti e controsoffitti all' interno degli edifici. Sono compresi: il trasporto in cantiere; lo smistamento ai piani; il fissaggio all'orditura metallica mediante viti autoperforanti in acciaio; i tagli a misura; il materiale necessario per gli ancoraggi; la rimozione con differenziazione dei materiali di sfrido, il carico e il trasporto a rifiuto (escluso il costo di discarica); il trattamento dei giunti tra lastra e lastra, le stuccature a tre mani e la preparazione per la tinteggiatura. E' esclusa la tinteggiatura delle pareti. E' inoltre compreso quanto altro occorre per dare l'opera finita . Compenso per lastra prefabbricata in gesso cartonato speciale ad elevata resistenza meccanica e agli urti spessore 12,5 mm per l'impiego di una lastra in più, da interporre tra l'orditura metallica e la lastra a vista, per la realizzazione di pareti, contropareti e controsoffitti da eseguirsi a più lastre per lato. E' escluso il trattamento dei giunti tra lastra e lastra, le stuccature e la preparazione per la tinteggiatura. | Opere da cartongessista | Accessori per cartongessi
Nicchia con doppio sportello rasomuro su parete interna in cartongesso, dim | Opere da cartongessista | Accessori per cartongessi
Fornitura e posa in opera di lastra prefabbricata in gesso cartonato di spessore variabile, per la realizzazione di pareti, contropareti e controsoffitti all' interno degli edifici. Sono compresi: il trasporto in cantiere; lo smistamento ai piani; il fissaggio all'orditura metallica mediante viti autoperforanti in acciaio; i tagli a misura; il materiale necessario per gli ancoraggi; la rimozione con differenziazione dei materiali di sfrido, il carico e il trasporto a rifiuto (escluso il costo di discarica); il trattamento dei giunti tra lastra e lastra, le stuccature a tre mani e la preparazione per la tinteggiatura. E' esclusa la tinteggiatura delle pareti. E' inoltre compreso quanto altro occorre per dare l'opera finita. Compenso per lastra prefabbricata in gesso cartonato standard spessore 6 mm per l'impiego di una lastra in più, da interporre tra l'orditura metallica e la lastra a vista, per la realizzazione di pareti, contropareti e controsoffitti da eseguirsi a più lastre per lato. E' escluso il trattamento dei giunti tra lastra e lastra, le stuccature e la preparazione per la tinteggiatura | Opere da cartongessista | Accessori per cartongessi
Sovrapprezzo per realizzazione di rinforzo strutturale di pareti in cartongesso per la posa di rivestimenti pesanti (monitor, arredi, quadro, specchio, top di marmo, luci custom, sanitari sospesi, ecc) dimensionato conforme alle norme di sicurezza per quanto riguarda i carichi statici secondo il D.M. | Opere da cartongessista | Accessori per cartongessi
Realizzazione di botola a scomparsa su controparete esterna in fibrocemento, dim. 40x40 cm perfettamente complanare alle pareti in cartongesso dove installata complete da telaio in acciaio zincato, sia per la parte fissa avvitata alla orditura della parete, sia per l'anta apribile verso l'esterno con serratura a scatto e a rilascio Push Pull. Anta complanare alla parete dove installata, realizzata con lastra in fibrocemento. Sistema di apertura invisibile per apertura a pressione tipo push pull. | Opere da cartongessista | Accessori per cartongessi
Struttura metallica per pareti divisorie, contropareti e tamponature a secco, fornita e posta in opera, di spessore variabile di cm. 5/7,5/10/15 (oltre lo spessore delle lastre) costituita da profilati metallici a C zincati dello spessore di 0,6 o 0,8 mm. | Opere da cartongessista | Accessori per cartongessi
TD02 - Realizzazione di botola a scomparsa su controparete esterna in fibrocemento, dim. 40x40 cm perfettamente complanare alle pareti in cartongesso dove installata complete da telaio in acciaio zincato, sia per la parte fissa avvitata alla orditura della parete, sia per l'anta apribile verso l'esterno con serratura a scatto e a rilascio Push Pull. Anta complanare alla parete dove installata, realizzata con lastra in fibrocemento. Sistema di apertura invisibile per apertura a pressione tipo push pull. | Opere da cartongessista | Accessori per cartongessi
Nicchia con doppio sportello rasomuro su parete interna in cartongesso, dim. | Opere da cartongessista | Accessori per cartongessi
Nicchia con doppio sportello rasomuro su parete interna in cartongesso, dim. 60x60 cm Fornitura e posa come indicato negli elaborati grafici di progetto, di nicchia per l’alloggio di idrante estintore provvista di sportelli rasomuro a due ante battenti per chiusura vani tecnici installate su pareti in cartongesso come indicato negli elaborati grafici di progetto, realizzata su misura e costituite da: Corpo nicchia realizzato in acciaio al carbonio verniciato a polvere di poliestere, intelaiato con profili in acciaio zincato per il fissaggio in sicurezza alla struttura della parete in cartongesso dove installata; Telaio in acciaio zincato per la parte fissa avvitata alla orditura della parete in cartongesso che per l’anta in MDF levigato, in fibra di legno ignifugo, classe B-s1, d0, con superficie in magnesite idonea a ricevere finitura come dal contesto parete dove è inserito lo sportello, con cerniere a scomparsa e sistema di apertura verso l’esterno con serratura a scatto e a rilascio tipo Push Pull | Opere da cartongessista | Accessori per cartongessi
Struttura metallica per pareti divisorie, contropareti e tamponature a secco, fornita e posta in opera, di spessore variabile di cm. 5/7,5/10/15 (oltre lo spessore delle lastre) costituita da profilati metallici a C zincati dello spessore di 0,6 o 0,8 mm. posti in verticale con un interasse variabile di cm. 30/40/60 in funzione dell'altezza della parete e delle caratteristiche di resistenza richieste e posti in orizzontale a pavimento e soffitto ancorati con fissaggi meccanici, completi dell' applicazione su tutto il perimetro di nastri adesivi di idoneo materiale atto ad eliminare eventuali ponti acustici. E' compreso il taglio e lo sfrido, il materiale di fissaggio, il trasporto in cantiere, lo smistamento al piano, l'onere per la sagomatura delle aperture, la fornitura e posa in opera di moraletti in legno posti sui lati dell'apertura per garantire il fissaggio dei serramenti. mm 50x75x50 spessore 0,6 mm. | Opere da cartongessista | Accessori per cartongessi
Fornitura e posa in opera di lastra prefabbricata in gesso cartonato di spessore variabile, per la realizzazione di pareti, contropareti e controsoffitti all' interno degli edifici. Sono compresi: il trasporto in cantiere; lo smistamento ai piani; il fissaggio all'orditura metallica mediante viti autoperforanti in acciaio; i tagli a misura; il materiale necessario per gli ancoraggi; la rimozione con differenziazione dei materiali di sfrido, il carico e il trasporto a rifiuto (escluso il costo di discarica); il trattamento dei giunti tra lastra e lastra, le stuccature a tre mani e la preparazione per la tinteggiatura. E' esclusa la tinteggiatura delle pareti. E' inoltre compreso quanto altro occorre per dare l'opera finita. Lastra prefabbricata in gesso cartonato standard spessore 12,5 mm. | Opere da cartongessista | Accessori per cartongessi
Sovrapprezzo per realizzazione di rinforzo strutturale di pareti in cartongesso per la posa di rivestimenti pesanti (monitor, arredi, quadro, specchio, top di marmo, luci custom, sanitari sospesi, ecc) dimensionato conforme alle norme di sicurezza per quanto riguarda i carichi statici secondo il D.M. 17 gennaio 2018, mediante l'inserimento nella sottostruttura della parete in cartongesso di idonei profili montanti e traversi, posti a passo e altezza rapportate alle dimensioni dei rivestimenti, dimensionati e verificati staticamente dall'Appaltatore, fissati alla struttura primaria della parete con idonei tasselli. Sono compresi e compensati gli oneri per il corretto dimensionamento dei rinforzi per i carichi stabiliti in progetto e per i relativi calcoli di verifica statica, da sottoporre all'approvazione della D.L., il sistema di fissaggio, il rispetto della marcatura CE e la Dichiarazione di Produzione di Prodotto DOP per i prodotti di costruzione prevista dal Regolamento n. | Opere da cartongessista | Accessori per cartongessi
R101 - Rinforzo per carico a parete (monitor, specchio e arredi) Realizzazione di placcaggio per installazione e rinforzo monitor come indicato negli elaborati grafici di progetto, con lastra tipo Knauf Diamant, ad altissima resistenza meccanica, resistente all’umidità e antincendio, costituita da nucleo in gesso armato con fibre minerali con superfici e bordi longitudinali rivestiti di speciale cartone perfettamente aderente, a norma EN 520, avente le seguenti caratteristiche tecniche: Spessore: 12,5mm Classe di reazione al fuoco: A2-s1, d0 Densità: ≥ 680kg/m3 Conducibilità termica λ: 0,25 W/mK Permeabilità al vapore acqueo (EN 10456-2008): 10 a secco – 4 a umido Durezza superficiale: Ø15mm Applicata al supporto retrostante, che dovrà presentarsi pulito, stabile e privo di polvere, mediante stucco tipo “Knauf Perlfix” In caso di superfici lisce dovrà essere applicato un aggrappante a dispersione a base di sabbia di quarzo e materiale sintetico, altamente resistente agli alcali idoneo per il trattamento di superfici molto lisce o con bassa capacità di assorbimento tipo Knauf Betokontakt, o similare, eseguito come mano di fondo su superfici molto lisce o con bassa capacità di assorbimento (calcestruzzo), costituito da dispersione a base di sabbia di quarzo e materiale sintetico, altamente resistente agli alcali, applicato puro mediante rullo o pennello o spruzzato a macchina in maniera uniforme sul sottofondo, capace di fornire una superficie finita pronta per il successivo rivestimento. | Opere da cartongessista | Accessori per cartongessi
Nicchia con doppio sportello rasomuro su parete interna in cartongesso, dim. 60x60 cm Fornitura e posa come indicato negli elaborati grafici di progetto, di nicchia per l’alloggio di idrante estintore provvista di sportelli rasomuro a due ante battenti per chiusura vani tecnici installate su pareti in cartongesso come indicato negli elaborati grafici di progetto, realizzata su misura e costituite da: Corpo nicchia realizzato in acciaio al carbonio verniciato a polvere di poliestere, intelaiato con profili in acciaio zincato per il fissaggio in sicurezza alla struttura della parete in cartongesso dove installata; Telaio in acciaio zincato per la parte fissa avvitata alla orditura della parete in cartongesso che per l’anta in MDF levigato, in fibra di legno ignifugo, classe B-s1, d0, con superficie in magnesite idonea a ricevere finitura come dal contesto parete dove è inserito lo sportello, con cerniere a scomparsa e sistema di apertura verso l’esterno con serratura a scatto e a rilascio tipo Push Pull. Provvista di opportuna segnaletica realizzata su disegno di progetto da campionare per approvazione della D.L. Dimensione dello sportello per vano idrante 60x60 cm. È inclusa la formazione dell'apertura a parete e struttura di supporto, il tutto certificato e a norma. Nel prezzo si intendono compresi e compensati gli oneri per il taglio, lo sfrido, anche dovuto alla irregolarità dei vani, il rispetto della marcatura CE e la Dichiarazione di Produzione di Prodotto DOP per i prodotti di costruzione prevista dal Regolamento n. 305/2011 (UE) e quanto altro necessario per dare il lavoro finito a regola d'arte | Opere da cartongessista | Accessori per cartongessi
Fornitura e posa in opera di lastra prefabbricata in gesso cartonato di spessore variabile, per la realizzazione di controsoffitti all' interno degli edifici. Sono compresi: il trasporto in cantiere; lo smistamento ai piani; il fissaggio all'orditura metallica mediante viti autoperforanti in acciaio; i tagli a misura; il materiale necessario per gli ancoraggi; la rimozione con differenziazione dei materiali di sfrido, il carico e il trasporto a rifiuto (escluso il costo di discarica); il trattamento dei giunti tra lastra e lastra, le stuccature a tre mani e E' esclusa la rasatura e la tinteggiatura. E' inoltre compreso quanto altro occorre per dare l'opera finita . spessore 9,5 mm. | Opere da cartongessista | Accessori per cartongessi
Fornitura e posa in opera di lastra prefabbricata in gesso cartonato di spessore variabile, per la realizzazione di controsoffitti all' interno degli edifici. Sono compresi: il trasporto in cantiere; lo smistamento ai piani; il fissaggio all'orditura metallica mediante viti autoperforanti in acciaio; i tagli a misura; il materiale necessario per gli ancoraggi; la rimozione con differenziazione dei materiali di sfrido, il carico e il trasporto a rifiuto (escluso il costo di discarica); il trattamento dei giunti tra lastra e lastra, le stuccature a tre mani e E' esclusa la rasatura e la tinteggiatura. E' inoltre compreso quanto altro occorre per dare l'opera finita . spessore 6 mm. | Opere da cartongessista | Accessori per cartongessi
Fornitura e posa in opera di accessori per il supporto dei sanitari sospesi e di rinforzi da installare all'interno della struttura composta da orditura metallica di pareti in cartongesso, costituiti da telaio in acciaio zincato. E' inoltre compreso quanto altro occorre per dare l'opera finita | Opere da cartongessista | Accessori per cartongessi
Rinforzo per carico a parete (monitor, specchio e arredi) Realizzazione di placcaggio per installazione e rinforzo monitor come indicato negli elaborati grafici di progetto, con lastra tipo Knauf Diamant, ad altissima resistenza meccanica, resistente all’umidità e antincendio, costituita da nucleo in gesso armato con fibre minerali con superfici e bordi longitudinali rivestiti di speciale cartone perfettamente aderente, a norma EN 520, avente le seguenti caratteristiche tecniche: Spessore: 12,5mm Classe di reazione al fuoco: A2-s1, d0 Densità: ≥ 680kg/m3 Conducibilità termica λ: 0,25 W/mK Permeabilità al vapore acqueo (EN 10456-2008): 10 a secco – 4 a umido Durezza superficiale: Ø15mm Applicata al supporto retrostante, che dovrà presentarsi pulito, stabile e privo di polvere, mediante stucco tipo “Knauf Perlfix” In caso di superfici lisce dovrà essere applicato un aggrappante a dispersione a base di sabbia di quarzo e materiale sintetico, altamente resistente agli alcali idoneo per il trattamento di superfici molto lisce o con bassa capacità di assorbimento tipo Knauf Betokontakt, o similare, eseguito come mano di fondo su superfici molto lisce o con bassa capacità di assorbimento (calcestruzzo), costituito da dispersione a base di sabbia di quarzo e materiale sintetico, altamente resistente agli alcali, applicato puro mediante rullo o pennello o spruzzato a macchina in maniera uniforme sul sottofondo, capace di fornire una superficie finita pronta per il successivo rivestimento. In caso di superficie assorbenti tipo laterizio il sottofondo dovrà essere trattato con fondo isolante, a dispersione a base di resina sintetica con elevata resistenza agli alcali, tipo Knauf Grundiermittel, composto a base di resina sintetica con elevata resistenza agli alcali, applicato mediante spruzzo o rullo o pennello in maniera uniforme sul sottofondo, capace di fornire una superficie finita pronta per il successivo rivestimento. Nel prezzo si intendono compresi e compensati gli oneri per il taglio e lo sfrido, la verifica della planarità e preparazione del supporto, la formazione ed il disfacimento dei piani di lavoro interni, lo smaltimento dei materiali di risulta, la pulizia finale così come il rispetto della marcatura CE e la Dichiarazione di Produzione di Prodotto DOP per i prodotti di costruzione prevista dal Regolamento n. 305/2011 (UE) e quanto altro necessario per dare il lavoro finito a regola d'arte. | Opere da cartongessista | Accessori per cartongessi
Struttura metallica per pareti divisorie, contropareti e tamponature a secco, fornita e posta in opera, di spessore variabile di cm. 5/7,5/10/15 (oltre lo spessore delle lastre) costituita da profilati metallici a C zincati dello spessore di 0,6 o 0,8 mm. posti in verticale con un interasse variabile di cm. 30/40/60 in funzione dell'altezza della parete e delle caratteristiche di resistenza richieste e posti in orizzontale a pavimento e soffitto ancorati con fissaggi meccanici, completi dell' applicazione su tutto il perimetro di nastri adesivi di idoneo materiale atto ad eliminare eventuali ponti acustici | Opere da cartongessista | Accessori per cartongessi
Struttura metallica per pareti divisorie, contropareti e tamponature a secco, fornita e posta in opera, di spessore variabile di cm. 5/7,5/10/15 (oltre lo spessore delle lastre) costituita da profilati metallici a C zincati dello spessore di 0,6 o 0,8 mm. posti in verticale con un interasse variabile di cm. | Opere da cartongessista | Accessori per cartongessi
Fornitura e posa in opera di lastra prefabbricata in fibrocemento di spessore 12,5 mm, per la realizzazione di pareti, contropareti e controsoffitti all' interno e all'esterno di edifici. Sono compresi: il trasporto in cantiere; lo smistamento ai piani; il fissaggio all'orditura metallica mediante viti autoperforanti in acciaio; i tagli a misura; il materiale necessario per gli ancoraggi; la rimozione con differenziazione dei materiali di sfrido, il carico e il trasporto a rifiuto (escluso il costo di discarica); il trattamento dei giunti tra lastra e lastra, le stuccature a tre mani e la preparazione per la tinteggiatura. E' esclusa la tinteggiatura delle pareti. E' inoltre compreso quanto altro occorre per dare l'opera finita. Compenso per l'impiego di una lastra in più, da interporre tra l'orditura metallica e la lastra a vista, per la realizzazione di pareti, contropareti e controsoffitti da eseguirsi a più lastre per lato. E' escluso il trattamento dei giunti tra lastra e lastra, le stuccature e la preparazione per la tinteggiatura. | Opere da cartongessista | Accessori per cartongessi
Giunto tecnico tra parete mobile e serramento esistente Fornitura e posa di giunto tecnico in cartongesso standard con mono orditura metallica da 75mm, composta da: - Lastra in cartongesso standard tipo ""Knauf GKB"" o similare a scelta della DL. Sp. 12,5 mm - Lastra in cartongesso standard tipo ""Knauf GKB"" o similare a scelta della DL. Sp. 12,5 mm - Orditura metallica in acciaio zincato da 75 mm, con sviluppo da solaio a solaio, con passo dei montanti di 60cm - Strato isolante in lana minerale tipo ""Knauf Naturboard Parition"" o similare a scelta della DL. Sp. 70 mm, densità 40 Kg/mc. - Lastra in cartongesso standard tipo ""Knauf GKB"" o similare a scelta della DL. | Opere da cartongessista | Accessori per cartongessi
Nicchia con doppio sportello rasomuro su parete interna in cartongesso, dim. 70x65 cm, profondità 20 cm (Alloggiamento NASPI) Fornitura e posa come indicato negli elaborati grafici di progetto, di nicchia per l’alloggio di idrante estintore provvista di sportelli rasomuro a due ante battenti per chiusura vani tecnici installate su pareti in cartongesso come indicato negli elaborati grafici di progetto, realizzata su misura e costituite da: Corpo nicchia realizzato in acciaio al carbonio verniciato a polvere di poliestere, intelaiato con profili in acciaio zincato per il fissaggio in sicurezza alla struttura della parete in cartongesso dove installata; Telaio in acciaio zincato per la parte fissa avvitata alla orditura della parete in cartongesso che per l’anta in MDF levigato, in fibra di legno ignifugo, classe B-s1, d0, con superficie in magnesite idonea a ricevere finitura come dal contesto parete dove è inserito lo sportello, con cerniere a scomparsa e sistema di apertura verso l’esterno con serratura a scatto e a rilascio tipo Push Pull. Provvista di opportuna segnaletica realizzata su disegno di progetto da campionare per approvazione della D.L. Dimensione dello sportello per vano idrante 70x65 cm. È inclusa la formazione dell'apertura a parete e struttura di supporto, il tutto certificato e a norma. Nel prezzo si intendono compresi e compensati gli oneri per il taglio, lo sfrido, anche dovuto alla irregolarità dei vani, il rispetto della marcatura CE e la Dichiarazione di Produzione di Prodotto DOP per i prodotti di costruzione prevista dal Regolamento n. | Opere da cartongessista | Accessori per cartongessi
Nicchia con doppio sportello rasomuro su parete interna in cartongesso, dim. 60x60 cm Fornitura e posa come indicato negli elaborati grafici di progetto, di nicchia per l’alloggio di idrante estintore provvista di sportelli rasomuro a due ante battenti per chiusura vani tecnici installate su pareti in cartongesso come indicato negli elaborati grafici di progetto, realizzata su misura e costituite da: Corpo nicchia realizzato in acciaio al carbonio verniciato a polvere di poliestere, intelaiato con profili in acciaio zincato per il fissaggio in sicurezza alla struttura della parete in cartongesso dove installata; Telaio in acciaio zincato per la parte fissa avvitata alla orditura della parete in cartongesso che per l’anta in MDF levigato, in fibra di legno ignifugo, classe B-s1, d0, con superficie in magnesite idonea a ricevere finitura come dal contesto parete dove è inserito lo sportello, con cerniere a scomparsa e sistema di apertura verso l’esterno con serratura a scatto e a rilascio tipo Push Pull. Provvista di opportuna segnaletica realizzata su disegno di progetto da campionare per approvazione della D.L. Dimensione dello sportello per vano idrante 60x60 cm. È inclusa la formazione dell'apertura a parete e struttura di supporto, il tutto certificato e a norma | Opere da cartongessista | Accessori per cartongessi
Struttura metallica per pareti divisorie, contropareti e tamponature a secco, fornita e posta in opera, di spessore variabile di cm. 5/7,5/10/15 (oltre lo spessore delle lastre) costituita da profilati metallici a C zincati dello spessore di 0,6 o 0,8 mm. posti in verticale con un interasse variabile di cm. 30/40/60 in funzione dell'altezza della parete e delle caratteristiche di resistenza richieste e posti in orizzontale a pavimento e soffitto ancorati con fissaggi meccanici, completi dell' applicazione su tutto il perimetro di nastri adesivi di idoneo materiale atto ad eliminare eventuali ponti acustici. E' compreso il taglio e lo sfrido, il materiale di fissaggio, il trasporto in cantiere, lo smistamento al piano, l'onere per la sagomatura delle aperture, la fornitura e posa in opera di moraletti in legno posti sui lati dell'apertura per garantire il fissaggio dei serramenti. mm 50x100x50 spessore 0,6 mm. interasse 60 cm. Con orditura verticale doppia tipo schienaschiena o dorso-dorso. | Opere da cartongessista | Accessori per cartongessi
Fornitura e posa in opera di lastra prefabbricata in gesso cartonato di spessore variabile, per la realizzazione di pareti, contropareti e controsoffitti all' interno degli edifici. Sono compresi: il trasporto in cantiere; lo smistamento ai piani; il fissaggio all'orditura metallica mediante viti autoperforanti in acciaio; i tagli a misura; il materiale necessario per gli ancoraggi; la rimozione con differenziazione dei materiali di sfrido, il carico e il trasporto a rifiuto (escluso il costo di discarica); il trattamento dei giunti tra lastra e lastra, le stuccature a tre mani e la preparazione per la tinteggiatura. E' esclusa la tinteggiatura delle pareti. E' inoltre compreso quanto altro occorre per dare l'opera finita. Compenso per lastra prefabbricata in gesso cartonato e barriera al vapore in lamina di alluminio su un lato, spessore 12,5 mm per l'impiego di una lastra in più, da interporre tra l'orditura metallica e la lastra a vista, per la realizzazione di pareti, contropareti e controsoffitti da eseguirsi a più lastre per lato. E' escluso il trattamento dei giunti tra lastra e lastra, le stuccature e la preparazione per la tinteggiatura. | Opere da cartongessista | Accessori per cartongessi
TD01 - Nicchia con doppio sportello rasomuro su parete interna in cartongesso, dim. 60x60 cm Fornitura e posa come indicato negli elaborati grafici di progetto, di nicchia per l’alloggio di idrante estintore provvista di sportelli rasomuro a due ante battenti per chiusura vani tecnici installate su pareti in cartongesso come indicato negli elaborati grafici di progetto, realizzata su misura e costituite da: Corpo nicchia realizzato in acciaio al carbonio verniciato a polvere di poliestere, intelaiato con profili in acciaio zincato per il fissaggio in sicurezza alla struttura della parete in cartongesso dove installata; Telaio in acciaio zincato per la parte fissa avvitata alla orditura della parete in cartongesso che per l’anta in MDF levigato, in fibra di legno ignifugo, classe B-s1, d0, con superficie in magnesite idonea a ricevere finitura come dal contesto parete dove è inserito lo sportello, con cerniere a scomparsa e sistema di apertura verso l’esterno con serratura a scatto e a rilascio tipo Push Pull. Provvista di opportuna segnaletica realizzata su disegno di progetto da campionare per approvazione della D.L. Dimensione dello sportello per vano idrante 60x60 cm. È inclusa la formazione dell'apertura a parete e struttura di supporto, il tutto certificato e a norma. Nel prezzo si intendono compresi e compensati gli oneri per il taglio, lo sfrido, anche dovuto alla irregolarità dei vani, il rispetto della marcatura CE e la Dichiarazione di Produzione di Prodotto DOP per i prodotti di costruzione prevista dal Regolamento n. 305/2011 (UE) e quanto altro necessario per dare il lavoro finito a regola d'arte | Opere da cartongessista | Accessori per cartongessi
TD01 - Nicchia con doppio sportello rasomuro su parete interna in cartongesso, dim. 60x60 cm Fornitura e posa come indicato negli elaborati grafici di progetto, di nicchia per l’alloggio di idrante estintore provvista di sportelli rasomuro a due ante battenti per chiusura vani tecnici installate su pareti in cartongesso come indicato negli elaborati grafici di progetto, realizzata su misura e costituite da: Corpo nicchia realizzato in acciaio al carbonio verniciato a polvere di poliestere, intelaiato con profili in acciaio zincato per il fissaggio in sicurezza alla struttura della parete in cartongesso dove installata; Telaio in acciaio zincato per la parte fissa avvitata alla orditura della parete in cartongesso che per l’anta in MDF levigato, in fibra di legno ignifugo, classe B-s1, d0, con superficie in magnesite idonea a ricevere finitura come dal contesto parete dove è inserito lo sportello, con cerniere a scomparsa e sistema di apertura verso l’esterno con serratura a scatto e a rilascio tipo Push Pull. Provvista di opportuna segnaletica realizzata su disegno di progetto da campionare per approvazione della D.L. Dimensione dello sportello per vano idrante 60x60 cm | Opere da cartongessista | Accessori per cartongessi
Struttura metallica per pareti divisorie, contropareti e tamponature a secco, fornita e posta in opera, di spessore variabile di cm. 5/7,5/10/15 (oltre lo spessore delle lastre) costituita da profilati metallici a C zincati dello spessore di 0,6 o 0,8 mm. posti in verticale con un interasse variabile di cm. | Opere da cartongessista | Accessori per cartongessi
Nicchia con doppio sportello rasomuro su parete interna in cartongesso, dim | Opere da cartongessista | Accessori per cartongessi
Rinforzo per carico a parete (monitor, specchio e arredi) Realizzazione di placcaggio per installazione e rinforzo monitor come indicato negli elaborati grafici di progetto, con lastra tipo Knauf Diamant, ad altissima resistenza meccanica, resistente all’umidità e antincendio, costituita da nucleo in gesso armato con fibre minerali con superfici e bordi longitudinali rivestiti di speciale cartone perfettamente aderente, a norma EN 520, avente le seguenti caratteristiche tecniche: Spessore: 12,5mm Classe di reazione al fuoco: A2-s1, d0 Densità: ≥ 680kg/m3 Conducibilità termica λ: 0,25 W/mK Permeabilità al vapore acqueo (EN 10456-2008): 10 a secco – 4 a umido Durezza superficiale: Ø15mm Applicata al supporto retrostante, che dovrà presentarsi pulito, stabile e privo di polvere, mediante stucco tipo “Knauf Perlfix” In caso di superfici lisce dovrà essere applicato un aggrappante a dispersione a base di sabbia di quarzo e materiale sintetico, altamente resistente agli alcali idoneo per il trattamento di superfici molto lisce o con bassa capacità di assorbimento tipo Knauf Betokontakt, o similare, eseguito come mano di fondo su superfici molto lisce o con bassa capacità di assorbimento (calcestruzzo), costituito da dispersione a base di sabbia di quarzo e materiale sintetico, altamente resistente agli alcali, applicato puro mediante rullo o pennello o spruzzato a macchina in maniera uniforme sul sottofondo, capace di fornire una superficie finita pronta per il successivo rivestimento. In caso di superficie assorbenti tipo laterizio il sottofondo dovrà essere trattato con fondo isolante, a dispersione a base di resina sintetica con elevata resistenza agli alcali, tipo Knauf Grundiermittel, composto a base di resina sintetica con elevata resistenza agli alcali, applicato mediante spruzzo o rullo o pennello in maniera uniforme sul sottofondo, capace di fornire una superficie finita pronta per il successivo rivestimento. Nel prezzo si intendono compresi e compensati gli oneri per il taglio e lo sfrido, la verifica della planarità e preparazione del supporto, la formazione ed il disfacimento dei piani di lavoro interni, lo smaltimento dei materiali di risulta, la pulizia finale così come il rispetto della marcatura CE e la Dichiarazione di Produzione di Prodotto DOP per i prodotti di costruzione prevista dal Regolamento n. | Opere da cartongessista | Accessori per cartongessi
Struttura metallica per pareti divisorie, contropareti e tamponature a secco, fornita e posta in opera, di spessore variabile di cm. 5/7,5/10/15 (oltre lo spessore delle lastre) costituita da profilati metallici a C zincati dello spessore di 0,6 o 0,8 mm. posti in verticale con un interasse variabile di cm. 30/40/60 in funzione dell'altezza della parete e delle caratteristiche di resistenza richieste e posti in orizzontale a pavimento e soffitto ancorati con fissaggi meccanici, completi dell' applicazione su tutto il perimetro di nastri adesivi di idoneo materiale atto ad eliminare eventuali ponti acustici. | Opere da cartongessista | Accessori per cartongessi
Struttura metallica per pareti divisorie, contropareti e tamponature a secco, fornita e posta in opera, di spessore variabile di cm. 5/7,5/10/15 (oltre lo spessore delle lastre) costituita da profilati metallici a C zincati dello spessore di 0,6 o 0,8 mm. posti in verticale con un interasse variabile di cm. 30/40/60 in funzione dell'altezza della parete e delle caratteristiche di resistenza richieste e posti in orizzontale a pavimento e soffitto ancorati con fissaggi meccanici, completi dell' applicazione su tutto il perimetro di nastri adesivi di idoneo materiale atto ad eliminare eventuali ponti acustici. E' compreso il taglio e lo sfrido, il materiale di fissaggio, il trasporto in cantiere, lo smistamento al piano, l'onere per la sagomatura delle aperture, la fornitura e posa in opera di moraletti in legno posti sui lati dell'apertura per garantire il fissaggio dei serramenti. mm 50x100x50 spessore 0,6 mm. interasse 60 cm. | Opere da cartongessista | Accessori per cartongessi
Fornitura e posa in opera di lastra prefabbricata in gesso cartonato di spessore variabile, per la realizzazione di pareti, contropareti e controsoffitti all' interno degli edifici. Sono compresi: il trasporto in cantiere; lo smistamento ai piani; il fissaggio all'orditura metallica mediante viti autoperforanti in acciaio; i tagli a misura; il materiale necessario per gli ancoraggi; la rimozione con differenziazione dei materiali di sfrido, il carico e il trasporto a rifiuto (escluso il costo di discarica); il trattamento dei giunti tra lastra e lastra, le stuccature a tre mani e la preparazione per la tinteggiatura. E' esclusa la tinteggiatura delle pareti. E' inoltre compreso quanto altro occorre per dare l'opera finita . Compenso per lastra prefabbricata in gesso cartonato standard spessore 9,5 mm per l'impiego di una lastra in più, da interporre tra l'orditura metallica e la lastra a vista, per la realizzazione di pareti, contropareti e controsoffitti da eseguirsi a più lastre per lato. E' escluso il trattamento dei giunti tra lastra e lastra, le stuccature e la preparazione per la tinteggiatura | Opere da cartongessista | Accessori per cartongessi
Struttura metallica per pareti divisorie, contropareti e tamponature a secco, fornita e posta in opera, di spessore variabile di cm. 5/7,5/10/15 (oltre lo spessore delle lastre) costituita da profilati metallici a C zincati dello spessore di 0,6 o 0,8 mm. posti in verticale con un interasse variabile di cm. 30/40/60 in funzione dell'altezza della parete e delle caratteristiche di resistenza richieste e posti in orizzontale a pavimento e soffitto ancorati con fissaggi meccanici, completi dell' applicazione su tutto il perimetro di nastri adesivi di idoneo materiale atto ad eliminare eventuali ponti acustici. E' compreso il taglio e lo sfrido, il materiale di fissaggio, il trasporto in cantiere, lo smistamento al piano, l'onere per la sagomatura delle aperture, la fornitura e posa in opera di moraletti in legno posti sui lati dell'apertura per garantire il fissaggio dei serramenti. | Opere da cartongessista | Accessori per cartongessi
Fornitura e posa in opera di lastra prefabbricata in gesso cartonato di spessore variabile, per la realizzazione di pareti, contropareti e controsoffitti all' interno degli edifici. Sono compresi: il trasporto in cantiere; lo smistamento ai piani; il fissaggio all'orditura metallica mediante viti autoperforanti in acciaio; i tagli a misura; il materiale necessario per gli ancoraggi; la rimozione con differenziazione dei materiali di sfrido, il carico e il trasporto a rifiuto (escluso il costo di discarica); il trattamento dei giunti tra lastra e lastra, le stuccature a tre mani e la preparazione per la tinteggiatura | Opere da cartongessista | Accessori per cartongessi
Fornitura e posa in opera di lastra prefabbricata in gesso cartonato di spessore variabile, per la realizzazione di pareti, contropareti e controsoffitti all' interno degli edifici. Sono compresi: il trasporto in cantiere; lo smistamento ai piani; il fissaggio all'orditura metallica mediante viti autoperforanti in acciaio; i tagli a misura; il materiale necessario per gli ancoraggi; la rimozione con differenziazione dei materiali di sfrido, il carico e il trasporto a rifiuto (escluso il costo di discarica); il trattamento dei giunti tra lastra e lastra, le stuccature a tre mani e la preparazione per la tinteggiatura. | Opere da cartongessista | Accessori per cartongessi
Fornitura e posa in opera di lastra prefabbricata in gesso cartonato di spessore variabile, per la realizzazione di pareti, contropareti e controsoffitti all' interno degli edifici. Sono compresi: il trasporto in cantiere; lo smistamento ai piani; il fissaggio all'orditura metallica mediante viti autoperforanti in acciaio; i tagli a misura; il materiale necessario per gli ancoraggi; la rimozione con differenziazione dei materiali di sfrido, il carico e il trasporto a rifiuto (escluso il costo di discarica); il trattamento dei giunti tra lastra e lastra, le stuccature a tre mani e la preparazione per la tinteggiatura. | Opere da cartongessista | Accessori per cartongessi
Fornitura e posa in opera di lastra prefabbricata in gesso cartonato di spessore variabile, per la realizzazione di pareti, contropareti e controsoffitti all' interno degli edifici. Sono compresi: il trasporto in cantiere; lo smistamento ai piani; il fissaggio all'orditura metallica mediante viti autoperforanti in acciaio; i tagli a misura; il materiale necessario per gli ancoraggi; la rimozione con differenziazione dei materiali di sfrido, il carico e il trasporto a rifiuto (escluso il costo di discarica); il trattamento dei giunti tra lastra e lastra, le stuccature a tre mani e la preparazione per la tinteggiatura. E' esclusa la tinteggiatura delle pareti. E' inoltre compreso quanto altro occorre per dare l'opera finita. Compenso per lastra prefabbricata in gesso cartonato idrorepellente spessore 12,5 mm per l'impiego di una lastra in più, da interporre tra l'orditura metallica e la lastra a vista, per la realizzazione di pareti, contropareti e controsoffitti da eseguirsi a più lastre per lato. | Opere da cartongessista | Accessori per cartongessi
Fornitura e posa in opera di lastra prefabbricata in gesso cartonato fonoisolante e termoisolante di spessore variabile, completa di certificato delle caratteristiche, per la realizzazione di controsoffitti e compartimentazioni per l'abbattimento del rumore, all' interno degli edifici. | Opere da cartongessista | Accessori per cartongessi
Fornitura e posa in opera di accessori per il supporto dei sanitari sospesi e di rinforzi da installare all'interno della struttura composta da orditura metallica di pareti in cartongesso, costituiti da telaio in acciaio zincato | Opere da cartongessista | Accessori per cartongessi
R101 - Rinforzo per carico a parete (monitor, specchio e arredi) Realizzazione di placcaggio per installazione e rinforzo monitor come indicato negli elaborati grafici di progetto, con lastra tipo Knauf Diamant, ad altissima resistenza meccanica, resistente all’umidità e antincendio, costituita da nucleo in gesso armato con fibre minerali con superfici e bordi longitudinali rivestiti di speciale cartone perfettamente aderente, a norma EN 520, avente le seguenti caratteristiche tecniche: Spessore: 12,5mm Classe di reazione al fuoco: A2-s1, d0 Densità: ≥ 680kg/m3 Conducibilità termica λ: 0,25 W/mK Permeabilità al vapore acqueo (EN 10456-2008): 10 a secco – 4 a umido Durezza superficiale: Ø15mm Applicata al supporto retrostante, che dovrà presentarsi pulito, stabile e privo di polvere, mediante stucco tipo “Knauf Perlfix” In caso di superfici lisce dovrà essere applicato un aggrappante a dispersione a base di sabbia di quarzo e materiale sintetico, altamente resistente agli alcali idoneo per il trattamento di superfici molto lisce o con bassa capacità di assorbimento tipo Knauf Betokontakt, o similare, eseguito come mano di fondo su superfici molto lisce o con bassa capacità di assorbimento (calcestruzzo), costituito da dispersione a base di sabbia di quarzo e materiale sintetico, altamente resistente agli alcali, applicato puro mediante rullo o pennello o spruzzato a macchina in maniera uniforme sul sottofondo, capace di fornire una superficie finita pronta per il successivo rivestimento. In caso di superficie assorbenti tipo laterizio il sottofondo dovrà essere trattato con fondo isolante, a dispersione a base di resina sintetica con elevata resistenza agli alcali, tipo Knauf Grundiermittel, composto a base di resina sintetica con elevata resistenza agli alcali, applicato mediante spruzzo o rullo o pennello in maniera uniforme sul sottofondo, capace di fornire una superficie finita pronta per il successivo rivestimento. Nel prezzo si intendono compresi e compensati gli oneri per il taglio e lo sfrido, la verifica della planarità e preparazione del supporto, la formazione ed il disfacimento dei piani di lavoro interni, lo smaltimento dei materiali di risulta, la pulizia finale così come il rispetto della marcatura CE e la Dichiarazione di Produzione di Prodotto DOP per i prodotti di costruzione prevista dal Regolamento n. 305/2011 (UE) e quanto altro necessario per dare il lavoro finito a regola d'arte. | Opere da cartongessista | Accessori per cartongessi
Struttura metallica per pareti divisorie, contropareti e tamponature a secco, fornita e posta in opera, di spessore variabile di cm. 5/7,5/10/15 (oltre lo spessore delle lastre) costituita da profilati metallici a C zincati dello spessore di 0,6 o 0,8 mm. posti in verticale con un interasse variabile di cm. 30/40/60 in funzione dell'altezza della parete e delle caratteristiche di resistenza richieste e posti in orizzontale a pavimento e soffitto ancorati con fissaggi meccanici, completi dell' applicazione su tutto il perimetro di nastri adesivi di idoneo materiale atto ad eliminare eventuali ponti acustici. E' compreso il taglio e lo sfrido, il materiale di fissaggio, il trasporto in cantiere, lo smistamento al piano, l'onere per la sagomatura delle aperture, la fornitura e posa in opera di moraletti in legno posti sui lati dell'apertura per garantire il fissaggio dei serramenti. mm 50x150x50 spessore 0,6 mm. interasse 40 cm. | Opere da cartongessista | Accessori per cartongessi
Lastra prefabbricata in gesso cartonato resistente al fuoco di spessore variabile, completa di certificato delle caratteristiche, per la realizzazione di controsoffitti e compartimentazioni antincendio, interne agli edifici. Sono compresi: la fornitura e posa in opera; il trasporto in cantiere e lo smistamento ai piani; il fissaggio all'orditura metallica mediante viti autoperforanti in acciaio; i tagli a misura; il materiale necessario per gli ancoraggi; la rimozione con differenziazione dei materiali di sfrido, il carico e il trasporto a rifiuto (escluso il costo di discarica); il trattamento dei giunti tra lastra e lastra; le stuccature a tre mani; E' compresa inoltre la sigillatura tra le strutture esistenti e la nuova compartimentazione con apposito materiale di adeguate caratteristiche, il tutto in funzione del grado di reazione al fuoco (EI) da ottenere. | Opere da cartongessista | Accessori per cartongessi
Rinforzo per carico di Ledwall Realizzazione di placcaggio per installazione e rinforzo monitor come indicato negli elaborati grafici di progetto, con lastra tipo Knauf Diamant, ad altissima resistenza meccanica, resistente all’umidità e antincendio, costituita da nucleo in gesso armato con fibre minerali con superfici e bordi longitudinali rivestiti di speciale cartone perfettamente aderente, a norma EN 520, avente le seguenti caratteristiche tecniche: Spessore: 12,5mm Classe di reazione al fuoco: A2-s1, d0 Densità: ≥ 680kg/m3 Conducibilità termica λ: 0,25 W/mK Permeabilità al vapore acqueo (EN 10456-2008): 10 a secco – 4 a umido Durezza superficiale: Ø15mm Applicata al supporto retrostante, che dovrà presentarsi pulito, stabile e privo di polvere, mediante stucco tipo “Knauf Perlfix” In caso di superfici lisce dovrà essere applicato un aggrappante a dispersione a base di sabbia di quarzo e materiale sintetico, altamente resistente agli alcali idoneo per il trattamento di superfici molto lisce o con bassa capacità di assorbimento tipo Knauf Betokontakt, o similare, eseguito come mano di fondo su superfici molto lisce o con bassa capacità di assorbimento (calcestruzzo), costituito da dispersione a base di sabbia di quarzo e materiale sintetico, altamente resistente agli alcali, applicato puro mediante rullo o pennello o spruzzato a macchina in maniera uniforme sul sottofondo, capace di fornire una superficie finita pronta per il successivo rivestimento. | Opere da cartongessista | Accessori per cartongessi
Nicchia con doppio sportello rasomuro su parete interna in cartongesso, dim. 70x65 cm, profondità 20 cm (Alloggiamento NASPI) Fornitura e posa come indicato negli elaborati grafici di progetto, di nicchia per l’alloggio di idrante estintore provvista di sportelli rasomuro a due ante battenti per chiusura vani tecnici installate su pareti in cartongesso come indicato negli elaborati grafici di progetto, realizzata su misura e costituite da: Corpo nicchia realizzato in acciaio al carbonio verniciato a polvere di poliestere, intelaiato con profili in acciaio zincato per il fissaggio in sicurezza alla struttura della parete in cartongesso dove installata; Telaio in acciaio zincato per la parte fissa avvitata alla orditura della parete in cartongesso che per l’anta in MDF levigato, in fibra di legno ignifugo, classe B-s1, d0, con superficie in magnesite idonea a ricevere finitura come dal contesto parete dove è inserito lo sportello, con cerniere a scomparsa e sistema di apertura verso l’esterno con serratura a scatto e a rilascio tipo Push Pull. Provvista di opportuna segnaletica realizzata su disegno di progetto da campionare per approvazione della D.L. Dimensione dello sportello per vano idrante 70x65 cm. È inclusa la formazione dell'apertura a parete e struttura di supporto, il tutto certificato e a norma. Nel prezzo si intendono compresi e compensati gli oneri per il taglio, lo sfrido, anche dovuto alla irregolarità dei vani, il rispetto della marcatura CE e la Dichiarazione di Produzione di Prodotto DOP per i prodotti di costruzione prevista dal Regolamento n. | Opere da cartongessista | Accessori per cartongessi
TD01 - Nicchia con doppio sportello rasomuro su parete interna in cartongesso, dim. 60x60 cm Fornitura e posa come indicato negli elaborati grafici di progetto, di nicchia per l’alloggio di idrante estintore provvista di sportelli rasomuro a due ante battenti per chiusura vani tecnici installate su pareti in cartongesso come indicato negli elaborati grafici di progetto, realizzata su misura e costituite da: Corpo nicchia realizzato in acciaio al carbonio verniciato a polvere di poliestere, intelaiato con profili in acciaio zincato per il fissaggio in sicurezza alla struttura della parete in cartongesso dove installata; Telaio in acciaio zincato per la parte fissa avvitata alla orditura della parete in cartongesso che per l’anta in MDF levigato, in fibra di legno ignifugo, classe B-s1, d0, con superficie in magnesite idonea a ricevere finitura come dal contesto parete dove è inserito lo sportello, con cerniere a scomparsa e sistema di apertura verso l’esterno con serratura a scatto e a rilascio tipo Push Pull. Provvista di opportuna segnaletica realizzata su disegno di progetto da campionare per approvazione della D.L. Dimensione dello sportello per vano idrante 60x60 cm. È inclusa la formazione dell'apertura a parete e struttura di supporto, il tutto certificato e a norma. Nel prezzo si intendono compresi e compensati gli oneri per il taglio, lo sfrido, anche dovuto alla irregolarità dei vani, il rispetto della marcatura CE e la Dichiarazione di Produzione di Prodotto DOP per i prodotti di costruzione prevista dal Regolamento n. 305/2011 (UE) e quanto altro necessario per dare il lavoro finito a regola d'arte | Opere da cartongessista | Accessori per cartongessi
TD02 - Botola in cartongesso con lastra idro, su parete in cartongesso, dim. 60x60 cm Fornitura e posa in opera di botola incassata su pareti in cartongesso, costituite da lastra idro tipo Knauf GKI (H), da telaio fisso e da anta, del tipo metallico, con sistema di apertura del tipo clic/clac o del tipo a molla, del tipo invisibile, con sistema protezione anti caduta dello sportello/anta, compreso pannello di cartongesso e telaio installato e rifinito con le stesse modalità della parete, compreso ogni onere per l'eventuale modifica della struttura del controsoffitto, del taglio della lastra, di riqudratura del foro, ecc. | Opere da cartongessista | Accessori per cartongessi
CA101 – Carter tra parete e serramento in singola lastra di gessofibra e strato isolante, spessore 5,5cm Fornitura e posa in opera di carter/controparete interna, da posizionare tra parete in cartongesso e serramento come indicato negli elaborati grafici di progetto, spessore totale 5,5cm circa, a orditura metallica di 30mm, rivestita da un solo lato con singola lastra in gessofibra, comprensiva di strato isolante in lana minerale spessore 30mm, densità 40kg/mc, costituita da: Orditura metallica realizzata con profili in acciaio zincato, conformi alla norma europea UNI EN 10346, con rivestimento di zinco di 1° scelta e qualità Zn 99%, spessore acciaio 0,6 mm costituita da guide a "U" e montanti a "C", inseriti nelle guide, ad interasse 600 mm, isolata dalle strutture perimetrali con nastro vinilico biadesivo in polietilene espanso a celle chiuse con funzione di taglio acustico, dello spessore di 3,5 mm e sigillati con stucco e/o silicone a completo riempimento delle fessure in corrispondenza delle giunzioni perimetrali con le strutture primarie, per il raggiungimento delle prestazioni acustiche richieste. Nel prezzo si intendono compresi e compensati gli oneri per la formazione delle opere provvisionali per l’esecuzione dell’opere in sicurezza, e successivo smontaggio, la protezione provvisoria di pavimenti e di elementi presenti all’interno dell’area dell’intervento con posa e relativa rimozione finale di appositi teli protettivi, per la posa del nastro desolidarizzante alla base e in sommità della sottostruttura, per la fornitura e posa dell’isolante, per il taglio e lo sfrido delle lastre, l’onere per i rinforzi strutturali per i carichi previsti in progetto, l’onere per la verifica ed eventuali lavorazioni aggiuntive riguardanti la posa di elementi non portanti in cartongesso nel rispetto delle NTC 2018, e s.m.i., e delle Norme Sismiche vigenti, l'onere di procedere in tempi successivi all'applicazione delle lastre in attesa dell'esecuzione di impianti elettrici e termoidraulici da inserire, gli oneri per le certificazioni e collaudo acustico se richiesti a progetto, la formazione ed il disfacimento di piani di lavoro interni, così come il rispetto della marcatura CE e la Dichiarazione di Produzione di Prodotto DOP per i prodotti di costruzione prevista dal Regolamento n. 305/2011 (UE) e quanto altro necessario per dare il lavoro finito a regola d’arte. | Opere da cartongessista | Accessori per cartongessi
Struttura metallica per pareti divisorie, contropareti e tamponature a secco, fornita e posta in opera, di spessore variabile di cm. 5/7,5/10/15 (oltre lo spessore delle lastre) costituita da profilati metallici a C zincati dello spessore di 0,6 o 0,8 mm. posti in verticale con un interasse variabile di cm. 30/40/60 in funzione dell'altezza della parete e delle caratteristiche di resistenza richieste e posti in orizzontale a pavimento e soffitto ancorati con fissaggi meccanici, completi dell' applicazione su tutto il perimetro di nastri adesivi di idoneo materiale atto ad eliminare eventuali ponti acustici. E' compreso il taglio e lo sfrido, il materiale di fissaggio, il trasporto in cantiere, lo smistamento al piano, l'onere per la sagomatura delle aperture, la fornitura e posa in opera di moraletti in legno posti sui lati dell'apertura per garantire il fissaggio dei serramenti. | Opere da cartongessista | Accessori per cartongessi
Rinforzo per carico a parete (monitor, specchio e arredi) Realizzazione di placcaggio per installazione e rinforzo monitor come indicato negli elaborati grafici di progetto, con lastra tipo Knauf Diamant, ad altissima resistenza meccanica, resistente all’umidità e antincendio, costituita da nucleo in gesso armato con fibre minerali con superfici e bordi longitudinali rivestiti di speciale cartone perfettamente aderente, a norma EN 520, avente le seguenti caratteristiche tecniche: Spessore: 12,5mm Classe di reazione al fuoco: A2-s1, d0 Densità: ≥ 680kg/m3 Conducibilità termica λ: 0,25 W/mK Permeabilità al vapore acqueo (EN 10456-2008): 10 a secco – 4 a umido Durezza superficiale: Ø15mm Applicata al supporto retrostante, che dovrà presentarsi pulito, stabile e privo di polvere, mediante stucco tipo “Knauf Perlfix” In caso di superfici lisce dovrà essere applicato un aggrappante a dispersione a base di sabbia di quarzo e materiale sintetico, altamente resistente agli alcali idoneo per il trattamento di superfici molto lisce o con bassa capacità di assorbimento tipo Knauf Betokontakt, o similare, eseguito come mano di fondo su superfici molto lisce o con bassa capacità di assorbimento (calcestruzzo), costituito da dispersione a base di sabbia di quarzo e materiale sintetico, altamente resistente agli alcali, applicato puro mediante rullo o pennello o spruzzato a macchina in maniera uniforme sul sottofondo, capace di fornire una superficie finita pronta per il successivo rivestimento. | Opere da cartongessista | Accessori per cartongessi
Botole d'ispezione a parete, dim. | Opere da cartongessista | Accessori per cartongessi
Nicchia con doppio sportello rasomuro su parete interna in cartongesso, dim. 60x60 cm Fornitura e posa come indicato negli elaborati grafici di progetto, di nicchia per l’alloggio di idrante estintore provvista di sportelli rasomuro a due ante battenti per chiusura vani tecnici installate su pareti in cartongesso come indicato negli elaborati grafici di progetto, realizzata su misura e costituite da: Corpo nicchia realizzato in acciaio al carbonio verniciato a polvere di poliestere, intelaiato con profili in acciaio zincato per il fissaggio in sicurezza alla struttura della parete in cartongesso dove installata; Telaio in acciaio zincato per la parte fissa avvitata alla orditura della parete in cartongesso che per l’anta in MDF levigato, in fibra di legno ignifugo, classe B-s1, d0, con superficie in magnesite idonea a ricevere finitura come dal contesto parete dove è inserito lo sportello, con cerniere a scomparsa e sistema di apertura verso l’esterno con serratura a scatto e a rilascio tipo Push Pull. Provvista di opportuna segnaletica realizzata su disegno di progetto da campionare per approvazione della D.L. Dimensione dello sportello per vano idrante 60x60 cm. È inclusa la formazione dell'apertura a parete e struttura di supporto, il tutto certificato e a norma. Nel prezzo si intendono compresi e compensati gli oneri per il taglio, lo sfrido, anche dovuto alla irregolarità dei vani, il rispetto della marcatura CE e la Dichiarazione di Produzione di Prodotto DOP per i prodotti di costruzione prevista dal Regolamento n. 305/2011 (UE) e quanto altro necessario per dare il lavoro finito a regola d'arte | Opere da cartongessista | Accessori per cartongessi
TD02 - Realizzazione di botola a scomparsa su controparete esterna in fibrocemento, dim. 40x40 cm perfettamente complanare alle pareti in cartongesso dove installata complete da telaio in acciaio zincato, sia per la parte fissa avvitata alla orditura della parete, sia per l'anta apribile verso l'esterno con serratura a scatto e a rilascio Push Pull. Anta complanare alla parete dove installata, realizzata con lastra in fibrocemento. Sistema di apertura invisibile per apertura a pressione tipo push pull. Dimensione e posizione della botola di ispezione da coordinare con il progettista degli impianti meccanici/elettrici. | Opere da cartongessista | Accessori per cartongessi
Struttura metallica per pareti divisorie, contropareti e tamponature a secco, fornita e posta in opera, di spessore variabile di cm. 5/7,5/10/15 (oltre lo spessore delle lastre) costituita da profilati metallici a C zincati dello spessore di 0,6 o 0,8 mm. | Opere da cartongessista | Accessori per cartongessi
Rinforzo per carico a parete (monitor, specchio e arredi) Realizzazione di placcaggio per installazione e rinforzo monitor come indicato negli elaborati grafici di progetto, con lastra tipo Knauf Diamant, ad altissima resistenza meccanica, resistente all’umidità e antincendio, costituita da nucleo in gesso armato con fibre minerali con superfici e bordi longitudinali rivestiti di speciale cartone perfettamente aderente, a norma EN 520, avente le seguenti caratteristiche tecniche: Spessore: 12,5mm Classe di reazione al fuoco: A2-s1, d0 Densità: ≥ 680kg/m3 Conducibilità termica λ: 0,25 W/mK Permeabilità al vapore acqueo (EN 10456-2008): 10 a secco – 4 a umido Durezza superficiale: Ø15mm Applicata al supporto retrostante, che dovrà presentarsi pulito, stabile e privo di polvere, mediante stucco tipo “Knauf Perlfix” In caso di superfici lisce dovrà essere applicato un aggrappante a dispersione a base di sabbia di quarzo e materiale sintetico, altamente resistente agli alcali idoneo per il trattamento di superfici molto lisce o con bassa capacità di assorbimento tipo Knauf Betokontakt, o similare, eseguito come mano di fondo su superfici molto lisce o con bassa capacità di assorbimento (calcestruzzo), costituito da dispersione a base di sabbia di quarzo e materiale sintetico, altamente resistente agli alcali, applicato puro mediante rullo o pennello o spruzzato a macchina in maniera uniforme sul sottofondo, capace di fornire una superficie finita pronta per il successivo rivestimento. In caso di superficie assorbenti tipo laterizio il sottofondo dovrà essere trattato con fondo isolante, a dispersione a base di resina sintetica con elevata resistenza agli alcali, tipo Knauf Grundiermittel, composto a base di resina sintetica con elevata resistenza agli alcali, applicato mediante spruzzo o rullo o pennello in maniera uniforme sul sottofondo, capace di fornire una superficie finita pronta per il successivo rivestimento. | Opere da cartongessista | Accessori per cartongessi
Nicchia con doppio sportello rasomuro su parete interna in cartongesso, dim. 70x65 cm, profondità 20 cm (Alloggiamento NASPI) Fornitura e posa come indicato negli elaborati grafici di progetto, di nicchia per l’alloggio di idrante estintore provvista di sportelli rasomuro a due ante battenti per chiusura vani tecnici installate su pareti in cartongesso come indicato negli elaborati grafici di progetto, realizzata su misura e costituite da: Corpo nicchia realizzato in acciaio al carbonio verniciato a polvere di poliestere, intelaiato con profili in acciaio zincato per il fissaggio in sicurezza alla struttura della parete in cartongesso dove installata; Telaio in acciaio zincato per la parte fissa avvitata alla orditura della parete in cartongesso che per l’anta in MDF levigato, in fibra di legno ignifugo, classe B-s1, d0, con superficie in magnesite idonea a ricevere finitura come dal contesto parete dove è inserito lo sportello, con cerniere a scomparsa e sistema di apertura verso l’esterno con serratura a scatto e a rilascio tipo Push Pull. Provvista di opportuna segnaletica realizzata su disegno di progetto da campionare per approvazione della D.L. | Opere da cartongessista | Accessori per cartongessi
CA101 – Carter tra parete e serramento in singola lastra di gessofibra e strato isolante, spessore 5,5cm Fornitura e posa in opera di carter/controparete interna, da posizionare tra parete in cartongesso e serramento come indicato negli elaborati grafici di progetto, spessore totale 5,5cm circa, a orditura metallica di 30mm, rivestita da un solo lato con singola lastra in gessofibra, comprensiva di strato isolante in lana minerale spessore 30mm, densità 40kg/mc, costituita da: Orditura metallica realizzata con profili in acciaio zincato, conformi alla norma europea UNI EN 10346, con rivestimento di zinco di 1° scelta e qualità Zn 99%, spessore acciaio 0,6 mm costituita da guide a "U" e montanti a "C", inseriti nelle guide, ad interasse 600 mm, isolata dalle strutture perimetrali con nastro vinilico biadesivo in polietilene espanso a celle chiuse con funzione di taglio acustico, dello spessore di 3,5 mm e sigillati con stucco e/o silicone a completo riempimento delle fessure in corrispondenza delle giunzioni perimetrali con le strutture primarie, per il raggiungimento delle prestazioni acustiche richieste. | Opere da cartongessista | Accessori per cartongessi
Nicchia con doppio sportello rasomuro su parete interna in cartongesso, dim. 60x60 cm Fornitura e posa come indicato negli elaborati grafici di progetto, di nicchia per l’alloggio di idrante estintore provvista di sportelli rasomuro a due ante battenti per chiusura vani tecnici installate su pareti in cartongesso come indicato negli elaborati grafici di progetto, realizzata su misura e costituite da: Corpo nicchia realizzato in acciaio al carbonio verniciato a polvere di poliestere, intelaiato con profili in acciaio zincato per il fissaggio in sicurezza alla struttura della parete in cartongesso dove installata; Telaio in acciaio zincato per la parte fissa avvitata alla orditura della parete in cartongesso che per l’anta in MDF levigato, in fibra di legno ignifugo, classe B-s1, d0, con superficie in magnesite idonea a ricevere finitura come dal contesto parete dove è inserito lo sportello, con cerniere a scomparsa e sistema di apertura verso l’esterno con serratura a scatto e a rilascio tipo Push Pull. Provvista di opportuna segnaletica realizzata su disegno di progetto da campionare per approvazione della D.L. Dimensione dello sportello per vano idrante 60x60 cm | Opere da cartongessista | Accessori per cartongessi
Fornitura e posa in opera di lastra prefabbricata in gesso cartonato di spessore variabile, per la realizzazione di controsoffitti all' interno degli edifici. Sono compresi: il trasporto in cantiere; lo smistamento ai piani; il fissaggio all'orditura metallica mediante viti autoperforanti in acciaio; i tagli a misura; il materiale necessario per gli ancoraggi; la rimozione con differenziazione dei materiali di sfrido, il carico e il trasporto a rifiuto (escluso il costo di discarica); il trattamento dei giunti tra lastra e lastra, le stuccature a tre mani e E' esclusa la rasatura e la tinteggiatura. | Opere da cartongessista | Accessori per cartongessi
Lastra prefabbricata in gesso cartonato resistente al fuoco di spessore variabile, completa di certificato delle caratteristiche, per la realizzazione di pareti, contropareti, controsoffitti e compartimentazioni antincendio, interne agli edifici. Sono compresi: la fornitura e posa in opera; il trasporto in cantiere e lo smistamento ai piani; il fissaggio all'orditura metallica mediante viti autoperforanti in acciaio; i tagli a misura; il materiale necessario per gli ancoraggi; la rimozione con differenziazione dei materiali di sfrido, il carico e il trasporto a rifiuto (escluso il costo di discarica); il trattamento dei giunti tra lastra e lastra; le stuccature a tre mani; la preparazione per la tinteggiatura. E' compresa inoltre la sigillatura tra le strutture esistenti e la nuova parete di compartimentazione con apposito materiale di adeguate caratteristiche, il tutto in funzione del grado di reazione al fuoco (EI) da ottenere. E' esclusa la tinteggiatura delle pareti e compreso quanto altro occorre per dare l'opera finita | Opere da cartongessista | Accessori per cartongessi
CA101 – Carter tra parete e serramento in singola lastra di gessofibra e strato isolante, spessore 5,5cm Fornitura e posa in opera di carter/controparete interna, da posizionare tra parete in cartongesso e serramento come indicato negli elaborati grafici di progetto, spessore totale 5,5cm circa, a orditura metallica di 30mm, rivestita da un solo lato con singola lastra in gessofibra, comprensiva di strato isolante in lana minerale spessore 30mm, densità 40kg/mc, costituita da: Orditura metallica realizzata con profili in acciaio zincato, conformi alla norma europea UNI EN 10346, con rivestimento di zinco di 1° scelta e qualità Zn 99%, spessore acciaio 0,6 mm costituita da guide a "U" e montanti a "C", inseriti nelle guide, ad interasse 600 mm, isolata dalle strutture perimetrali con nastro vinilico biadesivo in polietilene espanso a celle chiuse con funzione di taglio acustico, dello spessore di 3,5 mm e sigillati con stucco e/o silicone a completo riempimento delle fessure in corrispondenza delle giunzioni perimetrali con le strutture primarie, per il raggiungimento delle prestazioni acustiche richieste. Nel prezzo si intendono compresi e compensati gli oneri per la formazione delle opere provvisionali per l’esecuzione dell’opere in sicurezza, e successivo smontaggio, la protezione provvisoria di pavimenti e di elementi presenti all’interno dell’area dell’intervento con posa e relativa rimozione finale di appositi teli protettivi, per la posa del nastro desolidarizzante alla base e in sommità della sottostruttura, per la fornitura e posa dell’isolante, per il taglio e lo sfrido delle lastre, l’onere per i rinforzi strutturali per i carichi previsti in progetto, l’onere per la verifica ed eventuali lavorazioni aggiuntive riguardanti la posa di elementi non portanti in cartongesso nel rispetto delle NTC 2018, e s.m.i., e delle Norme Sismiche vigenti, l'onere di procedere in tempi successivi all'applicazione delle lastre in attesa dell'esecuzione di impianti elettrici e termoidraulici da inserire, gli oneri per le certificazioni e collaudo acustico se richiesti a progetto, la formazione ed il disfacimento di piani di lavoro interni, così come il rispetto della marcatura CE e la Dichiarazione di Produzione di Prodotto DOP per i prodotti di costruzione prevista dal Regolamento n. 305/2011 (UE) e quanto altro necessario per dare il lavoro finito a regola d’arte. | Opere da cartongessista | Accessori per cartongessi
Nicchia con doppio sportello rasomuro su parete interna in cartongesso, dim. 60x60 cm Fornitura e posa come indicato negli elaborati grafici di progetto, di nicchia per l’alloggio di idrante estintore provvista di sportelli rasomuro a due ante battenti per chiusura vani tecnici installate su pareti in cartongesso come indicato negli elaborati grafici di progetto, realizzata su misura e costituite da: Corpo nicchia realizzato in acciaio al carbonio verniciato a polvere di poliestere, intelaiato con profili in acciaio zincato per il fissaggio in sicurezza alla struttura della parete in cartongesso dove installata; Telaio in acciaio zincato per la parte fissa avvitata alla orditura della parete in cartongesso che per l’anta in MDF levigato, in fibra di legno ignifugo, classe B-s1, d0, con superficie in magnesite idonea a ricevere finitura come dal contesto parete dove è inserito lo sportello, con cerniere a scomparsa e sistema di apertura verso l’esterno con serratura a scatto e a rilascio tipo Push Pull. Provvista di opportuna segnaletica realizzata su disegno di progetto da campionare per approvazione della D.L. Dimensione dello sportello per vano idrante 60x60 cm. È inclusa la formazione dell'apertura a parete e struttura di supporto, il tutto certificato e a norma. Nel prezzo si intendono compresi e compensati gli oneri per il taglio, lo sfrido, anche dovuto alla irregolarità dei vani, il rispetto della marcatura CE e la Dichiarazione di Produzione di Prodotto DOP per i prodotti di costruzione prevista dal Regolamento n. 305/2011 (UE) e quanto altro necessario per dare il lavoro finito a regola d'arte | Opere da cartongessista | Accessori per cartongessi
Fornitura e posa in opera di lastra prefabbricata in gesso cartonato fonoisolante e termoisolante di spessore variabile, completa di certificato delle caratteristiche, per la realizzazione di pareti, contropareti, controsoffitti e compartimentazioni per l'abbattimento del rumore, all' interno degli edifici. Sono compresi: il trasporto in cantiere; lo smistamento ai piani; il fissaggio all'orditura metallica mediante viti autoperforanti in acciaio; i tagli a misura; il materiale necessario per gli ancoraggi; la rimozione con differenziazione dei materiali di sfrido, il carico e il trasporto a rifiuto (escluso il costo di discarica); il trattamento dei giunti tra lastra e lastra, le stuccature a tre mani e la preparazione per la tinteggiatura. E' esclusa la tinteggiatura delle pareti | Opere da cartongessista | Accessori per cartongessi
Nicchia con doppio sportello rasomuro su parete interna in cartongesso, dim. 60x60 cm Fornitura e posa come indicato negli elaborati grafici di progetto, di nicchia per l’alloggio di idrante estintore provvista di sportelli rasomuro a due ante battenti per chiusura vani tecnici installate su pareti in cartongesso come indicato negli elaborati grafici di progetto, realizzata su misura e costituite da: Corpo nicchia realizzato in acciaio al carbonio verniciato a polvere di poliestere, intelaiato con profili in acciaio zincato per il fissaggio in sicurezza alla struttura della parete in cartongesso dove installata; Telaio in acciaio zincato per la parte fissa avvitata alla orditura della parete in cartongesso che per l’anta in MDF levigato, in fibra di legno ignifugo, classe B-s1, d0, con superficie in magnesite idonea a ricevere finitura come dal contesto parete dove è inserito lo sportello, con cerniere a scomparsa e sistema di apertura verso l’esterno con serratura a scatto e a rilascio tipo Push Pull. Provvista di opportuna segnaletica realizzata su disegno di progetto da campionare per approvazione della D.L. Dimensione dello sportello per vano idrante 60x60 cm. È inclusa la formazione dell'apertura a parete e struttura di supporto, il tutto certificato e a norma. Nel prezzo si intendono compresi e compensati gli oneri per il taglio, lo sfrido, anche dovuto alla irregolarità dei vani, il rispetto della marcatura CE e la Dichiarazione di Produzione di Prodotto DOP per i prodotti di costruzione prevista dal Regolamento n | Opere da cartongessista | Accessori per cartongessi
Nicchia con doppio sportello rasomuro su parete interna in cartongesso, dim. 60x60 cm Fornitura e posa come indicato negli elaborati grafici di progetto, di nicchia per l’alloggio di idrante estintore provvista di sportelli rasomuro a due ante battenti per chiusura vani tecnici installate su pareti in cartongesso come indicato negli elaborati grafici di progetto, realizzata su misura e costituite da: Corpo nicchia realizzato in acciaio al carbonio verniciato a polvere di poliestere, intelaiato con profili in acciaio zincato per il fissaggio in sicurezza alla struttura della parete in cartongesso dove installata; Telaio in acciaio zincato per la parte fissa avvitata alla orditura della parete in cartongesso che per l’anta in MDF levigato, in fibra di legno ignifugo, classe B-s1, d0, con superficie in magnesite idonea a ricevere finitura come dal contesto parete dove è inserito lo sportello, con cerniere a scomparsa e sistema di apertura verso l’esterno con serratura a scatto e a rilascio tipo Push Pull. Provvista di opportuna segnaletica realizzata su disegno di progetto da campionare per approvazione della D.L. Dimensione dello sportello per vano idrante 60x60 cm. È inclusa la formazione dell'apertura a parete e struttura di supporto, il tutto certificato e a norma. Nel prezzo si intendono compresi e compensati gli oneri per il taglio, lo sfrido, anche dovuto alla irregolarità dei vani, il rispetto della marcatura CE e la Dichiarazione di Produzione di Prodotto DOP per i prodotti di costruzione prevista dal Regolamento n | Opere da cartongessista | Accessori per cartongessi
Fornitura e posa in opera di lastra prefabbricata in gesso cartonato di spessore variabile, per la realizzazione di pareti, contropareti e controsoffitti all' interno degli edifici. Sono compresi: il trasporto in cantiere; lo smistamento ai piani; il fissaggio all'orditura metallica mediante viti autoperforanti in acciaio; i tagli a misura; il materiale necessario per gli ancoraggi; la rimozione con differenziazione dei materiali di sfrido, il carico e il trasporto a rifiuto (escluso il costo di discarica); il trattamento dei giunti tra lastra e lastra, le stuccature a tre mani e la preparazione per la tinteggiatura. E' esclusa la tinteggiatura delle pareti. E' inoltre compreso quanto altro occorre per dare l'opera finita. Compenso per lastra prefabbricata in gesso cartonato standard spessore 15 mm per l'impiego di una lastra in più, da interporre tra l'orditura metallica e la lastra a vista, per la realizzazione di pareti, contropareti e controsoffitti da eseguirsi a più lastre per lato. | Opere da cartongessista | Accessori per cartongessi
Fornitura e posa in opera di lastra prefabbricata in gesso cartonato di spessore variabile, per la realizzazione di pareti, contropareti e controsoffitti all' interno degli edifici. Sono compresi: il trasporto in cantiere; lo smistamento ai piani; il fissaggio all'orditura metallica mediante viti autoperforanti in acciaio; i tagli a misura; il materiale necessario per gli ancoraggi; la rimozione con differenziazione dei materiali di sfrido, il carico e il trasporto a rifiuto (escluso il costo di discarica); il trattamento dei giunti tra lastra e lastra, le stuccature a tre mani e la preparazione per la tinteggiatura. E' esclusa la tinteggiatura delle pareti. E' inoltre compreso quanto altro occorre per dare l'opera finita. | Opere da cartongessista | Accessori per cartongessi
Fornitura e posa in opera di lastra prefabbricata in gesso cartonato di spessore variabile, per la realizzazione di pareti, contropareti e controsoffitti all' interno degli edifici. | Opere da cartongessista | Accessori per cartongessi
Giunto tecnico tra parete mobile e serramento esistente Fornitura e posa di giunto tecnico in cartongesso standard con mono orditura metallica da 75mm, composta da: - Lastra in cartongesso standard tipo ""Knauf GKB"" o similare a scelta della DL. Sp. 12,5 mm - Lastra in cartongesso standard tipo ""Knauf GKB"" o similare a scelta della DL. Sp. 12,5 mm - Orditura metallica in acciaio zincato da 75 mm, con sviluppo da solaio a solaio, con passo dei montanti di 60cm - Strato isolante in lana minerale tipo ""Knauf Naturboard Parition"" o similare a scelta della DL. Sp. 70 mm, densità 40 Kg/mc. - Lastra in cartongesso standard tipo ""Knauf GKB"" o similare a scelta della DL. Sp. | Opere da cartongessista | Accessori per cartongessi
Fornitura e posa in opera di lastra prefabbricata in gesso cartonato di spessore variabile, per la realizzazione di pareti, contropareti e controsoffitti all' interno degli edifici. Sono compresi: il trasporto in cantiere; lo smistamento ai piani; il fissaggio all'orditura metallica mediante viti autoperforanti in acciaio; i tagli a misura; il materiale necessario per gli ancoraggi; la rimozione con differenziazione dei materiali di sfrido, il carico e il trasporto a rifiuto (escluso il costo di discarica); il trattamento dei giunti tra lastra e lastra, le stuccature a tre mani e la preparazione per la tinteggiatura. | Opere da cartongessista | Accessori per cartongessi
TD01 - Nicchia con doppio sportello rasomuro su parete interna in cartongesso, dim. 60x60 cm Fornitura e posa come indicato negli elaborati grafici di progetto, di nicchia per l’alloggio di idrante estintore provvista di sportelli rasomuro a due ante battenti per chiusura vani tecnici installate su pareti in cartongesso come indicato negli elaborati grafici di progetto, realizzata su misura e costituite da: Corpo nicchia realizzato in acciaio al carbonio verniciato a polvere di poliestere, intelaiato con profili in acciaio zincato per il fissaggio in sicurezza alla struttura della parete in cartongesso dove installata; Telaio in acciaio zincato per la parte fissa avvitata alla orditura della parete in cartongesso che per l’anta in MDF levigato, in fibra di legno ignifugo, classe B-s1, d0, con superficie in magnesite idonea a ricevere finitura come dal contesto parete dove è inserito lo sportello, con cerniere a scomparsa e sistema di apertura verso l’esterno con serratura a scatto e a rilascio tipo Push Pull. Provvista di opportuna segnaletica realizzata su disegno di progetto da campionare per approvazione della D.L. Dimensione dello sportello per vano idrante 60x60 cm. È inclusa la formazione dell'apertura a parete e struttura di supporto, il tutto certificato e a norma. Nel prezzo si intendono compresi e compensati gli oneri per il taglio, lo sfrido, anche dovuto alla irregolarità dei vani, il rispetto della marcatura CE e la Dichiarazione di Produzione di Prodotto DOP per i prodotti di costruzione prevista dal Regolamento n. 305/2011 (UE) e quanto altro necessario per dare il lavoro finito a regola d'arte | Opere da cartongessista | Accessori per cartongessi
TD01 - Nicchia con doppio sportello rasomuro su parete interna in cartongesso, dim. 60x60 cm Fornitura e posa come indicato negli elaborati grafici di progetto, di nicchia per l’alloggio di idrante estintore provvista di sportelli rasomuro a due ante battenti per chiusura vani tecnici installate su pareti in cartongesso come indicato negli elaborati grafici di progetto, realizzata su misura e costituite da: Corpo nicchia realizzato in acciaio al carbonio verniciato a polvere di poliestere, intelaiato con profili in acciaio zincato per il fissaggio in sicurezza alla struttura della parete in cartongesso dove installata; Telaio in acciaio zincato per la parte fissa avvitata alla orditura della parete in cartongesso che per l’anta in MDF levigato, in fibra di legno ignifugo, classe B-s1, d0, con superficie in magnesite idonea a ricevere finitura come dal contesto parete dove è inserito lo sportello, con cerniere a scomparsa e sistema di apertura verso l’esterno con serratura a scatto e a rilascio tipo Push Pull. Provvista di opportuna segnaletica realizzata su disegno di progetto da campionare per approvazione della D.L. Dimensione dello sportello per vano idrante 60x60 cm. È inclusa la formazione dell'apertura a parete e struttura di supporto, il tutto certificato e a norma. Nel prezzo si intendono compresi e compensati gli oneri per il taglio, lo sfrido, anche dovuto alla irregolarità dei vani, il rispetto della marcatura CE e la Dichiarazione di Produzione di Prodotto DOP per i prodotti di costruzione prevista dal Regolamento n. 305/2011 (UE) e quanto altro necessario per dare il lavoro finito a regola d'arte | Opere da cartongessista | Accessori per cartongessi
Struttura metallica per pareti divisorie, contropareti e tamponature a secco, fornita e posta in opera, di spessore variabile di cm. | Opere da cartongessista | Accessori per cartongessi
Struttura metallica per pareti divisorie, contropareti e tamponature a secco, fornita e posta in opera, di spessore variabile di cm. 5/7,5/10/15 (oltre lo spessore delle lastre) costituita da profilati metallici a C zincati dello spessore di 0,6 o 0,8 mm. posti in verticale con un interasse variabile di cm. 30/40/60 in funzione dell'altezza della parete e delle caratteristiche di resistenza richieste e posti in orizzontale a pavimento e soffitto ancorati con fissaggi meccanici, completi dell' applicazione su tutto il perimetro di nastri adesivi di idoneo materiale atto ad eliminare eventuali ponti acustici. E' compreso il taglio e lo sfrido, il materiale di fissaggio, il trasporto in cantiere, lo smistamento al piano, l'onere per la sagomatura delle aperture, la fornitura e posa in opera di moraletti in legno posti sui lati dell'apertura per garantire il fissaggio dei serramenti. mm 50x150x50 spessore 0,8 mm. interasse 60 cm. | Opere da cartongessista | Accessori per cartongessi
TD01 - Nicchia con doppio sportello rasomuro su parete interna in cartongesso, dim. 60x60 cm Fornitura e posa come indicato negli elaborati grafici di progetto, di nicchia per l’alloggio di idrante estintore provvista di sportelli rasomuro a due ante battenti per chiusura vani tecnici installate su pareti in cartongesso come indicato negli elaborati grafici di progetto, realizzata su misura e costituite da: Corpo nicchia realizzato in acciaio al carbonio verniciato a polvere di poliestere, intelaiato con profili in acciaio zincato per il fissaggio in sicurezza alla struttura della parete in cartongesso dove installata; Telaio in acciaio zincato per la parte fissa avvitata alla orditura della parete in cartongesso che per l’anta in MDF levigato, in fibra di legno ignifugo, classe B-s1, d0, con superficie in magnesite idonea a ricevere finitura come dal contesto parete dove è inserito lo sportello, con cerniere a scomparsa e sistema di apertura verso l’esterno con serratura a scatto e a rilascio tipo Push Pull. Provvista di opportuna segnaletica realizzata su disegno di progetto da campionare per approvazione della D.L. Dimensione dello sportello per vano idrante 60x60 cm. È inclusa la formazione dell'apertura a parete e struttura di supporto, il tutto certificato e a norma. Nel prezzo si intendono compresi e compensati gli oneri per il taglio, lo sfrido, anche dovuto alla irregolarità dei vani, il rispetto della marcatura CE e la Dichiarazione di Produzione di Prodotto DOP per i prodotti di costruzione prevista dal Regolamento n. 305/2011 (UE) e quanto altro necessario per dare il lavoro finito a regola d'arte | Opere da cartongessista | Accessori per cartongessi
R101 - Rinforzo per carico a parete (monitor, specchio e arredi) Realizzazione di placcaggio per installazione e rinforzo monitor come indicato negli elaborati grafici di progetto, con lastra tipo Knauf Diamant, ad altissima resistenza meccanica, resistente all’umidità e antincendio, costituita da nucleo in gesso armato con fibre minerali con superfici e bordi longitudinali rivestiti di speciale cartone perfettamente aderente, a norma EN 520, avente le seguenti caratteristiche tecniche: Spessore: 12,5mm Classe di reazione al fuoco: A2-s1, d0 Densità: ≥ 680kg/m3 Conducibilità termica λ: 0,25 W/mK Permeabilità al vapore acqueo (EN 10456-2008): 10 a secco – 4 a umido Durezza superficiale: Ø15mm Applicata al supporto retrostante, che dovrà presentarsi pulito, stabile e privo di polvere, mediante stucco tipo “Knauf Perlfix” In caso di superfici lisce dovrà essere applicato un aggrappante a dispersione a base di sabbia di quarzo e materiale sintetico, altamente resistente agli alcali idoneo per il trattamento di superfici molto lisce o con bassa capacità di assorbimento tipo Knauf Betokontakt, o similare, eseguito come mano di fondo su superfici molto lisce o con bassa capacità di assorbimento (calcestruzzo), costituito da dispersione a base di sabbia di quarzo e materiale sintetico, altamente resistente agli alcali, applicato puro mediante rullo o pennello o spruzzato a macchina in maniera uniforme sul sottofondo, capace di fornire una superficie finita pronta per il successivo rivestimento. In caso di superficie assorbenti tipo laterizio il sottofondo dovrà essere trattato con fondo isolante, a dispersione a base di resina sintetica con elevata resistenza agli alcali, tipo Knauf Grundiermittel, composto a base di resina sintetica con elevata resistenza agli alcali, applicato mediante spruzzo o rullo o pennello in maniera uniforme sul sottofondo, capace di fornire una superficie finita pronta per il successivo rivestimento. Nel prezzo si intendono compresi e compensati gli oneri per il taglio e lo sfrido, la verifica della planarità e preparazione del supporto, la formazione ed il disfacimento dei piani di lavoro interni, lo smaltimento dei materiali di risulta, la pulizia finale così come il rispetto della marcatura CE e la Dichiarazione di Produzione di Prodotto DOP per i prodotti di costruzione prevista dal Regolamento n. | Opere da cartongessista | Accessori per cartongessi
Rinforzo per carico a parete (monitor, specchio e arredi) Realizzazione di placcaggio per installazione e rinforzo monitor come indicato negli elaborati grafici di progetto, con lastra tipo Knauf Diamant, ad altissima resistenza meccanica, resistente all’umidità e antincendio, costituita da nucleo in gesso armato con fibre minerali con superfici e bordi longitudinali rivestiti di speciale cartone perfettamente aderente, a norma EN 520, avente le seguenti caratteristiche tecniche: Spessore: 12,5mm Classe di reazione al fuoco: A2-s1, d0 Densità: ≥ 680kg/m3 Conducibilità termica λ: 0,25 W/mK Permeabilità al vapore acqueo (EN 10456-2008): 10 a secco – 4 a umido Durezza superficiale: Ø15mm Applicata al supporto retrostante, che dovrà presentarsi pulito, stabile e privo di polvere, mediante stucco tipo “Knauf Perlfix” In caso di superfici lisce dovrà essere applicato un aggrappante a dispersione a base di sabbia di quarzo e materiale sintetico, altamente resistente agli alcali idoneo per il trattamento di superfici molto lisce o con bassa capacità di assorbimento tipo Knauf Betokontakt, o similare, eseguito come mano di fondo su superfici molto lisce o con bassa capacità di assorbimento (calcestruzzo), costituito da dispersione a base di sabbia di quarzo e materiale sintetico, altamente resistente agli alcali, applicato puro mediante rullo o pennello o spruzzato a macchina in maniera uniforme sul sottofondo, capace di fornire una superficie finita pronta per il successivo rivestimento. In caso di superficie assorbenti tipo laterizio il sottofondo dovrà essere trattato con fondo isolante, a dispersione a base di resina sintetica con elevata resistenza agli alcali, tipo Knauf Grundiermittel, composto a base di resina sintetica con elevata resistenza agli alcali, applicato mediante spruzzo o rullo o pennello in maniera uniforme sul sottofondo, capace di fornire una superficie finita pronta per il successivo rivestimento. Nel prezzo si intendono compresi e compensati gli oneri per il taglio e lo sfrido, la verifica della planarità e preparazione del supporto, la formazione ed il disfacimento dei piani di lavoro interni, lo smaltimento dei materiali di risulta, la pulizia finale così come il rispetto della marcatura CE e la Dichiarazione di Produzione di Prodotto DOP per i prodotti di costruzione prevista dal Regolamento n. 305/2011 (UE) e quanto altro necessario per dare il lavoro finito a regola d'arte. | Opere da cartongessista | Accessori per cartongessi
Fornitura e posa in opera di lastra prefabbricata in gesso cartonato fonoisolante e termoisolante di spessore variabile, completa di certificato delle caratteristiche, per la realizzazione di pareti, contropareti, controsoffitti e compartimentazioni per l'abbattimento del rumore, all' interno degli edifici. Sono compresi: il trasporto in cantiere; lo smistamento ai piani; il fissaggio all'orditura metallica mediante viti autoperforanti in acciaio; i tagli a misura; il materiale necessario per gli ancoraggi; la rimozione con differenziazione dei materiali di sfrido, il carico e il trasporto a rifiuto (escluso il costo di discarica); il trattamento dei giunti tra lastra e lastra, le stuccature a tre mani e la preparazione per la tinteggiatura. E' esclusa la tinteggiatura delle pareti. E' inoltre compreso quanto altro occorre per dare l'opera finita. | Opere da cartongessista | Accessori per cartongessi
Fornitura e posa in opera di lastra prefabbricata in gesso cartonato di spessore variabile, per la realizzazione di pareti, contropareti e controsoffitti all' interno degli edifici. Sono compresi: il trasporto in cantiere; lo smistamento ai piani; il fissaggio all'orditura metallica mediante viti autoperforanti in acciaio; i tagli a misura; il materiale necessario per gli ancoraggi; la rimozione con differenziazione dei materiali di sfrido, il carico e il trasporto a rifiuto (escluso il costo di discarica); il trattamento dei giunti tra lastra e lastra, le stuccature a tre mani e la preparazione per la tinteggiatura. E' esclusa la tinteggiatura delle pareti. E' inoltre compreso quanto altro occorre per dare l'opera finita . Lastra prefabbricata in gesso cartonato standard spessore 15 mm. | Opere da cartongessista | Accessori per cartongessi
Struttura metallica per pareti divisorie, contropareti e tamponature a secco, fornita e posta in opera, di spessore variabile di cm. 5/7,5/10/15 (oltre lo spessore delle lastre) costituita da profilati metallici a C zincati dello spessore di 0,6 o 0,8 mm. | Opere da cartongessista | Accessori per cartongessi
R101 - Rinforzo per carico a parete (monitor, specchio e arredi) Realizzazione di placcaggio per installazione e rinforzo monitor come indicato negli elaborati grafici di progetto, con lastra tipo Knauf Diamant, ad altissima resistenza meccanica, resistente all’umidità e antincendio, costituita da nucleo in gesso armato con fibre minerali con superfici e bordi longitudinali rivestiti di speciale cartone perfettamente aderente, a norma EN 520, avente le seguenti caratteristiche tecniche: Spessore: 12,5mm Classe di reazione al fuoco: A2-s1, d0 Densità: ≥ 680kg/m3 Conducibilità termica λ: 0,25 W/mK Permeabilità al vapore acqueo (EN 10456-2008): 10 a secco – 4 a umido Durezza superficiale: Ø15mm Applicata al supporto retrostante, che dovrà presentarsi pulito, stabile e privo di polvere, mediante stucco tipo “Knauf Perlfix” In caso di superfici lisce dovrà essere applicato un aggrappante a dispersione a base di sabbia di quarzo e materiale sintetico, altamente resistente agli alcali idoneo per il trattamento di superfici molto lisce o con bassa capacità di assorbimento tipo Knauf Betokontakt, o similare, eseguito come mano di fondo su superfici molto lisce o con bassa capacità di assorbimento (calcestruzzo), costituito da dispersione a base di sabbia di quarzo e materiale sintetico, altamente resistente agli alcali, applicato puro mediante rullo o pennello o spruzzato a macchina in maniera uniforme sul sottofondo, capace di fornire una superficie finita pronta per il successivo rivestimento. In caso di superficie assorbenti tipo laterizio il sottofondo dovrà essere trattato con fondo isolante, a dispersione a base di resina sintetica con elevata resistenza agli alcali, tipo Knauf Grundiermittel, composto a base di resina sintetica con elevata resistenza agli alcali, applicato mediante spruzzo o rullo o pennello in maniera uniforme sul sottofondo, capace di fornire una superficie finita pronta per il successivo rivestimento. Nel prezzo si intendono compresi e compensati gli oneri per il taglio e lo sfrido, la verifica della planarità e preparazione del supporto, la formazione ed il disfacimento dei piani di lavoro interni, lo smaltimento dei materiali di risulta, la pulizia finale così come il rispetto della marcatura CE e la Dichiarazione di Produzione di Prodotto DOP per i prodotti di costruzione prevista dal Regolamento n. | Opere da cartongessista | Accessori per cartongessi
Struttura metallica per pareti divisorie, contropareti e tamponature a secco, fornita e posta in opera, di spessore variabile di cm. 5/7,5/10/15 (oltre lo spessore delle lastre) costituita da profilati metallici a C zincati dello spessore di 0,6 o 0,8 mm. posti in verticale con un interasse variabile di cm. | Opere da cartongessista | Accessori per cartongessi
Struttura metallica per pareti divisorie, contropareti e tamponature a secco, fornita e posta in opera, di spessore variabile di cm. 5/7,5/10/15 (oltre lo spessore delle lastre) costituita da profilati metallici a C zincati dello spessore di 0,6 o 0,8 mm. posti in verticale con un interasse variabile di cm. 30/40/60 in funzione dell'altezza della parete e delle caratteristiche di resistenza richieste e posti in orizzontale a pavimento e soffitto ancorati con fissaggi meccanici, completi dell' applicazione su tutto il perimetro di nastri adesivi di idoneo materiale atto ad eliminare eventuali ponti acustici. | Opere da cartongessista | Accessori per cartongessi
Fornitura e posa in opera di lastra prefabbricata in gesso cartonato di spessore variabile, per la realizzazione di pareti, contropareti e controsoffitti all' interno degli edifici. Sono compresi: il trasporto in cantiere; lo smistamento ai piani; il fissaggio all'orditura metallica mediante viti autoperforanti in acciaio; i tagli a misura; il materiale necessario per gli ancoraggi; la rimozione con differenziazione dei materiali di sfrido, il carico e il trasporto a rifiuto (escluso il costo di discarica); il trattamento dei giunti tra lastra e lastra, le stuccature a tre mani e la preparazione per la tinteggiatura. E' esclusa la tinteggiatura delle pareti. E' inoltre compreso quanto altro occorre per dare l'opera finita. | Opere da cartongessista | Accessori per cartongessi
TD01 - Nicchia con doppio sportello rasomuro su parete interna in cartongesso, dim. 60x60 cm Fornitura e posa come indicato negli elaborati grafici di progetto, di nicchia per l’alloggio di idrante estintore provvista di sportelli rasomuro a due ante battenti per chiusura vani tecnici installate su pareti in cartongesso come indicato negli elaborati grafici di progetto, realizzata su misura e costituite da: Corpo nicchia realizzato in acciaio al carbonio verniciato a polvere di poliestere, intelaiato con profili in acciaio zincato per il fissaggio in sicurezza alla struttura della parete in cartongesso dove installata; Telaio in acciaio zincato per la parte fissa avvitata alla orditura della parete in cartongesso che per l’anta in MDF levigato, in fibra di legno ignifugo, classe B-s1, d0, con superficie in magnesite idonea a ricevere finitura come dal contesto parete dove è inserito lo sportello, con cerniere a scomparsa e sistema di apertura verso l’esterno con serratura a scatto e a rilascio tipo Push Pull. Provvista di opportuna segnaletica realizzata su disegno di progetto da campionare per approvazione della D.L. Dimensione dello sportello per vano idrante 60x60 cm. È inclusa la formazione dell'apertura a parete e struttura di supporto, il tutto certificato e a norma. Nel prezzo si intendono compresi e compensati gli oneri per il taglio, lo sfrido, anche dovuto alla irregolarità dei vani, il rispetto della marcatura CE e la Dichiarazione di Produzione di Prodotto DOP per i prodotti di costruzione prevista dal Regolamento n. 305/2011 (UE) e quanto altro necessario per dare il lavoro finito a regola d'arte | Opere da cartongessista | Accessori per cartongessi
Struttura metallica per pareti divisorie, contropareti e tamponature a secco, fornita e posta in opera, di spessore variabile di cm. 5/7,5/10/15 (oltre lo spessore delle lastre) costituita da profilati metallici a C zincati dello spessore di 0,6 o 0,8 mm. posti in verticale con un interasse variabile di cm. 30/40/60 in funzione dell'altezza della parete e delle caratteristiche di resistenza richieste e posti in orizzontale a pavimento e soffitto ancorati con fissaggi meccanici, completi dell' applicazione su tutto il perimetro di nastri adesivi di idoneo materiale atto ad eliminare eventuali ponti acustici. E' compreso il taglio e lo sfrido, il materiale di fissaggio, il trasporto in cantiere, lo smistamento al piano, l'onere per la sagomatura delle aperture, la fornitura e posa in opera di moraletti in legno posti sui lati dell'apertura per garantire il fissaggio dei serramenti. | Opere da cartongessista | Accessori per cartongessi
R101 - Rinforzo per carico a parete (monitor, specchio e arredi) Realizzazione di placcaggio per installazione e rinforzo monitor come indicato negli elaborati grafici di progetto, con lastra tipo Knauf Diamant, ad altissima resistenza meccanica, resistente all’umidità e antincendio, costituita da nucleo in gesso armato con fibre minerali con superfici e bordi longitudinali rivestiti di speciale cartone perfettamente aderente, a norma EN 520, avente le seguenti caratteristiche tecniche: Spessore: 12,5mm Classe di reazione al fuoco: A2-s1, d0 Densità: ≥ 680kg/m3 Conducibilità termica λ: 0,25 W/mK Permeabilità al vapore acqueo (EN 10456-2008): 10 a secco – 4 a umido Durezza superficiale: Ø15mm Applicata al supporto retrostante, che dovrà presentarsi pulito, stabile e privo di polvere, mediante stucco tipo “Knauf Perlfix” In caso di superfici lisce dovrà essere applicato un aggrappante a dispersione a base di sabbia di quarzo e materiale sintetico, altamente resistente agli alcali idoneo per il trattamento di superfici molto lisce o con bassa capacità di assorbimento tipo Knauf Betokontakt, o similare, eseguito come mano di fondo su superfici molto lisce o con bassa capacità di assorbimento (calcestruzzo), costituito da dispersione a base di sabbia di quarzo e materiale sintetico, altamente resistente agli alcali, applicato puro mediante rullo o pennello o spruzzato a macchina in maniera uniforme sul sottofondo, capace di fornire una superficie finita pronta per il successivo rivestimento. In caso di superficie assorbenti tipo laterizio il sottofondo dovrà essere trattato con fondo isolante, a dispersione a base di resina sintetica con elevata resistenza agli alcali, tipo Knauf Grundiermittel, composto a base di resina sintetica con elevata resistenza agli alcali, applicato mediante spruzzo o rullo o pennello in maniera uniforme sul sottofondo, capace di fornire una superficie finita pronta per il successivo rivestimento. Nel prezzo si intendono compresi e compensati gli oneri per il taglio e lo sfrido, la verifica della planarità e preparazione del supporto, la formazione ed il disfacimento dei piani di lavoro interni, lo smaltimento dei materiali di risulta, la pulizia finale così come il rispetto della marcatura CE e la Dichiarazione di Produzione di Prodotto DOP per i prodotti di costruzione prevista dal Regolamento n. 305/2011 (UE) e quanto altro necessario per dare il lavoro finito a regola d'arte. | Opere da cartongessista | Accessori per cartongessi
TD01 - Nicchia con doppio sportello rasomuro su parete interna in cartongesso, dim. 60x60 cm Fornitura e posa come indicato negli elaborati grafici di progetto, di nicchia per l’alloggio di idrante estintore provvista di sportelli rasomuro a due ante battenti per chiusura vani tecnici installate su pareti in cartongesso come indicato negli elaborati grafici di progetto, realizzata su misura e costituite da: Corpo nicchia realizzato in acciaio al carbonio verniciato a polvere di poliestere, intelaiato con profili in acciaio zincato per il fissaggio in sicurezza alla struttura della parete in cartongesso dove installata; Telaio in acciaio zincato per la parte fissa avvitata alla orditura della parete in cartongesso che per l’anta in MDF levigato, in fibra di legno ignifugo, classe B-s1, d0, con superficie in magnesite idonea a ricevere finitura come dal contesto parete dove è inserito lo sportello, con cerniere a scomparsa e sistema di apertura verso l’esterno con serratura a scatto e a rilascio tipo Push Pull. Provvista di opportuna segnaletica realizzata su disegno di progetto da campionare per approvazione della D.L. Dimensione dello sportello per vano idrante 60x60 cm. È inclusa la formazione dell'apertura a parete e struttura di supporto, il tutto certificato e a norma. Nel prezzo si intendono compresi e compensati gli oneri per il taglio, lo sfrido, anche dovuto alla irregolarità dei vani, il rispetto della marcatura CE e la Dichiarazione di Produzione di Prodotto DOP per i prodotti di costruzione prevista dal Regolamento n. 305/2011 (UE) e quanto altro necessario per dare il lavoro finito a regola d'arte | Opere da cartongessista | Accessori per cartongessi
Struttura metallica per pareti divisorie, contropareti e tamponature a secco, fornita e posta in opera, di spessore variabile di cm. 5/7,5/10/15 (oltre lo spessore delle lastre) costituita da profilati metallici a C zincati dello spessore di 0,6 o 0,8 mm. posti in verticale con un interasse variabile di cm. 30/40/60 in funzione dell'altezza della parete e delle caratteristiche di resistenza richieste e posti in orizzontale a pavimento e soffitto ancorati con fissaggi meccanici, completi dell' applicazione su tutto il perimetro di nastri adesivi di idoneo materiale atto ad eliminare eventuali ponti acustici. E' compreso il taglio e lo sfrido, il materiale di fissaggio, il trasporto in cantiere, lo smistamento al piano, l'onere per la sagomatura delle aperture, la fornitura e posa in opera di moraletti in legno posti sui lati dell'apertura per garantire il fissaggio dei serramenti. mm 50x150x50 spessore 0,6 mm. | Opere da cartongessista | Accessori per cartongessi
Botola in cartongesso con lastra idro, su parete in cartongesso, dim. 60x60 cm Fornitura e posa in opera di botola incassata su pareti in cartongesso, costituite da lastra idro tipo Knauf GKI (H), da telaio fisso e da anta, del tipo metallico, con sistema di apertura del tipo clic/clac o del tipo a molla, del tipo invisibile, con sistema protezione anti caduta dello sportello/anta, compreso pannello di cartongesso e telaio installato e rifinito con le stesse modalità della parete, compreso ogni onere per l'eventuale modifica della struttura del controsoffitto, del taglio della lastra, di riqudratura del foro, ecc. | Opere da cartongessista | Accessori per cartongessi
TD01 - Nicchia con doppio sportello rasomuro su parete interna in cartongesso, dim. 60x60 cm Fornitura e posa come indicato negli elaborati grafici di progetto, di nicchia per l’alloggio di idrante estintore provvista di sportelli rasomuro a due ante battenti per chiusura vani tecnici installate su pareti in cartongesso come indicato negli elaborati grafici di progetto, realizzata su misura e costituite da: Corpo nicchia realizzato in acciaio al carbonio verniciato a polvere di poliestere, intelaiato con profili in acciaio zincato per il fissaggio in sicurezza alla struttura della parete in cartongesso dove installata; Telaio in acciaio zincato per la parte fissa avvitata alla orditura della parete in cartongesso che per l’anta in MDF levigato, in fibra di legno ignifugo, classe B-s1, d0, con superficie in magnesite idonea a ricevere finitura come dal contesto parete dove è inserito lo sportello, con cerniere a scomparsa e sistema di apertura verso l’esterno con serratura a scatto e a rilascio tipo Push Pull | Opere da cartongessista | Accessori per cartongessi
Fornitura e posa in opera di lastra prefabbricata in gesso cartonato di spessore variabile, per la realizzazione di pareti, contropareti e controsoffitti all' interno degli edifici. Sono compresi: il trasporto in cantiere; lo smistamento ai piani; il fissaggio all'orditura metallica mediante viti autoperforanti in acciaio; i tagli a misura; il materiale necessario per gli ancoraggi; la rimozione con differenziazione dei materiali di sfrido, il carico e il trasporto a rifiuto (escluso il costo di discarica); il trattamento dei giunti tra lastra e lastra, le stuccature a tre mani e la preparazione per la tinteggiatura. E' esclusa la tinteggiatura delle pareti. E' inoltre compreso quanto altro occorre per dare l'opera finita. | Opere da cartongessista | Accessori per cartongessi
Fornitura e posa in opera di lastra prefabbricata in gesso cartonato di spessore variabile, per la realizzazione di pareti, contropareti e controsoffitti all' interno degli edifici. Sono compresi: il trasporto in cantiere; lo smistamento ai piani; il fissaggio all'orditura metallica mediante viti autoperforanti in acciaio; i tagli a misura; il materiale necessario per gli ancoraggi; la rimozione con differenziazione dei materiali di sfrido, il carico e il trasporto a rifiuto (escluso il costo di discarica); il trattamento dei giunti tra lastra e lastra, le stuccature a tre mani e la preparazione per la tinteggiatura. E' esclusa la tinteggiatura delle pareti. E' inoltre compreso quanto altro occorre per dare l'opera finita . Lastra prefabbricata in gesso cartonato standard spessore 9,5 mm. | Opere da cartongessista | Accessori per cartongessi
Lastra prefabbricata in gesso cartonato resistente al fuoco di spessore variabile, completa di certificato delle caratteristiche, per la realizzazione di pareti, contropareti, controsoffitti e compartimentazioni antincendio, interne agli edifici. Sono compresi: la fornitura e posa in opera; il trasporto in cantiere e lo smistamento ai piani; il fissaggio all'orditura metallica mediante viti autoperforanti in acciaio; i tagli a misura; il materiale necessario per gli ancoraggi; la rimozione con differenziazione dei materiali di sfrido, il carico e il trasporto a rifiuto (escluso il costo di discarica); il trattamento dei giunti tra lastra e lastra; le stuccature a tre mani; la preparazione per la tinteggiatura. E' compresa inoltre la sigillatura tra le strutture esistenti e la nuova parete di compartimentazione con apposito materiale di adeguate caratteristiche, il tutto in funzione del grado di reazione al fuoco (EI) da ottenere. E' esclusa la tinteggiatura delle pareti e compreso quanto altro occorre per dare l'opera finita. Compenso per lastra prefabbricata in gesso cartonato resistente al fuoco, spessore 18,00 mm per l'impiego di una lastra in più, da interporre tra l'orditura metallica e la lastra a vista, per la realizzazione di pareti, contropareti e controsoffitti da eseguirsi a più lastre per lato | Opere da cartongessista | Accessori per cartongessi
Fornitura e posa in opera di lastra prefabbricata in gesso cartonato di spessore variabile, per la realizzazione di pareti, contropareti e controsoffitti all' interno degli edifici. Sono compresi: il trasporto in cantiere; lo smistamento ai piani; il fissaggio all'orditura metallica mediante viti autoperforanti in acciaio; i tagli a misura; il materiale necessario per gli ancoraggi; la rimozione con differenziazione dei materiali di sfrido, il carico e il trasporto a rifiuto (escluso il costo di discarica); il trattamento dei giunti tra lastra e lastra, le stuccature a tre mani e la preparazione per la tinteggiatura. | Opere da cartongessista | Accessori per cartongessi
Struttura metallica per pareti divisorie, contropareti e tamponature a secco, fornita e posta in opera, di spessore variabile di cm. 5/7,5/10/15 (oltre lo spessore delle lastre) costituita da profilati metallici a C zincati dello spessore di 0,6 o 0,8 mm. posti in verticale con un interasse variabile di cm. 30/40/60 in funzione dell'altezza della parete e delle caratteristiche di resistenza richieste e posti in orizzontale a pavimento e soffitto ancorati con fissaggi meccanici, completi dell' applicazione su tutto il perimetro di nastri adesivi di idoneo materiale atto ad eliminare eventuali ponti acustici. | Opere da cartongessista | Accessori per cartongessi
Struttura metallica per pareti divisorie, contropareti e tamponature a secco, fornita e posta in opera, di spessore variabile di cm. 5/7,5/10/15 (oltre lo spessore delle lastre) costituita da profilati metallici a C zincati dello spessore di 0,6 o 0,8 mm. posti in verticale con un interasse variabile di cm. 30/40/60 in funzione dell'altezza della parete e delle caratteristiche di resistenza richieste e posti in orizzontale a pavimento e soffitto ancorati con fissaggi meccanici, completi dell' applicazione su tutto il perimetro di nastri adesivi di idoneo materiale atto ad eliminare eventuali ponti acustici. E' compreso il taglio e lo sfrido, il materiale di fissaggio, il trasporto in cantiere, lo smistamento al piano, l'onere per la sagomatura delle aperture, la fornitura e posa in opera di moraletti in legno posti sui lati dell'apertura per garantire il fissaggio dei serramenti. mm 50x75x50 spessore 0,6 mm. | Opere da cartongessista | Accessori per cartongessi
Fornitura e posa in opera di lastra prefabbricata in gesso cartonato di spessore variabile, per la realizzazione di pareti, contropareti e controsoffitti all' interno degli edifici. | Opere da cartongessista | Accessori per cartongessi
R101 - Rinforzo per carico a parete (monitor, specchio e arredi) Realizzazione di placcaggio per installazione e rinforzo monitor come indicato negli elaborati grafici di progetto, con lastra tipo Knauf Diamant, ad altissima resistenza meccanica, resistente all’umidità e antincendio, costituita da nucleo in gesso armato con fibre minerali con superfici e bordi longitudinali rivestiti di speciale cartone perfettamente aderente, a norma EN 520, avente le seguenti caratteristiche tecniche: Spessore: 12,5mm Classe di reazione al fuoco: A2-s1, d0 Densità: ≥ 680kg/m3 Conducibilità termica λ: 0,25 W/mK Permeabilità al vapore acqueo (EN 10456-2008): 10 a secco – 4 a umido Durezza superficiale: Ø15mm Applicata al supporto retrostante, che dovrà presentarsi pulito, stabile e privo di polvere, mediante stucco tipo “Knauf Perlfix” In caso di superfici lisce dovrà essere applicato un aggrappante a dispersione a base di sabbia di quarzo e materiale sintetico, altamente resistente agli alcali idoneo per il trattamento di superfici molto lisce o con bassa capacità di assorbimento tipo Knauf Betokontakt, o similare, eseguito come mano di fondo su superfici molto lisce o con bassa capacità di assorbimento (calcestruzzo), costituito da dispersione a base di sabbia di quarzo e materiale sintetico, altamente resistente agli alcali, applicato puro mediante rullo o pennello o spruzzato a macchina in maniera uniforme sul sottofondo, capace di fornire una superficie finita pronta per il successivo rivestimento. | Opere da cartongessista | Accessori per cartongessi
Rinforzo per carico a parete (monitor, specchio e arredi) Realizzazione di placcaggio per installazione e rinforzo monitor come indicato negli elaborati grafici di progetto, con lastra tipo Knauf Diamant, ad altissima resistenza meccanica, resistente all’umidità e antincendio, costituita da nucleo in gesso armato con fibre minerali con superfici e bordi longitudinali rivestiti di speciale cartone perfettamente aderente, a norma EN 520, avente le seguenti caratteristiche tecniche: Spessore: 12,5mm Classe di reazione al fuoco: A2-s1, d0 Densità: ≥ 680kg/m3 Conducibilità termica λ: 0,25 W/mK Permeabilità al vapore acqueo (EN 10456-2008): 10 a secco – 4 a umido Durezza superficiale: Ø15mm Applicata al supporto retrostante, che dovrà presentarsi pulito, stabile e privo di polvere, mediante stucco tipo “Knauf Perlfix” In caso di superfici lisce dovrà essere applicato un aggrappante a dispersione a base di sabbia di quarzo e materiale sintetico, altamente resistente agli alcali idoneo per il trattamento di superfici molto lisce o con bassa capacità di assorbimento tipo Knauf Betokontakt, o similare, eseguito come mano di fondo su superfici molto lisce o con bassa capacità di assorbimento (calcestruzzo), costituito da dispersione a base di sabbia di quarzo e materiale sintetico, altamente resistente agli alcali, applicato puro mediante rullo o pennello o spruzzato a macchina in maniera uniforme sul sottofondo, capace di fornire una superficie finita pronta per il successivo rivestimento. In caso di superficie assorbenti tipo laterizio il sottofondo dovrà essere trattato con fondo isolante, a dispersione a base di resina sintetica con elevata resistenza agli alcali, tipo Knauf Grundiermittel, composto a base di resina sintetica con elevata resistenza agli alcali, applicato mediante spruzzo o rullo o pennello in maniera uniforme sul sottofondo, capace di fornire una superficie finita pronta per il successivo rivestimento. Nel prezzo si intendono compresi e compensati gli oneri per il taglio e lo sfrido, la verifica della planarità e preparazione del supporto, la formazione ed il disfacimento dei piani di lavoro interni, lo smaltimento dei materiali di risulta, la pulizia finale così come il rispetto della marcatura CE e la Dichiarazione di Produzione di Prodotto DOP per i prodotti di costruzione prevista dal Regolamento n. | Opere da cartongessista | Accessori per cartongessi
Struttura metallica per pareti divisorie, contropareti e tamponature a secco, fornita e posta in opera, di spessore variabile di cm. 5/7,5/10/15 (oltre lo spessore delle lastre) costituita da profilati metallici a C zincati dello spessore di 0,6 o 0,8 mm. posti in verticale con un interasse variabile di cm. | Opere da cartongessista | Accessori per cartongessi
Struttura metallica per pareti divisorie, contropareti e tamponature a secco, fornita e posta in opera, di spessore variabile di cm. 5/7,5/10/15 (oltre lo spessore delle lastre) costituita da profilati metallici a C zincati dello spessore di 0,6 o 0,8 mm. posti in verticale con un interasse variabile di cm. 30/40/60 in funzione dell'altezza della parete e delle caratteristiche di resistenza richieste e posti in orizzontale a pavimento e soffitto ancorati con fissaggi meccanici, completi dell' applicazione su tutto il perimetro di nastri adesivi di idoneo materiale atto ad eliminare eventuali ponti acustici. | Opere da cartongessista | Accessori per cartongessi
Fornitura e posa in opera di lastra prefabbricata in gesso cartonato di spessore variabile, per la realizzazione di pareti, contropareti e controsoffitti all' interno degli edifici. Sono compresi: il trasporto in cantiere; lo smistamento ai piani; il fissaggio all'orditura metallica mediante viti autoperforanti in acciaio; i tagli a misura; il materiale necessario per gli ancoraggi; la rimozione con differenziazione dei materiali di sfrido, il carico e il trasporto a rifiuto (escluso il costo di discarica); il trattamento dei giunti tra lastra e lastra, le stuccature a tre mani e la preparazione per la tinteggiatura. E' esclusa la tinteggiatura delle pareti. E' inoltre compreso quanto altro occorre per dare l'opera finita. Lastra prefabbricata in gesso cartonato standard spessore 15 mm. | Opere da cartongessista | Accessori per cartongessi
Struttura metallica per pareti divisorie, contropareti e tamponature a secco, fornita e posta in opera, di spessore variabile di cm. 5/7,5/10/15 (oltre lo spessore delle lastre) costituita da profilati metallici a C zincati dello spessore di 0,6 o 0,8 mm. posti in verticale con un interasse variabile di cm. 30/40/60 in funzione dell'altezza della parete e delle caratteristiche di resistenza richieste e posti in orizzontale a pavimento e soffitto ancorati con fissaggi meccanici, completi dell' applicazione su tutto il perimetro di nastri adesivi di idoneo materiale atto ad eliminare eventuali ponti acustici. | Opere da cartongessista | Accessori per cartongessi
Rinforzo per carico a parete (monitor, specchio e arredi) Realizzazione di placcaggio per installazione e rinforzo monitor come indicato negli elaborati grafici di progetto, con lastra tipo Knauf Diamant, ad altissima resistenza meccanica, resistente all’umidità e antincendio, costituita da nucleo in gesso armato con fibre minerali con superfici e bordi longitudinali rivestiti di speciale cartone perfettamente aderente, a norma EN 520, avente le seguenti caratteristiche tecniche: Spessore: 12,5mm Classe di reazione al fuoco: A2-s1, d0 Densità: ≥ 680kg/m3 Conducibilità termica λ: 0,25 W/mK Permeabilità al vapore acqueo (EN 10456-2008): 10 a secco – 4 a umido Durezza superficiale: Ø15mm Applicata al supporto retrostante, che dovrà presentarsi pulito, stabile e privo di polvere, mediante stucco tipo “Knauf Perlfix” In caso di superfici lisce dovrà essere applicato un aggrappante a dispersione a base di sabbia di quarzo e materiale sintetico, altamente resistente agli alcali idoneo per il trattamento di superfici molto lisce o con bassa capacità di assorbimento tipo Knauf Betokontakt, o similare, eseguito come mano di fondo su superfici molto lisce o con bassa capacità di assorbimento (calcestruzzo), costituito da dispersione a base di sabbia di quarzo e materiale sintetico, altamente resistente agli alcali, applicato puro mediante rullo o pennello o spruzzato a macchina in maniera uniforme sul sottofondo, capace di fornire una superficie finita pronta per il successivo rivestimento. In caso di superficie assorbenti tipo laterizio il sottofondo dovrà essere trattato con fondo isolante, a dispersione a base di resina sintetica con elevata resistenza agli alcali, tipo Knauf Grundiermittel, composto a base di resina sintetica con elevata resistenza agli alcali, applicato mediante spruzzo o rullo o pennello in maniera uniforme sul sottofondo, capace di fornire una superficie finita pronta per il successivo rivestimento. | Opere da cartongessista | Accessori per cartongessi
CA101 – Carter tra parete e serramento in singola lastra di gessofibra e strato isolante, spessore 5,5cm Fornitura e posa in opera di carter/controparete interna, da posizionare tra parete in cartongesso e serramento come indicato negli elaborati grafici di progetto, spessore totale 5,5cm circa, a orditura metallica di 30mm, rivestita da un solo lato con singola lastra in gessofibra, comprensiva di strato isolante in lana minerale spessore 30mm, densità 40kg/mc, costituita da: Orditura metallica realizzata con profili in acciaio zincato, conformi alla norma europea UNI EN 10346, con rivestimento di zinco di 1° scelta e qualità Zn 99%, spessore acciaio 0,6 mm costituita da guide a "U" e montanti a "C", inseriti nelle guide, ad interasse 600 mm, isolata dalle strutture perimetrali con nastro vinilico biadesivo in polietilene espanso a celle chiuse con funzione di taglio acustico, dello spessore di 3,5 mm e sigillati con stucco e/o silicone a completo riempimento delle fessure in corrispondenza delle giunzioni perimetrali con le strutture primarie, per il raggiungimento delle prestazioni acustiche richieste. Nel prezzo si intendono compresi e compensati gli oneri per la formazione delle opere provvisionali per l’esecuzione dell’opere in sicurezza, e successivo smontaggio, la protezione provvisoria di pavimenti e di elementi presenti all’interno dell’area dell’intervento con posa e relativa rimozione finale di appositi teli protettivi, per la posa del nastro desolidarizzante alla base e in sommità della sottostruttura, per la fornitura e posa dell’isolante, per il taglio e lo sfrido delle lastre, l’onere per i rinforzi strutturali per i carichi previsti in progetto, l’onere per la verifica ed eventuali lavorazioni aggiuntive riguardanti la posa di elementi non portanti in cartongesso nel rispetto delle NTC 2018, e s.m.i., e delle Norme Sismiche vigenti, l'onere di procedere in tempi successivi all'applicazione delle lastre in attesa dell'esecuzione di impianti elettrici e termoidraulici da inserire, gli oneri per le certificazioni e collaudo acustico se richiesti a progetto, la formazione ed il disfacimento di piani di lavoro interni, così come il rispetto della marcatura CE e la Dichiarazione di Produzione di Prodotto DOP per i prodotti di costruzione prevista dal Regolamento n. 305/2011 (UE) e quanto altro necessario per dare il lavoro finito a regola d’arte. | Opere da cartongessista | Accessori per cartongessi
Lastra prefabbricata in gesso cartonato resistente al fuoco di spessore variabile, completa di certificato delle caratteristiche, per la realizzazione di pareti, contropareti, controsoffitti e compartimentazioni antincendio, interne agli edifici. Sono compresi: la fornitura e posa in opera; il trasporto in cantiere e lo smistamento ai piani; il fissaggio all'orditura metallica mediante viti autoperforanti in acciaio; i tagli a misura; il materiale necessario per gli ancoraggi; la rimozione con differenziazione dei materiali di sfrido, il carico e il trasporto a rifiuto (escluso il costo di discarica); il trattamento dei giunti tra lastra e lastra; le stuccature a tre mani; la preparazione per la tinteggiatura. E' compresa inoltre la sigillatura tra le strutture esistenti e la nuova parete di compartimentazione con apposito materiale di adeguate caratteristiche, il tutto in funzione del grado di reazione al fuoco (EI) da ottenere. E' esclusa la tinteggiatura delle pareti e compreso quanto altro occorre per dare l'opera finita. Compenso per lastra prefabbricata in gesso cartonato resistente al fuoco, spessore 12,5 mm per l'impiego di una lastra in più, da interporre tra l'orditura metallica e la lastra a vista, per la realizzazione di pareti, contropareti e controsoffitti da eseguirsi a più lastre per lato | Opere da cartongessista | Accessori per cartongessi
Sovrapprezzo per realizzazione di rinforzo strutturale di pareti in cartongesso per la posa di rivestimenti pesanti (monitor, arredi, quadro, specchio, top di marmo, luci custom, sanitari sospesi, ecc) dimensionato conforme alle norme di sicurezza per quanto riguarda i carichi statici secondo il D.M. 17 gennaio 2018, mediante l'inserimento nella sottostruttura della parete in cartongesso di idonei profili montanti e traversi, posti a passo e altezza rapportate alle dimensioni dei rivestimenti, dimensionati e verificati staticamente dall'Appaltatore, fissati alla struttura primaria della parete con idonei tasselli. Sono compresi e compensati gli oneri per il corretto dimensionamento dei rinforzi per i carichi stabiliti in progetto e per i relativi calcoli di verifica statica, da sottoporre all'approvazione della D.L., il sistema di fissaggio, il rispetto della marcatura CE e la Dichiarazione di Produzione di Prodotto DOP per i prodotti di costruzione prevista dal Regolamento n. 305/2011 (UE) e quanto altro necessario per dare il lavoro. | Opere da cartongessista | Accessori per cartongessi
Fornitura e posa in opera di accessori per il supporto dei sanitari sospesi e di rinforzi da installare all'interno della struttura composta da orditura metallica di pareti in cartongesso, costituiti da telaio in acciaio zincato. | Opere da cartongessista | Accessori per cartongessi
Rinforzo per carico a parete (monitor, specchio e arredi) Realizzazione di placcaggio per installazione e rinforzo monitor come indicato negli elaborati grafici di progetto, con lastra tipo Knauf Diamant, ad altissima resistenza meccanica, resistente all’umidità e antincendio, costituita da nucleo in gesso armato con fibre minerali con superfici e bordi longitudinali rivestiti di speciale cartone perfettamente aderente, a norma EN 520, avente le seguenti caratteristiche tecniche: Spessore: 12,5mm Classe di reazione al fuoco: A2-s1, d0 Densità: ≥ 680kg/m3 Conducibilità termica λ: 0,25 W/mK Permeabilità al vapore acqueo (EN 10456-2008): 10 a secco – 4 a umido Durezza superficiale: Ø15mm Applicata al supporto retrostante, che dovrà presentarsi pulito, stabile e privo di polvere, mediante stucco tipo “Knauf Perlfix” In caso di superfici lisce dovrà essere applicato un aggrappante a dispersione a base di sabbia di quarzo e materiale sintetico, altamente resistente agli alcali idoneo per il trattamento di superfici molto lisce o con bassa capacità di assorbimento tipo Knauf Betokontakt, o similare, eseguito come mano di fondo su superfici molto lisce o con bassa capacità di assorbimento (calcestruzzo), costituito da dispersione a base di sabbia di quarzo e materiale sintetico, altamente resistente agli alcali, applicato puro mediante rullo o pennello o spruzzato a macchina in maniera uniforme sul sottofondo, capace di fornire una superficie finita pronta per il successivo rivestimento. In caso di superficie assorbenti tipo laterizio il sottofondo dovrà essere trattato con fondo isolante, a dispersione a base di resina sintetica con elevata resistenza agli alcali, tipo Knauf Grundiermittel, composto a base di resina sintetica con elevata resistenza agli alcali, applicato mediante spruzzo o rullo o pennello in maniera uniforme sul sottofondo, capace di fornire una superficie finita pronta per il successivo rivestimento. Nel prezzo si intendono compresi e compensati gli oneri per il taglio e lo sfrido, la verifica della planarità e preparazione del supporto, la formazione ed il disfacimento dei piani di lavoro interni, lo smaltimento dei materiali di risulta, la pulizia finale così come il rispetto della marcatura CE e la Dichiarazione di Produzione di Prodotto DOP per i prodotti di costruzione prevista dal Regolamento n. 305/2011 (UE) e quanto altro necessario per dare il lavoro finito a regola d'arte. | Opere da cartongessista | Accessori per cartongessi
Struttura metallica per pareti divisorie, contropareti e tamponature a secco, fornita e posta in opera, di spessore variabile di cm. 5/7,5/10/15 (oltre lo spessore delle lastre) costituita da profilati metallici a C zincati dello spessore di 0,6 o 0,8 mm. posti in verticale con un interasse variabile di cm. | Opere da cartongessista | Accessori per cartongessi
Lastra prefabbricata in gesso cartonato resistente al fuoco di spessore variabile, completa di certificato delle caratteristiche, per la realizzazione di controsoffitti e compartimentazioni antincendio, interne agli edifici. Sono compresi: la fornitura e posa in opera; il trasporto in cantiere e lo smistamento ai piani; il fissaggio all'orditura metallica mediante viti autoperforanti in acciaio; i tagli a misura; il materiale necessario per gli ancoraggi; la rimozione con differenziazione dei materiali di sfrido, il carico e il trasporto a rifiuto (escluso il costo di discarica); il trattamento dei giunti tra lastra e lastra; le stuccature a tre mani; E' compresa inoltre la sigillatura tra le strutture esistenti e la nuova compartimentazione con apposito materiale di adeguate caratteristiche, il tutto in funzione del grado di reazione al fuoco (EI) da ottenere. E' esclusa la rasatura e la tinteggiatura delle pareti e compreso quanto altro occorre per dare l'opera finita. | Opere da cartongessista | Accessori per cartongessi
Struttura metallica per pareti divisorie, contropareti e tamponature a secco, fornita e posta in opera, di spessore variabile di cm. 5/7,5/10/15 (oltre lo spessore delle lastre) costituita da profilati metallici a C zincati dello spessore di 0,6 o 0,8 mm. posti in verticale con un interasse variabile di cm. 30/40/60 in funzione dell'altezza della parete e delle caratteristiche di resistenza richieste e posti in orizzontale a pavimento e soffitto ancorati con fissaggi meccanici, completi dell' applicazione su tutto il perimetro di nastri adesivi di idoneo materiale atto ad eliminare eventuali ponti acustici. E' compreso il taglio e lo sfrido, il materiale di fissaggio, il trasporto in cantiere, lo smistamento al piano, l'onere per la sagomatura delle aperture, la fornitura e posa in opera di moraletti in legno posti sui lati dell'apertura per garantire il fissaggio dei serramenti. mm 50x100x50 spessore 0,6 mm. interasse 60 cm. | Opere da cartongessista | Accessori per cartongessi
Struttura metallica per pareti divisorie, contropareti e tamponature a secco, fornita e posta in opera, di spessore variabile di cm. 5/7,5/10/15 (oltre lo spessore delle lastre) costituita da profilati metallici a C zincati dello spessore di 0,6 o 0,8 mm. posti in verticale con un interasse variabile di cm. 30/40/60 in funzione dell'altezza della parete e delle caratteristiche di resistenza richieste e posti in orizzontale a pavimento e soffitto ancorati con fissaggi meccanici, completi dell' applicazione su tutto il perimetro di nastri adesivi di idoneo materiale atto ad eliminare eventuali ponti acustici. E' compreso il taglio e lo sfrido, il materiale di fissaggio, il trasporto in cantiere, lo smistamento al piano, l'onere per la sagomatura delle aperture, la fornitura e posa in opera di moraletti in legno posti sui lati dell'apertura per garantire il fissaggio dei serramenti. mm 50x150x50 spessore 0,6 mm. interasse 60 cm. | Opere da cartongessista | Accessori per cartongessi
Lastra prefabbricata in gesso cartonato resistente al fuoco di spessore variabile, completa di certificato delle caratteristiche, per la realizzazione di pareti, contropareti, controsoffitti e compartimentazioni antincendio, interne agli edifici. Sono compresi: la fornitura e posa in opera; il trasporto in cantiere e lo smistamento ai piani; il fissaggio all'orditura metallica mediante viti autoperforanti in acciaio; i tagli a misura; il materiale necessario per gli ancoraggi; la rimozione con differenziazione dei materiali di sfrido, il carico e il trasporto a rifiuto (escluso il costo di discarica); il trattamento dei giunti tra lastra e lastra; le stuccature a tre mani; la preparazione per la tinteggiatura. E' compresa inoltre la sigillatura tra le strutture esistenti e la nuova parete di compartimentazione con apposito materiale di adeguate caratteristiche, il tutto in funzione del grado di reazione al fuoco (EI) da ottenere | Opere da cartongessista | Accessori per cartongessi
R102 - Rinforzo per carico di Ledwall Realizzazione di placcaggio per installazione e rinforzo monitor come indicato negli elaborati grafici di progetto, con lastra tipo Knauf Diamant, ad altissima resistenza meccanica, resistente all’umidità e antincendio, costituita da nucleo in gesso armato con fibre minerali con superfici e bordi longitudinali rivestiti di speciale cartone perfettamente aderente, a norma EN 520, avente le seguenti caratteristiche tecniche: Spessore: 12,5mm Classe di reazione al fuoco: A2-s1, d0 Densità: ≥ 680kg/m3 Conducibilità termica λ: 0,25 W/mK Permeabilità al vapore acqueo (EN 10456-2008): 10 a secco – 4 a umido Durezza superficiale: Ø15mm Applicata al supporto retrostante, che dovrà presentarsi pulito, stabile e privo di polvere, mediante stucco tipo “Knauf Perlfix” In caso di superfici lisce dovrà essere applicato un aggrappante a dispersione a base di sabbia di quarzo e materiale sintetico, altamente resistente agli alcali idoneo per il trattamento di superfici molto lisce o con bassa capacità di assorbimento tipo Knauf Betokontakt, o similare, eseguito come mano di fondo su superfici molto lisce o con bassa capacità di assorbimento (calcestruzzo), costituito da dispersione a base di sabbia di quarzo e materiale sintetico, altamente resistente agli alcali, applicato puro mediante rullo o pennello o spruzzato a macchina in maniera uniforme sul sottofondo, capace di fornire una superficie finita pronta per il successivo rivestimento. In caso di superficie assorbenti tipo laterizio il sottofondo dovrà essere trattato con fondo isolante, a dispersione a base di resina sintetica con elevata resistenza agli alcali, tipo Knauf Grundiermittel, composto a base di resina sintetica con elevata resistenza agli alcali, applicato mediante spruzzo o rullo o pennello in maniera uniforme sul sottofondo, capace di fornire una superficie finita pronta per il successivo rivestimento. Nel prezzo si intendono compresi e compensati gli oneri per il taglio e lo sfrido, la verifica della planarità e preparazione del supporto, la formazione ed il disfacimento dei piani di lavoro interni, lo smaltimento dei materiali di risulta, la pulizia finale così come il rispetto della marcatura CE e la Dichiarazione di Produzione di Prodotto DOP per i prodotti di costruzione prevista dal Regolamento n. 305/2011 (UE) e quanto altro necessario per dare il lavoro finito a regola d'arte. | Opere da cartongessista | Accessori per cartongessi
Fornitura e posa in opera di lastra prefabbricata in gesso cartonato di spessore variabile, per la realizzazione di controsoffitti all' interno degli edifici. Sono compresi: il trasporto in cantiere; lo smistamento ai piani; il fissaggio all'orditura metallica mediante viti autoperforanti in acciaio; i tagli a misura; il materiale necessario per gli ancoraggi; la rimozione con differenziazione dei materiali di sfrido, il carico e il trasporto a rifiuto (escluso il costo di discarica); il trattamento dei giunti tra lastra e lastra, le stuccature a tre mani e E' esclusa la rasatura e la tinteggiatura. | Opere da cartongessista | Accessori per cartongessi
Nicchia con doppio sportello rasomuro su parete interna in cartongesso, dim. 60x60 cm Fornitura e posa come indicato negli elaborati grafici di progetto, di nicchia per l’alloggio di idrante estintore provvista di sportelli rasomuro a due ante battenti per chiusura vani tecnici installate su pareti in cartongesso come indicato negli elaborati grafici di progetto, realizzata su misura e costituite da: Corpo nicchia realizzato in acciaio al carbonio verniciato a polvere di poliestere, intelaiato con profili in acciaio zincato per il fissaggio in sicurezza alla struttura della parete in cartongesso dove installata; Telaio in acciaio zincato per la parte fissa avvitata alla orditura della parete in cartongesso che per l’anta in MDF levigato, in fibra di legno ignifugo, classe B-s1, d0, con superficie in magnesite idonea a ricevere finitura come dal contesto parete dove è inserito lo sportello, con cerniere a scomparsa e sistema di apertura verso l’esterno con serratura a scatto e a rilascio tipo Push Pull. Provvista di opportuna segnaletica realizzata su disegno di progetto da campionare per approvazione della D.L. Dimensione dello sportello per vano idrante 60x60 cm. È inclusa la formazione dell'apertura a parete e struttura di supporto, il tutto certificato e a norma. Nel prezzo si intendono compresi e compensati gli oneri per il taglio, lo sfrido, anche dovuto alla irregolarità dei vani, il rispetto della marcatura CE e la Dichiarazione di Produzione di Prodotto DOP per i prodotti di costruzione prevista dal Regolamento n. 305/2011 (UE) e quanto altro necessario per dare il lavoro finito a regola d'arte | Opere da cartongessista | Accessori per cartongessi
Fornitura e posa in opera di lastra prefabbricata in fibrocemento di spessore 12,5 mm, per la realizzazione di pareti, contropareti e controsoffitti all' interno e all'esterno di edifici. Sono compresi: il trasporto in cantiere; lo smistamento ai piani; il fissaggio all'orditura metallica mediante viti autoperforanti in acciaio; i tagli a misura; il materiale necessario per gli ancoraggi; la rimozione con differenziazione dei materiali di sfrido, il carico e il trasporto a rifiuto (escluso il costo di discarica); il trattamento dei giunti tra lastra e lastra, le stuccature a tre mani e la preparazione per la tinteggiatura. | Opere da cartongessista | Accessori per cartongessi
Fornitura e posa in opera di lastra prefabbricata in gesso cartonato fonoisolante e termoisolante di spessore variabile, completa di certificato delle caratteristiche, per la realizzazione di controsoffitti e compartimentazioni per l'abbattimento del rumore, all' interno degli edifici. Sono compresi: il trasporto in cantiere; lo smistamento ai piani; il fissaggio all'orditura metallica mediante viti autoperforanti in acciaio; i tagli a misura; il materiale necessario per gli ancoraggi; la rimozione con differenziazione dei materiali di sfrido, il carico e il trasporto a rifiuto (escluso il costo di discarica); il trattamento dei giunti tra lastra e lastra, le stuccature a tre mani. | Opere da cartongessista | Accessori per cartongessi
Fornitura e posa in opera di lastra prefabbricata in gesso cartonato di spessore variabile, per la realizzazione di controsoffitti all' interno degli edifici. Sono compresi: il trasporto in cantiere; lo smistamento ai piani; il fissaggio all'orditura metallica mediante viti autoperforanti in acciaio; i tagli a misura; il materiale necessario per gli ancoraggi; la rimozione con differenziazione dei materiali di sfrido, il carico e il trasporto a rifiuto (escluso il costo di discarica); il trattamento dei giunti tra lastra e lastra, le stuccature a tre mani e E' esclusa la rasatura e la tinteggiatura. E' inoltre compreso quanto altro occorre per dare l'opera finita. Lastra prefabbricata in gesso cartonato idrorepellente spessore 12,5 mm. | Opere da cartongessista | Accessori per cartongessi
R101 - Rinforzo per carico a parete (monitor, specchio e arredi) Realizzazione di placcaggio per installazione e rinforzo monitor come indicato negli elaborati grafici di progetto, con lastra tipo Knauf Diamant, ad altissima resistenza meccanica, resistente all’umidità e antincendio, costituita da nucleo in gesso armato con fibre minerali con superfici e bordi longitudinali rivestiti di speciale cartone perfettamente aderente, a norma EN 520, avente le seguenti caratteristiche tecniche: Spessore: 12,5mm Classe di reazione al fuoco: A2-s1, d0 Densità: ≥ 680kg/m3 Conducibilità termica λ: 0,25 W/mK Permeabilità al vapore acqueo (EN 10456-2008): 10 a secco – 4 a umido Durezza superficiale: Ø15mm Applicata al supporto retrostante, che dovrà presentarsi pulito, stabile e privo di polvere, mediante stucco tipo “Knauf Perlfix” In caso di superfici lisce dovrà essere applicato un aggrappante a dispersione a base di sabbia di quarzo e materiale sintetico, altamente resistente agli alcali idoneo per il trattamento di superfici molto lisce o con bassa capacità di assorbimento tipo Knauf Betokontakt, o similare, eseguito come mano di fondo su superfici molto lisce o con bassa capacità di assorbimento (calcestruzzo), costituito da dispersione a base di sabbia di quarzo e materiale sintetico, altamente resistente agli alcali, applicato puro mediante rullo o pennello o spruzzato a macchina in maniera uniforme sul sottofondo, capace di fornire una superficie finita pronta per il successivo rivestimento. In caso di superficie assorbenti tipo laterizio il sottofondo dovrà essere trattato con fondo isolante, a dispersione a base di resina sintetica con elevata resistenza agli alcali, tipo Knauf Grundiermittel, composto a base di resina sintetica con elevata resistenza agli alcali, applicato mediante spruzzo o rullo o pennello in maniera uniforme sul sottofondo, capace di fornire una superficie finita pronta per il successivo rivestimento. | Opere da cartongessista | Accessori per cartongessi
Fornitura e posa in opera di lastra prefabbricata in gesso cartonato di spessore variabile, per la realizzazione di pareti, contropareti e controsoffitti all' interno degli edifici. Sono compresi: il trasporto in cantiere; lo smistamento ai piani; il fissaggio all'orditura metallica mediante viti autoperforanti in acciaio; i tagli a misura; il materiale necessario per gli ancoraggi; la rimozione con differenziazione dei materiali di sfrido, il carico e il trasporto a rifiuto (escluso il costo di discarica); il trattamento dei giunti tra lastra e lastra, le stuccature a tre mani e la preparazione per la tinteggiatura. E' esclusa la tinteggiatura delle pareti. E' inoltre compreso quanto altro occorre per dare l'opera finita. Lastra prefabbricata in gesso cartonato speciale ad elevata resistenza meccanica e agli urti spessore 12,5 mm per la realizzazione di pareti, contropareti e controsoffitti da eseguirsi in locali soggetti a possibili urti (palestre, scuole ecc.). | Opere da cartongessista | Accessori per cartongessi
TD01 - Nicchia con doppio sportello rasomuro su parete interna in cartongesso, dim. 60x60 cm Fornitura e posa come indicato negli elaborati grafici di progetto, di nicchia per l’alloggio di idrante estintore provvista di sportelli rasomuro a due ante battenti per chiusura vani tecnici installate su pareti in cartongesso come indicato negli elaborati grafici di progetto, realizzata su misura e costituite da: Corpo nicchia realizzato in acciaio al carbonio verniciato a polvere di poliestere, intelaiato con profili in acciaio zincato per il fissaggio in sicurezza alla struttura della parete in cartongesso dove installata; Telaio in acciaio zincato per la parte fissa avvitata alla orditura della parete in cartongesso che per l’anta in MDF levigato, in fibra di legno ignifugo, classe B-s1, d0, con superficie in magnesite idonea a ricevere finitura come dal contesto parete dove è inserito lo sportello, con cerniere a scomparsa e sistema di apertura verso l’esterno con serratura a scatto e a rilascio tipo Push Pull. Provvista di opportuna segnaletica realizzata su disegno di progetto da campionare per approvazione della D.L. Dimensione dello sportello per vano idrante 60x60 cm | Opere da cartongessista | Accessori per cartongessi
Lastra prefabbricata in gesso cartonato resistente al fuoco di spessore variabile, completa di certificato delle caratteristiche, per la realizzazione di pareti, contropareti, controsoffitti e compartimentazioni antincendio, interne agli edifici. Sono compresi: la fornitura e posa in opera; il trasporto in cantiere e lo smistamento ai piani; il fissaggio all'orditura metallica mediante viti autoperforanti in acciaio; i tagli a misura; il materiale necessario per gli ancoraggi; la rimozione con differenziazione dei materiali di sfrido, il carico e il trasporto a rifiuto (escluso il costo di discarica); il trattamento dei giunti tra lastra e lastra; le stuccature a tre mani; la preparazione per la tinteggiatura. | Opere da cartongessista | Accessori per cartongessi
TD01 - Nicchia con doppio sportello rasomuro su parete interna in cartongesso, dim. 60x60 cm Fornitura e posa come indicato negli elaborati grafici di progetto, di nicchia per l’alloggio di idrante estintore provvista di sportelli rasomuro a due ante battenti per chiusura vani tecnici installate su pareti in cartongesso come indicato negli elaborati grafici di progetto, realizzata su misura e costituite da: Corpo nicchia realizzato in acciaio al carbonio verniciato a polvere di poliestere, intelaiato con profili in acciaio zincato per il fissaggio in sicurezza alla struttura della parete in cartongesso dove installata; Telaio in acciaio zincato per la parte fissa avvitata alla orditura della parete in cartongesso che per l’anta in MDF levigato, in fibra di legno ignifugo, classe B-s1, d0, con superficie in magnesite idonea a ricevere finitura come dal contesto parete dove è inserito lo sportello, con cerniere a scomparsa e sistema di apertura verso l’esterno con serratura a scatto e a rilascio tipo Push Pull | Opere da cartongessista | Accessori per cartongessi
Lastra prefabbricata in gesso cartonato resistente al fuoco di spessore variabile, completa di certificato delle caratteristiche, per la realizzazione di pareti, contropareti, controsoffitti e compartimentazioni antincendio, interne agli edifici | Opere da cartongessista | Accessori per cartongessi
Struttura metallica per pareti divisorie, contropareti e tamponature a secco, fornita e posta in opera, di spessore variabile di cm. | Opere da cartongessista | Accessori per cartongessi
Lastra prefabbricata in gesso cartonato resistente al fuoco di spessore variabile, completa di certificato delle caratteristiche, per la realizzazione di pareti, contropareti, controsoffitti e compartimentazioni antincendio, interne agli edifici. Sono compresi: la fornitura e posa in opera; il trasporto in cantiere e lo smistamento ai piani; il fissaggio all'orditura metallica mediante viti autoperforanti in acciaio; i tagli a misura; il materiale necessario per gli ancoraggi; la rimozione con differenziazione dei materiali di sfrido, il carico e il trasporto a rifiuto (escluso il costo di discarica); il trattamento dei giunti tra lastra e lastra; le stuccature a tre mani; la preparazione per la tinteggiatura. E' compresa inoltre la sigillatura tra le strutture esistenti e la nuova parete di compartimentazione con apposito materiale di adeguate caratteristiche, il tutto in funzione del grado di reazione al fuoco (EI) da ottenere. E' esclusa la tinteggiatura delle pareti e compreso quanto altro occorre per dare l'opera finita | Opere da cartongessista | Accessori per cartongessi
Realizzazione di botola a scomparsa su controparete esterna in fibrocemento, dim. 40x40 cm perfettamente complanare alle pareti in cartongesso dove installata complete da telaio in acciaio zincato, sia per la parte fissa avvitata alla orditura della parete, sia per l'anta apribile verso l'esterno con serratura a scatto e a rilascio Push Pull. Anta complanare alla parete dove installata, realizzata con lastra in fibrocemento. Sistema di apertura invisibile per apertura a pressione tipo push pull. Dimensione e posizione della botola di ispezione da coordinare con il progettista degli impianti meccanici/elettrici. Nel prezzo si intendono comprese e compensati gli oneri per il taglio, lo sfrido, anche dovuto alla irregolarità dei vani, il rinforzo della struttura di supporto, il tutto certificato e a norma; il rispetto della marcatura CE e la Dichiarazione di Produzione di Prodotto DOP per i prodotti di costruzione prevista dal Regolamento n. | Opere da cartongessista | Accessori per cartongessi
Rinforzo per carico a parete (monitor, specchio e arredi) Realizzazione di placcaggio per installazione e rinforzo monitor come indicato negli elaborati grafici di progetto, con lastra tipo Knauf Diamant, ad altissima resistenza meccanica, resistente all’umidità e antincendio, costituita da nucleo in gesso armato con fibre minerali con superfici e bordi longitudinali rivestiti di speciale cartone perfettamente aderente, a norma EN 520, avente le seguenti caratteristiche tecniche: Spessore: 12,5mm Classe di reazione al fuoco: A2-s1, d0 Densità: ≥ 680kg/m3 Conducibilità termica λ: 0,25 W/mK Permeabilità al vapore acqueo (EN 10456-2008): 10 a secco – 4 a umido Durezza superficiale: Ø15mm Applicata al supporto retrostante, che dovrà presentarsi pulito, stabile e privo di polvere, mediante stucco tipo “Knauf Perlfix” In caso di superfici lisce dovrà essere applicato un aggrappante a dispersione a base di sabbia di quarzo e materiale sintetico, altamente resistente agli alcali idoneo per il trattamento di superfici molto lisce o con bassa capacità di assorbimento tipo Knauf Betokontakt, o similare, eseguito come mano di fondo su superfici molto lisce o con bassa capacità di assorbimento (calcestruzzo), costituito da dispersione a base di sabbia di quarzo e materiale sintetico, altamente resistente agli alcali, applicato puro mediante rullo o pennello o spruzzato a macchina in maniera uniforme sul sottofondo, capace di fornire una superficie finita pronta per il successivo rivestimento. In caso di superficie assorbenti tipo laterizio il sottofondo dovrà essere trattato con fondo isolante, a dispersione a base di resina sintetica con elevata resistenza agli alcali, tipo Knauf Grundiermittel, composto a base di resina sintetica con elevata resistenza agli alcali, applicato mediante spruzzo o rullo o pennello in maniera uniforme sul sottofondo, capace di fornire una superficie finita pronta per il successivo rivestimento. Nel prezzo si intendono compresi e compensati gli oneri per il taglio e lo sfrido, la verifica della planarità e preparazione del supporto, la formazione ed il disfacimento dei piani di lavoro interni, lo smaltimento dei materiali di risulta, la pulizia finale così come il rispetto della marcatura CE e la Dichiarazione di Produzione di Prodotto DOP per i prodotti di costruzione prevista dal Regolamento n. 305/2011 (UE) e quanto altro necessario per dare il lavoro finito a regola d'arte. | Opere da cartongessista | Accessori per cartongessi
Fornitura e posa in opera di lastra prefabbricata in gesso cartonato di spessore variabile, per la realizzazione di pareti, contropareti e controsoffitti all' interno degli edifici. Sono compresi: il trasporto in cantiere; lo smistamento ai piani; il fissaggio all'orditura metallica mediante viti autoperforanti in acciaio; i tagli a misura; il materiale necessario per gli ancoraggi; la rimozione con differenziazione dei materiali di sfrido, il carico e il trasporto a rifiuto (escluso il costo di discarica); il trattamento dei giunti tra lastra e lastra, le stuccature a tre mani e la preparazione per la tinteggiatura. | Opere da cartongessista | Accessori per cartongessi
Nicchia con doppio sportello rasomuro su parete interna in cartongesso, dim. 60x60 cm Fornitura e posa come indicato negli elaborati grafici di progetto, di nicchia per l’alloggio di idrante estintore provvista di sportelli rasomuro a due ante battenti per chiusura vani tecnici installate su pareti in cartongesso come indicato negli elaborati grafici di progetto, realizzata su misura e costituite da: Corpo nicchia realizzato in acciaio al carbonio verniciato a polvere di poliestere, intelaiato con profili in acciaio zincato per il fissaggio in sicurezza alla struttura della parete in cartongesso dove installata; Telaio in acciaio zincato per la parte fissa avvitata alla orditura della parete in cartongesso che per l’anta in MDF levigato, in fibra di legno ignifugo, classe B-s1, d0, con superficie in magnesite idonea a ricevere finitura come dal contesto parete dove è inserito lo sportello, con cerniere a scomparsa e sistema di apertura verso l’esterno con serratura a scatto e a rilascio tipo Push Pull. Provvista di opportuna segnaletica realizzata su disegno di progetto da campionare per approvazione della D.L. Dimensione dello sportello per vano idrante 60x60 cm. È inclusa la formazione dell'apertura a parete e struttura di supporto, il tutto certificato e a norma. Nel prezzo si intendono compresi e compensati gli oneri per il taglio, lo sfrido, anche dovuto alla irregolarità dei vani, il rispetto della marcatura CE e la Dichiarazione di Produzione di Prodotto DOP per i prodotti di costruzione prevista dal Regolamento n. 305/2011 (UE) e quanto altro necessario per dare il lavoro finito a regola d'arte | Opere da cartongessista | Accessori per cartongessi
Rinforzo per carico a parete (monitor, specchio e arredi) Realizzazione di placcaggio per installazione e rinforzo monitor come indicato negli elaborati grafici di progetto, con lastra tipo Knauf Diamant, ad altissima resistenza meccanica, resistente all’umidità e antincendio, costituita da nucleo in gesso armato con fibre minerali con superfici e bordi longitudinali rivestiti di speciale cartone perfettamente aderente, a norma EN 520, avente le seguenti caratteristiche tecniche: Spessore: 12,5mm Classe di reazione al fuoco: A2-s1, d0 Densità: ≥ 680kg/m3 Conducibilità termica λ: 0,25 W/mK Permeabilità al vapore acqueo (EN 10456-2008): 10 a secco – 4 a umido Durezza superficiale: Ø15mm Applicata al supporto retrostante, che dovrà presentarsi pulito, stabile e privo di polvere, mediante stucco tipo “Knauf Perlfix” In caso di superfici lisce dovrà essere applicato un aggrappante a dispersione a base di sabbia di quarzo e materiale sintetico, altamente resistente agli alcali idoneo per il trattamento di superfici molto lisce o con bassa capacità di assorbimento tipo Knauf Betokontakt, o similare, eseguito come mano di fondo su superfici molto lisce o con bassa capacità di assorbimento (calcestruzzo), costituito da dispersione a base di sabbia di quarzo e materiale sintetico, altamente resistente agli alcali, applicato puro mediante rullo o pennello o spruzzato a macchina in maniera uniforme sul sottofondo, capace di fornire una superficie finita pronta per il successivo rivestimento. In caso di superficie assorbenti tipo laterizio il sottofondo dovrà essere trattato con fondo isolante, a dispersione a base di resina sintetica con elevata resistenza agli alcali, tipo Knauf Grundiermittel, composto a base di resina sintetica con elevata resistenza agli alcali, applicato mediante spruzzo o rullo o pennello in maniera uniforme sul sottofondo, capace di fornire una superficie finita pronta per il successivo rivestimento. Nel prezzo si intendono compresi e compensati gli oneri per il taglio e lo sfrido, la verifica della planarità e preparazione del supporto, la formazione ed il disfacimento dei piani di lavoro interni, lo smaltimento dei materiali di risulta, la pulizia finale così come il rispetto della marcatura CE e la Dichiarazione di Produzione di Prodotto DOP per i prodotti di costruzione prevista dal Regolamento n. 305/2011 (UE) e quanto altro necessario per dare il lavoro finito a regola d'arte. | Opere da cartongessista | Accessori per cartongessi
Struttura metallica per pareti divisorie, contropareti e tamponature a secco, fornita e posta in opera, di spessore variabile di cm. 5/7,5/10/15 (oltre lo spessore delle lastre) costituita da profilati metallici a C zincati dello spessore di 0,6 o 0,8 mm. posti in verticale con un interasse variabile di cm. 30/40/60 in funzione dell'altezza della parete e delle caratteristiche di resistenza richieste e posti in orizzontale a pavimento e soffitto ancorati con fissaggi meccanici, completi dell' applicazione su tutto il perimetro di nastri adesivi di idoneo materiale atto ad eliminare eventuali ponti acustici. E' compreso il taglio e lo sfrido, il materiale di fissaggio, il trasporto in cantiere, lo smistamento al piano, l'onere per la sagomatura delle aperture, la fornitura e posa in opera di moraletti in legno posti sui lati dell'apertura per garantire il fissaggio dei serramenti. mm 50x75x50 spessore 0,6 mm. interasse 30 cm. | Opere da cartongessista | Accessori per cartongessi
Fornitura e posa in opera di lastra prefabbricata in gesso cartonato fonoisolante e termoisolante di spessore variabile, completa di certificato delle caratteristiche, per la realizzazione di pareti, contropareti, controsoffitti e compartimentazioni per l'abbattimento del rumore, all' interno degli edifici. Sono compresi: il trasporto in cantiere; lo smistamento ai piani; il fissaggio all'orditura metallica mediante viti autoperforanti in acciaio; i tagli a misura; il materiale necessario per gli ancoraggi; la rimozione con differenziazione dei materiali di sfrido, il carico e il trasporto a rifiuto (escluso il costo di discarica); il trattamento dei giunti tra lastra e lastra, le stuccature a tre mani e la preparazione per la tinteggiatura. E' esclusa la tinteggiatura delle pareti. E' inoltre compreso quanto altro occorre per dare l'opera finita. Compenso per lastra prefabbricata in gesso cartonato termoisolante spessore 12,5 mm preassemblata con pannello termoisolante da cm. 3, per l'impiego di una lastra in più, da interporre tra l'orditura metallica e la lastra a vista, per la realizzazione di pareti, contropareti e controsoffitti da eseguirsi a più lastre per lato. E' escluso il trattamento dei giunti tra lastra e lastra, le stuccature e la preparazione per la tinteggiatura. | Opere da cartongessista | Accessori per cartongessi
Struttura metallica per pareti divisorie, contropareti e tamponature a secco, fornita e posta in opera, di spessore variabile di cm. 5/7,5/10/15 (oltre lo spessore delle lastre) costituita da profilati metallici a C zincati dello spessore di 0,6 o 0,8 mm. posti in verticale con un interasse variabile di cm. | Opere da cartongessista | Accessori per cartongessi
Fornitura e posa in opera di lastra prefabbricata in fibrocemento di spessore 12,5 mm, per la realizzazione di pareti, contropareti e controsoffitti all' interno e all'esterno di edifici. | Opere da cartongessista | Accessori per cartongessi
Fornitura e posa in opera di lastra prefabbricata in gesso cartonato di spessore variabile, per la realizzazione di controsoffitti all' interno degli edifici. | Opere da cartongessista | Accessori per cartongessi
R101 - Rinforzo per carico a parete (monitor, specchio e arredi) Realizzazione di placcaggio per installazione e rinforzo monitor come indicato negli elaborati grafici di progetto, con lastra tipo Knauf Diamant, ad altissima resistenza meccanica, resistente all’umidità e antincendio, costituita da nucleo in gesso armato con fibre minerali con superfici e bordi longitudinali rivestiti di speciale cartone perfettamente aderente, a norma EN 520, avente le seguenti caratteristiche tecniche: Spessore: 12,5mm Classe di reazione al fuoco: A2-s1, d0 Densità: ≥ 680kg/m3 Conducibilità termica λ: 0,25 W/mK Permeabilità al vapore acqueo (EN 10456-2008): 10 a secco – 4 a umido Durezza superficiale: Ø15mm Applicata al supporto retrostante, che dovrà presentarsi pulito, stabile e privo di polvere, mediante stucco tipo “Knauf Perlfix” In caso di superfici lisce dovrà essere applicato un aggrappante a dispersione a base di sabbia di quarzo e materiale sintetico, altamente resistente agli alcali idoneo per il trattamento di superfici molto lisce o con bassa capacità di assorbimento tipo Knauf Betokontakt, o similare, eseguito come mano di fondo su superfici molto lisce o con bassa capacità di assorbimento (calcestruzzo), costituito da dispersione a base di sabbia di quarzo e materiale sintetico, altamente resistente agli alcali, applicato puro mediante rullo o pennello o spruzzato a macchina in maniera uniforme sul sottofondo, capace di fornire una superficie finita pronta per il successivo rivestimento. In caso di superficie assorbenti tipo laterizio il sottofondo dovrà essere trattato con fondo isolante, a dispersione a base di resina sintetica con elevata resistenza agli alcali, tipo Knauf Grundiermittel, composto a base di resina sintetica con elevata resistenza agli alcali, applicato mediante spruzzo o rullo o pennello in maniera uniforme sul sottofondo, capace di fornire una superficie finita pronta per il successivo rivestimento. Nel prezzo si intendono compresi e compensati gli oneri per il taglio e lo sfrido, la verifica della planarità e preparazione del supporto, la formazione ed il disfacimento dei piani di lavoro interni, lo smaltimento dei materiali di risulta, la pulizia finale così come il rispetto della marcatura CE e la Dichiarazione di Produzione di Prodotto DOP per i prodotti di costruzione prevista dal Regolamento n. 305/2011 (UE) e quanto altro necessario per dare il lavoro finito a regola d'arte. | Opere da cartongessista | Accessori per cartongessi
Nicchia con doppio sportello rasomuro su parete interna in cartongesso, dim. 60x60 cm Fornitura e posa come indicato negli elaborati grafici di progetto, di nicchia per l’alloggio di idrante estintore provvista di sportelli rasomuro a due ante battenti per chiusura vani tecnici installate su pareti in cartongesso come indicato negli elaborati grafici di progetto, realizzata su misura e costituite da: Corpo nicchia realizzato in acciaio al carbonio verniciato a polvere di poliestere, intelaiato con profili in acciaio zincato per il fissaggio in sicurezza alla struttura della parete in cartongesso dove installata; Telaio in acciaio zincato per la parte fissa avvitata alla orditura della parete in cartongesso che per l’anta in MDF levigato, in fibra di legno ignifugo, classe B-s1, d0, con superficie in magnesite idonea a ricevere finitura come dal contesto parete dove è inserito lo sportello, con cerniere a scomparsa e sistema di apertura verso l’esterno con serratura a scatto e a rilascio tipo Push Pull. Provvista di opportuna segnaletica realizzata su disegno di progetto da campionare per approvazione della D.L | Opere da cartongessista | Accessori per cartongessi
Rinforzo per carico a parete (monitor, specchio e arredi) Realizzazione di placcaggio per installazione e rinforzo monitor come indicato negli elaborati grafici di progetto, con lastra tipo Knauf Diamant, ad altissima resistenza meccanica, resistente all’umidità e antincendio, costituita da nucleo in gesso armato con fibre minerali con superfici e bordi longitudinali rivestiti di speciale cartone perfettamente aderente, a norma EN 520, avente le seguenti caratteristiche tecniche: Spessore: 12,5mm Classe di reazione al fuoco: A2-s1, d0 Densità: ≥ 680kg/m3 Conducibilità termica λ: 0,25 W/mK Permeabilità al vapore acqueo (EN 10456-2008): 10 a secco – 4 a umido Durezza superficiale: Ø15mm Applicata al supporto retrostante, che dovrà presentarsi pulito, stabile e privo di polvere, mediante stucco tipo “Knauf Perlfix” In caso di superfici lisce dovrà essere applicato un aggrappante a dispersione a base di sabbia di quarzo e materiale sintetico, altamente resistente agli alcali idoneo per il trattamento di superfici molto lisce o con bassa capacità di assorbimento tipo Knauf Betokontakt, o similare, eseguito come mano di fondo su superfici molto lisce o con bassa capacità di assorbimento (calcestruzzo), costituito da dispersione a base di sabbia di quarzo e materiale sintetico, altamente resistente agli alcali, applicato puro mediante rullo o pennello o spruzzato a macchina in maniera uniforme sul sottofondo, capace di fornire una superficie finita pronta per il successivo rivestimento. | Opere da cartongessista | Accessori per cartongessi
Rinforzo per carico a parete (monitor, specchio e arredi) Realizzazione di placcaggio per installazione e rinforzo monitor come indicato negli elaborati grafici di progetto, con lastra tipo Knauf Diamant, ad altissima resistenza meccanica, resistente all’umidità e antincendio, costituita da nucleo in gesso armato con fibre minerali con superfici e bordi longitudinali rivestiti di speciale cartone perfettamente aderente, a norma EN 520, avente le seguenti caratteristiche tecniche: Spessore: 12,5mm Classe di reazione al fuoco: A2-s1, d0 Densità: ≥ 680kg/m3 Conducibilità termica λ: 0,25 W/mK Permeabilità al vapore acqueo (EN 10456-2008): 10 a secco – 4 a umido Durezza superficiale: Ø15mm Applicata al supporto retrostante, che dovrà presentarsi pulito, stabile e privo di polvere, mediante stucco tipo “Knauf Perlfix” In caso di superfici lisce dovrà essere applicato un aggrappante a dispersione a base di sabbia di quarzo e materiale sintetico, altamente resistente agli alcali idoneo per il trattamento di superfici molto lisce o con bassa capacità di assorbimento tipo Knauf Betokontakt, o similare, eseguito come mano di fondo su superfici molto lisce o con bassa capacità di assorbimento (calcestruzzo), costituito da dispersione a base di sabbia di quarzo e materiale sintetico, altamente resistente agli alcali, applicato puro mediante rullo o pennello o spruzzato a macchina in maniera uniforme sul sottofondo, capace di fornire una superficie finita pronta per il successivo rivestimento. In caso di superficie assorbenti tipo laterizio il sottofondo dovrà essere trattato con fondo isolante, a dispersione a base di resina sintetica con elevata resistenza agli alcali, tipo Knauf Grundiermittel, composto a base di resina sintetica con elevata resistenza agli alcali, applicato mediante spruzzo o rullo o pennello in maniera uniforme sul sottofondo, capace di fornire una superficie finita pronta per il successivo rivestimento. | Opere da cartongessista | Accessori per cartongessi
TD01 - Nicchia con doppio sportello rasomuro su parete interna in cartongesso, dim. 60x60 cm Fornitura e posa come indicato negli elaborati grafici di progetto, di nicchia per l’alloggio di idrante estintore provvista di sportelli rasomuro a due ante battenti per chiusura vani tecnici installate su pareti in cartongesso come indicato negli elaborati grafici di progetto, realizzata su misura e costituite da: Corpo nicchia realizzato in acciaio al carbonio verniciato a polvere di poliestere, intelaiato con profili in acciaio zincato per il fissaggio in sicurezza alla struttura della parete in cartongesso dove installata; Telaio in acciaio zincato per la parte fissa avvitata alla orditura della parete in cartongesso che per l’anta in MDF levigato, in fibra di legno ignifugo, classe B-s1, d0, con superficie in magnesite idonea a ricevere finitura come dal contesto parete dove è inserito lo sportello, con cerniere a scomparsa e sistema di apertura verso l’esterno con serratura a scatto e a rilascio tipo Push Pull. Provvista di opportuna segnaletica realizzata su disegno di progetto da campionare per approvazione della D.L | Opere da cartongessista | Accessori per cartongessi
Fornitura e posa in opera di lastra prefabbricata in fibrocemento di spessore 12,5 mm, per la realizzazione di pareti, contropareti e controsoffitti all' interno e all'esterno di edifici. Sono compresi: il trasporto in cantiere; lo smistamento ai piani; il fissaggio all'orditura metallica mediante viti autoperforanti in acciaio; i tagli a misura; il materiale necessario per gli ancoraggi; la rimozione con differenziazione dei materiali di sfrido, il carico e il trasporto a rifiuto (escluso il costo di discarica); il trattamento dei giunti tra lastra e lastra, le stuccature a tre mani e la preparazione per la tinteggiatura. E' esclusa la tinteggiatura delle pareti. E' inoltre compreso quanto altro occorre per dare l'opera finita. | Opere da cartongessista | Accessori per cartongessi
R102 - Rinforzo per carico di Ledwall Realizzazione di placcaggio per installazione e rinforzo monitor come indicato negli elaborati grafici di progetto, con lastra tipo Knauf Diamant, ad altissima resistenza meccanica, resistente all’umidità e antincendio, costituita da nucleo in gesso armato con fibre minerali con superfici e bordi longitudinali rivestiti di speciale cartone perfettamente aderente, a norma EN 520, avente le seguenti caratteristiche tecniche: Spessore: 12,5mm Classe di reazione al fuoco: A2-s1, d0 Densità: ≥ 680kg/m3 Conducibilità termica λ: 0,25 W/mK Permeabilità al vapore acqueo (EN 10456-2008): 10 a secco – 4 a umido Durezza superficiale: Ø15mm Applicata al supporto retrostante, che dovrà presentarsi pulito, stabile e privo di polvere, mediante stucco tipo “Knauf Perlfix” In caso di superfici lisce dovrà essere applicato un aggrappante a dispersione a base di sabbia di quarzo e materiale sintetico, altamente resistente agli alcali idoneo per il trattamento di superfici molto lisce o con bassa capacità di assorbimento tipo Knauf Betokontakt, o similare, eseguito come mano di fondo su superfici molto lisce o con bassa capacità di assorbimento (calcestruzzo), costituito da dispersione a base di sabbia di quarzo e materiale sintetico, altamente resistente agli alcali, applicato puro mediante rullo o pennello o spruzzato a macchina in maniera uniforme sul sottofondo, capace di fornire una superficie finita pronta per il successivo rivestimento. In caso di superficie assorbenti tipo laterizio il sottofondo dovrà essere trattato con fondo isolante, a dispersione a base di resina sintetica con elevata resistenza agli alcali, tipo Knauf Grundiermittel, composto a base di resina sintetica con elevata resistenza agli alcali, applicato mediante spruzzo o rullo o pennello in maniera uniforme sul sottofondo, capace di fornire una superficie finita pronta per il successivo rivestimento. Nel prezzo si intendono compresi e compensati gli oneri per il taglio e lo sfrido, la verifica della planarità e preparazione del supporto, la formazione ed il disfacimento dei piani di lavoro interni, lo smaltimento dei materiali di risulta, la pulizia finale così come il rispetto della marcatura CE e la Dichiarazione di Produzione di Prodotto DOP per i prodotti di costruzione prevista dal Regolamento n. 305/2011 (UE) e quanto altro necessario per dare il lavoro finito a regola d'arte. | Opere da cartongessista | Accessori per cartongessi
Lastra prefabbricata in gesso cartonato resistente al fuoco di spessore variabile, completa di certificato delle caratteristiche, per la realizzazione di pareti, contropareti, controsoffitti e compartimentazioni antincendio, interne agli edifici. | Opere da cartongessista | Accessori per cartongessi
Nicchia con doppio sportello rasomuro su parete interna in cartongesso, dim. 60x60 cm Fornitura e posa come indicato negli elaborati grafici di progetto, di nicchia per l’alloggio di idrante estintore provvista di sportelli rasomuro a due ante battenti per chiusura vani tecnici installate su pareti in cartongesso come indicato negli elaborati grafici di progetto, realizzata su misura e costituite da: Corpo nicchia realizzato in acciaio al carbonio verniciato a polvere di poliestere, intelaiato con profili in acciaio zincato per il fissaggio in sicurezza alla struttura della parete in cartongesso dove installata; Telaio in acciaio zincato per la parte fissa avvitata alla orditura della parete in cartongesso che per l’anta in MDF levigato, in fibra di legno ignifugo, classe B-s1, d0, con superficie in magnesite idonea a ricevere finitura come dal contesto parete dove è inserito lo sportello, con cerniere a scomparsa e sistema di apertura verso l’esterno con serratura a scatto e a rilascio tipo Push Pull. Provvista di opportuna segnaletica realizzata su disegno di progetto da campionare per approvazione della D.L | Opere da cartongessista | Accessori per cartongessi
Struttura metallica per pareti divisorie, contropareti e tamponature a secco, fornita e posta in opera, di spessore variabile di cm. 5/7,5/10/15 (oltre lo spessore delle lastre) costituita da profilati metallici a C zincati dello spessore di 0,6 o 0,8 mm. posti in verticale con un interasse variabile di cm. | Opere da cartongessista | Accessori per cartongessi
Lastra prefabbricata in gesso cartonato resistente al fuoco di spessore variabile, completa di certificato delle caratteristiche, per la realizzazione di controsoffitti e compartimentazioni antincendio, interne agli edifici. Sono compresi: la fornitura e posa in opera; il trasporto in cantiere e lo smistamento ai piani; il fissaggio all'orditura metallica mediante viti autoperforanti in acciaio; i tagli a misura; il materiale necessario per gli ancoraggi; la rimozione con differenziazione dei materiali di sfrido, il carico e il trasporto a rifiuto (escluso il costo di discarica); il trattamento dei giunti tra lastra e lastra; le stuccature a tre mani; E' compresa inoltre la sigillatura tra le strutture esistenti e la nuova compartimentazione con apposito materiale di adeguate caratteristiche, il tutto in funzione del grado di reazione al fuoco (EI) da ottenere. E' esclusa la rasatura e la tinteggiatura delle pareti e compreso quanto altro occorre per dare l'opera finita. | Opere da cartongessista | Accessori per cartongessi
R101 - Rinforzo per carico a parete (monitor, specchio e arredi) Realizzazione di placcaggio per installazione e rinforzo monitor come indicato negli elaborati grafici di progetto, con lastra tipo Knauf Diamant, ad altissima resistenza meccanica, resistente all’umidità e antincendio, costituita da nucleo in gesso armato con fibre minerali con superfici e bordi longitudinali rivestiti di speciale cartone perfettamente aderente, a norma EN 520, avente le seguenti caratteristiche tecniche: Spessore: 12,5mm Classe di reazione al fuoco: A2-s1, d0 Densità: ≥ 680kg/m3 Conducibilità termica λ: 0,25 W/mK Permeabilità al vapore acqueo (EN 10456-2008): 10 a secco – 4 a umido Durezza superficiale: Ø15mm Applicata al supporto retrostante, che dovrà presentarsi pulito, stabile e privo di polvere, mediante stucco tipo “Knauf Perlfix” In caso di superfici lisce dovrà essere applicato un aggrappante a dispersione a base di sabbia di quarzo e materiale sintetico, altamente resistente agli alcali idoneo per il trattamento di superfici molto lisce o con bassa capacità di assorbimento tipo Knauf Betokontakt, o similare, eseguito come mano di fondo su superfici molto lisce o con bassa capacità di assorbimento (calcestruzzo), costituito da dispersione a base di sabbia di quarzo e materiale sintetico, altamente resistente agli alcali, applicato puro mediante rullo o pennello o spruzzato a macchina in maniera uniforme sul sottofondo, capace di fornire una superficie finita pronta per il successivo rivestimento. In caso di superficie assorbenti tipo laterizio il sottofondo dovrà essere trattato con fondo isolante, a dispersione a base di resina sintetica con elevata resistenza agli alcali, tipo Knauf Grundiermittel, composto a base di resina sintetica con elevata resistenza agli alcali, applicato mediante spruzzo o rullo o pennello in maniera uniforme sul sottofondo, capace di fornire una superficie finita pronta per il successivo rivestimento. Nel prezzo si intendono compresi e compensati gli oneri per il taglio e lo sfrido, la verifica della planarità e preparazione del supporto, la formazione ed il disfacimento dei piani di lavoro interni, lo smaltimento dei materiali di risulta, la pulizia finale così come il rispetto della marcatura CE e la Dichiarazione di Produzione di Prodotto DOP per i prodotti di costruzione prevista dal Regolamento n. 305/2011 (UE) e quanto altro necessario per dare il lavoro finito a regola d'arte. | Opere da cartongessista | Accessori per cartongessi
Struttura metallica per pareti divisorie, contropareti e tamponature a secco, fornita e posta in opera, di spessore variabile di cm. 5/7,5/10/15 (oltre lo spessore delle lastre) costituita da profilati metallici a C zincati dello spessore di 0,6 o 0,8 mm. posti in verticale con un interasse variabile di cm. 30/40/60 in funzione dell'altezza della parete e delle caratteristiche di resistenza richieste e posti in orizzontale a pavimento e soffitto ancorati con fissaggi meccanici, completi dell' applicazione su tutto il perimetro di nastri adesivi di idoneo materiale atto ad eliminare eventuali ponti acustici. E' compreso il taglio e lo sfrido, il materiale di fissaggio, il trasporto in cantiere, lo smistamento al piano, l'onere per la sagomatura delle aperture, la fornitura e posa in opera di moraletti in legno posti sui lati dell'apertura per garantire il fissaggio dei serramenti. mm 50x100x50 spessore 0,6 mm. | Opere da cartongessista | Accessori per cartongessi
Fornitura e posa in opera di lastra prefabbricata in gesso cartonato fonoisolante e termoisolante di spessore variabile, completa di certificato delle caratteristiche, per la realizzazione di pareti, contropareti, controsoffitti e compartimentazioni per l'abbattimento del rumore, all' interno degli edifici. Sono compresi: il trasporto in cantiere; lo smistamento ai piani; il fissaggio all'orditura metallica mediante viti autoperforanti in acciaio; i tagli a misura; il materiale necessario per gli ancoraggi; la rimozione con differenziazione dei materiali di sfrido, il carico e il trasporto a rifiuto (escluso il costo di discarica); il trattamento dei giunti tra lastra e lastra, le stuccature a tre mani e la preparazione per la tinteggiatura. | Opere da cartongessista | Accessori per cartongessi
Struttura metallica per pareti divisorie, contropareti e tamponature a secco, fornita e posta in opera, di spessore variabile di cm. 5/7,5/10/15 (oltre lo spessore delle lastre) costituita da profilati metallici a C zincati dello spessore di 0,6 o 0,8 mm. posti in verticale con un interasse variabile di cm. | Opere da cartongessista | Accessori per cartongessi
Struttura metallica per pareti divisorie, contropareti e tamponature a secco, fornita e posta in opera, di spessore variabile di cm. 5/7,5/10/15 (oltre lo spessore delle lastre) costituita da profilati metallici a C zincati dello spessore di 0,6 o 0,8 mm. posti in verticale con un interasse variabile di cm. 30/40/60 in funzione dell'altezza della parete e delle caratteristiche di resistenza richieste e posti in orizzontale a pavimento e soffitto ancorati con fissaggi meccanici, completi dell' applicazione su tutto il perimetro di nastri adesivi di idoneo materiale atto ad eliminare eventuali ponti acustici. E' compreso il taglio e lo sfrido, il materiale di fissaggio, il trasporto in cantiere, lo smistamento al piano, l'onere per la sagomatura delle aperture, la fornitura e posa in opera di moraletti in legno posti sui lati dell'apertura per garantire il fissaggio dei serramenti. mm 50x150x50 spessore 0,6 mm. | Opere da cartongessista | Accessori per cartongessi
TD02 - Botola in cartongesso con lastra idro, su parete in cartongesso, dim. 60x60 cm Fornitura e posa in opera di botola incassata su pareti in cartongesso, costituite da lastra idro tipo Knauf GKI (H), da telaio fisso e da anta, del tipo metallico, con sistema di apertura del tipo clic/clac o del tipo a molla, del tipo invisibile, con sistema protezione anti caduta dello sportello/anta, compreso pannello di cartongesso e telaio installato e rifinito con le stesse modalità della parete, compreso ogni onere per l'eventuale modifica della struttura del controsoffitto, del taglio della lastra, di riqudratura del foro, ecc. Dimensione 60x60 cm, posta a filo parete e finitura uguale a quella della parete in cui verrà inserita. Il prezzo comprende tutto quanto specificato e ogni onere e magistero per dare il lavoro eseguito a regola d'arte, inclusi ogni mezzo, nolo e opera provisionale necessario all'esecuzione dell'opera a qualsiasi altezza. | Opere da cartongessista | Accessori per cartongessi
Fornitura e posa in opera di lastra prefabbricata in gesso cartonato di spessore variabile, per la realizzazione di pareti, contropareti e controsoffitti all' interno degli edifici. Sono compresi: il trasporto in cantiere; lo smistamento ai piani; il fissaggio all'orditura metallica mediante viti autoperforanti in acciaio; i tagli a misura; il materiale necessario per gli ancoraggi; la rimozione con differenziazione dei materiali di sfrido, il carico e il trasporto a rifiuto (escluso il costo di discarica); il trattamento dei giunti tra lastra e lastra, le stuccature a tre mani e la preparazione per la tinteggiatura. E' esclusa la tinteggiatura delle pareti. E' inoltre compreso quanto altro occorre per dare l'opera finita. Compenso per lastra prefabbricata in gesso cartonato standard spessore 15 mm per l'impiego di una lastra in più, da interporre tra l'orditura metallica e la lastra a vista, per la realizzazione di pareti, contropareti e controsoffitti da eseguirsi a più lastre per lato. E' escluso il trattamento dei giunti tra lastra e lastra, le stuccature e la preparazione per la tinteggiatura. | Opere da cartongessista | Accessori per cartongessi
Nicchia con doppio sportello rasomuro su parete interna in cartongesso, dim. 70x65 cm, profondità 20 cm (Alloggiamento NASPI) Fornitura e posa come indicato negli elaborati grafici di progetto, di nicchia per l’alloggio di idrante estintore provvista di sportelli rasomuro a due ante battenti per chiusura vani tecnici installate su pareti in cartongesso come indicato negli elaborati grafici di progetto, realizzata su misura e costituite da: Corpo nicchia realizzato in acciaio al carbonio verniciato a polvere di poliestere, intelaiato con profili in acciaio zincato per il fissaggio in sicurezza alla struttura della parete in cartongesso dove installata; Telaio in acciaio zincato per la parte fissa avvitata alla orditura della parete in cartongesso che per l’anta in MDF levigato, in fibra di legno ignifugo, classe B-s1, d0, con superficie in magnesite idonea a ricevere finitura come dal contesto parete dove è inserito lo sportello, con cerniere a scomparsa e sistema di apertura verso l’esterno con serratura a scatto e a rilascio tipo Push Pull. Provvista di opportuna segnaletica realizzata su disegno di progetto da campionare per approvazione della D.L. Dimensione dello sportello per vano idrante 70x65 cm. È inclusa la formazione dell'apertura a parete e struttura di supporto, il tutto certificato e a norma. Nel prezzo si intendono compresi e compensati gli oneri per il taglio, lo sfrido, anche dovuto alla irregolarità dei vani, il rispetto della marcatura CE e la Dichiarazione di Produzione di Prodotto DOP per i prodotti di costruzione prevista dal Regolamento n. 305/2011 (UE) e quanto altro necessario per dare il lavoro finito a regola d'arte. | Opere da cartongessista | Accessori per cartongessi
CA101 – Carter tra parete e serramento in singola lastra di gessofibra e strato isolante, spessore 5,5cm Fornitura e posa in opera di carter/controparete interna, da posizionare tra parete in cartongesso e serramento come indicato negli elaborati grafici di progetto, spessore totale 5,5cm circa, a orditura metallica di 30mm, rivestita da un solo lato con singola lastra in gessofibra, comprensiva di strato isolante in lana minerale spessore 30mm, densità 40kg/mc, costituita da: Orditura metallica realizzata con profili in acciaio zincato, conformi alla norma europea UNI EN 10346, con rivestimento di zinco di 1° scelta e qualità Zn 99%, spessore acciaio 0,6 mm costituita da guide a "U" e montanti a "C", inseriti nelle guide, ad interasse 600 mm, isolata dalle strutture perimetrali con nastro vinilico biadesivo in polietilene espanso a celle chiuse con funzione di taglio acustico, dello spessore di 3,5 mm e sigillati con stucco e/o silicone a completo riempimento delle fessure in corrispondenza delle giunzioni perimetrali con le strutture primarie, per il raggiungimento delle prestazioni acustiche richieste. Nel prezzo si intendono compresi e compensati gli oneri per la formazione delle opere provvisionali per l’esecuzione dell’opere in sicurezza, e successivo smontaggio, la protezione provvisoria di pavimenti e di elementi presenti all’interno dell’area dell’intervento con posa e relativa rimozione finale di appositi teli protettivi, per la posa del nastro desolidarizzante alla base e in sommità della sottostruttura, per la fornitura e posa dell’isolante, per il taglio e lo sfrido delle lastre, l’onere per i rinforzi strutturali per i carichi previsti in progetto, l’onere per la verifica ed eventuali lavorazioni aggiuntive riguardanti la posa di elementi non portanti in cartongesso nel rispetto delle NTC 2018, e s.m.i., e delle Norme Sismiche vigenti, l'onere di procedere in tempi successivi all'applicazione delle lastre in attesa dell'esecuzione di impianti elettrici e termoidraulici da inserire, gli oneri per le certificazioni e collaudo acustico se richiesti a progetto, la formazione ed il disfacimento di piani di lavoro interni, così come il rispetto della marcatura CE e la Dichiarazione di Produzione di Prodotto DOP per i prodotti di costruzione prevista dal Regolamento n. 305/2011 (UE) e quanto altro necessario per dare il lavoro finito a regola d’arte. | Opere da cartongessista | Accessori per cartongessi
Lastra prefabbricata in gesso cartonato resistente al fuoco di spessore variabile, completa di certificato delle caratteristiche, per la realizzazione di controsoffitti e compartimentazioni antincendio, interne agli edifici. Sono compresi: la fornitura e posa in opera; il trasporto in cantiere e lo smistamento ai piani; il fissaggio all'orditura metallica mediante viti autoperforanti in acciaio; i tagli a misura; il materiale necessario per gli ancoraggi; la rimozione con differenziazione dei materiali di sfrido, il carico e il trasporto a rifiuto (escluso il costo di discarica); il trattamento dei giunti tra lastra e lastra; le stuccature a tre mani; E' compresa inoltre la sigillatura tra le strutture esistenti e la nuova compartimentazione con apposito materiale di adeguate caratteristiche, il tutto in funzione del grado di reazione al fuoco (EI) da ottenere. E' esclusa la rasatura e la tinteggiatura delle pareti e compreso quanto altro occorre per dare l'opera finita. Lastra dello spessore di 18,00 mm. | Opere da cartongessista | Accessori per cartongessi
Struttura metallica per pareti divisorie, contropareti e tamponature a secco, fornita e posta in opera, di spessore variabile di cm. 5/7,5/10/15 (oltre lo spessore delle lastre) costituita da profilati metallici a C zincati dello spessore di 0,6 o 0,8 mm. posti in verticale con un interasse variabile di cm. 30/40/60 in funzione dell'altezza della parete e delle caratteristiche di resistenza richieste e posti in orizzontale a pavimento e soffitto ancorati con fissaggi meccanici, completi dell' applicazione su tutto il perimetro di nastri adesivi di idoneo materiale atto ad eliminare eventuali ponti acustici. E' compreso il taglio e lo sfrido, il materiale di fissaggio, il trasporto in cantiere, lo smistamento al piano, l'onere per la sagomatura delle aperture, la fornitura e posa in opera di moraletti in legno posti sui lati dell'apertura per garantire il fissaggio dei serramenti. mm 50x150x50 spessore 0,6 mm. interasse 60 cm. Con orditura verticale doppia tipo schienaschiena o dorso-dorso. | Opere da cartongessista | Accessori per cartongessi
Struttura metallica per pareti divisorie, contropareti e tamponature a secco, fornita e posta in opera, di spessore variabile di cm. | Opere da cartongessista | Accessori per cartongessi
Fornitura e posa in opera di lastra prefabbricata in fibrocemento di spessore 12,5 mm, per la realizzazione di pareti, contropareti e controsoffitti all' interno e all'esterno di edifici. Sono compresi: il trasporto in cantiere; lo smistamento ai piani; il fissaggio all'orditura metallica mediante viti autoperforanti in acciaio; i tagli a misura; il materiale necessario per gli ancoraggi; la rimozione con differenziazione dei materiali di sfrido, il carico e il trasporto a rifiuto (escluso il costo di discarica); il trattamento dei giunti tra lastra e lastra, le stuccature a tre mani e la preparazione per la tinteggiatura. E' esclusa la tinteggiatura delle pareti. E' inoltre compreso quanto altro occorre per dare l'opera finita. Compenso per l'impiego di una lastra in più, da interporre tra l'orditura metallica e la lastra a vista, per la realizzazione di pareti, contropareti e controsoffitti da eseguirsi a più lastre per lato. E' escluso il trattamento dei giunti tra lastra e lastra, le stuccature e la preparazione per la tinteggiatura. All'interno di edifici. | Opere da cartongessista | Accessori per cartongessi
TD01 - Nicchia con doppio sportello rasomuro su parete interna in cartongesso, dim. 60x60 cm Fornitura e posa come indicato negli elaborati grafici di progetto, di nicchia per l’alloggio di idrante estintore provvista di sportelli rasomuro a due ante battenti per chiusura vani tecnici installate su pareti in cartongesso come indicato negli elaborati grafici di progetto, realizzata su misura e costituite da: Corpo nicchia realizzato in acciaio al carbonio verniciato a polvere di poliestere, intelaiato con profili in acciaio zincato per il fissaggio in sicurezza alla struttura della parete in cartongesso dove installata; Telaio in acciaio zincato per la parte fissa avvitata alla orditura della parete in cartongesso che per l’anta in MDF levigato, in fibra di legno ignifugo, classe B-s1, d0, con superficie in magnesite idonea a ricevere finitura come dal contesto parete dove è inserito lo sportello, con cerniere a scomparsa e sistema di apertura verso l’esterno con serratura a scatto e a rilascio tipo Push Pull. Provvista di opportuna segnaletica realizzata su disegno di progetto da campionare per approvazione della D.L. Dimensione dello sportello per vano idrante 60x60 cm. È inclusa la formazione dell'apertura a parete e struttura di supporto, il tutto certificato e a norma. Nel prezzo si intendono compresi e compensati gli oneri per il taglio, lo sfrido, anche dovuto alla irregolarità dei vani, il rispetto della marcatura CE e la Dichiarazione di Produzione di Prodotto DOP per i prodotti di costruzione prevista dal Regolamento n | Opere da cartongessista | Accessori per cartongessi
Rinforzo per carico a parete (monitor, specchio e arredi) Realizzazione di placcaggio per installazione e rinforzo monitor come indicato negli elaborati grafici di progetto, con lastra tipo Knauf Diamant, ad altissima resistenza meccanica, resistente all’umidità e antincendio, costituita da nucleo in gesso armato con fibre minerali con superfici e bordi longitudinali rivestiti di speciale cartone perfettamente aderente, a norma EN 520, avente le seguenti caratteristiche tecniche: Spessore: 12,5mm Classe di reazione al fuoco: A2-s1, d0 Densità: ≥ 680kg/m3 Conducibilità termica λ: 0,25 W/mK Permeabilità al vapore acqueo (EN 10456-2008): 10 a secco – 4 a umido Durezza superficiale: Ø15mm Applicata al supporto retrostante, che dovrà presentarsi pulito, stabile e privo di polvere, mediante stucco tipo “Knauf Perlfix” In caso di superfici lisce dovrà essere applicato un aggrappante a dispersione a base di sabbia di quarzo e materiale sintetico, altamente resistente agli alcali idoneo per il trattamento di superfici molto lisce o con bassa capacità di assorbimento tipo Knauf Betokontakt, o similare, eseguito come mano di fondo su superfici molto lisce o con bassa capacità di assorbimento (calcestruzzo), costituito da dispersione a base di sabbia di quarzo e materiale sintetico, altamente resistente agli alcali, applicato puro mediante rullo o pennello o spruzzato a macchina in maniera uniforme sul sottofondo, capace di fornire una superficie finita pronta per il successivo rivestimento. In caso di superficie assorbenti tipo laterizio il sottofondo dovrà essere trattato con fondo isolante, a dispersione a base di resina sintetica con elevata resistenza agli alcali, tipo Knauf Grundiermittel, composto a base di resina sintetica con elevata resistenza agli alcali, applicato mediante spruzzo o rullo o pennello in maniera uniforme sul sottofondo, capace di fornire una superficie finita pronta per il successivo rivestimento. Nel prezzo si intendono compresi e compensati gli oneri per il taglio e lo sfrido, la verifica della planarità e preparazione del supporto, la formazione ed il disfacimento dei piani di lavoro interni, lo smaltimento dei materiali di risulta, la pulizia finale così come il rispetto della marcatura CE e la Dichiarazione di Produzione di Prodotto DOP per i prodotti di costruzione prevista dal Regolamento n. 305/2011 (UE) e quanto altro necessario per dare il lavoro finito a regola d'arte. | Opere da cartongessista | Accessori per cartongessi
R101 - Rinforzo per carico a parete (monitor, specchio e arredi) Realizzazione di placcaggio per installazione e rinforzo monitor come indicato negli elaborati grafici di progetto, con lastra tipo Knauf Diamant, ad altissima resistenza meccanica, resistente all’umidità e antincendio, costituita da nucleo in gesso armato con fibre minerali con superfici e bordi longitudinali rivestiti di speciale cartone perfettamente aderente, a norma EN 520, avente le seguenti caratteristiche tecniche: Spessore: 12,5mm Classe di reazione al fuoco: A2-s1, d0 Densità: ≥ 680kg/m3 Conducibilità termica λ: 0,25 W/mK Permeabilità al vapore acqueo (EN 10456-2008): 10 a secco – 4 a umido Durezza superficiale: Ø15mm Applicata al supporto retrostante, che dovrà presentarsi pulito, stabile e privo di polvere, mediante stucco tipo “Knauf Perlfix” In caso di superfici lisce dovrà essere applicato un aggrappante a dispersione a base di sabbia di quarzo e materiale sintetico, altamente resistente agli alcali idoneo per il trattamento di superfici molto lisce o con bassa capacità di assorbimento tipo Knauf Betokontakt, o similare, eseguito come mano di fondo su superfici molto lisce o con bassa capacità di assorbimento (calcestruzzo), costituito da dispersione a base di sabbia di quarzo e materiale sintetico, altamente resistente agli alcali, applicato puro mediante rullo o pennello o spruzzato a macchina in maniera uniforme sul sottofondo, capace di fornire una superficie finita pronta per il successivo rivestimento. In caso di superficie assorbenti tipo laterizio il sottofondo dovrà essere trattato con fondo isolante, a dispersione a base di resina sintetica con elevata resistenza agli alcali, tipo Knauf Grundiermittel, composto a base di resina sintetica con elevata resistenza agli alcali, applicato mediante spruzzo o rullo o pennello in maniera uniforme sul sottofondo, capace di fornire una superficie finita pronta per il successivo rivestimento. | Opere da cartongessista | Accessori per cartongessi
CA101 – Carter tra parete e serramento in singola lastra di gessofibra e strato isolante, spessore 5,5cm Fornitura e posa in opera di carter/controparete interna, da posizionare tra parete in cartongesso e serramento come indicato negli elaborati grafici di progetto, spessore totale 5,5cm circa, a orditura metallica di 30mm, rivestita da un solo lato con singola lastra in gessofibra, comprensiva di strato isolante in lana minerale spessore 30mm, densità 40kg/mc, costituita da: Orditura metallica realizzata con profili in acciaio zincato, conformi alla norma europea UNI EN 10346, con rivestimento di zinco di 1° scelta e qualità Zn 99%, spessore acciaio 0,6 mm costituita da guide a "U" e montanti a "C", inseriti nelle guide, ad interasse 600 mm, isolata dalle strutture perimetrali con nastro vinilico biadesivo in polietilene espanso a celle chiuse con funzione di taglio acustico, dello spessore di 3,5 mm e sigillati con stucco e/o silicone a completo riempimento delle fessure in corrispondenza delle giunzioni perimetrali con le strutture primarie, per il raggiungimento delle prestazioni acustiche richieste. Nel prezzo si intendono compresi e compensati gli oneri per la formazione delle opere provvisionali per l’esecuzione dell’opere in sicurezza, e successivo smontaggio, la protezione provvisoria di pavimenti e di elementi presenti all’interno dell’area dell’intervento con posa e relativa rimozione finale di appositi teli protettivi, per la posa del nastro desolidarizzante alla base e in sommità della sottostruttura, per la fornitura e posa dell’isolante, per il taglio e lo sfrido delle lastre, l’onere per i rinforzi strutturali per i carichi previsti in progetto, l’onere per la verifica ed eventuali lavorazioni aggiuntive riguardanti la posa di elementi non portanti in cartongesso nel rispetto delle NTC 2018, e s.m.i., e delle Norme Sismiche vigenti, l'onere di procedere in tempi successivi all'applicazione delle lastre in attesa dell'esecuzione di impianti elettrici e termoidraulici da inserire, gli oneri per le certificazioni e collaudo acustico se richiesti a progetto, la formazione ed il disfacimento di piani di lavoro interni, così come il rispetto della marcatura CE e la Dichiarazione di Produzione di Prodotto DOP per i prodotti di costruzione prevista dal Regolamento n. 305/2011 (UE) e quanto altro necessario per dare il lavoro finito a regola d’arte. | Opere da cartongessista | Accessori per cartongessi
TD01 - Nicchia con doppio sportello rasomuro su parete interna in cartongesso, dim | Opere da cartongessista | Accessori per cartongessi
Struttura metallica per pareti divisorie, contropareti e tamponature a secco, fornita e posta in opera, di spessore variabile di cm. 5/7,5/10/15 (oltre lo spessore delle lastre) costituita da profilati metallici a C zincati dello spessore di 0,6 o 0,8 mm. posti in verticale con un interasse variabile di cm. 30/40/60 in funzione dell'altezza della parete e delle caratteristiche di resistenza richieste e posti in orizzontale a pavimento e soffitto ancorati con fissaggi meccanici, completi dell' applicazione su tutto il perimetro di nastri adesivi di idoneo materiale atto ad eliminare eventuali ponti acustici. E' compreso il taglio e lo sfrido, il materiale di fissaggio, il trasporto in cantiere, lo smistamento al piano, l'onere per la sagomatura delle aperture, la fornitura e posa in opera di moraletti in legno posti sui lati dell'apertura per garantire il fissaggio dei serramenti. | Opere da cartongessista | Accessori per cartongessi
Struttura metallica per pareti divisorie, contropareti e tamponature a secco, fornita e posta in opera, di spessore variabile di cm. 5/7,5/10/15 (oltre lo spessore delle lastre) costituita da profilati metallici a C zincati dello spessore di 0,6 o 0,8 mm. posti in verticale con un interasse variabile di cm. 30/40/60 in funzione dell'altezza della parete e delle caratteristiche di resistenza richieste e posti in orizzontale a pavimento e soffitto ancorati con fissaggi meccanici, completi dell' applicazione su tutto il perimetro di nastri adesivi di idoneo materiale atto ad eliminare eventuali ponti acustici. E' compreso il taglio e lo sfrido, il materiale di fissaggio, il trasporto in cantiere, lo smistamento al piano, l'onere per la sagomatura delle aperture, la fornitura e posa in opera di moraletti in legno posti sui lati dell'apertura per garantire il fissaggio dei serramenti. | Opere da cartongessista | Accessori per cartongessi
CA101 – Carter tra parete e serramento in singola lastra di gessofibra e strato isolante, spessore 5,5cm Fornitura e posa in opera di carter/controparete interna, da posizionare tra parete in cartongesso e serramento come indicato negli elaborati grafici di progetto, spessore totale 5,5cm circa, a orditura metallica di 30mm, rivestita da un solo lato con singola lastra in gessofibra, comprensiva di strato isolante in lana minerale spessore 30mm, densità 40kg/mc, costituita da: Orditura metallica realizzata con profili in acciaio zincato, conformi alla norma europea UNI EN 10346, con rivestimento di zinco di 1° scelta e qualità Zn 99%, spessore acciaio 0,6 mm costituita da guide a "U" e montanti a "C", inseriti nelle guide, ad interasse 600 mm, isolata dalle strutture perimetrali con nastro vinilico biadesivo in polietilene espanso a celle chiuse con funzione di taglio acustico, dello spessore di 3,5 mm e sigillati con stucco e/o silicone a completo riempimento delle fessure in corrispondenza delle giunzioni perimetrali con le strutture primarie, per il raggiungimento delle prestazioni acustiche richieste. | Opere da cartongessista | Accessori per cartongessi
Fornitura e posa in opera di lastra prefabbricata in gesso cartonato fonoisolante e termoisolante di spessore variabile, completa di certificato delle caratteristiche, per la realizzazione di pareti, contropareti, controsoffitti e compartimentazioni per l'abbattimento del rumore, all' interno degli edifici. Sono compresi: il trasporto in cantiere; lo smistamento ai piani; il fissaggio all'orditura metallica mediante viti autoperforanti in acciaio; i tagli a misura; il materiale necessario per gli ancoraggi; la rimozione con differenziazione dei materiali di sfrido, il carico e il trasporto a rifiuto (escluso il costo di discarica); il trattamento dei giunti tra lastra e lastra, le stuccature a tre mani e la preparazione per la tinteggiatura. E' esclusa la tinteggiatura delle pareti. E' inoltre compreso quanto altro occorre per dare l'opera finita | Opere da cartongessista | Accessori per cartongessi
Nicchia con doppio sportello rasomuro su parete interna in cartongesso, dim. 60x60 cm Fornitura e posa come indicato negli elaborati grafici di progetto, di nicchia per l’alloggio di idrante estintore provvista di sportelli rasomuro a due ante battenti per chiusura vani tecnici installate su pareti in cartongesso come indicato negli elaborati grafici di progetto, realizzata su misura e costituite da: Corpo nicchia realizzato in acciaio al carbonio verniciato a polvere di poliestere, intelaiato con profili in acciaio zincato per il fissaggio in sicurezza alla struttura della parete in cartongesso dove installata; Telaio in acciaio zincato per la parte fissa avvitata alla orditura della parete in cartongesso che per l’anta in MDF levigato, in fibra di legno ignifugo, classe B-s1, d0, con superficie in magnesite idonea a ricevere finitura come dal contesto parete dove è inserito lo sportello, con cerniere a scomparsa e sistema di apertura verso l’esterno con serratura a scatto e a rilascio tipo Push Pull. Provvista di opportuna segnaletica realizzata su disegno di progetto da campionare per approvazione della D.L. Dimensione dello sportello per vano idrante 60x60 cm. È inclusa la formazione dell'apertura a parete e struttura di supporto, il tutto certificato e a norma. Nel prezzo si intendono compresi e compensati gli oneri per il taglio, lo sfrido, anche dovuto alla irregolarità dei vani, il rispetto della marcatura CE e la Dichiarazione di Produzione di Prodotto DOP per i prodotti di costruzione prevista dal Regolamento n. 305/2011 (UE) e quanto altro necessario per dare il lavoro finito a regola d'arte | Opere da cartongessista | Accessori per cartongessi
Nicchia con doppio sportello rasomuro su parete interna in cartongesso, dim. 60x60 cm Fornitura e posa come indicato negli elaborati grafici di progetto, di nicchia per l’alloggio di idrante estintore provvista di sportelli rasomuro a due ante battenti per chiusura vani tecnici installate su pareti in cartongesso come indicato negli elaborati grafici di progetto, realizzata su misura e costituite da: Corpo nicchia realizzato in acciaio al carbonio verniciato a polvere di poliestere, intelaiato con profili in acciaio zincato per il fissaggio in sicurezza alla struttura della parete in cartongesso dove installata; Telaio in acciaio zincato per la parte fissa avvitata alla orditura della parete in cartongesso che per l’anta in MDF levigato, in fibra di legno ignifugo, classe B-s1, d0, con superficie in magnesite idonea a ricevere finitura come dal contesto parete dove è inserito lo sportello, con cerniere a scomparsa e sistema di apertura verso l’esterno con serratura a scatto e a rilascio tipo Push Pull. Provvista di opportuna segnaletica realizzata su disegno di progetto da campionare per approvazione della D.L. Dimensione dello sportello per vano idrante 60x60 cm. È inclusa la formazione dell'apertura a parete e struttura di supporto, il tutto certificato e a norma | Opere da cartongessista | Accessori per cartongessi
Struttura metallica per pareti divisorie, contropareti e tamponature a secco, fornita e posta in opera, di spessore variabile di cm. | Opere da cartongessista | Accessori per cartongessi
Fornitura e posa in opera di lastra prefabbricata in gesso cartonato fonoisolante e termoisolante di spessore variabile, completa di certificato delle caratteristiche, per la realizzazione di pareti, contropareti, controsoffitti e compartimentazioni per l'abbattimento del rumore, all' interno degli edifici. Sono compresi: il trasporto in cantiere; lo smistamento ai piani; il fissaggio all'orditura metallica mediante viti autoperforanti in acciaio; i tagli a misura; il materiale necessario per gli ancoraggi; la rimozione con differenziazione dei materiali di sfrido, il carico e il trasporto a rifiuto (escluso il costo di discarica); il trattamento dei giunti tra lastra e lastra, le stuccature a tre mani e la preparazione per la tinteggiatura. E' esclusa la tinteggiatura delle pareti. E' inoltre compreso quanto altro occorre per dare l'opera finita. | Opere da cartongessista | Accessori per cartongessi
Struttura metallica per pareti divisorie, contropareti e tamponature a secco, fornita e posta in opera, di spessore variabile di cm. | Opere da cartongessista | Accessori per cartongessi
TD01 - Nicchia con doppio sportello rasomuro su parete interna in cartongesso, dim. 60x60 cm Fornitura e posa come indicato negli elaborati grafici di progetto, di nicchia per l’alloggio di idrante estintore provvista di sportelli rasomuro a due ante battenti per chiusura vani tecnici installate su pareti in cartongesso come indicato negli elaborati grafici di progetto, realizzata su misura e costituite da: Corpo nicchia realizzato in acciaio al carbonio verniciato a polvere di poliestere, intelaiato con profili in acciaio zincato per il fissaggio in sicurezza alla struttura della parete in cartongesso dove installata; Telaio in acciaio zincato per la parte fissa avvitata alla orditura della parete in cartongesso che per l’anta in MDF levigato, in fibra di legno ignifugo, classe B-s1, d0, con superficie in magnesite idonea a ricevere finitura come dal contesto parete dove è inserito lo sportello, con cerniere a scomparsa e sistema di apertura verso l’esterno con serratura a scatto e a rilascio tipo Push Pull. Provvista di opportuna segnaletica realizzata su disegno di progetto da campionare per approvazione della D.L. Dimensione dello sportello per vano idrante 60x60 cm. È inclusa la formazione dell'apertura a parete e struttura di supporto, il tutto certificato e a norma. Nel prezzo si intendono compresi e compensati gli oneri per il taglio, lo sfrido, anche dovuto alla irregolarità dei vani, il rispetto della marcatura CE e la Dichiarazione di Produzione di Prodotto DOP per i prodotti di costruzione prevista dal Regolamento n. 305/2011 (UE) e quanto altro necessario per dare il lavoro finito a regola d'arte | Opere da cartongessista | Accessori per cartongessi
Realizzazione di botola a scomparsa su controparete esterna in fibrocemento, dim. | Opere da cartongessista | Accessori per cartongessi
TD01 - Nicchia con doppio sportello rasomuro su parete interna in cartongesso, dim. 60x60 cm Fornitura e posa come indicato negli elaborati grafici di progetto, di nicchia per l’alloggio di idrante estintore provvista di sportelli rasomuro a due ante battenti per chiusura vani tecnici installate su pareti in cartongesso come indicato negli elaborati grafici di progetto, realizzata su misura e costituite da: Corpo nicchia realizzato in acciaio al carbonio verniciato a polvere di poliestere, intelaiato con profili in acciaio zincato per il fissaggio in sicurezza alla struttura della parete in cartongesso dove installata; Telaio in acciaio zincato per la parte fissa avvitata alla orditura della parete in cartongesso che per l’anta in MDF levigato, in fibra di legno ignifugo, classe B-s1, d0, con superficie in magnesite idonea a ricevere finitura come dal contesto parete dove è inserito lo sportello, con cerniere a scomparsa e sistema di apertura verso l’esterno con serratura a scatto e a rilascio tipo Push Pull. Provvista di opportuna segnaletica realizzata su disegno di progetto da campionare per approvazione della D.L. Dimensione dello sportello per vano idrante 60x60 cm. È inclusa la formazione dell'apertura a parete e struttura di supporto, il tutto certificato e a norma. Nel prezzo si intendono compresi e compensati gli oneri per il taglio, lo sfrido, anche dovuto alla irregolarità dei vani, il rispetto della marcatura CE e la Dichiarazione di Produzione di Prodotto DOP per i prodotti di costruzione prevista dal Regolamento n | Opere da cartongessista | Accessori per cartongessi
Lastra prefabbricata in gesso cartonato resistente al fuoco di spessore variabile, completa di certificato delle caratteristiche, per la realizzazione di pareti, contropareti, controsoffitti e compartimentazioni antincendio, interne agli edifici. | Opere da cartongessista | Accessori per cartongessi
Fornitura e posa in opera di lastra prefabbricata in gesso cartonato di spessore variabile, per la realizzazione di pareti, contropareti e controsoffitti all' interno degli edifici. Sono compresi: il trasporto in cantiere; lo smistamento ai piani; il fissaggio all'orditura metallica mediante viti autoperforanti in acciaio; i tagli a misura; il materiale necessario per gli ancoraggi; la rimozione con differenziazione dei materiali di sfrido, il carico e il trasporto a rifiuto (escluso il costo di discarica); il trattamento dei giunti tra lastra e lastra, le stuccature a tre mani e la preparazione per la tinteggiatura. E' esclusa la tinteggiatura delle pareti. | Opere da cartongessista | Accessori per cartongessi
Fornitura e posa in opera di lastra prefabbricata in fibrocemento di spessore 12,5 mm, per la realizzazione di pareti, contropareti e controsoffitti all' interno e all'esterno di edifici. Sono compresi: il trasporto in cantiere; lo smistamento ai piani; il fissaggio all'orditura metallica mediante viti autoperforanti in acciaio; i tagli a misura; il materiale necessario per gli ancoraggi; la rimozione con differenziazione dei materiali di sfrido, il carico e il trasporto a rifiuto (escluso il costo di discarica); il trattamento dei giunti tra lastra e lastra, le stuccature a tre mani e la preparazione per la tinteggiatura. E' esclusa la tinteggiatura delle pareti. E' inoltre compreso quanto altro occorre per dare l'opera finita. | Opere da cartongessista | Accessori per cartongessi
Struttura metallica per pareti divisorie, contropareti e tamponature a secco, fornita e posta in opera, di spessore variabile di cm. 5/7,5/10/15 (oltre lo spessore delle lastre) costituita da profilati metallici a C zincati dello spessore di 0,6 o 0,8 mm. | Opere da cartongessista | Accessori per cartongessi
Fornitura e posa in opera di lastra prefabbricata in gesso cartonato di spessore variabile, per la realizzazione di pareti, contropareti e controsoffitti all' interno degli edifici. Sono compresi: il trasporto in cantiere; lo smistamento ai piani; il fissaggio all'orditura metallica mediante viti autoperforanti in acciaio; i tagli a misura; il materiale necessario per gli ancoraggi; la rimozione con differenziazione dei materiali di sfrido, il carico e il trasporto a rifiuto (escluso il costo di discarica); il trattamento dei giunti tra lastra e lastra, le stuccature a tre mani e la preparazione per la tinteggiatura. E' esclusa la tinteggiatura delle pareti. E' inoltre compreso quanto altro occorre per dare l'opera finita. Lastra prefabbricata in gesso cartonato standard spessore 9,5 mm. | Opere da cartongessista | Accessori per cartongessi
Lastra prefabbricata in gesso cartonato resistente al fuoco di spessore variabile, completa di certificato delle caratteristiche, per la realizzazione di pareti, contropareti, controsoffitti e compartimentazioni antincendio, interne agli edifici. Sono compresi: la fornitura e posa in opera; il trasporto in cantiere e lo smistamento ai piani; il fissaggio all'orditura metallica mediante viti autoperforanti in acciaio; i tagli a misura; il materiale necessario per gli ancoraggi; la rimozione con differenziazione dei materiali di sfrido, il carico e il trasporto a rifiuto (escluso il costo di discarica); il trattamento dei giunti tra lastra e lastra; le stuccature a tre mani; la preparazione per la tinteggiatura. | Opere da cartongessista | Accessori per cartongessi
Rinforzo per carico di Ledwall Realizzazione di placcaggio per installazione e rinforzo monitor come indicato negli elaborati grafici di progetto, con lastra tipo Knauf Diamant, ad altissima resistenza meccanica, resistente all’umidità e antincendio, costituita da nucleo in gesso armato con fibre minerali con superfici e bordi longitudinali rivestiti di speciale cartone perfettamente aderente, a norma EN 520, avente le seguenti caratteristiche tecniche: Spessore: 12,5mm Classe di reazione al fuoco: A2-s1, d0 Densità: ≥ 680kg/m3 Conducibilità termica λ: 0,25 W/mK Permeabilità al vapore acqueo (EN 10456-2008): 10 a secco – 4 a umido Durezza superficiale: Ø15mm Applicata al supporto retrostante, che dovrà presentarsi pulito, stabile e privo di polvere, mediante stucco tipo “Knauf Perlfix” In caso di superfici lisce dovrà essere applicato un aggrappante a dispersione a base di sabbia di quarzo e materiale sintetico, altamente resistente agli alcali idoneo per il trattamento di superfici molto lisce o con bassa capacità di assorbimento tipo Knauf Betokontakt, o similare, eseguito come mano di fondo su superfici molto lisce o con bassa capacità di assorbimento (calcestruzzo), costituito da dispersione a base di sabbia di quarzo e materiale sintetico, altamente resistente agli alcali, applicato puro mediante rullo o pennello o spruzzato a macchina in maniera uniforme sul sottofondo, capace di fornire una superficie finita pronta per il successivo rivestimento. In caso di superficie assorbenti tipo laterizio il sottofondo dovrà essere trattato con fondo isolante, a dispersione a base di resina sintetica con elevata resistenza agli alcali, tipo Knauf Grundiermittel, composto a base di resina sintetica con elevata resistenza agli alcali, applicato mediante spruzzo o rullo o pennello in maniera uniforme sul sottofondo, capace di fornire una superficie finita pronta per il successivo rivestimento. Nel prezzo si intendono compresi e compensati gli oneri per il taglio e lo sfrido, la verifica della planarità e preparazione del supporto, la formazione ed il disfacimento dei piani di lavoro interni, lo smaltimento dei materiali di risulta, la pulizia finale così come il rispetto della marcatura CE e la Dichiarazione di Produzione di Prodotto DOP per i prodotti di costruzione prevista dal Regolamento n. 305/2011 (UE) e quanto altro necessario per dare il lavoro finito a regola d'arte. | Opere da cartongessista | Accessori per cartongessi
Fornitura e posa in opera di lastra prefabbricata in gesso cartonato di spessore variabile, per la realizzazione di pareti, contropareti e controsoffitti all' interno degli edifici. | Opere da cartongessista | Accessori per cartongessi
Fornitura e posa in opera di lastra prefabbricata in gesso cartonato fonoisolante e termoisolante di spessore variabile, completa di certificato delle caratteristiche, per la realizzazione di controsoffitti e compartimentazioni per l'abbattimento del rumore, all' interno degli edifici. Sono compresi: il trasporto in cantiere; lo smistamento ai piani; il fissaggio all'orditura metallica mediante viti autoperforanti in acciaio; i tagli a misura; il materiale necessario per gli ancoraggi; la rimozione con differenziazione dei materiali di sfrido, il carico e il trasporto a rifiuto (escluso il costo di discarica); il trattamento dei giunti tra lastra e lastra, le stuccature a tre mani. | Opere da cartongessista | Accessori per cartongessi
Struttura metallica per pareti divisorie, contropareti e tamponature a secco, fornita e posta in opera, di spessore variabile di cm. 5/7,5/10/15 (oltre lo spessore delle lastre) costituita da profilati metallici a C zincati dello spessore di 0,6 o 0,8 mm. | Opere da cartongessista | Accessori per cartongessi
Rinforzo per carico di Ledwall Realizzazione di placcaggio per installazione e rinforzo monitor come indicato negli elaborati grafici di progetto, con lastra tipo Knauf Diamant, ad altissima resistenza meccanica, resistente all’umidità e antincendio, costituita da nucleo in gesso armato con fibre minerali con superfici e bordi longitudinali rivestiti di speciale cartone perfettamente aderente, a norma EN 520, avente le seguenti caratteristiche tecniche: Spessore: 12,5mm Classe di reazione al fuoco: A2-s1, d0 Densità: ≥ 680kg/m3 Conducibilità termica λ: 0,25 W/mK Permeabilità al vapore acqueo (EN 10456-2008): 10 a secco – 4 a umido Durezza superficiale: Ø15mm Applicata al supporto retrostante, che dovrà presentarsi pulito, stabile e privo di polvere, mediante stucco tipo “Knauf Perlfix” In caso di superfici lisce dovrà essere applicato un aggrappante a dispersione a base di sabbia di quarzo e materiale sintetico, altamente resistente agli alcali idoneo per il trattamento di superfici molto lisce o con bassa capacità di assorbimento tipo Knauf Betokontakt, o similare, eseguito come mano di fondo su superfici molto lisce o con bassa capacità di assorbimento (calcestruzzo), costituito da dispersione a base di sabbia di quarzo e materiale sintetico, altamente resistente agli alcali, applicato puro mediante rullo o pennello o spruzzato a macchina in maniera uniforme sul sottofondo, capace di fornire una superficie finita pronta per il successivo rivestimento. In caso di superficie assorbenti tipo laterizio il sottofondo dovrà essere trattato con fondo isolante, a dispersione a base di resina sintetica con elevata resistenza agli alcali, tipo Knauf Grundiermittel, composto a base di resina sintetica con elevata resistenza agli alcali, applicato mediante spruzzo o rullo o pennello in maniera uniforme sul sottofondo, capace di fornire una superficie finita pronta per il successivo rivestimento. | Opere da cartongessista | Accessori per cartongessi
CA101 – Carter tra parete e serramento in singola lastra di gessofibra e strato isolante, spessore 5,5cm Fornitura e posa in opera di carter/controparete interna, da posizionare tra parete in cartongesso e serramento come indicato negli elaborati grafici di progetto, spessore totale 5,5cm circa, a orditura metallica di 30mm, rivestita da un solo lato con singola lastra in gessofibra, comprensiva di strato isolante in lana minerale spessore 30mm, densità 40kg/mc, costituita da: Orditura metallica realizzata con profili in acciaio zincato, conformi alla norma europea UNI EN 10346, con rivestimento di zinco di 1° scelta e qualità Zn 99%, spessore acciaio 0,6 mm costituita da guide a "U" e montanti a "C", inseriti nelle guide, ad interasse 600 mm, isolata dalle strutture perimetrali con nastro vinilico biadesivo in polietilene espanso a celle chiuse con funzione di taglio acustico, dello spessore di 3,5 mm e sigillati con stucco e/o silicone a completo riempimento delle fessure in corrispondenza delle giunzioni perimetrali con le strutture primarie, per il raggiungimento delle prestazioni acustiche richieste. Nel prezzo si intendono compresi e compensati gli oneri per la formazione delle opere provvisionali per l’esecuzione dell’opere in sicurezza, e successivo smontaggio, la protezione provvisoria di pavimenti e di elementi presenti all’interno dell’area dell’intervento con posa e relativa rimozione finale di appositi teli protettivi, per la posa del nastro desolidarizzante alla base e in sommità della sottostruttura, per la fornitura e posa dell’isolante, per il taglio e lo sfrido delle lastre, l’onere per i rinforzi strutturali per i carichi previsti in progetto, l’onere per la verifica ed eventuali lavorazioni aggiuntive riguardanti la posa di elementi non portanti in cartongesso nel rispetto delle NTC 2018, e s.m.i., e delle Norme Sismiche vigenti, l'onere di procedere in tempi successivi all'applicazione delle lastre in attesa dell'esecuzione di impianti elettrici e termoidraulici da inserire, gli oneri per le certificazioni e collaudo acustico se richiesti a progetto, la formazione ed il disfacimento di piani di lavoro interni, così come il rispetto della marcatura CE e la Dichiarazione di Produzione di Prodotto DOP per i prodotti di costruzione prevista dal Regolamento n. 305/2011 (UE) e quanto altro necessario per dare il lavoro finito a regola d’arte. | Opere da cartongessista | Accessori per cartongessi
Fornitura e posa in opera di accessori per il supporto dei sanitari sospesi e di rinforzi da installare all'interno della struttura composta da orditura metallica di pareti in cartongesso, costituiti da telaio in acciaio zincato. E' inoltre compreso quanto altro occorre per dare l'opera finita. Supporto per bidet sospeso con resistenza al carico statico sul sanitario di kg | Opere da cartongessista | Accessori per cartongessi
Nicchia con doppio sportello rasomuro su parete interna in cartongesso, dim. 60x60 cm Fornitura e posa come indicato negli elaborati grafici di progetto, di nicchia per l’alloggio di idrante estintore provvista di sportelli rasomuro a due ante battenti per chiusura vani tecnici installate su pareti in cartongesso come indicato negli elaborati grafici di progetto, realizzata su misura e costituite da: Corpo nicchia realizzato in acciaio al carbonio verniciato a polvere di poliestere, intelaiato con profili in acciaio zincato per il fissaggio in sicurezza alla struttura della parete in cartongesso dove installata; Telaio in acciaio zincato per la parte fissa avvitata alla orditura della parete in cartongesso che per l’anta in MDF levigato, in fibra di legno ignifugo, classe B-s1, d0, con superficie in magnesite idonea a ricevere finitura come dal contesto parete dove è inserito lo sportello, con cerniere a scomparsa e sistema di apertura verso l’esterno con serratura a scatto e a rilascio tipo Push Pull. Provvista di opportuna segnaletica realizzata su disegno di progetto da campionare per approvazione della D.L. Dimensione dello sportello per vano idrante 60x60 cm | Opere da cartongessista | Accessori per cartongessi
TD01 - Nicchia con doppio sportello rasomuro su parete interna in cartongesso, dim. 60x60 cm Fornitura e posa come indicato negli elaborati grafici di progetto, di nicchia per l’alloggio di idrante estintore provvista di sportelli rasomuro a due ante battenti per chiusura vani tecnici installate su pareti in cartongesso come indicato negli elaborati grafici di progetto, realizzata su misura e costituite da: Corpo nicchia realizzato in acciaio al carbonio verniciato a polvere di poliestere, intelaiato con profili in acciaio zincato per il fissaggio in sicurezza alla struttura della parete in cartongesso dove installata; Telaio in acciaio zincato per la parte fissa avvitata alla orditura della parete in cartongesso che per l’anta in MDF levigato, in fibra di legno ignifugo, classe B-s1, d0, con superficie in magnesite idonea a ricevere finitura come dal contesto parete dove è inserito lo sportello, con cerniere a scomparsa e sistema di apertura verso l’esterno con serratura a scatto e a rilascio tipo Push Pull. Provvista di opportuna segnaletica realizzata su disegno di progetto da campionare per approvazione della D.L. Dimensione dello sportello per vano idrante 60x60 cm. È inclusa la formazione dell'apertura a parete e struttura di supporto, il tutto certificato e a norma. Nel prezzo si intendono compresi e compensati gli oneri per il taglio, lo sfrido, anche dovuto alla irregolarità dei vani, il rispetto della marcatura CE e la Dichiarazione di Produzione di Prodotto DOP per i prodotti di costruzione prevista dal Regolamento n | Opere da cartongessista | Accessori per cartongessi
Giunto tecnico tra parete mobile e serramento esistente Fornitura e posa di giunto tecnico in cartongesso standard con mono orditura metallica da 75mm, composta da: - Lastra in cartongesso standard tipo ""Knauf GKB"" o similare a scelta della DL. Sp. 12,5 mm - Lastra in cartongesso standard tipo ""Knauf GKB"" o similare a scelta della DL. Sp. 12,5 mm - Orditura metallica in acciaio zincato da 75 mm, con sviluppo da solaio a solaio, con passo dei montanti di 60cm - Strato isolante in lana minerale tipo ""Knauf Naturboard Parition"" o similare a scelta della DL. Sp. 70 mm, densità 40 Kg/mc. - Lastra in cartongesso standard tipo ""Knauf GKB"" o similare a scelta della DL. Sp. 12,5 mm - Lastra in cartongesso standard tipo ""Knauf GKB"" o similare a scelta della DL. Sp. 12,5 mm - guarnizione elastica in gomma - Striscia in polietilene espanso biadesivo (sp. 3 mm) - Sigillatura in stucco e/o silicone a completo riempimento delle fessure - guarnizione elastica in gomma Nel prezzo si intendono compresi e compensati gli oneri per, il taglio e lo sfrido, i paraspigoli, la formazione di vani per porte completi di rinforzo perimetrale in profilati metallici per l'ancoraggio del serramento, gli oneri per la posa di telaio per porte scorrevoli interno muro se previsti in progetto, il rinforzo strutturale per i carichi previsti in progetto, l'onere di procedere in tempi successivi all'applicazione delle lastre in attesa dell'esecuzione di impianti elettrici e termoidraulici da inserire, la formazione ed il disfacimento dei piani di lavoro interni, idonei supporti dei eventuali grigliati a pavimento nei cavedi, oneri di sigillatura REI/EI in corrispondenza di attraversamenti impiantistici di ogni genere e natura, così come tutte le opere da fabbro e da lattoniere eventualmente necessarie alla realizzazione delle stesse, il rispetto della marcatura CE e la Dichiarazione di Produzione di Prodotto DOP per i prodotti di costruzione prevista dal Regolamento n. 305/2011 (UE) e quanto altro necessario per dare il lavoro finito a regola d’arte. | Opere da cartongessista | Accessori per cartongessi
Fornitura e posa in opera di lastra prefabbricata in fibrocemento di spessore 12,5 mm, per la realizzazione di pareti, contropareti e controsoffitti all' interno e all'esterno di edifici. Sono compresi: il trasporto in cantiere; lo smistamento ai piani; il fissaggio all'orditura metallica mediante viti autoperforanti in acciaio; i tagli a misura; il materiale necessario per gli ancoraggi; la rimozione con differenziazione dei materiali di sfrido, il carico e il trasporto a rifiuto (escluso il costo di discarica); il trattamento dei giunti tra lastra e lastra, le stuccature a tre mani e la preparazione per la tinteggiatura. E' esclusa la tinteggiatura delle pareti. E' inoltre compreso quanto altro occorre per dare l'opera finita . Compenso per l'impiego di una lastra in più, da interporre tra l'orditura metallica e la lastra a vista, per la realizzazione di pareti, contropareti e controsoffitti da eseguirsi a più lastre per lato. E' escluso il trattamento dei giunti tra lastra e lastra, le stuccature e la preparazione per la tinteggiatura. All'interno di edifici. | Opere da cartongessista | Accessori per cartongessi
Fornitura e posa in opera di lastra prefabbricata in gesso cartonato di spessore variabile, per la realizzazione di controsoffitti all' interno degli edifici. Sono compresi: il trasporto in cantiere; lo smistamento ai piani; il fissaggio all'orditura metallica mediante viti autoperforanti in acciaio; i tagli a misura; il materiale necessario per gli ancoraggi; la rimozione con differenziazione dei materiali di sfrido, il carico e il trasporto a rifiuto (escluso il costo di discarica); il trattamento dei giunti tra lastra e lastra, le stuccature a tre mani e E' esclusa la rasatura e la tinteggiatura. | Opere da cartongessista | Accessori per cartongessi
Struttura metallica per pareti divisorie, contropareti e tamponature a secco, fornita e posta in opera, di spessore variabile di cm. 5/7,5/10/15 (oltre lo spessore delle lastre) costituita da profilati metallici a C zincati dello spessore di 0,6 o 0,8 mm. posti in verticale con un interasse variabile di cm. 30/40/60 in funzione dell'altezza della parete e delle caratteristiche di resistenza richieste e posti in orizzontale a pavimento e soffitto ancorati con fissaggi meccanici, completi dell' applicazione su tutto il perimetro di nastri adesivi di idoneo materiale atto ad eliminare eventuali ponti acustici. E' compreso il taglio e lo sfrido, il materiale di fissaggio, il trasporto in cantiere, lo smistamento al piano, l'onere per la sagomatura delle aperture, la fornitura e posa in opera di moraletti in legno posti sui lati dell'apertura per garantire il fissaggio dei serramenti. | Opere da cartongessista | Accessori per cartongessi
Fornitura e posa in opera di lastra prefabbricata in gesso cartonato di spessore variabile, per la realizzazione di controsoffitti all' interno degli edifici. Sono compresi: il trasporto in cantiere; lo smistamento ai piani; il fissaggio all'orditura metallica mediante viti autoperforanti in acciaio; i tagli a misura; il materiale necessario per gli ancoraggi; la rimozione con differenziazione dei materiali di sfrido, il carico e il trasporto a rifiuto (escluso il costo di discarica); il trattamento dei giunti tra lastra e lastra, le stuccature a tre mani e E' esclusa la rasatura e la tinteggiatura. E' inoltre compreso quanto altro occorre per dare l'opera finita. | Opere da cartongessista | Accessori per cartongessi
TD02 - Realizzazione di botola a scomparsa su controparete esterna in fibrocemento, dim. 40x40 cm perfettamente complanare alle pareti in cartongesso dove installata complete da telaio in acciaio zincato, sia per la parte fissa avvitata alla orditura della parete, sia per l'anta apribile verso l'esterno con serratura a scatto e a rilascio Push Pull. | Opere da cartongessista | Accessori per cartongessi
Fornitura e posa in opera di lastra prefabbricata in gesso cartonato di spessore variabile, per la realizzazione di pareti, contropareti e controsoffitti all' interno degli edifici. | Opere da cartongessista | Accessori per cartongessi
TD01 - Nicchia con doppio sportello rasomuro su parete interna in cartongesso, dim. 60x60 cm Fornitura e posa come indicato negli elaborati grafici di progetto, di nicchia per l’alloggio di idrante estintore provvista di sportelli rasomuro a due ante battenti per chiusura vani tecnici installate su pareti in cartongesso come indicato negli elaborati grafici di progetto, realizzata su misura e costituite da: Corpo nicchia realizzato in acciaio al carbonio verniciato a polvere di poliestere, intelaiato con profili in acciaio zincato per il fissaggio in sicurezza alla struttura della parete in cartongesso dove installata; Telaio in acciaio zincato per la parte fissa avvitata alla orditura della parete in cartongesso che per l’anta in MDF levigato, in fibra di legno ignifugo, classe B-s1, d0, con superficie in magnesite idonea a ricevere finitura come dal contesto parete dove è inserito lo sportello, con cerniere a scomparsa e sistema di apertura verso l’esterno con serratura a scatto e a rilascio tipo Push Pull. Provvista di opportuna segnaletica realizzata su disegno di progetto da campionare per approvazione della D.L. Dimensione dello sportello per vano idrante 60x60 cm. È inclusa la formazione dell'apertura a parete e struttura di supporto, il tutto certificato e a norma | Opere da cartongessista | Accessori per cartongessi
Lastra prefabbricata in gesso cartonato resistente al fuoco di spessore variabile, completa di certificato delle caratteristiche, per la realizzazione di pareti, contropareti, controsoffitti e compartimentazioni antincendio, interne agli edifici. | Opere da cartongessista | Accessori per cartongessi
Fornitura e posa in opera di lastra prefabbricata in gesso cartonato di spessore variabile, per la realizzazione di pareti, contropareti e controsoffitti all' interno degli edifici. Sono compresi: il trasporto in cantiere; lo smistamento ai piani; il fissaggio all'orditura metallica mediante viti autoperforanti in acciaio; i tagli a misura; il materiale necessario per gli ancoraggi; la rimozione con differenziazione dei materiali di sfrido, il carico e il trasporto a rifiuto (escluso il costo di discarica); il trattamento dei giunti tra lastra e lastra, le stuccature a tre mani e la preparazione per la tinteggiatura. E' esclusa la tinteggiatura delle pareti. | Opere da cartongessista | Accessori per cartongessi
Rinforzo per carico a parete (monitor, specchio e arredi) Realizzazione di placcaggio per installazione e rinforzo monitor come indicato negli elaborati grafici di progetto, con lastra tipo Knauf Diamant, ad altissima resistenza meccanica, resistente all’umidità e antincendio, costituita da nucleo in gesso armato con fibre minerali con superfici e bordi longitudinali rivestiti di speciale cartone perfettamente aderente, a norma EN 520, avente le seguenti caratteristiche tecniche: Spessore: 12,5mm Classe di reazione al fuoco: A2-s1, d0 Densità: ≥ 680kg/m3 Conducibilità termica λ: 0,25 W/mK Permeabilità al vapore acqueo (EN 10456-2008): 10 a secco – 4 a umido Durezza superficiale: Ø15mm Applicata al supporto retrostante, che dovrà presentarsi pulito, stabile e privo di polvere, mediante stucco tipo “Knauf Perlfix” In caso di superfici lisce dovrà essere applicato un aggrappante a dispersione a base di sabbia di quarzo e materiale sintetico, altamente resistente agli alcali idoneo per il trattamento di superfici molto lisce o con bassa capacità di assorbimento tipo Knauf Betokontakt, o similare, eseguito come mano di fondo su superfici molto lisce o con bassa capacità di assorbimento (calcestruzzo), costituito da dispersione a base di sabbia di quarzo e materiale sintetico, altamente resistente agli alcali, applicato puro mediante rullo o pennello o spruzzato a macchina in maniera uniforme sul sottofondo, capace di fornire una superficie finita pronta per il successivo rivestimento. In caso di superficie assorbenti tipo laterizio il sottofondo dovrà essere trattato con fondo isolante, a dispersione a base di resina sintetica con elevata resistenza agli alcali, tipo Knauf Grundiermittel, composto a base di resina sintetica con elevata resistenza agli alcali, applicato mediante spruzzo o rullo o pennello in maniera uniforme sul sottofondo, capace di fornire una superficie finita pronta per il successivo rivestimento. Nel prezzo si intendono compresi e compensati gli oneri per il taglio e lo sfrido, la verifica della planarità e preparazione del supporto, la formazione ed il disfacimento dei piani di lavoro interni, lo smaltimento dei materiali di risulta, la pulizia finale così come il rispetto della marcatura CE e la Dichiarazione di Produzione di Prodotto DOP per i prodotti di costruzione prevista dal Regolamento n. 305/2011 (UE) e quanto altro necessario per dare il lavoro finito a regola d'arte. | Opere da cartongessista | Accessori per cartongessi
Realizzazione di botola a scomparsa su controparete esterna in fibrocemento, dim. 40x40 cm perfettamente complanare alle pareti in cartongesso dove installata complete da telaio in acciaio zincato, sia per la parte fissa avvitata alla orditura della parete, sia per l'anta apribile verso l'esterno con serratura a scatto e a rilascio Push Pull. Anta complanare alla parete dove installata, realizzata con lastra in fibrocemento. Sistema di apertura invisibile per apertura a pressione tipo push pull. Dimensione e posizione della botola di ispezione da coordinare con il progettista degli impianti meccanici/elettrici. Nel prezzo si intendono comprese e compensati gli oneri per il taglio, lo sfrido, anche dovuto alla irregolarità dei vani, il rinforzo della struttura di supporto, il tutto certificato e a norma; il rispetto della marcatura CE e la Dichiarazione di Produzione di Prodotto DOP per i prodotti di costruzione prevista dal Regolamento n. 305/2011 (UE) e quanto altro necessario per dare il lavoro finito a regola d'arte. | Opere da cartongessista | Accessori per cartongessi
Lastra prefabbricata in gesso cartonato resistente al fuoco di spessore variabile, completa di certificato delle caratteristiche, per la realizzazione di controsoffitti e compartimentazioni antincendio, interne agli edifici. | Opere da cartongessista | Accessori per cartongessi
R101 - Rinforzo per carico a parete (monitor, specchio e arredi) Realizzazione di placcaggio per installazione e rinforzo monitor come indicato negli elaborati grafici di progetto, con lastra tipo Knauf Diamant, ad altissima resistenza meccanica, resistente all’umidità e antincendio, costituita da nucleo in gesso armato con fibre minerali con superfici e bordi longitudinali rivestiti di speciale cartone perfettamente aderente, a norma EN 520, avente le seguenti caratteristiche tecniche: Spessore: 12,5mm Classe di reazione al fuoco: A2-s1, d0 Densità: ≥ 680kg/m3 Conducibilità termica λ: 0,25 W/mK Permeabilità al vapore acqueo (EN 10456-2008): 10 a secco – 4 a umido Durezza superficiale: Ø15mm Applicata al supporto retrostante, che dovrà presentarsi pulito, stabile e privo di polvere, mediante stucco tipo “Knauf Perlfix” In caso di superfici lisce dovrà essere applicato un aggrappante a dispersione a base di sabbia di quarzo e materiale sintetico, altamente resistente agli alcali idoneo per il trattamento di superfici molto lisce o con bassa capacità di assorbimento tipo Knauf Betokontakt, o similare, eseguito come mano di fondo su superfici molto lisce o con bassa capacità di assorbimento (calcestruzzo), costituito da dispersione a base di sabbia di quarzo e materiale sintetico, altamente resistente agli alcali, applicato puro mediante rullo o pennello o spruzzato a macchina in maniera uniforme sul sottofondo, capace di fornire una superficie finita pronta per il successivo rivestimento. | Opere da cartongessista | Accessori per cartongessi
Struttura metallica per pareti divisorie, contropareti e tamponature a secco, fornita e posta in opera, di spessore variabile di cm. 5/7,5/10/15 (oltre lo spessore delle lastre) costituita da profilati metallici a C zincati dello spessore di 0,6 o 0,8 mm. | Opere da cartongessista | Accessori per cartongessi
Fornitura e posa in opera di lastra prefabbricata in gesso cartonato di spessore variabile, per la realizzazione di pareti, contropareti e controsoffitti all' interno degli edifici. Sono compresi: il trasporto in cantiere; lo smistamento ai piani; il fissaggio all'orditura metallica mediante viti autoperforanti in acciaio; i tagli a misura; il materiale necessario per gli ancoraggi; la rimozione con differenziazione dei materiali di sfrido, il carico e il trasporto a rifiuto (escluso il costo di discarica); il trattamento dei giunti tra lastra e lastra, le stuccature a tre mani e la preparazione per la tinteggiatura. E' esclusa la tinteggiatura delle pareti. | Opere da cartongessista | Accessori per cartongessi
Lastra prefabbricata in gesso cartonato resistente al fuoco di spessore variabile, completa di certificato delle caratteristiche, per la realizzazione di pareti, contropareti, controsoffitti e compartimentazioni antincendio, interne agli edifici. | Opere da cartongessista | Accessori per cartongessi
Fornitura e posa in opera di lastra prefabbricata in gesso cartonato di spessore variabile, per la realizzazione di pareti, contropareti e controsoffitti all' interno degli edifici. Sono compresi: il trasporto in cantiere; lo smistamento ai piani; il fissaggio all'orditura metallica mediante viti autoperforanti in acciaio; i tagli a misura; il materiale necessario per gli ancoraggi; la rimozione con differenziazione dei materiali di sfrido, il carico e il trasporto a rifiuto (escluso il costo di discarica); il trattamento dei giunti tra lastra e lastra, le stuccature a tre mani e la preparazione per la tinteggiatura. E' esclusa la tinteggiatura delle pareti. E' inoltre compreso quanto altro occorre per dare l'opera finita | Opere da cartongessista | Accessori per cartongessi
Nicchia con doppio sportello rasomuro su parete interna in cartongesso, dim. 60x60 cm Fornitura e posa come indicato negli elaborati grafici di progetto, di nicchia per l’alloggio di idrante estintore provvista di sportelli rasomuro a due ante battenti per chiusura vani tecnici installate su pareti in cartongesso come indicato negli elaborati grafici di progetto, realizzata su misura e costituite da: Corpo nicchia realizzato in acciaio al carbonio verniciato a polvere di poliestere, intelaiato con profili in acciaio zincato per il fissaggio in sicurezza alla struttura della parete in cartongesso dove installata; Telaio in acciaio zincato per la parte fissa avvitata alla orditura della parete in cartongesso che per l’anta in MDF levigato, in fibra di legno ignifugo, classe B-s1, d0, con superficie in magnesite idonea a ricevere finitura come dal contesto parete dove è inserito lo sportello, con cerniere a scomparsa e sistema di apertura verso l’esterno con serratura a scatto e a rilascio tipo Push Pull. Provvista di opportuna segnaletica realizzata su disegno di progetto da campionare per approvazione della D.L. Dimensione dello sportello per vano idrante 60x60 cm. È inclusa la formazione dell'apertura a parete e struttura di supporto, il tutto certificato e a norma. Nel prezzo si intendono compresi e compensati gli oneri per il taglio, lo sfrido, anche dovuto alla irregolarità dei vani, il rispetto della marcatura CE e la Dichiarazione di Produzione di Prodotto DOP per i prodotti di costruzione prevista dal Regolamento n | Opere da cartongessista | Accessori per cartongessi
TD01 - Nicchia con doppio sportello rasomuro su parete interna in cartongesso, dim. 60x60 cm Fornitura e posa come indicato negli elaborati grafici di progetto, di nicchia per l’alloggio di idrante estintore provvista di sportelli rasomuro a due ante battenti per chiusura vani tecnici installate su pareti in cartongesso come indicato negli elaborati grafici di progetto, realizzata su misura e costituite da: Corpo nicchia realizzato in acciaio al carbonio verniciato a polvere di poliestere, intelaiato con profili in acciaio zincato per il fissaggio in sicurezza alla struttura della parete in cartongesso dove installata; Telaio in acciaio zincato per la parte fissa avvitata alla orditura della parete in cartongesso che per l’anta in MDF levigato, in fibra di legno ignifugo, classe B-s1, d0, con superficie in magnesite idonea a ricevere finitura come dal contesto parete dove è inserito lo sportello, con cerniere a scomparsa e sistema di apertura verso l’esterno con serratura a scatto e a rilascio tipo Push Pull. Provvista di opportuna segnaletica realizzata su disegno di progetto da campionare per approvazione della D.L. Dimensione dello sportello per vano idrante 60x60 cm. È inclusa la formazione dell'apertura a parete e struttura di supporto, il tutto certificato e a norma. Nel prezzo si intendono compresi e compensati gli oneri per il taglio, lo sfrido, anche dovuto alla irregolarità dei vani, il rispetto della marcatura CE e la Dichiarazione di Produzione di Prodotto DOP per i prodotti di costruzione prevista dal Regolamento n. 305/2011 (UE) e quanto altro necessario per dare il lavoro finito a regola d'arte | Opere da cartongessista | Accessori per cartongessi
Lastra prefabbricata in gesso cartonato resistente al fuoco di spessore variabile, completa di certificato delle caratteristiche, per la realizzazione di pareti, contropareti, controsoffitti e compartimentazioni antincendio, interne agli edifici. Sono compresi: la fornitura e posa in opera; il trasporto in cantiere e lo smistamento ai piani; il fissaggio all'orditura metallica mediante viti autoperforanti in acciaio; i tagli a misura; il materiale necessario per gli ancoraggi; la rimozione con differenziazione dei materiali di sfrido, il carico e il trasporto a rifiuto (escluso il costo di discarica); il trattamento dei giunti tra lastra e lastra; le stuccature a tre mani; la preparazione per la tinteggiatura. E' compresa inoltre la sigillatura tra le strutture esistenti e la nuova parete di compartimentazione con apposito materiale di adeguate caratteristiche, il tutto in funzione del grado di reazione al fuoco (EI) da ottenere. E' esclusa la tinteggiatura delle pareti e compreso quanto altro occorre per dare l'opera finita. Lastra prefabbricata in gesso cartonato resistente al fuoco dello spessore di 25,00 mm. | Opere da cartongessista | Accessori per cartongessi
Lastra prefabbricata in gesso cartonato resistente al fuoco di spessore variabile, completa di certificato delle caratteristiche, per la realizzazione di pareti, contropareti, controsoffitti e compartimentazioni antincendio, interne agli edifici. Sono compresi: la fornitura e posa in opera; il trasporto in cantiere e lo smistamento ai piani; il fissaggio all'orditura metallica mediante viti autoperforanti in acciaio; i tagli a misura; il materiale necessario per gli ancoraggi; la rimozione con differenziazione dei materiali di sfrido, il carico e il trasporto a rifiuto (escluso il costo di discarica); il trattamento dei giunti tra lastra e lastra; le stuccature a tre mani; la preparazione per la tinteggiatura. | Opere da cartongessista | Accessori per cartongessi
Lastra prefabbricata in gesso cartonato resistente al fuoco di spessore variabile, completa di certificato delle caratteristiche, per la realizzazione di pareti, contropareti, controsoffitti e compartimentazioni antincendio, interne agli edifici. Sono compresi: la fornitura e posa in opera; il trasporto in cantiere e lo smistamento ai piani; il fissaggio all'orditura metallica mediante viti autoperforanti in acciaio; i tagli a misura; il materiale necessario per gli ancoraggi; la rimozione con differenziazione dei materiali di sfrido, il carico e il trasporto a rifiuto (escluso il costo di discarica); il trattamento dei giunti tra lastra e lastra; le stuccature a tre mani; la preparazione per la tinteggiatura. E' compresa inoltre la sigillatura tra le strutture esistenti e la nuova parete di compartimentazione con apposito materiale di adeguate caratteristiche, il tutto in funzione del grado di reazione al fuoco (EI) da ottenere. E' esclusa la tinteggiatura delle pareti e compreso quanto altro occorre per dare l'opera finita. Compenso per lastra prefabbricata in gesso cartonato resistente al fuoco, spessore 12,5 mm per l'impiego di una lastra in più, da interporre tra l'orditura metallica e la lastra a vista, per la realizzazione di pareti, contropareti e controsoffitti da eseguirsi a più lastre per lato. E' escluso il trattamento dei giunti tra lastra e lastra, le stuccature e la preparazione per la tinteggiatura | Opere da cartongessista | Accessori per cartongessi
Struttura metallica per pareti divisorie, contropareti e tamponature a secco, fornita e posta in opera, di spessore variabile di cm. | Opere da cartongessista | Accessori per cartongessi
Nicchia con doppio sportello rasomuro su parete interna in cartongesso, dim. 60x60 cm Fornitura e posa come indicato negli elaborati grafici di progetto, di nicchia per l’alloggio di idrante estintore provvista di sportelli rasomuro a due ante battenti per chiusura vani tecnici installate su pareti in cartongesso come indicato negli elaborati grafici di progetto, realizzata su misura e costituite da: Corpo nicchia realizzato in acciaio al carbonio verniciato a polvere di poliestere, intelaiato con profili in acciaio zincato per il fissaggio in sicurezza alla struttura della parete in cartongesso dove installata; Telaio in acciaio zincato per la parte fissa avvitata alla orditura della parete in cartongesso che per l’anta in MDF levigato, in fibra di legno ignifugo, classe B-s1, d0, con superficie in magnesite idonea a ricevere finitura come dal contesto parete dove è inserito lo sportello, con cerniere a scomparsa e sistema di apertura verso l’esterno con serratura a scatto e a rilascio tipo Push Pull. Provvista di opportuna segnaletica realizzata su disegno di progetto da campionare per approvazione della D.L. Dimensione dello sportello per vano idrante 60x60 cm. È inclusa la formazione dell'apertura a parete e struttura di supporto, il tutto certificato e a norma | Opere da cartongessista | Accessori per cartongessi
Struttura metallica per pareti divisorie, contropareti e tamponature a secco, fornita e posta in opera, di spessore variabile di cm. 5/7,5/10/15 (oltre lo spessore delle lastre) costituita da profilati metallici a C zincati dello spessore di 0,6 o 0,8 mm. posti in verticale con un interasse variabile di cm. | Opere da cartongessista | Accessori per cartongessi
Nicchia con doppio sportello rasomuro su parete interna in cartongesso, dim. 70x65 cm, profondità 20 cm (Alloggiamento NASPI) Fornitura e posa come indicato negli elaborati grafici di progetto, di nicchia per l’alloggio di idrante estintore provvista di sportelli rasomuro a due ante battenti per chiusura vani tecnici installate su pareti in cartongesso come indicato negli elaborati grafici di progetto, realizzata su misura e costituite da: Corpo nicchia realizzato in acciaio al carbonio verniciato a polvere di poliestere, intelaiato con profili in acciaio zincato per il fissaggio in sicurezza alla struttura della parete in cartongesso dove installata; Telaio in acciaio zincato per la parte fissa avvitata alla orditura della parete in cartongesso che per l’anta in MDF levigato, in fibra di legno ignifugo, classe B-s1, d0, con superficie in magnesite idonea a ricevere finitura come dal contesto parete dove è inserito lo sportello, con cerniere a scomparsa e sistema di apertura verso l’esterno con serratura a scatto e a rilascio tipo Push Pull. Provvista di opportuna segnaletica realizzata su disegno di progetto da campionare per approvazione della D.L. Dimensione dello sportello per vano idrante 70x65 cm. È inclusa la formazione dell'apertura a parete e struttura di supporto, il tutto certificato e a norma. Nel prezzo si intendono compresi e compensati gli oneri per il taglio, lo sfrido, anche dovuto alla irregolarità dei vani, il rispetto della marcatura CE e la Dichiarazione di Produzione di Prodotto DOP per i prodotti di costruzione prevista dal Regolamento n. 305/2011 (UE) e quanto altro necessario per dare il lavoro finito a regola d'arte. | Opere da cartongessista | Accessori per cartongessi
Fornitura e posa in opera di lastra prefabbricata in gesso cartonato di spessore variabile, per la realizzazione di pareti, contropareti e controsoffitti all' interno degli edifici. Sono compresi: il trasporto in cantiere; lo smistamento ai piani; il fissaggio all'orditura metallica mediante viti autoperforanti in acciaio; i tagli a misura; il materiale necessario per gli ancoraggi; la rimozione con differenziazione dei materiali di sfrido, il carico e il trasporto a rifiuto (escluso il costo di discarica); il trattamento dei giunti tra lastra e lastra, le stuccature a tre mani e la preparazione per la tinteggiatura. E' esclusa la tinteggiatura delle pareti. E' inoltre compreso quanto altro occorre per dare l'opera finita. Compenso per lastra prefabbricata in gesso cartonato standard spessore 9,5 mm per l'impiego di una lastra in più, da interporre tra l'orditura metallica e la lastra a vista, per la realizzazione di pareti, contropareti e controsoffitti da eseguirsi a più lastre per lato | Opere da cartongessista | Accessori per cartongessi
Nicchia con doppio sportello rasomuro su parete interna in cartongesso, dim. 70x65 cm, profondità 20 cm (Alloggiamento NASPI) Fornitura e posa come indicato negli elaborati grafici di progetto, di nicchia per l’alloggio di idrante estintore provvista di sportelli rasomuro a due ante battenti per chiusura vani tecnici installate su pareti in cartongesso come indicato negli elaborati grafici di progetto, realizzata su misura e costituite da: Corpo nicchia realizzato in acciaio al carbonio verniciato a polvere di poliestere, intelaiato con profili in acciaio zincato per il fissaggio in sicurezza alla struttura della parete in cartongesso dove installata; Telaio in acciaio zincato per la parte fissa avvitata alla orditura della parete in cartongesso che per l’anta in MDF levigato, in fibra di legno ignifugo, classe B-s1, d0, con superficie in magnesite idonea a ricevere finitura come dal contesto parete dove è inserito lo sportello, con cerniere a scomparsa e sistema di apertura verso l’esterno con serratura a scatto e a rilascio tipo Push Pull. Provvista di opportuna segnaletica realizzata su disegno di progetto da campionare per approvazione della D.L. Dimensione dello sportello per vano idrante 70x65 cm. | Opere da cartongessista | Accessori per cartongessi
Sovrapprezzo per realizzazione di rinforzo strutturale di pareti in cartongesso per la posa di rivestimenti pesanti (monitor, arredi, quadro, specchio, top di marmo, luci custom, sanitari sospesi, ecc) dimensionato conforme alle norme di sicurezza per quanto riguarda i carichi statici secondo il D.M. 17 gennaio 2018, mediante l'inserimento nella sottostruttura della parete in cartongesso di idonei profili montanti e traversi, posti a passo e altezza rapportate alle dimensioni dei rivestimenti, dimensionati e verificati staticamente dall'Appaltatore, fissati alla struttura primaria della parete con idonei tasselli. | Opere da cartongessista | Accessori per cartongessi
TD01 - Nicchia con doppio sportello rasomuro su parete interna in cartongesso, dim. 60x60 cm Fornitura e posa come indicato negli elaborati grafici di progetto, di nicchia per l’alloggio di idrante estintore provvista di sportelli rasomuro a due ante battenti per chiusura vani tecnici installate su pareti in cartongesso come indicato negli elaborati grafici di progetto, realizzata su misura e costituite da: Corpo nicchia realizzato in acciaio al carbonio verniciato a polvere di poliestere, intelaiato con profili in acciaio zincato per il fissaggio in sicurezza alla struttura della parete in cartongesso dove installata; Telaio in acciaio zincato per la parte fissa avvitata alla orditura della parete in cartongesso che per l’anta in MDF levigato, in fibra di legno ignifugo, classe B-s1, d0, con superficie in magnesite idonea a ricevere finitura come dal contesto parete dove è inserito lo sportello, con cerniere a scomparsa e sistema di apertura verso l’esterno con serratura a scatto e a rilascio tipo Push Pull | Opere da cartongessista | Accessori per cartongessi
TD01 - Nicchia con doppio sportello rasomuro su parete interna in cartongesso, dim | Opere da cartongessista | Accessori per cartongessi
Fornitura e posa in opera di lastra prefabbricata in gesso cartonato fonoisolante e termoisolante di spessore variabile, completa di certificato delle caratteristiche, per la realizzazione di pareti, contropareti, controsoffitti e compartimentazioni per l'abbattimento del rumore, all' interno degli edifici. Sono compresi: il trasporto in cantiere; lo smistamento ai piani; il fissaggio all'orditura metallica mediante viti autoperforanti in acciaio; i tagli a misura; il materiale necessario per gli ancoraggi; la rimozione con differenziazione dei materiali di sfrido, il carico e il trasporto a rifiuto (escluso il costo di discarica); il trattamento dei giunti tra lastra e lastra, le stuccature a tre mani e la preparazione per la tinteggiatura. E' esclusa la tinteggiatura delle pareti. E' inoltre compreso quanto altro occorre per dare l'opera finita . Compenso per lastra prefabbricata in gesso cartonato fonoisolante spessore 12,5 mm per l'impiego di una lastra in più, da interporre tra l'orditura metallica e la lastra a vista, per la realizzazione di pareti, contropareti e controsoffitti da eseguirsi a più lastre per lato. E' escluso il trattamento dei giunti tra lastra e lastra, le stuccature e la preparazione per la tinteggiatura | Opere da cartongessista | Accessori per cartongessi
Fornitura e posa in opera di lastra prefabbricata in gesso cartonato di spessore variabile, per la realizzazione di pareti, contropareti e controsoffitti all' interno degli edifici. Sono compresi: il trasporto in cantiere; lo smistamento ai piani; il fissaggio all'orditura metallica mediante viti autoperforanti in acciaio; i tagli a misura; il materiale necessario per gli ancoraggi; la rimozione con differenziazione dei materiali di sfrido, il carico e il trasporto a rifiuto (escluso il costo di discarica); il trattamento dei giunti tra lastra e lastra, le stuccature a tre mani e la preparazione per la tinteggiatura. E' esclusa la tinteggiatura delle pareti. E' inoltre compreso quanto altro occorre per dare l'opera finita. | Opere da cartongessista | Accessori per cartongessi
Fornitura e posa in opera di lastra prefabbricata in gesso cartonato di spessore variabile, per la realizzazione di pareti, contropareti e controsoffitti all' interno degli edifici. Sono compresi: il trasporto in cantiere; lo smistamento ai piani; il fissaggio all'orditura metallica mediante viti autoperforanti in acciaio; i tagli a misura; il materiale necessario per gli ancoraggi; la rimozione con differenziazione dei materiali di sfrido, il carico e il trasporto a rifiuto (escluso il costo di discarica); il trattamento dei giunti tra lastra e lastra, le stuccature a tre mani e la preparazione per la tinteggiatura. E' esclusa la tinteggiatura delle pareti. | Opere da cartongessista | Accessori per cartongessi
Struttura metallica per pareti divisorie, contropareti e tamponature a secco, fornita e posta in opera, di spessore variabile di cm. 5/7,5/10/15 (oltre lo spessore delle lastre) costituita da profilati metallici a C zincati dello spessore di 0,6 o 0,8 mm. posti in verticale con un interasse variabile di cm. 30/40/60 in funzione dell'altezza della parete e delle caratteristiche di resistenza richieste e posti in orizzontale a pavimento e soffitto ancorati con fissaggi meccanici, completi dell' applicazione su tutto il perimetro di nastri adesivi di idoneo materiale atto ad eliminare eventuali ponti acustici. E' compreso il taglio e lo sfrido, il materiale di fissaggio, il trasporto in cantiere, lo smistamento al piano, l'onere per la sagomatura delle aperture, la fornitura e posa in opera di moraletti in legno posti sui lati dell'apertura per garantire il fissaggio dei serramenti | Opere da cartongessista | Accessori per cartongessi
Fornitura e posa in opera di lastra prefabbricata in gesso cartonato di spessore variabile, per la realizzazione di controsoffitti all' interno degli edifici. Sono compresi: il trasporto in cantiere; lo smistamento ai piani; il fissaggio all'orditura metallica mediante viti autoperforanti in acciaio; i tagli a misura; il materiale necessario per gli ancoraggi; la rimozione con differenziazione dei materiali di sfrido, il carico e il trasporto a rifiuto (escluso il costo di discarica); il trattamento dei giunti tra lastra e lastra, le stuccature a tre mani e E' esclusa la rasatura e la tinteggiatura. E' inoltre compreso quanto altro occorre per dare l'opera finita . spessore 15 mm. | Opere da cartongessista | Accessori per cartongessi
Struttura metallica per pareti divisorie, contropareti e tamponature a secco, fornita e posta in opera, di spessore variabile di cm. 5/7,5/10/15 (oltre lo spessore delle lastre) costituita da profilati metallici a C zincati dello spessore di 0,6 o 0,8 mm. posti in verticale con un interasse variabile di cm. 30/40/60 in funzione dell'altezza della parete e delle caratteristiche di resistenza richieste e posti in orizzontale a pavimento e soffitto ancorati con fissaggi meccanici, completi dell' applicazione su tutto il perimetro di nastri adesivi di idoneo materiale atto ad eliminare eventuali ponti acustici. | Opere da cartongessista | Accessori per cartongessi
TD01 - Nicchia con doppio sportello rasomuro su parete interna in cartongesso, dim. 60x60 cm Fornitura e posa come indicato negli elaborati grafici di progetto, di nicchia per l’alloggio di idrante estintore provvista di sportelli rasomuro a due ante battenti per chiusura vani tecnici installate su pareti in cartongesso come indicato negli elaborati grafici di progetto, realizzata su misura e costituite da: Corpo nicchia realizzato in acciaio al carbonio verniciato a polvere di poliestere, intelaiato con profili in acciaio zincato per il fissaggio in sicurezza alla struttura della parete in cartongesso dove installata; Telaio in acciaio zincato per la parte fissa avvitata alla orditura della parete in cartongesso che per l’anta in MDF levigato, in fibra di legno ignifugo, classe B-s1, d0, con superficie in magnesite idonea a ricevere finitura come dal contesto parete dove è inserito lo sportello, con cerniere a scomparsa e sistema di apertura verso l’esterno con serratura a scatto e a rilascio tipo Push Pull. Provvista di opportuna segnaletica realizzata su disegno di progetto da campionare per approvazione della D.L. Dimensione dello sportello per vano idrante 60x60 cm. È inclusa la formazione dell'apertura a parete e struttura di supporto, il tutto certificato e a norma. Nel prezzo si intendono compresi e compensati gli oneri per il taglio, lo sfrido, anche dovuto alla irregolarità dei vani, il rispetto della marcatura CE e la Dichiarazione di Produzione di Prodotto DOP per i prodotti di costruzione prevista dal Regolamento n | Opere da cartongessista | Accessori per cartongessi
Nicchia con doppio sportello rasomuro su parete interna in cartongesso, dim. 60x60 cm Fornitura e posa come indicato negli elaborati grafici di progetto, di nicchia per l’alloggio di idrante estintore provvista di sportelli rasomuro a due ante battenti per chiusura vani tecnici installate su pareti in cartongesso come indicato negli elaborati grafici di progetto, realizzata su misura e costituite da: Corpo nicchia realizzato in acciaio al carbonio verniciato a polvere di poliestere, intelaiato con profili in acciaio zincato per il fissaggio in sicurezza alla struttura della parete in cartongesso dove installata; Telaio in acciaio zincato per la parte fissa avvitata alla orditura della parete in cartongesso che per l’anta in MDF levigato, in fibra di legno ignifugo, classe B-s1, d0, con superficie in magnesite idonea a ricevere finitura come dal contesto parete dove è inserito lo sportello, con cerniere a scomparsa e sistema di apertura verso l’esterno con serratura a scatto e a rilascio tipo Push Pull. Provvista di opportuna segnaletica realizzata su disegno di progetto da campionare per approvazione della D.L. Dimensione dello sportello per vano idrante 60x60 cm. È inclusa la formazione dell'apertura a parete e struttura di supporto, il tutto certificato e a norma. Nel prezzo si intendono compresi e compensati gli oneri per il taglio, lo sfrido, anche dovuto alla irregolarità dei vani, il rispetto della marcatura CE e la Dichiarazione di Produzione di Prodotto DOP per i prodotti di costruzione prevista dal Regolamento n | Opere da cartongessista | Accessori per cartongessi
Nicchia con doppio sportello rasomuro su parete interna in cartongesso, dim. 70x65 cm, profondità 20 cm (Alloggiamento NASPI) Fornitura e posa come indicato negli elaborati grafici di progetto, di nicchia per l’alloggio di idrante estintore provvista di sportelli rasomuro a due ante battenti per chiusura vani tecnici installate su pareti in cartongesso come indicato negli elaborati grafici di progetto, realizzata su misura e costituite da: Corpo nicchia realizzato in acciaio al carbonio verniciato a polvere di poliestere, intelaiato con profili in acciaio zincato per il fissaggio in sicurezza alla struttura della parete in cartongesso dove installata; Telaio in acciaio zincato per la parte fissa avvitata alla orditura della parete in cartongesso che per l’anta in MDF levigato, in fibra di legno ignifugo, classe B-s1, d0, con superficie in magnesite idonea a ricevere finitura come dal contesto parete dove è inserito lo sportello, con cerniere a scomparsa e sistema di apertura verso l’esterno con serratura a scatto e a rilascio tipo Push Pull. Provvista di opportuna segnaletica realizzata su disegno di progetto da campionare per approvazione della D.L. Dimensione dello sportello per vano idrante 70x65 cm. È inclusa la formazione dell'apertura a parete e struttura di supporto, il tutto certificato e a norma. Nel prezzo si intendono compresi e compensati gli oneri per il taglio, lo sfrido, anche dovuto alla irregolarità dei vani, il rispetto della marcatura CE e la Dichiarazione di Produzione di Prodotto DOP per i prodotti di costruzione prevista dal Regolamento n. 305/2011 (UE) e quanto altro necessario per dare il lavoro finito a regola d'arte. | Opere da cartongessista | Accessori per cartongessi
Fornitura e posa in opera di lastra prefabbricata in gesso cartonato fonoisolante e termoisolante di spessore variabile, completa di certificato delle caratteristiche, per la realizzazione di pareti, contropareti, controsoffitti e compartimentazioni per l'abbattimento del rumore, all' interno degli edifici. Sono compresi: il trasporto in cantiere; lo smistamento ai piani; il fissaggio all'orditura metallica mediante viti autoperforanti in acciaio; i tagli a misura; il materiale necessario per gli ancoraggi; la rimozione con differenziazione dei materiali di sfrido, il carico e il trasporto a rifiuto (escluso il costo di discarica); il trattamento dei giunti tra lastra e lastra, le stuccature a tre mani e la preparazione per la tinteggiatura. E' esclusa la tinteggiatura delle pareti. | Opere da cartongessista | Accessori per cartongessi
Fornitura e posa in opera di lastra prefabbricata in gesso cartonato di spessore variabile, per la realizzazione di pareti, contropareti e controsoffitti all' interno degli edifici. Sono compresi: il trasporto in cantiere; lo smistamento ai piani; il fissaggio all'orditura metallica mediante viti autoperforanti in acciaio; i tagli a misura; il materiale necessario per gli ancoraggi; la rimozione con differenziazione dei materiali di sfrido, il carico e il trasporto a rifiuto (escluso il costo di discarica); il trattamento dei giunti tra lastra e lastra, le stuccature a tre mani e la preparazione per la tinteggiatura. E' esclusa la tinteggiatura delle pareti. E' inoltre compreso quanto altro occorre per dare l'opera finita . Lastra prefabbricata in gesso cartonato standard spessore 18 mm. | Opere da cartongessista | Accessori per cartongessi
Fornitura e posa in opera di lastra prefabbricata in gesso cartonato di spessore variabile, per la realizzazione di controsoffitti all' interno degli edifici. | Opere da cartongessista | Accessori per cartongessi
CA101 – Carter tra parete e serramento in singola lastra di gessofibra e strato isolante, spessore 5,5cm Fornitura e posa in opera di carter/controparete interna, da posizionare tra parete in cartongesso e serramento come indicato negli elaborati grafici di progetto, spessore totale 5,5cm circa, a orditura metallica di 30mm, rivestita da un solo lato con singola lastra in gessofibra, comprensiva di strato isolante in lana minerale spessore 30mm, densità 40kg/mc, costituita da: Orditura metallica realizzata con profili in acciaio zincato, conformi alla norma europea UNI EN 10346, con rivestimento di zinco di 1° scelta e qualità Zn 99%, spessore acciaio 0,6 mm costituita da guide a "U" e montanti a "C", inseriti nelle guide, ad interasse 600 mm, isolata dalle strutture perimetrali con nastro vinilico biadesivo in polietilene espanso a celle chiuse con funzione di taglio acustico, dello spessore di 3,5 mm e sigillati con stucco e/o silicone a completo riempimento delle fessure in corrispondenza delle giunzioni perimetrali con le strutture primarie, per il raggiungimento delle prestazioni acustiche richieste. Nel prezzo si intendono compresi e compensati gli oneri per la formazione delle opere provvisionali per l’esecuzione dell’opere in sicurezza, e successivo smontaggio, la protezione provvisoria di pavimenti e di elementi presenti all’interno dell’area dell’intervento con posa e relativa rimozione finale di appositi teli protettivi, per la posa del nastro desolidarizzante alla base e in sommità della sottostruttura, per la fornitura e posa dell’isolante, per il taglio e lo sfrido delle lastre, l’onere per i rinforzi strutturali per i carichi previsti in progetto, l’onere per la verifica ed eventuali lavorazioni aggiuntive riguardanti la posa di elementi non portanti in cartongesso nel rispetto delle NTC 2018, e s.m.i., e delle Norme Sismiche vigenti, l'onere di procedere in tempi successivi all'applicazione delle lastre in attesa dell'esecuzione di impianti elettrici e termoidraulici da inserire, gli oneri per le certificazioni e collaudo acustico se richiesti a progetto, la formazione ed il disfacimento di piani di lavoro interni, così come il rispetto della marcatura CE e la Dichiarazione di Produzione di Prodotto DOP per i prodotti di costruzione prevista dal Regolamento n. 305/2011 (UE) e quanto altro necessario per dare il lavoro finito a regola d’arte. | Opere da cartongessista | Accessori per cartongessi
Struttura metallica per pareti divisorie, contropareti e tamponature a secco, fornita e posta in opera, di spessore variabile di cm. 5/7,5/10/15 (oltre lo spessore delle lastre) costituita da profilati metallici a C zincati dello spessore di 0,6 o 0,8 mm. posti in verticale con un interasse variabile di cm. 30/40/60 in funzione dell'altezza della parete e delle caratteristiche di resistenza richieste e posti in orizzontale a pavimento e soffitto ancorati con fissaggi meccanici, completi dell' applicazione su tutto il perimetro di nastri adesivi di idoneo materiale atto ad eliminare eventuali ponti acustici. E' compreso il taglio e lo sfrido, il materiale di fissaggio, il trasporto in cantiere, lo smistamento al piano, l'onere per la sagomatura delle aperture, la fornitura e posa in opera di moraletti in legno posti sui lati dell'apertura per garantire il fissaggio dei serramenti. mm 50x75x50 spessore 0,6 mm. | Opere da cartongessista | Accessori per cartongessi
Struttura metallica per pareti divisorie, contropareti e tamponature a secco, fornita e posta in opera, di spessore variabile di cm. 5/7,5/10/15 (oltre lo spessore delle lastre) costituita da profilati metallici a C zincati dello spessore di 0,6 o 0,8 mm. | Opere da cartongessista | Accessori per cartongessi
Rinforzo per carico a parete (monitor, specchio e arredi) Realizzazione di placcaggio per installazione e rinforzo monitor come indicato negli elaborati grafici di progetto, con lastra tipo Knauf Diamant, ad altissima resistenza meccanica, resistente all’umidità e antincendio, costituita da nucleo in gesso armato con fibre minerali con superfici e bordi longitudinali rivestiti di speciale cartone perfettamente aderente, a norma EN 520, avente le seguenti caratteristiche tecniche: Spessore: 12,5mm Classe di reazione al fuoco: A2-s1, d0 Densità: ≥ 680kg/m3 Conducibilità termica λ: 0,25 W/mK Permeabilità al vapore acqueo (EN 10456-2008): 10 a secco – 4 a umido Durezza superficiale: Ø15mm Applicata al supporto retrostante, che dovrà presentarsi pulito, stabile e privo di polvere, mediante stucco tipo “Knauf Perlfix” In caso di superfici lisce dovrà essere applicato un aggrappante a dispersione a base di sabbia di quarzo e materiale sintetico, altamente resistente agli alcali idoneo per il trattamento di superfici molto lisce o con bassa capacità di assorbimento tipo Knauf Betokontakt, o similare, eseguito come mano di fondo su superfici molto lisce o con bassa capacità di assorbimento (calcestruzzo), costituito da dispersione a base di sabbia di quarzo e materiale sintetico, altamente resistente agli alcali, applicato puro mediante rullo o pennello o spruzzato a macchina in maniera uniforme sul sottofondo, capace di fornire una superficie finita pronta per il successivo rivestimento. | Opere da cartongessista | Accessori per cartongessi
TD01 - Nicchia con doppio sportello rasomuro su parete interna in cartongesso, dim. 60x60 cm Fornitura e posa come indicato negli elaborati grafici di progetto, di nicchia per l’alloggio di idrante estintore provvista di sportelli rasomuro a due ante battenti per chiusura vani tecnici installate su pareti in cartongesso come indicato negli elaborati grafici di progetto, realizzata su misura e costituite da: Corpo nicchia realizzato in acciaio al carbonio verniciato a polvere di poliestere, intelaiato con profili in acciaio zincato per il fissaggio in sicurezza alla struttura della parete in cartongesso dove installata; Telaio in acciaio zincato per la parte fissa avvitata alla orditura della parete in cartongesso che per l’anta in MDF levigato, in fibra di legno ignifugo, classe B-s1, d0, con superficie in magnesite idonea a ricevere finitura come dal contesto parete dove è inserito lo sportello, con cerniere a scomparsa e sistema di apertura verso l’esterno con serratura a scatto e a rilascio tipo Push Pull. Provvista di opportuna segnaletica realizzata su disegno di progetto da campionare per approvazione della D.L. Dimensione dello sportello per vano idrante 60x60 cm | Opere da cartongessista | Accessori per cartongessi
Fornitura e posa in opera di accessori per il supporto dei sanitari sospesi e di rinforzi da installare all'interno della struttura composta da orditura metallica di pareti in cartongesso, costituiti da telaio in acciaio zincato. E' inoltre compreso quanto altro occorre per dare l'opera finita. Supporto per wc sospeso con resistenza al carico statico sul sanitario di kg. | Opere da cartongessista | Accessori per cartongessi
TD01 - Nicchia con doppio sportello rasomuro su parete interna in cartongesso, dim. 60x60 cm Fornitura e posa come indicato negli elaborati grafici di progetto, di nicchia per l’alloggio di idrante estintore provvista di sportelli rasomuro a due ante battenti per chiusura vani tecnici installate su pareti in cartongesso come indicato negli elaborati grafici di progetto, realizzata su misura e costituite da: Corpo nicchia realizzato in acciaio al carbonio verniciato a polvere di poliestere, intelaiato con profili in acciaio zincato per il fissaggio in sicurezza alla struttura della parete in cartongesso dove installata; Telaio in acciaio zincato per la parte fissa avvitata alla orditura della parete in cartongesso che per l’anta in MDF levigato, in fibra di legno ignifugo, classe B-s1, d0, con superficie in magnesite idonea a ricevere finitura come dal contesto parete dove è inserito lo sportello, con cerniere a scomparsa e sistema di apertura verso l’esterno con serratura a scatto e a rilascio tipo Push Pull. Provvista di opportuna segnaletica realizzata su disegno di progetto da campionare per approvazione della D.L. Dimensione dello sportello per vano idrante 60x60 cm. È inclusa la formazione dell'apertura a parete e struttura di supporto, il tutto certificato e a norma | Opere da cartongessista | Accessori per cartongessi
Nicchia con doppio sportello rasomuro su parete interna in cartongesso, dim. | Opere da cartongessista | Accessori per cartongessi
TD01 - Nicchia con doppio sportello rasomuro su parete interna in cartongesso, dim. 60x60 cm Fornitura e posa come indicato negli elaborati grafici di progetto, di nicchia per l’alloggio di idrante estintore provvista di sportelli rasomuro a due ante battenti per chiusura vani tecnici installate su pareti in cartongesso come indicato negli elaborati grafici di progetto, realizzata su misura e costituite da: Corpo nicchia realizzato in acciaio al carbonio verniciato a polvere di poliestere, intelaiato con profili in acciaio zincato per il fissaggio in sicurezza alla struttura della parete in cartongesso dove installata; Telaio in acciaio zincato per la parte fissa avvitata alla orditura della parete in cartongesso che per l’anta in MDF levigato, in fibra di legno ignifugo, classe B-s1, d0, con superficie in magnesite idonea a ricevere finitura come dal contesto parete dove è inserito lo sportello, con cerniere a scomparsa e sistema di apertura verso l’esterno con serratura a scatto e a rilascio tipo Push Pull. Provvista di opportuna segnaletica realizzata su disegno di progetto da campionare per approvazione della D.L. Dimensione dello sportello per vano idrante 60x60 cm. È inclusa la formazione dell'apertura a parete e struttura di supporto, il tutto certificato e a norma. Nel prezzo si intendono compresi e compensati gli oneri per il taglio, lo sfrido, anche dovuto alla irregolarità dei vani, il rispetto della marcatura CE e la Dichiarazione di Produzione di Prodotto DOP per i prodotti di costruzione prevista dal Regolamento n | Opere da cartongessista | Accessori per cartongessi
Rinforzo per carico a parete (monitor, specchio e arredi) Realizzazione di placcaggio per installazione e rinforzo monitor come indicato negli elaborati grafici di progetto, con lastra tipo Knauf Diamant, ad altissima resistenza meccanica, resistente all’umidità e antincendio, costituita da nucleo in gesso armato con fibre minerali con superfici e bordi longitudinali rivestiti di speciale cartone perfettamente aderente, a norma EN 520, avente le seguenti caratteristiche tecniche: Spessore: 12,5mm Classe di reazione al fuoco: A2-s1, d0 Densità: ≥ 680kg/m3 Conducibilità termica λ: 0,25 W/mK Permeabilità al vapore acqueo (EN 10456-2008): 10 a secco – 4 a umido Durezza superficiale: Ø15mm Applicata al supporto retrostante, che dovrà presentarsi pulito, stabile e privo di polvere, mediante stucco tipo “Knauf Perlfix” In caso di superfici lisce dovrà essere applicato un aggrappante a dispersione a base di sabbia di quarzo e materiale sintetico, altamente resistente agli alcali idoneo per il trattamento di superfici molto lisce o con bassa capacità di assorbimento tipo Knauf Betokontakt, o similare, eseguito come mano di fondo su superfici molto lisce o con bassa capacità di assorbimento (calcestruzzo), costituito da dispersione a base di sabbia di quarzo e materiale sintetico, altamente resistente agli alcali, applicato puro mediante rullo o pennello o spruzzato a macchina in maniera uniforme sul sottofondo, capace di fornire una superficie finita pronta per il successivo rivestimento. In caso di superficie assorbenti tipo laterizio il sottofondo dovrà essere trattato con fondo isolante, a dispersione a base di resina sintetica con elevata resistenza agli alcali, tipo Knauf Grundiermittel, composto a base di resina sintetica con elevata resistenza agli alcali, applicato mediante spruzzo o rullo o pennello in maniera uniforme sul sottofondo, capace di fornire una superficie finita pronta per il successivo rivestimento. Nel prezzo si intendono compresi e compensati gli oneri per il taglio e lo sfrido, la verifica della planarità e preparazione del supporto, la formazione ed il disfacimento dei piani di lavoro interni, lo smaltimento dei materiali di risulta, la pulizia finale così come il rispetto della marcatura CE e la Dichiarazione di Produzione di Prodotto DOP per i prodotti di costruzione prevista dal Regolamento n. 305/2011 (UE) e quanto altro necessario per dare il lavoro finito a regola d'arte. | Opere da cartongessista | Accessori per cartongessi
Struttura metallica per pareti divisorie, contropareti e tamponature a secco, fornita e posta in opera, di spessore variabile di cm. 5/7,5/10/15 (oltre lo spessore delle lastre) costituita da profilati metallici a C zincati dello spessore di 0,6 o 0,8 mm. posti in verticale con un interasse variabile di cm. 30/40/60 in funzione dell'altezza della parete e delle caratteristiche di resistenza richieste e posti in orizzontale a pavimento e soffitto ancorati con fissaggi meccanici, completi dell' applicazione su tutto il perimetro di nastri adesivi di idoneo materiale atto ad eliminare eventuali ponti acustici. E' compreso il taglio e lo sfrido, il materiale di fissaggio, il trasporto in cantiere, lo smistamento al piano, l'onere per la sagomatura delle aperture, la fornitura e posa in opera di moraletti in legno posti sui lati dell'apertura per garantire il fissaggio dei serramenti. mm 50x150x50 spessore 0,6 mm. | Opere da cartongessista | Accessori per cartongessi
Struttura metallica per pareti divisorie, contropareti e tamponature a secco, fornita e posta in opera, di spessore variabile di cm. 5/7,5/10/15 (oltre lo spessore delle lastre) costituita da profilati metallici a C zincati dello spessore di 0,6 o 0,8 mm. posti in verticale con un interasse variabile di cm. 30/40/60 in funzione dell'altezza della parete e delle caratteristiche di resistenza richieste e posti in orizzontale a pavimento e soffitto ancorati con fissaggi meccanici, completi dell' applicazione su tutto il perimetro di nastri adesivi di idoneo materiale atto ad eliminare eventuali ponti acustici. E' compreso il taglio e lo sfrido, il materiale di fissaggio, il trasporto in cantiere, lo smistamento al piano, l'onere per la sagomatura delle aperture, la fornitura e posa in opera di moraletti in legno posti sui lati dell'apertura per garantire il fissaggio dei serramenti. | Opere da cartongessista | Accessori per cartongessi
Struttura metallica per pareti divisorie, contropareti e tamponature a secco, fornita e posta in opera, di spessore variabile di cm. | Opere da cartongessista | Accessori per cartongessi
CA101 – Carter tra parete e serramento in singola lastra di gessofibra e strato isolante, spessore 5,5cm Fornitura e posa in opera di carter/controparete interna, da posizionare tra parete in cartongesso e serramento come indicato negli elaborati grafici di progetto, spessore totale 5,5cm circa, a orditura metallica di 30mm, rivestita da un solo lato con singola lastra in gessofibra, comprensiva di strato isolante in lana minerale spessore 30mm, densità 40kg/mc, costituita da: Orditura metallica realizzata con profili in acciaio zincato, conformi alla norma europea UNI EN 10346, con rivestimento di zinco di 1° scelta e qualità Zn 99%, spessore acciaio 0,6 mm costituita da guide a "U" e montanti a "C", inseriti nelle guide, ad interasse 600 mm, isolata dalle strutture perimetrali con nastro vinilico biadesivo in polietilene espanso a celle chiuse con funzione di taglio acustico, dello spessore di 3,5 mm e sigillati con stucco e/o silicone a completo riempimento delle fessure in corrispondenza delle giunzioni perimetrali con le strutture primarie, per il raggiungimento delle prestazioni acustiche richieste. Nel prezzo si intendono compresi e compensati gli oneri per la formazione delle opere provvisionali per l’esecuzione dell’opere in sicurezza, e successivo smontaggio, la protezione provvisoria di pavimenti e di elementi presenti all’interno dell’area dell’intervento con posa e relativa rimozione finale di appositi teli protettivi, per la posa del nastro desolidarizzante alla base e in sommità della sottostruttura, per la fornitura e posa dell’isolante, per il taglio e lo sfrido delle lastre, l’onere per i rinforzi strutturali per i carichi previsti in progetto, l’onere per la verifica ed eventuali lavorazioni aggiuntive riguardanti la posa di elementi non portanti in cartongesso nel rispetto delle NTC 2018, e s.m.i., e delle Norme Sismiche vigenti, l'onere di procedere in tempi successivi all'applicazione delle lastre in attesa dell'esecuzione di impianti elettrici e termoidraulici da inserire, gli oneri per le certificazioni e collaudo acustico se richiesti a progetto, la formazione ed il disfacimento di piani di lavoro interni, così come il rispetto della marcatura CE e la Dichiarazione di Produzione di Prodotto DOP per i prodotti di costruzione prevista dal Regolamento n. 305/2011 (UE) e quanto altro necessario per dare il lavoro finito a regola d’arte. | Opere da cartongessista | Accessori per cartongessi
Fornitura e posa in opera di lastra prefabbricata in gesso cartonato di spessore variabile, per la realizzazione di pareti, contropareti e controsoffitti all' interno degli edifici. | Opere da cartongessista | Accessori per cartongessi
CA101 – Carter tra parete e serramento in singola lastra di gessofibra e strato isolante, spessore 5,5cm Fornitura e posa in opera di carter/controparete interna, da posizionare tra parete in cartongesso e serramento come indicato negli elaborati grafici di progetto, spessore totale 5,5cm circa, a orditura metallica di 30mm, rivestita da un solo lato con singola lastra in gessofibra, comprensiva di strato isolante in lana minerale spessore 30mm, densità 40kg/mc, costituita da: Orditura metallica realizzata con profili in acciaio zincato, conformi alla norma europea UNI EN 10346, con rivestimento di zinco di 1° scelta e qualità Zn 99%, spessore acciaio 0,6 mm costituita da guide a "U" e montanti a "C", inseriti nelle guide, ad interasse 600 mm, isolata dalle strutture perimetrali con nastro vinilico biadesivo in polietilene espanso a celle chiuse con funzione di taglio acustico, dello spessore di 3,5 mm e sigillati con stucco e/o silicone a completo riempimento delle fessure in corrispondenza delle giunzioni perimetrali con le strutture primarie, per il raggiungimento delle prestazioni acustiche richieste. Nel prezzo si intendono compresi e compensati gli oneri per la formazione delle opere provvisionali per l’esecuzione dell’opere in sicurezza, e successivo smontaggio, la protezione provvisoria di pavimenti e di elementi presenti all’interno dell’area dell’intervento con posa e relativa rimozione finale di appositi teli protettivi, per la posa del nastro desolidarizzante alla base e in sommità della sottostruttura, per la fornitura e posa dell’isolante, per il taglio e lo sfrido delle lastre, l’onere per i rinforzi strutturali per i carichi previsti in progetto, l’onere per la verifica ed eventuali lavorazioni aggiuntive riguardanti la posa di elementi non portanti in cartongesso nel rispetto delle NTC 2018, e s.m.i., e delle Norme Sismiche vigenti, l'onere di procedere in tempi successivi all'applicazione delle lastre in attesa dell'esecuzione di impianti elettrici e termoidraulici da inserire, gli oneri per le certificazioni e collaudo acustico se richiesti a progetto, la formazione ed il disfacimento di piani di lavoro interni, così come il rispetto della marcatura CE e la Dichiarazione di Produzione di Prodotto DOP per i prodotti di costruzione prevista dal Regolamento n. 305/2011 (UE) e quanto altro necessario per dare il lavoro finito a regola d’arte. | Opere da cartongessista | Accessori per cartongessi
Rinforzo per carico a parete (monitor, specchio e arredi) Realizzazione di placcaggio per installazione e rinforzo monitor come indicato negli elaborati grafici di progetto, con lastra tipo Knauf Diamant, ad altissima resistenza meccanica, resistente all’umidità e antincendio, costituita da nucleo in gesso armato con fibre minerali con superfici e bordi longitudinali rivestiti di speciale cartone perfettamente aderente, a norma EN 520, avente le seguenti caratteristiche tecniche: Spessore: 12,5mm Classe di reazione al fuoco: A2-s1, d0 Densità: ≥ 680kg/m3 Conducibilità termica λ: 0,25 W/mK Permeabilità al vapore acqueo (EN 10456-2008): 10 a secco – 4 a umido Durezza superficiale: Ø15mm Applicata al supporto retrostante, che dovrà presentarsi pulito, stabile e privo di polvere, mediante stucco tipo “Knauf Perlfix” In caso di superfici lisce dovrà essere applicato un aggrappante a dispersione a base di sabbia di quarzo e materiale sintetico, altamente resistente agli alcali idoneo per il trattamento di superfici molto lisce o con bassa capacità di assorbimento tipo Knauf Betokontakt, o similare, eseguito come mano di fondo su superfici molto lisce o con bassa capacità di assorbimento (calcestruzzo), costituito da dispersione a base di sabbia di quarzo e materiale sintetico, altamente resistente agli alcali, applicato puro mediante rullo o pennello o spruzzato a macchina in maniera uniforme sul sottofondo, capace di fornire una superficie finita pronta per il successivo rivestimento. | Opere da cartongessista | Accessori per cartongessi
Nicchia con doppio sportello rasomuro su parete interna in cartongesso, dim. 60x60 cm Fornitura e posa come indicato negli elaborati grafici di progetto, di nicchia per l’alloggio di idrante estintore provvista di sportelli rasomuro a due ante battenti per chiusura vani tecnici installate su pareti in cartongesso come indicato negli elaborati grafici di progetto, realizzata su misura e costituite da: Corpo nicchia realizzato in acciaio al carbonio verniciato a polvere di poliestere, intelaiato con profili in acciaio zincato per il fissaggio in sicurezza alla struttura della parete in cartongesso dove installata; Telaio in acciaio zincato per la parte fissa avvitata alla orditura della parete in cartongesso che per l’anta in MDF levigato, in fibra di legno ignifugo, classe B-s1, d0, con superficie in magnesite idonea a ricevere finitura come dal contesto parete dove è inserito lo sportello, con cerniere a scomparsa e sistema di apertura verso l’esterno con serratura a scatto e a rilascio tipo Push Pull. Provvista di opportuna segnaletica realizzata su disegno di progetto da campionare per approvazione della D.L. Dimensione dello sportello per vano idrante 60x60 cm. È inclusa la formazione dell'apertura a parete e struttura di supporto, il tutto certificato e a norma. Nel prezzo si intendono compresi e compensati gli oneri per il taglio, lo sfrido, anche dovuto alla irregolarità dei vani, il rispetto della marcatura CE e la Dichiarazione di Produzione di Prodotto DOP per i prodotti di costruzione prevista dal Regolamento n. 305/2011 (UE) e quanto altro necessario per dare il lavoro finito a regola d'arte | Opere da cartongessista | Accessori per cartongessi
Fornitura e posa in opera di lastra prefabbricata in gesso cartonato di spessore variabile, per la realizzazione di controsoffitti all' interno degli edifici. Sono compresi: il trasporto in cantiere; lo smistamento ai piani; il fissaggio all'orditura metallica mediante viti autoperforanti in acciaio; i tagli a misura; il materiale necessario per gli ancoraggi; la rimozione con differenziazione dei materiali di sfrido, il carico e il trasporto a rifiuto (escluso il costo di discarica); il trattamento dei giunti tra lastra e lastra, le stuccature a tre mani e E' esclusa la rasatura e la tinteggiatura. | Opere da cartongessista | Accessori per cartongessi
Fornitura e posa in opera di lastra prefabbricata in gesso cartonato di spessore variabile, per la realizzazione di controsoffitti all' interno degli edifici. Sono compresi: il trasporto in cantiere; lo smistamento ai piani; il fissaggio all'orditura metallica mediante viti autoperforanti in acciaio; i tagli a misura; il materiale necessario per gli ancoraggi; la rimozione con differenziazione dei materiali di sfrido, il carico e il trasporto a rifiuto (escluso il costo di discarica); il trattamento dei giunti tra lastra e lastra, le stuccature a tre mani e E' esclusa la rasatura e la tinteggiatura. E' inoltre compreso quanto altro occorre per dare l'opera finita. spessore 18 mm. | Opere da cartongessista | Accessori per cartongessi
CA101 – Carter tra parete e serramento in singola lastra di gessofibra e strato isolante, spessore 5,5cm Fornitura e posa in opera di carter/controparete interna, da posizionare tra parete in cartongesso e serramento come indicato negli elaborati grafici di progetto, spessore totale 5,5cm circa, a orditura metallica di 30mm, rivestita da un solo lato con singola lastra in gessofibra, comprensiva di strato isolante in lana minerale spessore 30mm, densità 40kg/mc, costituita da: Orditura metallica realizzata con profili in acciaio zincato, conformi alla norma europea UNI EN 10346, con rivestimento di zinco di 1° scelta e qualità Zn 99%, spessore acciaio 0,6 mm costituita da guide a "U" e montanti a "C", inseriti nelle guide, ad interasse 600 mm, isolata dalle strutture perimetrali con nastro vinilico biadesivo in polietilene espanso a celle chiuse con funzione di taglio acustico, dello spessore di 3,5 mm e sigillati con stucco e/o silicone a completo riempimento delle fessure in corrispondenza delle giunzioni perimetrali con le strutture primarie, per il raggiungimento delle prestazioni acustiche richieste. Nel prezzo si intendono compresi e compensati gli oneri per la formazione delle opere provvisionali per l’esecuzione dell’opere in sicurezza, e successivo smontaggio, la protezione provvisoria di pavimenti e di elementi presenti all’interno dell’area dell’intervento con posa e relativa rimozione finale di appositi teli protettivi, per la posa del nastro desolidarizzante alla base e in sommità della sottostruttura, per la fornitura e posa dell’isolante, per il taglio e lo sfrido delle lastre, l’onere per i rinforzi strutturali per i carichi previsti in progetto, l’onere per la verifica ed eventuali lavorazioni aggiuntive riguardanti la posa di elementi non portanti in cartongesso nel rispetto delle NTC 2018, e s.m.i., e delle Norme Sismiche vigenti, l'onere di procedere in tempi successivi all'applicazione delle lastre in attesa dell'esecuzione di impianti elettrici e termoidraulici da inserire, gli oneri per le certificazioni e collaudo acustico se richiesti a progetto, la formazione ed il disfacimento di piani di lavoro interni, così come il rispetto della marcatura CE e la Dichiarazione di Produzione di Prodotto DOP per i prodotti di costruzione prevista dal Regolamento n. | Opere da cartongessista | Accessori per cartongessi
Fornitura e posa in opera di lastra prefabbricata in gesso cartonato di spessore variabile, per la realizzazione di pareti, contropareti e controsoffitti all' interno degli edifici | Opere da cartongessista | Accessori per cartongessi
Rinforzo per carico a parete (monitor, specchio e arredi) Realizzazione di placcaggio per installazione e rinforzo monitor come indicato negli elaborati grafici di progetto, con lastra tipo Knauf Diamant, ad altissima resistenza meccanica, resistente all’umidità e antincendio, costituita da nucleo in gesso armato con fibre minerali con superfici e bordi longitudinali rivestiti di speciale cartone perfettamente aderente, a norma EN 520, avente le seguenti caratteristiche tecniche: Spessore: 12,5mm Classe di reazione al fuoco: A2-s1, d0 Densità: ≥ 680kg/m3 Conducibilità termica λ: 0,25 W/mK Permeabilità al vapore acqueo (EN 10456-2008): 10 a secco – 4 a umido Durezza superficiale: Ø15mm Applicata al supporto retrostante, che dovrà presentarsi pulito, stabile e privo di polvere, mediante stucco tipo “Knauf Perlfix” In caso di superfici lisce dovrà essere applicato un aggrappante a dispersione a base di sabbia di quarzo e materiale sintetico, altamente resistente agli alcali idoneo per il trattamento di superfici molto lisce o con bassa capacità di assorbimento tipo Knauf Betokontakt, o similare, eseguito come mano di fondo su superfici molto lisce o con bassa capacità di assorbimento (calcestruzzo), costituito da dispersione a base di sabbia di quarzo e materiale sintetico, altamente resistente agli alcali, applicato puro mediante rullo o pennello o spruzzato a macchina in maniera uniforme sul sottofondo, capace di fornire una superficie finita pronta per il successivo rivestimento. In caso di superficie assorbenti tipo laterizio il sottofondo dovrà essere trattato con fondo isolante, a dispersione a base di resina sintetica con elevata resistenza agli alcali, tipo Knauf Grundiermittel, composto a base di resina sintetica con elevata resistenza agli alcali, applicato mediante spruzzo o rullo o pennello in maniera uniforme sul sottofondo, capace di fornire una superficie finita pronta per il successivo rivestimento. | Opere da cartongessista | Accessori per cartongessi
Nicchia con doppio sportello rasomuro su parete interna in cartongesso, dim. 60x60 cm Fornitura e posa come indicato negli elaborati grafici di progetto, di nicchia per l’alloggio di idrante estintore provvista di sportelli rasomuro a due ante battenti per chiusura vani tecnici installate su pareti in cartongesso come indicato negli elaborati grafici di progetto, realizzata su misura e costituite da: Corpo nicchia realizzato in acciaio al carbonio verniciato a polvere di poliestere, intelaiato con profili in acciaio zincato per il fissaggio in sicurezza alla struttura della parete in cartongesso dove installata; Telaio in acciaio zincato per la parte fissa avvitata alla orditura della parete in cartongesso che per l’anta in MDF levigato, in fibra di legno ignifugo, classe B-s1, d0, con superficie in magnesite idonea a ricevere finitura come dal contesto parete dove è inserito lo sportello, con cerniere a scomparsa e sistema di apertura verso l’esterno con serratura a scatto e a rilascio tipo Push Pull. Provvista di opportuna segnaletica realizzata su disegno di progetto da campionare per approvazione della D.L. Dimensione dello sportello per vano idrante 60x60 cm. È inclusa la formazione dell'apertura a parete e struttura di supporto, il tutto certificato e a norma | Opere da cartongessista | Accessori per cartongessi
Fornitura e posa in opera di lastra prefabbricata in gesso cartonato di spessore variabile, per la realizzazione di pareti, contropareti e controsoffitti all' interno degli edifici. Sono compresi: il trasporto in cantiere; lo smistamento ai piani; il fissaggio all'orditura metallica mediante viti autoperforanti in acciaio; i tagli a misura; il materiale necessario per gli ancoraggi; la rimozione con differenziazione dei materiali di sfrido, il carico e il trasporto a rifiuto (escluso il costo di discarica); il trattamento dei giunti tra lastra e lastra, le stuccature a tre mani e la preparazione per la tinteggiatura. E' esclusa la tinteggiatura delle pareti. E' inoltre compreso quanto altro occorre per dare l'opera finita. Lastra prefabbricata in gesso cartonato standard spessore 6 mm. | Opere da cartongessista | Accessori per cartongessi
Fornitura e posa in opera di lastra prefabbricata in gesso cartonato di spessore variabile, per la realizzazione di pareti, contropareti e controsoffitti all' interno degli edifici. Sono compresi: il trasporto in cantiere; lo smistamento ai piani; il fissaggio all'orditura metallica mediante viti autoperforanti in acciaio; i tagli a misura; il materiale necessario per gli ancoraggi; la rimozione con differenziazione dei materiali di sfrido, il carico e il trasporto a rifiuto (escluso il costo di discarica); il trattamento dei giunti tra lastra e lastra, le stuccature a tre mani e la preparazione per la tinteggiatura. E' esclusa la tinteggiatura delle pareti. E' inoltre compreso quanto altro occorre per dare l'opera finita. Compenso per lastra prefabbricata in gesso cartonato standard spessore 18 mm per l'impiego di una lastra in più, da interporre tra l'orditura metallica e la lastra a vista, per la realizzazione di pareti, contropareti e controsoffitti da eseguirsi a più lastre per lato. | Opere da cartongessista | Accessori per cartongessi
Realizzazione di botola a scomparsa su controparete esterna in fibrocemento, dim. 40x40 cm perfettamente complanare alle pareti in cartongesso dove installata complete da telaio in acciaio zincato, sia per la parte fissa avvitata alla orditura della parete, sia per l'anta apribile verso l'esterno con serratura a scatto e a rilascio Push Pull. Anta complanare alla parete dove installata, realizzata con lastra in fibrocemento. Sistema di apertura invisibile per apertura a pressione tipo push pull. Dimensione e posizione della botola di ispezione da coordinare con il progettista degli impianti meccanici/elettrici. | Opere da cartongessista | Accessori per cartongessi
Struttura metallica per pareti divisorie, contropareti e tamponature a secco, fornita e posta in opera, di spessore variabile di cm. 5/7,5/10/15 (oltre lo spessore delle lastre) costituita da profilati metallici a C zincati dello spessore di 0,6 o 0,8 mm. posti in verticale con un interasse variabile di cm. 30/40/60 in funzione dell'altezza della parete e delle caratteristiche di resistenza richieste e posti in orizzontale a pavimento e soffitto ancorati con fissaggi meccanici, completi dell' applicazione su tutto il perimetro di nastri adesivi di idoneo materiale atto ad eliminare eventuali ponti acustici. E' compreso il taglio e lo sfrido, il materiale di fissaggio, il trasporto in cantiere, lo smistamento al piano, l'onere per la sagomatura delle aperture, la fornitura e posa in opera di moraletti in legno posti sui lati dell'apertura per garantire il fissaggio dei serramenti. | Opere da cartongessista | Accessori per cartongessi
Nicchia con doppio sportello rasomuro su parete interna in cartongesso, dim. 60x60 cm Fornitura e posa come indicato negli elaborati grafici di progetto, di nicchia per l’alloggio di idrante estintore provvista di sportelli rasomuro a due ante battenti per chiusura vani tecnici installate su pareti in cartongesso come indicato negli elaborati grafici di progetto, realizzata su misura e costituite da: Corpo nicchia realizzato in acciaio al carbonio verniciato a polvere di poliestere, intelaiato con profili in acciaio zincato per il fissaggio in sicurezza alla struttura della parete in cartongesso dove installata; Telaio in acciaio zincato per la parte fissa avvitata alla orditura della parete in cartongesso che per l’anta in MDF levigato, in fibra di legno ignifugo, classe B-s1, d0, con superficie in magnesite idonea a ricevere finitura come dal contesto parete dove è inserito lo sportello, con cerniere a scomparsa e sistema di apertura verso l’esterno con serratura a scatto e a rilascio tipo Push Pull. Provvista di opportuna segnaletica realizzata su disegno di progetto da campionare per approvazione della D.L. Dimensione dello sportello per vano idrante 60x60 cm. È inclusa la formazione dell'apertura a parete e struttura di supporto, il tutto certificato e a norma. Nel prezzo si intendono compresi e compensati gli oneri per il taglio, lo sfrido, anche dovuto alla irregolarità dei vani, il rispetto della marcatura CE e la Dichiarazione di Produzione di Prodotto DOP per i prodotti di costruzione prevista dal Regolamento n | Opere da cartongessista | Accessori per cartongessi
Nicchia con doppio sportello rasomuro su parete interna in cartongesso, dim. 60x60 cm Fornitura e posa come indicato negli elaborati grafici di progetto, di nicchia per l’alloggio di idrante estintore provvista di sportelli rasomuro a due ante battenti per chiusura vani tecnici installate su pareti in cartongesso come indicato negli elaborati grafici di progetto, realizzata su misura e costituite da: Corpo nicchia realizzato in acciaio al carbonio verniciato a polvere di poliestere, intelaiato con profili in acciaio zincato per il fissaggio in sicurezza alla struttura della parete in cartongesso dove installata; Telaio in acciaio zincato per la parte fissa avvitata alla orditura della parete in cartongesso che per l’anta in MDF levigato, in fibra di legno ignifugo, classe B-s1, d0, con superficie in magnesite idonea a ricevere finitura come dal contesto parete dove è inserito lo sportello, con cerniere a scomparsa e sistema di apertura verso l’esterno con serratura a scatto e a rilascio tipo Push Pull. Provvista di opportuna segnaletica realizzata su disegno di progetto da campionare per approvazione della D.L. Dimensione dello sportello per vano idrante 60x60 cm. È inclusa la formazione dell'apertura a parete e struttura di supporto, il tutto certificato e a norma. Nel prezzo si intendono compresi e compensati gli oneri per il taglio, lo sfrido, anche dovuto alla irregolarità dei vani, il rispetto della marcatura CE e la Dichiarazione di Produzione di Prodotto DOP per i prodotti di costruzione prevista dal Regolamento n. 305/2011 (UE) e quanto altro necessario per dare il lavoro finito a regola d'arte | Opere da cartongessista | Accessori per cartongessi
Lastra prefabbricata in gesso cartonato resistente al fuoco di spessore variabile, completa di certificato delle caratteristiche, per la realizzazione di pareti, contropareti, controsoffitti e compartimentazioni antincendio, interne agli edifici. Sono compresi: la fornitura e posa in opera; il trasporto in cantiere e lo smistamento ai piani; il fissaggio all'orditura metallica mediante viti autoperforanti in acciaio; i tagli a misura; il materiale necessario per gli ancoraggi; la rimozione con differenziazione dei materiali di sfrido, il carico e il trasporto a rifiuto (escluso il costo di discarica); il trattamento dei giunti tra lastra e lastra; le stuccature a tre mani; la preparazione per la tinteggiatura. E' compresa inoltre la sigillatura tra le strutture esistenti e la nuova parete di compartimentazione con apposito materiale di adeguate caratteristiche, il tutto in funzione del grado di reazione al fuoco (EI) da ottenere. E' esclusa la tinteggiatura delle pareti e compreso quanto altro occorre per dare l'opera finita. Compenso per lastra prefabbricata in gesso cartonato resistente al fuoco, spessore 25,00 mm per l'impiego di una lastra in più, da interporre tra l'orditura metallica e la lastra a vista, per la realizzazione di pareti, contropareti e controsoffitti da eseguirsi a più lastre per lato. | Opere da cartongessista | Accessori per cartongessi
Fornitura e posa in opera di lastra prefabbricata in gesso cartonato di spessore variabile, per la realizzazione di pareti, contropareti e controsoffitti all' interno degli edifici | Opere da cartongessista | Accessori per cartongessi
Struttura metallica per pareti divisorie, contropareti e tamponature a secco, fornita e posta in opera, di spessore variabile di cm. 5/7,5/10/15 (oltre lo spessore delle lastre) costituita da profilati metallici a C zincati dello spessore di 0,6 o 0,8 mm. posti in verticale con un interasse variabile di cm. 30/40/60 in funzione dell'altezza della parete e delle caratteristiche di resistenza richieste e posti in orizzontale a pavimento e soffitto ancorati con fissaggi meccanici, completi dell' applicazione su tutto il perimetro di nastri adesivi di idoneo materiale atto ad eliminare eventuali ponti acustici. E' compreso il taglio e lo sfrido, il materiale di fissaggio, il trasporto in cantiere, lo smistamento al piano, l'onere per la sagomatura delle aperture, la fornitura e posa in opera di moraletti in legno posti sui lati dell'apertura per garantire il fissaggio dei serramenti. | Opere da cartongessista | Accessori per cartongessi
Struttura metallica per pareti divisorie, contropareti e tamponature a secco, fornita e posta in opera, di spessore variabile di cm. 5/7,5/10/15 (oltre lo spessore delle lastre) costituita da profilati metallici a C zincati dello spessore di 0,6 o 0,8 mm. posti in verticale con un interasse variabile di cm. 30/40/60 in funzione dell'altezza della parete e delle caratteristiche di resistenza richieste e posti in orizzontale a pavimento e soffitto ancorati con fissaggi meccanici, completi dell' applicazione su tutto il perimetro di nastri adesivi di idoneo materiale atto ad eliminare eventuali ponti acustici. E' compreso il taglio e lo sfrido, il materiale di fissaggio, il trasporto in cantiere, lo smistamento al piano, l'onere per la sagomatura delle aperture, la fornitura e posa in opera di moraletti in legno posti sui lati dell'apertura per garantire il fissaggio dei serramenti. mm 50x150x50 spessore 0,8 mm. | Opere da cartongessista | Accessori per cartongessi
Botole d'ispezione a parete, dim. 50x50 cm Forntura e posa di botole di ispezione a parete in lastre piane di cartongesso come indicato negli elaborati grafici di progetto, complete di telaio e serratura a scatto e a rilascio Push Pull. Rivestimento dell’anta apribile in cartongesso come quelle delle pareti dove sono installate, spessore della lastra: 12,5mm, Sistema di chiusura a spinta su cerniera con sistema di protezione anticaduta dello sportello. Dimensioni botole 50x50 cm da verificare col progetto impianti. Nel prezzo si intendono comprese e compensati gli oneri per il taglio, lo sfrido, anche dovuto alla irregolarità dei vani, il rinforzo della struttura di supporto, il tutto certificato e a norma; il rispetto della marcatura CE e la Dichiarazione di Produzione di Prodotto DOP per i prodotti di costruzione prevista dal Regolamento n. 305/2011 (UE) e quanto altro necessario per dare il lavoro finito a regola d'arte. | Opere da cartongessista | Accessori per cartongessi
Fornitura e posa in opera di lastra prefabbricata in gesso cartonato di spessore variabile, per la realizzazione di pareti, contropareti e controsoffitti all' interno degli edifici. Sono compresi: il trasporto in cantiere; lo smistamento ai piani; il fissaggio all'orditura metallica mediante viti autoperforanti in acciaio; i tagli a misura; il materiale necessario per gli ancoraggi; la rimozione con differenziazione dei materiali di sfrido, il carico e il trasporto a rifiuto (escluso il costo di discarica); il trattamento dei giunti tra lastra e lastra, le stuccature a tre mani e la preparazione per la tinteggiatura. E' esclusa la tinteggiatura delle pareti. E' inoltre compreso quanto altro occorre per dare l'opera finita. | Opere da cartongessista | Accessori per cartongessi
Struttura metallica per pareti divisorie, contropareti e tamponature a secco, fornita e posta in opera, di spessore variabile di cm. 5/7,5/10/15 (oltre lo spessore delle lastre) costituita da profilati metallici a C zincati dello spessore di 0,6 o 0,8 mm. posti in verticale con un interasse variabile di cm. 30/40/60 in funzione dell'altezza della parete e delle caratteristiche di resistenza richieste e posti in orizzontale a pavimento e soffitto ancorati con fissaggi meccanici, completi dell' applicazione su tutto il perimetro di nastri adesivi di idoneo materiale atto ad eliminare eventuali ponti acustici. E' compreso il taglio e lo sfrido, il materiale di fissaggio, il trasporto in cantiere, lo smistamento al piano, l'onere per la sagomatura delle aperture, la fornitura e posa in opera di moraletti in legno posti sui lati dell'apertura per garantire il fissaggio dei serramenti. mm 50x75x50 spessore 0,6 mm. interasse 40 cm. | Opere da cartongessista | Accessori per cartongessi
Fornitura e posa in opera di lastra prefabbricata in gesso cartonato fonoisolante e termoisolante di spessore variabile, completa di certificato delle caratteristiche, per la realizzazione di pareti, contropareti, controsoffitti e compartimentazioni per l'abbattimento del rumore, all' interno degli edifici. Sono compresi: il trasporto in cantiere; lo smistamento ai piani; il fissaggio all'orditura metallica mediante viti autoperforanti in acciaio; i tagli a misura; il materiale necessario per gli ancoraggi; la rimozione con differenziazione dei materiali di sfrido, il carico e il trasporto a rifiuto (escluso il costo di discarica); il trattamento dei giunti tra lastra e lastra, le stuccature a tre mani e la preparazione per la tinteggiatura. E' esclusa la tinteggiatura delle pareti. | Opere da cartongessista | Accessori per cartongessi
Fornitura e posa in opera di lastra prefabbricata in gesso cartonato fonoisolante e termoisolante di spessore variabile, completa di certificato delle caratteristiche, per la realizzazione di pareti, contropareti, controsoffitti e compartimentazioni per l'abbattimento del rumore, all' interno degli edifici. Sono compresi: il trasporto in cantiere; lo smistamento ai piani; il fissaggio all'orditura metallica mediante viti autoperforanti in acciaio; i tagli a misura; il materiale necessario per gli ancoraggi; la rimozione con differenziazione dei materiali di sfrido, il carico e il trasporto a rifiuto (escluso il costo di discarica); il trattamento dei giunti tra lastra e lastra, le stuccature a tre mani e la preparazione per la tinteggiatura. E' esclusa la tinteggiatura delle pareti. E' inoltre compreso quanto altro occorre per dare l'opera finita. Compenso per lastra prefabbricata in gesso cartonato fonoisolante spessore 12,5 mm per l'impiego di una lastra in più, da interporre tra l'orditura metallica e la lastra a vista, per la realizzazione di pareti, contropareti e controsoffitti da eseguirsi a più lastre per lato | Opere da cartongessista | Accessori per cartongessi
Lastra prefabbricata in gesso cartonato resistente al fuoco di spessore variabile, completa di certificato delle caratteristiche, per la realizzazione di pareti, contropareti, controsoffitti e compartimentazioni antincendio, interne agli edifici. Sono compresi: la fornitura e posa in opera; il trasporto in cantiere e lo smistamento ai piani; il fissaggio all'orditura metallica mediante viti autoperforanti in acciaio; i tagli a misura; il materiale necessario per gli ancoraggi; la rimozione con differenziazione dei materiali di sfrido, il carico e il trasporto a rifiuto (escluso il costo di discarica); il trattamento dei giunti tra lastra e lastra; le stuccature a tre mani; la preparazione per la tinteggiatura. E' compresa inoltre la sigillatura tra le strutture esistenti e la nuova parete di compartimentazione con apposito materiale di adeguate caratteristiche, il tutto in funzione del grado di reazione al fuoco (EI) da ottenere. E' esclusa la tinteggiatura delle pareti e compreso quanto altro occorre per dare l'opera finita. | Opere da cartongessista | Accessori per cartongessi
Botole d'ispezione a parete, dim. 50x50 cm Forntura e posa di botole di ispezione a parete in lastre piane di cartongesso come indicato negli elaborati grafici di progetto, complete di telaio e serratura a scatto e a rilascio Push Pull. Rivestimento dell’anta apribile in cartongesso come quelle delle pareti dove sono installate, spessore della lastra: 12,5mm, Sistema di chiusura a spinta su cerniera con sistema di protezione anticaduta dello sportello. Dimensioni botole 50x50 cm da verificare col progetto impianti. Nel prezzo si intendono comprese e compensati gli oneri per il taglio, lo sfrido, anche dovuto alla irregolarità dei vani, il rinforzo della struttura di supporto, il tutto certificato e a norma; il rispetto della marcatura CE e la Dichiarazione di Produzione di Prodotto DOP per i prodotti di costruzione prevista dal Regolamento n. | Opere da cartongessista | Accessori per cartongessi
Fornitura e posa in opera di lastra prefabbricata in gesso cartonato fonoisolante e termoisolante di spessore variabile, completa di certificato delle caratteristiche, per la realizzazione di controsoffitti e compartimentazioni per l'abbattimento del rumore, all' interno degli edifici. Sono compresi: il trasporto in cantiere; lo smistamento ai piani; il fissaggio all'orditura metallica mediante viti autoperforanti in acciaio; i tagli a misura; il materiale necessario per gli ancoraggi; la rimozione con differenziazione dei materiali di sfrido, il carico e il trasporto a rifiuto (escluso il costo di discarica); il trattamento dei giunti tra lastra e lastra, le stuccature a tre mani. E' esclusa la rasatura e la tinteggiatura. E' inoltre compreso quanto altro occorre per dare l'opera finita Lastra termoisolante spessore 12,5 mm pre-assemblata con pannello termoisolante da cm. 3 in polistirene estruso densità assimilabile a 35 kg/mc o lana di vetro densità assimilabile a 90 kg/mc. | Opere da cartongessista | Accessori per cartongessi
Fornitura e posa in opera di lastra prefabbricata in gesso cartonato di spessore variabile, per la realizzazione di pareti, contropareti e controsoffitti all' interno degli edifici. Sono compresi: il trasporto in cantiere; lo smistamento ai piani; il fissaggio all'orditura metallica mediante viti autoperforanti in acciaio; i tagli a misura; il materiale necessario per gli ancoraggi; la rimozione con differenziazione dei materiali di sfrido, il carico e il trasporto a rifiuto (escluso il costo di discarica); il trattamento dei giunti tra lastra e lastra, le stuccature a tre mani e la preparazione per la tinteggiatura. | Opere da cartongessista | Accessori per cartongessi
Fornitura e posa in opera di lastra prefabbricata in gesso cartonato di spessore variabile, per la realizzazione di pareti, contropareti e controsoffitti all' interno degli edifici. Sono compresi: il trasporto in cantiere; lo smistamento ai piani; il fissaggio all'orditura metallica mediante viti autoperforanti in acciaio; i tagli a misura; il materiale necessario per gli ancoraggi; la rimozione con differenziazione dei materiali di sfrido, il carico e il trasporto a rifiuto (escluso il costo di discarica); il trattamento dei giunti tra lastra e lastra, le stuccature a tre mani e la preparazione per la tinteggiatura. E' esclusa la tinteggiatura delle pareti. E' inoltre compreso quanto altro occorre per dare l'opera finita. Lastra prefabbricata in gesso cartonato e barriera al vapore in lamina di alluminio su un lato spessore 12,5 mm da eseguirsi in locali con presenza di umidità. | Opere da cartongessista | Accessori per cartongessi
Nicchia con doppio sportello rasomuro su parete interna in cartongesso, dim. 70x65 cm, profondità 20 cm (Alloggiamento NASPI) Fornitura e posa come indicato negli elaborati grafici di progetto, di nicchia per l’alloggio di idrante estintore provvista di sportelli rasomuro a due ante battenti per chiusura vani tecnici installate su pareti in cartongesso come indicato negli elaborati grafici di progetto, realizzata su misura e costituite da: Corpo nicchia realizzato in acciaio al carbonio verniciato a polvere di poliestere, intelaiato con profili in acciaio zincato per il fissaggio in sicurezza alla struttura della parete in cartongesso dove installata; Telaio in acciaio zincato per la parte fissa avvitata alla orditura della parete in cartongesso che per l’anta in MDF levigato, in fibra di legno ignifugo, classe B-s1, d0, con superficie in magnesite idonea a ricevere finitura come dal contesto parete dove è inserito lo sportello, con cerniere a scomparsa e sistema di apertura verso l’esterno con serratura a scatto e a rilascio tipo Push Pull. Provvista di opportuna segnaletica realizzata su disegno di progetto da campionare per approvazione della D.L. Dimensione dello sportello per vano idrante 70x65 cm. È inclusa la formazione dell'apertura a parete e struttura di supporto, il tutto certificato e a norma. Nel prezzo si intendono compresi e compensati gli oneri per il taglio, lo sfrido, anche dovuto alla irregolarità dei vani, il rispetto della marcatura CE e la Dichiarazione di Produzione di Prodotto DOP per i prodotti di costruzione prevista dal Regolamento n. 305/2011 (UE) e quanto altro necessario per dare il lavoro finito a regola d'arte. | Opere da cartongessista | Accessori per cartongessi
Fornitura e posa in opera di lastra prefabbricata in fibrocemento di spessore 12,5 mm, per la realizzazione di pareti, contropareti e controsoffitti all' interno e all'esterno di edifici. Sono compresi: il trasporto in cantiere; lo smistamento ai piani; il fissaggio all'orditura metallica mediante viti autoperforanti in acciaio; i tagli a misura; il materiale necessario per gli ancoraggi; la rimozione con differenziazione dei materiali di sfrido, il carico e il trasporto a rifiuto (escluso il costo di discarica); il trattamento dei giunti tra lastra e lastra, le stuccature a tre mani e la preparazione per la tinteggiatura. E' esclusa la tinteggiatura delle pareti. | Opere da cartongessista | Accessori per cartongessi
Rinforzo per carico a parete (monitor, specchio e arredi) Realizzazione di placcaggio per installazione e rinforzo monitor come indicato negli elaborati grafici di progetto, con lastra tipo Knauf Diamant, ad altissima resistenza meccanica, resistente all’umidità e antincendio, costituita da nucleo in gesso armato con fibre minerali con superfici e bordi longitudinali rivestiti di speciale cartone perfettamente aderente, a norma EN 520, avente le seguenti caratteristiche tecniche: Spessore: 12,5mm Classe di reazione al fuoco: A2-s1, d0 Densità: ≥ 680kg/m3 Conducibilità termica λ: 0,25 W/mK Permeabilità al vapore acqueo (EN 10456-2008): 10 a secco – 4 a umido Durezza superficiale: Ø15mm Applicata al supporto retrostante, che dovrà presentarsi pulito, stabile e privo di polvere, mediante stucco tipo “Knauf Perlfix” In caso di superfici lisce dovrà essere applicato un aggrappante a dispersione a base di sabbia di quarzo e materiale sintetico, altamente resistente agli alcali idoneo per il trattamento di superfici molto lisce o con bassa capacità di assorbimento tipo Knauf Betokontakt, o similare, eseguito come mano di fondo su superfici molto lisce o con bassa capacità di assorbimento (calcestruzzo), costituito da dispersione a base di sabbia di quarzo e materiale sintetico, altamente resistente agli alcali, applicato puro mediante rullo o pennello o spruzzato a macchina in maniera uniforme sul sottofondo, capace di fornire una superficie finita pronta per il successivo rivestimento. | Opere da cartongessista | Accessori per cartongessi
R101 - Rinforzo per carico a parete (monitor, specchio e arredi) Realizzazione di placcaggio per installazione e rinforzo monitor come indicato negli elaborati grafici di progetto, con lastra tipo Knauf Diamant, ad altissima resistenza meccanica, resistente all’umidità e antincendio, costituita da nucleo in gesso armato con fibre minerali con superfici e bordi longitudinali rivestiti di speciale cartone perfettamente aderente, a norma EN 520, avente le seguenti caratteristiche tecniche: Spessore: 12,5mm Classe di reazione al fuoco: A2-s1, d0 Densità: ≥ 680kg/m3 Conducibilità termica λ: 0,25 W/mK Permeabilità al vapore acqueo (EN 10456-2008): 10 a secco – 4 a umido Durezza superficiale: Ø15mm Applicata al supporto retrostante, che dovrà presentarsi pulito, stabile e privo di polvere, mediante stucco tipo “Knauf Perlfix” In caso di superfici lisce dovrà essere applicato un aggrappante a dispersione a base di sabbia di quarzo e materiale sintetico, altamente resistente agli alcali idoneo per il trattamento di superfici molto lisce o con bassa capacità di assorbimento tipo Knauf Betokontakt, o similare, eseguito come mano di fondo su superfici molto lisce o con bassa capacità di assorbimento (calcestruzzo), costituito da dispersione a base di sabbia di quarzo e materiale sintetico, altamente resistente agli alcali, applicato puro mediante rullo o pennello o spruzzato a macchina in maniera uniforme sul sottofondo, capace di fornire una superficie finita pronta per il successivo rivestimento. In caso di superficie assorbenti tipo laterizio il sottofondo dovrà essere trattato con fondo isolante, a dispersione a base di resina sintetica con elevata resistenza agli alcali, tipo Knauf Grundiermittel, composto a base di resina sintetica con elevata resistenza agli alcali, applicato mediante spruzzo o rullo o pennello in maniera uniforme sul sottofondo, capace di fornire una superficie finita pronta per il successivo rivestimento. | Opere da cartongessista | Accessori per cartongessi
Fornitura e posa in opera di lastra prefabbricata in gesso cartonato di spessore variabile, per la realizzazione di pareti, contropareti e controsoffitti all' interno degli edifici. Sono compresi: il trasporto in cantiere; lo smistamento ai piani; il fissaggio all'orditura metallica mediante viti autoperforanti in acciaio; i tagli a misura; il materiale necessario per gli ancoraggi; la rimozione con differenziazione dei materiali di sfrido, il carico e il trasporto a rifiuto (escluso il costo di discarica); il trattamento dei giunti tra lastra e lastra, le stuccature a tre mani e la preparazione per la tinteggiatura. | Opere da cartongessista | Accessori per cartongessi
Rinforzo per carico a parete (monitor, specchio e arredi) Realizzazione di placcaggio per installazione e rinforzo monitor come indicato negli elaborati grafici di progetto, con lastra tipo Knauf Diamant, ad altissima resistenza meccanica, resistente all’umidità e antincendio, costituita da nucleo in gesso armato con fibre minerali con superfici e bordi longitudinali rivestiti di speciale cartone perfettamente aderente, a norma EN 520, avente le seguenti caratteristiche tecniche: Spessore: 12,5mm Classe di reazione al fuoco: A2-s1, d0 Densità: ≥ 680kg/m3 Conducibilità termica λ: 0,25 W/mK Permeabilità al vapore acqueo (EN 10456-2008): 10 a secco – 4 a umido Durezza superficiale: Ø15mm Applicata al supporto retrostante, che dovrà presentarsi pulito, stabile e privo di polvere, mediante stucco tipo “Knauf Perlfix” In caso di superfici lisce dovrà essere applicato un aggrappante a dispersione a base di sabbia di quarzo e materiale sintetico, altamente resistente agli alcali idoneo per il trattamento di superfici molto lisce o con bassa capacità di assorbimento tipo Knauf Betokontakt, o similare, eseguito come mano di fondo su superfici molto lisce o con bassa capacità di assorbimento (calcestruzzo), costituito da dispersione a base di sabbia di quarzo e materiale sintetico, altamente resistente agli alcali, applicato puro mediante rullo o pennello o spruzzato a macchina in maniera uniforme sul sottofondo, capace di fornire una superficie finita pronta per il successivo rivestimento. | Opere da cartongessista | Accessori per cartongessi
Fornitura e posa in opera di lastra prefabbricata in fibrocemento di spessore 12,5 mm, per la realizzazione di pareti, contropareti e controsoffitti all' interno e all'esterno di edifici. Sono compresi: il trasporto in cantiere; lo smistamento ai piani; il fissaggio all'orditura metallica mediante viti autoperforanti in acciaio; i tagli a misura; il materiale necessario per gli ancoraggi; la rimozione con differenziazione dei materiali di sfrido, il carico e il trasporto a rifiuto (escluso il costo di discarica); il trattamento dei giunti tra lastra e lastra, le stuccature a tre mani e la preparazione per la tinteggiatura. E' esclusa la tinteggiatura delle pareti. E' inoltre compreso quanto altro occorre per dare l'opera finita. lastra prefabbricata in fibrocemento di spessore 12,5 mm all'esterno di edifici. | Opere da cartongessista | Accessori per cartongessi
Lastra prefabbricata in gesso cartonato resistente al fuoco di spessore variabile, completa di certificato delle caratteristiche, per la realizzazione di pareti, contropareti, controsoffitti e compartimentazioni antincendio, interne agli edifici. Sono compresi: la fornitura e posa in opera; il trasporto in cantiere e lo smistamento ai piani; il fissaggio all'orditura metallica mediante viti autoperforanti in acciaio; i tagli a misura; il materiale necessario per gli ancoraggi; la rimozione con differenziazione dei materiali di sfrido, il carico e il trasporto a rifiuto (escluso il costo di discarica); il trattamento dei giunti tra lastra e lastra; le stuccature a tre mani; la preparazione per la tinteggiatura. E' compresa inoltre la sigillatura tra le strutture esistenti e la nuova parete di compartimentazione con apposito materiale di adeguate caratteristiche, il tutto in funzione del grado di reazione al fuoco (EI) da ottenere. E' esclusa la tinteggiatura delle pareti e compreso quanto altro occorre per dare l'opera finita. | Opere da cartongessista | Accessori per cartongessi
R101 - Rinforzo per carico a parete (monitor, specchio e arredi) Realizzazione di placcaggio per installazione e rinforzo monitor come indicato negli elaborati grafici di progetto, con lastra tipo Knauf Diamant, ad altissima resistenza meccanica, resistente all’umidità e antincendio, costituita da nucleo in gesso armato con fibre minerali con superfici e bordi longitudinali rivestiti di speciale cartone perfettamente aderente, a norma EN 520, avente le seguenti caratteristiche tecniche: Spessore: 12,5mm Classe di reazione al fuoco: A2-s1, d0 Densità: ≥ 680kg/m3 Conducibilità termica λ: 0,25 W/mK Permeabilità al vapore acqueo (EN 10456-2008): 10 a secco – 4 a umido Durezza superficiale: Ø15mm Applicata al supporto retrostante, che dovrà presentarsi pulito, stabile e privo di polvere, mediante stucco tipo “Knauf Perlfix” In caso di superfici lisce dovrà essere applicato un aggrappante a dispersione a base di sabbia di quarzo e materiale sintetico, altamente resistente agli alcali idoneo per il trattamento di superfici molto lisce o con bassa capacità di assorbimento tipo Knauf Betokontakt, o similare, eseguito come mano di fondo su superfici molto lisce o con bassa capacità di assorbimento (calcestruzzo), costituito da dispersione a base di sabbia di quarzo e materiale sintetico, altamente resistente agli alcali, applicato puro mediante rullo o pennello o spruzzato a macchina in maniera uniforme sul sottofondo, capace di fornire una superficie finita pronta per il successivo rivestimento. In caso di superficie assorbenti tipo laterizio il sottofondo dovrà essere trattato con fondo isolante, a dispersione a base di resina sintetica con elevata resistenza agli alcali, tipo Knauf Grundiermittel, composto a base di resina sintetica con elevata resistenza agli alcali, applicato mediante spruzzo o rullo o pennello in maniera uniforme sul sottofondo, capace di fornire una superficie finita pronta per il successivo rivestimento. Nel prezzo si intendono compresi e compensati gli oneri per il taglio e lo sfrido, la verifica della planarità e preparazione del supporto, la formazione ed il disfacimento dei piani di lavoro interni, lo smaltimento dei materiali di risulta, la pulizia finale così come il rispetto della marcatura CE e la Dichiarazione di Produzione di Prodotto DOP per i prodotti di costruzione prevista dal Regolamento n. | Opere da cartongessista | Accessori per cartongessi
Lastra prefabbricata in gesso cartonato resistente al fuoco di spessore variabile, completa di certificato delle caratteristiche, per la realizzazione di pareti, contropareti, controsoffitti e compartimentazioni antincendio, interne agli edifici. Sono compresi: la fornitura e posa in opera; il trasporto in cantiere e lo smistamento ai piani; il fissaggio all'orditura metallica mediante viti autoperforanti in acciaio; i tagli a misura; il materiale necessario per gli ancoraggi; la rimozione con differenziazione dei materiali di sfrido, il carico e il trasporto a rifiuto (escluso il costo di discarica); il trattamento dei giunti tra lastra e lastra; le stuccature a tre mani; la preparazione per la tinteggiatura. E' compresa inoltre la sigillatura tra le strutture esistenti e la nuova parete di compartimentazione con apposito materiale di adeguate caratteristiche, il tutto in funzione del grado di reazione al fuoco (EI) da ottenere. E' esclusa la tinteggiatura delle pareti e compreso quanto altro occorre per dare l'opera finita. Compenso per lastra prefabbricata in gesso cartonato resistente al fuoco, spessore 15,00 mm per l'impiego di una lastra in più, da interporre tra l'orditura metallica e la lastra a vista, per la realizzazione di pareti, contropareti e controsoffitti da eseguirsi a più lastre per lato. E' escluso il trattamento dei giunti tra lastra e lastra, le stuccature e la preparazione per la tinteggiatura. | Opere da cartongessista | Accessori per cartongessi
Struttura metallica per pareti divisorie, contropareti e tamponature a secco, fornita e posta in opera, di spessore variabile di cm | Opere da cartongessista | Accessori per cartongessi
Lastra prefabbricata in gesso cartonato resistente al fuoco di spessore variabile, completa di certificato delle caratteristiche, per la realizzazione di pareti, contropareti, controsoffitti e compartimentazioni antincendio, interne agli edifici. Sono compresi: la fornitura e posa in opera; il trasporto in cantiere e lo smistamento ai piani; il fissaggio all'orditura metallica mediante viti autoperforanti in acciaio; i tagli a misura; il materiale necessario per gli ancoraggi; la rimozione con differenziazione dei materiali di sfrido, il carico e il trasporto a rifiuto (escluso il costo di discarica); il trattamento dei giunti tra lastra e lastra; le stuccature a tre mani; la preparazione per la tinteggiatura. E' compresa inoltre la sigillatura tra le strutture esistenti e la nuova parete di compartimentazione con apposito materiale di adeguate caratteristiche, il tutto in funzione del grado di reazione al fuoco (EI) da ottenere. E' esclusa la tinteggiatura delle pareti e compreso quanto altro occorre per dare l'opera finita. | Opere da cartongessista | Accessori per cartongessi
Fornitura e posa in opera di lastra prefabbricata in gesso cartonato di spessore variabile, per la realizzazione di pareti, contropareti e controsoffitti all' interno degli edifici. Sono compresi: il trasporto in cantiere; lo smistamento ai piani; il fissaggio all'orditura metallica mediante viti autoperforanti in acciaio; i tagli a misura; il materiale necessario per gli ancoraggi; la rimozione con differenziazione dei materiali di sfrido, il carico e il trasporto a rifiuto (escluso il costo di discarica); il trattamento dei giunti tra lastra e lastra, le stuccature a tre mani e la preparazione per la tinteggiatura. E' esclusa la tinteggiatura delle pareti. E' inoltre compreso quanto altro occorre per dare l'opera finita. | Opere da cartongessista | Accessori per cartongessi
Fornitura e posa in opera di lastra prefabbricata in fibrocemento di spessore 12,5 mm, per la realizzazione di pareti, contropareti e controsoffitti all' interno e all'esterno di edifici. Sono compresi: il trasporto in cantiere; lo smistamento ai piani; il fissaggio all'orditura metallica mediante viti autoperforanti in acciaio; i tagli a misura; il materiale necessario per gli ancoraggi; la rimozione con differenziazione dei materiali di sfrido, il carico e il trasporto a rifiuto (escluso il costo di discarica); il trattamento dei giunti tra lastra e lastra, le stuccature a tre mani e la preparazione per la tinteggiatura. E' esclusa la tinteggiatura delle pareti. E' inoltre compreso quanto altro occorre per dare l'opera finita. Compenso per l'impiego di una lastra in più, da interporre tra l'orditura metallica e la lastra a vista, per la realizzazione di pareti, contropareti e controsoffitti da eseguirsi a più lastre per lato. E' escluso il trattamento dei giunti tra lastra e lastra, le stuccature e la preparazione per la tinteggiatura. All'esterno di edifici. | Opere da cartongessista | Accessori per cartongessi
Fornitura e posa in opera di lastra prefabbricata in gesso cartonato di spessore variabile, per la realizzazione di controsoffitti all' interno degli edifici. Sono compresi: il trasporto in cantiere; lo smistamento ai piani; il fissaggio all'orditura metallica mediante viti autoperforanti in acciaio; i tagli a misura; il materiale necessario per gli ancoraggi; la rimozione con differenziazione dei materiali di sfrido, il carico e il trasporto a rifiuto (escluso il costo di discarica); il trattamento dei giunti tra lastra e lastra, le stuccature a tre mani e E' esclusa la rasatura e la tinteggiatura. E' inoltre compreso quanto altro occorre per dare l'opera finita . Lastra prefabbricata in gesso cartonato idrorepellente spessore 12,5 mm. | Opere da cartongessista | Accessori per cartongessi
Struttura metallica per pareti divisorie, contropareti e tamponature a secco, fornita e posta in opera, di spessore variabile di cm. 5/7,5/10/15 (oltre lo spessore delle lastre) costituita da profilati metallici a C zincati dello spessore di 0,6 o 0,8 mm. | Opere da cartongessista | Accessori per cartongessi
Nicchia con doppio sportello rasomuro su parete interna in cartongesso, dim. 60x60 cm Fornitura e posa come indicato negli elaborati grafici di progetto, di nicchia per l’alloggio di idrante estintore provvista di sportelli rasomuro a due ante battenti per chiusura vani tecnici installate su pareti in cartongesso come indicato negli elaborati grafici di progetto, realizzata su misura e costituite da: Corpo nicchia realizzato in acciaio al carbonio verniciato a polvere di poliestere, intelaiato con profili in acciaio zincato per il fissaggio in sicurezza alla struttura della parete in cartongesso dove installata; Telaio in acciaio zincato per la parte fissa avvitata alla orditura della parete in cartongesso che per l’anta in MDF levigato, in fibra di legno ignifugo, classe B-s1, d0, con superficie in magnesite idonea a ricevere finitura come dal contesto parete dove è inserito lo sportello, con cerniere a scomparsa e sistema di apertura verso l’esterno con serratura a scatto e a rilascio tipo Push Pull. Provvista di opportuna segnaletica realizzata su disegno di progetto da campionare per approvazione della D.L. Dimensione dello sportello per vano idrante 60x60 cm. È inclusa la formazione dell'apertura a parete e struttura di supporto, il tutto certificato e a norma | Opere da cartongessista | Accessori per cartongessi
R101 - Rinforzo per carico a parete (monitor, specchio e arredi) Realizzazione di placcaggio per installazione e rinforzo monitor come indicato negli elaborati grafici di progetto, con lastra tipo Knauf Diamant, ad altissima resistenza meccanica, resistente all’umidità e antincendio, costituita da nucleo in gesso armato con fibre minerali con superfici e bordi longitudinali rivestiti di speciale cartone perfettamente aderente, a norma EN 520, avente le seguenti caratteristiche tecniche: Spessore: 12,5mm Classe di reazione al fuoco: A2-s1, d0 Densità: ≥ 680kg/m3 Conducibilità termica λ: 0,25 W/mK Permeabilità al vapore acqueo (EN 10456-2008): 10 a secco – 4 a umido Durezza superficiale: Ø15mm Applicata al supporto retrostante, che dovrà presentarsi pulito, stabile e privo di polvere, mediante stucco tipo “Knauf Perlfix” In caso di superfici lisce dovrà essere applicato un aggrappante a dispersione a base di sabbia di quarzo e materiale sintetico, altamente resistente agli alcali idoneo per il trattamento di superfici molto lisce o con bassa capacità di assorbimento tipo Knauf Betokontakt, o similare, eseguito come mano di fondo su superfici molto lisce o con bassa capacità di assorbimento (calcestruzzo), costituito da dispersione a base di sabbia di quarzo e materiale sintetico, altamente resistente agli alcali, applicato puro mediante rullo o pennello o spruzzato a macchina in maniera uniforme sul sottofondo, capace di fornire una superficie finita pronta per il successivo rivestimento. In caso di superficie assorbenti tipo laterizio il sottofondo dovrà essere trattato con fondo isolante, a dispersione a base di resina sintetica con elevata resistenza agli alcali, tipo Knauf Grundiermittel, composto a base di resina sintetica con elevata resistenza agli alcali, applicato mediante spruzzo o rullo o pennello in maniera uniforme sul sottofondo, capace di fornire una superficie finita pronta per il successivo rivestimento. | Opere da cartongessista | Accessori per cartongessi
TD01 - Nicchia con doppio sportello rasomuro su parete interna in cartongesso, dim. 60x60 cm Fornitura e posa come indicato negli elaborati grafici di progetto, di nicchia per l’alloggio di idrante estintore provvista di sportelli rasomuro a due ante battenti per chiusura vani tecnici installate su pareti in cartongesso come indicato negli elaborati grafici di progetto, realizzata su misura e costituite da: Corpo nicchia realizzato in acciaio al carbonio verniciato a polvere di poliestere, intelaiato con profili in acciaio zincato per il fissaggio in sicurezza alla struttura della parete in cartongesso dove installata; Telaio in acciaio zincato per la parte fissa avvitata alla orditura della parete in cartongesso che per l’anta in MDF levigato, in fibra di legno ignifugo, classe B-s1, d0, con superficie in magnesite idonea a ricevere finitura come dal contesto parete dove è inserito lo sportello, con cerniere a scomparsa e sistema di apertura verso l’esterno con serratura a scatto e a rilascio tipo Push Pull. Provvista di opportuna segnaletica realizzata su disegno di progetto da campionare per approvazione della D.L. Dimensione dello sportello per vano idrante 60x60 cm. È inclusa la formazione dell'apertura a parete e struttura di supporto, il tutto certificato e a norma | Opere da cartongessista | Accessori per cartongessi
Fornitura e posa in opera di lastra prefabbricata in gesso cartonato di spessore variabile, per la realizzazione di pareti, contropareti e controsoffitti all' interno degli edifici. | Opere da cartongessista | Accessori per cartongessi
Nicchia con doppio sportello rasomuro su parete interna in cartongesso, dim. 60x60 cm Fornitura e posa come indicato negli elaborati grafici di progetto, di nicchia per l’alloggio di idrante estintore provvista di sportelli rasomuro a due ante battenti per chiusura vani tecnici installate su pareti in cartongesso come indicato negli elaborati grafici di progetto, realizzata su misura e costituite da: Corpo nicchia realizzato in acciaio al carbonio verniciato a polvere di poliestere, intelaiato con profili in acciaio zincato per il fissaggio in sicurezza alla struttura della parete in cartongesso dove installata; Telaio in acciaio zincato per la parte fissa avvitata alla orditura della parete in cartongesso che per l’anta in MDF levigato, in fibra di legno ignifugo, classe B-s1, d0, con superficie in magnesite idonea a ricevere finitura come dal contesto parete dove è inserito lo sportello, con cerniere a scomparsa e sistema di apertura verso l’esterno con serratura a scatto e a rilascio tipo Push Pull | Opere da cartongessista | Accessori per cartongessi
Fornitura e posa in opera di lastra prefabbricata in gesso cartonato di spessore variabile, per la realizzazione di pareti, contropareti e controsoffitti all' interno degli edifici. Sono compresi: il trasporto in cantiere; lo smistamento ai piani; il fissaggio all'orditura metallica mediante viti autoperforanti in acciaio; i tagli a misura; il materiale necessario per gli ancoraggi; la rimozione con differenziazione dei materiali di sfrido, il carico e il trasporto a rifiuto (escluso il costo di discarica); il trattamento dei giunti tra lastra e lastra, le stuccature a tre mani e la preparazione per la tinteggiatura. E' esclusa la tinteggiatura delle pareti. E' inoltre compreso quanto altro occorre per dare l'opera finita. | Opere da cartongessista | Accessori per cartongessi
Nicchia con doppio sportello rasomuro su parete interna in cartongesso, dim. 70x65 cm, profondità 20 cm (Alloggiamento NASPI) Fornitura e posa come indicato negli elaborati grafici di progetto, di nicchia per l’alloggio di idrante estintore provvista di sportelli rasomuro a due ante battenti per chiusura vani tecnici installate su pareti in cartongesso come indicato negli elaborati grafici di progetto, realizzata su misura e costituite da: Corpo nicchia realizzato in acciaio al carbonio verniciato a polvere di poliestere, intelaiato con profili in acciaio zincato per il fissaggio in sicurezza alla struttura della parete in cartongesso dove installata; Telaio in acciaio zincato per la parte fissa avvitata alla orditura della parete in cartongesso che per l’anta in MDF levigato, in fibra di legno ignifugo, classe B-s1, d0, con superficie in magnesite idonea a ricevere finitura come dal contesto parete dove è inserito lo sportello, con cerniere a scomparsa e sistema di apertura verso l’esterno con serratura a scatto e a rilascio tipo Push Pull. Provvista di opportuna segnaletica realizzata su disegno di progetto da campionare per approvazione della D.L. Dimensione dello sportello per vano idrante 70x65 cm. È inclusa la formazione dell'apertura a parete e struttura di supporto, il tutto certificato e a norma. | Opere da cartongessista | Accessori per cartongessi
Rinforzo per carico di Ledwall Realizzazione di placcaggio per installazione e rinforzo monitor come indicato negli elaborati grafici di progetto, con lastra tipo Knauf Diamant, ad altissima resistenza meccanica, resistente all’umidità e antincendio, costituita da nucleo in gesso armato con fibre minerali con superfici e bordi longitudinali rivestiti di speciale cartone perfettamente aderente, a norma EN 520, avente le seguenti caratteristiche tecniche: Spessore: 12,5mm Classe di reazione al fuoco: A2-s1, d0 Densità: ≥ 680kg/m3 Conducibilità termica λ: 0,25 W/mK Permeabilità al vapore acqueo (EN 10456-2008): 10 a secco – 4 a umido Durezza superficiale: Ø15mm Applicata al supporto retrostante, che dovrà presentarsi pulito, stabile e privo di polvere, mediante stucco tipo “Knauf Perlfix” In caso di superfici lisce dovrà essere applicato un aggrappante a dispersione a base di sabbia di quarzo e materiale sintetico, altamente resistente agli alcali idoneo per il trattamento di superfici molto lisce o con bassa capacità di assorbimento tipo Knauf Betokontakt, o similare, eseguito come mano di fondo su superfici molto lisce o con bassa capacità di assorbimento (calcestruzzo), costituito da dispersione a base di sabbia di quarzo e materiale sintetico, altamente resistente agli alcali, applicato puro mediante rullo o pennello o spruzzato a macchina in maniera uniforme sul sottofondo, capace di fornire una superficie finita pronta per il successivo rivestimento. In caso di superficie assorbenti tipo laterizio il sottofondo dovrà essere trattato con fondo isolante, a dispersione a base di resina sintetica con elevata resistenza agli alcali, tipo Knauf Grundiermittel, composto a base di resina sintetica con elevata resistenza agli alcali, applicato mediante spruzzo o rullo o pennello in maniera uniforme sul sottofondo, capace di fornire una superficie finita pronta per il successivo rivestimento. Nel prezzo si intendono compresi e compensati gli oneri per il taglio e lo sfrido, la verifica della planarità e preparazione del supporto, la formazione ed il disfacimento dei piani di lavoro interni, lo smaltimento dei materiali di risulta, la pulizia finale così come il rispetto della marcatura CE e la Dichiarazione di Produzione di Prodotto DOP per i prodotti di costruzione prevista dal Regolamento n. | Opere da cartongessista | Accessori per cartongessi
Fornitura e posa in opera di lastra prefabbricata in gesso cartonato di spessore variabile, per la realizzazione di pareti, contropareti e controsoffitti all' interno degli edifici. Sono compresi: il trasporto in cantiere; lo smistamento ai piani; il fissaggio all'orditura metallica mediante viti autoperforanti in acciaio; i tagli a misura; il materiale necessario per gli ancoraggi; la rimozione con differenziazione dei materiali di sfrido, il carico e il trasporto a rifiuto (escluso il costo di discarica); il trattamento dei giunti tra lastra e lastra, le stuccature a tre mani e la preparazione per la tinteggiatura. E' esclusa la tinteggiatura delle pareti. E' inoltre compreso quanto altro occorre per dare l'opera finita. Compenso per lastra prefabbricata in gesso cartonato standard spessore 12,5 mm per l'impiego di una lastra in più, da interporre tra l'orditura metallica e la lastra a vista, per la realizzazione di pareti, contropareti e controsoffitti da eseguirsi a più lastre per lato. E' escluso il trattamento dei giunti tra lastra e lastra, le stuccature e la preparazione per la tinteggiatura. | Opere da cartongessista | Accessori per cartongessi
Fornitura e posa in opera di lastra prefabbricata in gesso cartonato di spessore variabile, per la realizzazione di pareti, contropareti e controsoffitti all' interno degli edifici. Sono compresi: il trasporto in cantiere; lo smistamento ai piani; il fissaggio all'orditura metallica mediante viti autoperforanti in acciaio; i tagli a misura; il materiale necessario per gli ancoraggi; la rimozione con differenziazione dei materiali di sfrido, il carico e il trasporto a rifiuto (escluso il costo di discarica); il trattamento dei giunti tra lastra e lastra, le stuccature a tre mani e la preparazione per la tinteggiatura. E' esclusa la tinteggiatura delle pareti. E' inoltre compreso quanto altro occorre per dare l'opera finita. Compenso per lastra prefabbricata in gesso cartonato standard spessore 18 mm per l'impiego di una lastra in più, da interporre tra l'orditura metallica e la lastra a vista, per la realizzazione di pareti, contropareti e controsoffitti da eseguirsi a più lastre per lato. E' escluso il trattamento dei giunti tra lastra e lastra, le stuccature e la preparazione per la tinteggiatura. | Opere da cartongessista | Accessori per cartongessi
Struttura metallica per pareti divisorie, contropareti e tamponature a secco, fornita e posta in opera, di spessore variabile di cm. 5/7,5/10/15 (oltre lo spessore delle lastre) costituita da profilati metallici a C zincati dello spessore di 0,6 o 0,8 mm. posti in verticale con un interasse variabile di cm. 30/40/60 in funzione dell'altezza della parete e delle caratteristiche di resistenza richieste e posti in orizzontale a pavimento e soffitto ancorati con fissaggi meccanici, completi dell' applicazione su tutto il perimetro di nastri adesivi di idoneo materiale atto ad eliminare eventuali ponti acustici. | Opere da cartongessista | Accessori per cartongessi
TD02 - Botola in cartongesso con lastra idro, su parete in cartongesso, dim. | Opere da cartongessista | Accessori per cartongessi
Nicchia con doppio sportello rasomuro su parete interna in cartongesso, dim. 60x60 cm Fornitura e posa come indicato negli elaborati grafici di progetto, di nicchia per l’alloggio di idrante estintore provvista di sportelli rasomuro a due ante battenti per chiusura vani tecnici installate su pareti in cartongesso come indicato negli elaborati grafici di progetto, realizzata su misura e costituite da: Corpo nicchia realizzato in acciaio al carbonio verniciato a polvere di poliestere, intelaiato con profili in acciaio zincato per il fissaggio in sicurezza alla struttura della parete in cartongesso dove installata; Telaio in acciaio zincato per la parte fissa avvitata alla orditura della parete in cartongesso che per l’anta in MDF levigato, in fibra di legno ignifugo, classe B-s1, d0, con superficie in magnesite idonea a ricevere finitura come dal contesto parete dove è inserito lo sportello, con cerniere a scomparsa e sistema di apertura verso l’esterno con serratura a scatto e a rilascio tipo Push Pull. Provvista di opportuna segnaletica realizzata su disegno di progetto da campionare per approvazione della D.L. Dimensione dello sportello per vano idrante 60x60 cm | Opere da cartongessista | Accessori per cartongessi
Fornitura e posa in opera di lastra prefabbricata in gesso cartonato di spessore variabile, per la realizzazione di pareti, contropareti e controsoffitti all' interno degli edifici. Sono compresi: il trasporto in cantiere; lo smistamento ai piani; il fissaggio all'orditura metallica mediante viti autoperforanti in acciaio; i tagli a misura; il materiale necessario per gli ancoraggi; la rimozione con differenziazione dei materiali di sfrido, il carico e il trasporto a rifiuto (escluso il costo di discarica); il trattamento dei giunti tra lastra e lastra, le stuccature a tre mani e la preparazione per la tinteggiatura. E' esclusa la tinteggiatura delle pareti. E' inoltre compreso quanto altro occorre per dare l'opera finita. Compenso per lastra prefabbricata in gesso cartonato e barriera al vapore in lamina di alluminio su un lato, spessore 12,5 mm per l'impiego di una lastra in più, da interporre tra l'orditura metallica e la lastra a vista, per la realizzazione di pareti, contropareti e controsoffitti da eseguirsi a più lastre per lato. | Opere da cartongessista | Accessori per cartongessi
CA101 – Carter tra parete e serramento in singola lastra di gessofibra e strato isolante, spessore 5,5cm Fornitura e posa in opera di carter/controparete interna, da posizionare tra parete in cartongesso e serramento come indicato negli elaborati grafici di progetto, spessore totale 5,5cm circa, a orditura metallica di 30mm, rivestita da un solo lato con singola lastra in gessofibra, comprensiva di strato isolante in lana minerale spessore 30mm, densità 40kg/mc, costituita da: Orditura metallica realizzata con profili in acciaio zincato, conformi alla norma europea UNI EN 10346, con rivestimento di zinco di 1° scelta e qualità Zn 99%, spessore acciaio 0,6 mm costituita da guide a "U" e montanti a "C", inseriti nelle guide, ad interasse 600 mm, isolata dalle strutture perimetrali con nastro vinilico biadesivo in polietilene espanso a celle chiuse con funzione di taglio acustico, dello spessore di 3,5 mm e sigillati con stucco e/o silicone a completo riempimento delle fessure in corrispondenza delle giunzioni perimetrali con le strutture primarie, per il raggiungimento delle prestazioni acustiche richieste. Nel prezzo si intendono compresi e compensati gli oneri per la formazione delle opere provvisionali per l’esecuzione dell’opere in sicurezza, e successivo smontaggio, la protezione provvisoria di pavimenti e di elementi presenti all’interno dell’area dell’intervento con posa e relativa rimozione finale di appositi teli protettivi, per la posa del nastro desolidarizzante alla base e in sommità della sottostruttura, per la fornitura e posa dell’isolante, per il taglio e lo sfrido delle lastre, l’onere per i rinforzi strutturali per i carichi previsti in progetto, l’onere per la verifica ed eventuali lavorazioni aggiuntive riguardanti la posa di elementi non portanti in cartongesso nel rispetto delle NTC 2018, e s.m.i., e delle Norme Sismiche vigenti, l'onere di procedere in tempi successivi all'applicazione delle lastre in attesa dell'esecuzione di impianti elettrici e termoidraulici da inserire, gli oneri per le certificazioni e collaudo acustico se richiesti a progetto, la formazione ed il disfacimento di piani di lavoro interni, così come il rispetto della marcatura CE e la Dichiarazione di Produzione di Prodotto DOP per i prodotti di costruzione prevista dal Regolamento n. | Opere da cartongessista | Accessori per cartongessi
Rinforzo per carico a parete (monitor, specchio e arredi) Realizzazione di placcaggio per installazione e rinforzo monitor come indicato negli elaborati grafici di progetto, con lastra tipo Knauf Diamant, ad altissima resistenza meccanica, resistente all’umidità e antincendio, costituita da nucleo in gesso armato con fibre minerali con superfici e bordi longitudinali rivestiti di speciale cartone perfettamente aderente, a norma EN 520, avente le seguenti caratteristiche tecniche: Spessore: 12,5mm Classe di reazione al fuoco: A2-s1, d0 Densità: ≥ 680kg/m3 Conducibilità termica λ: 0,25 W/mK Permeabilità al vapore acqueo (EN 10456-2008): 10 a secco – 4 a umido Durezza superficiale: Ø15mm Applicata al supporto retrostante, che dovrà presentarsi pulito, stabile e privo di polvere, mediante stucco tipo “Knauf Perlfix” In caso di superfici lisce dovrà essere applicato un aggrappante a dispersione a base di sabbia di quarzo e materiale sintetico, altamente resistente agli alcali idoneo per il trattamento di superfici molto lisce o con bassa capacità di assorbimento tipo Knauf Betokontakt, o similare, eseguito come mano di fondo su superfici molto lisce o con bassa capacità di assorbimento (calcestruzzo), costituito da dispersione a base di sabbia di quarzo e materiale sintetico, altamente resistente agli alcali, applicato puro mediante rullo o pennello o spruzzato a macchina in maniera uniforme sul sottofondo, capace di fornire una superficie finita pronta per il successivo rivestimento. In caso di superficie assorbenti tipo laterizio il sottofondo dovrà essere trattato con fondo isolante, a dispersione a base di resina sintetica con elevata resistenza agli alcali, tipo Knauf Grundiermittel, composto a base di resina sintetica con elevata resistenza agli alcali, applicato mediante spruzzo o rullo o pennello in maniera uniforme sul sottofondo, capace di fornire una superficie finita pronta per il successivo rivestimento. Nel prezzo si intendono compresi e compensati gli oneri per il taglio e lo sfrido, la verifica della planarità e preparazione del supporto, la formazione ed il disfacimento dei piani di lavoro interni, lo smaltimento dei materiali di risulta, la pulizia finale così come il rispetto della marcatura CE e la Dichiarazione di Produzione di Prodotto DOP per i prodotti di costruzione prevista dal Regolamento n. 305/2011 (UE) e quanto altro necessario per dare il lavoro finito a regola d'arte. | Opere da cartongessista | Accessori per cartongessi
Struttura metallica per pareti divisorie, contropareti e tamponature a secco, fornita e posta in opera, di spessore variabile di cm. 5/7,5/10/15 (oltre lo spessore delle lastre) costituita da profilati metallici a C zincati dello spessore di 0,6 o 0,8 mm. | Opere da cartongessista | Accessori per cartongessi
Fornitura e posa in opera di lastra prefabbricata in gesso cartonato di spessore variabile, per la realizzazione di pareti, contropareti e controsoffitti all' interno degli edifici. Sono compresi: il trasporto in cantiere; lo smistamento ai piani; il fissaggio all'orditura metallica mediante viti autoperforanti in acciaio; i tagli a misura; il materiale necessario per gli ancoraggi; la rimozione con differenziazione dei materiali di sfrido, il carico e il trasporto a rifiuto (escluso il costo di discarica); il trattamento dei giunti tra lastra e lastra, le stuccature a tre mani e la preparazione per la tinteggiatura. E' esclusa la tinteggiatura delle pareti. E' inoltre compreso quanto altro occorre per dare l'opera finita . Lastra prefabbricata in gesso cartonato standard spessore 6 mm. | Opere da cartongessista | Accessori per cartongessi
Struttura metallica per pareti divisorie, contropareti e tamponature a secco, fornita e posta in opera, di spessore variabile di cm. 5/7,5/10/15 (oltre lo spessore delle lastre) costituita da profilati metallici a C zincati dello spessore di 0,6 o 0,8 mm. posti in verticale con un interasse variabile di cm. 30/40/60 in funzione dell'altezza della parete e delle caratteristiche di resistenza richieste e posti in orizzontale a pavimento e soffitto ancorati con fissaggi meccanici, completi dell' applicazione su tutto il perimetro di nastri adesivi di idoneo materiale atto ad eliminare eventuali ponti acustici. | Opere da cartongessista | Accessori per cartongessi
Fornitura e posa in opera di lastra prefabbricata in gesso cartonato di spessore variabile, per la realizzazione di controsoffitti all' interno degli edifici. Sono compresi: il trasporto in cantiere; lo smistamento ai piani; il fissaggio all'orditura metallica mediante viti autoperforanti in acciaio; i tagli a misura; il materiale necessario per gli ancoraggi; la rimozione con differenziazione dei materiali di sfrido, il carico e il trasporto a rifiuto (escluso il costo di discarica); il trattamento dei giunti tra lastra e lastra, le stuccature a tre mani e E' esclusa la rasatura e la tinteggiatura. | Opere da cartongessista | Accessori per cartongessi
Fornitura e posa in opera di lastra prefabbricata in gesso cartonato di spessore variabile, per la realizzazione di controsoffitti all' interno degli edifici. Sono compresi: il trasporto in cantiere; lo smistamento ai piani; il fissaggio all'orditura metallica mediante viti autoperforanti in acciaio; i tagli a misura; il materiale necessario per gli ancoraggi; la rimozione con differenziazione dei materiali di sfrido, il carico e il trasporto a rifiuto (escluso il costo di discarica); il trattamento dei giunti tra lastra e lastra, le stuccature a tre mani e E' esclusa la rasatura e la tinteggiatura. | Opere da cartongessista | Accessori per cartongessi
Rinforzo per carico a parete (monitor, specchio e arredi) Realizzazione di placcaggio per installazione e rinforzo monitor come indicato negli elaborati grafici di progetto, con lastra tipo Knauf Diamant, ad altissima resistenza meccanica, resistente all’umidità e antincendio, costituita da nucleo in gesso armato con fibre minerali con superfici e bordi longitudinali rivestiti di speciale cartone perfettamente aderente, a norma EN 520, avente le seguenti caratteristiche tecniche: Spessore: 12,5mm Classe di reazione al fuoco: A2-s1, d0 Densità: ≥ 680kg/m3 Conducibilità termica λ: 0,25 W/mK Permeabilità al vapore acqueo (EN 10456-2008): 10 a secco – 4 a umido Durezza superficiale: Ø15mm Applicata al supporto retrostante, che dovrà presentarsi pulito, stabile e privo di polvere, mediante stucco tipo “Knauf Perlfix” In caso di superfici lisce dovrà essere applicato un aggrappante a dispersione a base di sabbia di quarzo e materiale sintetico, altamente resistente agli alcali idoneo per il trattamento di superfici molto lisce o con bassa capacità di assorbimento tipo Knauf Betokontakt, o similare, eseguito come mano di fondo su superfici molto lisce o con bassa capacità di assorbimento (calcestruzzo), costituito da dispersione a base di sabbia di quarzo e materiale sintetico, altamente resistente agli alcali, applicato puro mediante rullo o pennello o spruzzato a macchina in maniera uniforme sul sottofondo, capace di fornire una superficie finita pronta per il successivo rivestimento. In caso di superficie assorbenti tipo laterizio il sottofondo dovrà essere trattato con fondo isolante, a dispersione a base di resina sintetica con elevata resistenza agli alcali, tipo Knauf Grundiermittel, composto a base di resina sintetica con elevata resistenza agli alcali, applicato mediante spruzzo o rullo o pennello in maniera uniforme sul sottofondo, capace di fornire una superficie finita pronta per il successivo rivestimento. Nel prezzo si intendono compresi e compensati gli oneri per il taglio e lo sfrido, la verifica della planarità e preparazione del supporto, la formazione ed il disfacimento dei piani di lavoro interni, lo smaltimento dei materiali di risulta, la pulizia finale così come il rispetto della marcatura CE e la Dichiarazione di Produzione di Prodotto DOP per i prodotti di costruzione prevista dal Regolamento n. | Opere da cartongessista | Accessori per cartongessi
Rinforzo per carico a parete (monitor, specchio e arredi) Realizzazione di placcaggio per installazione e rinforzo monitor come indicato negli elaborati grafici di progetto, con lastra tipo Knauf Diamant, ad altissima resistenza meccanica, resistente all’umidità e antincendio, costituita da nucleo in gesso armato con fibre minerali con superfici e bordi longitudinali rivestiti di speciale cartone perfettamente aderente, a norma EN 520, avente le seguenti caratteristiche tecniche: Spessore: 12,5mm Classe di reazione al fuoco: A2-s1, d0 Densità: ≥ 680kg/m3 Conducibilità termica λ: 0,25 W/mK Permeabilità al vapore acqueo (EN 10456-2008): 10 a secco – 4 a umido Durezza superficiale: Ø15mm Applicata al supporto retrostante, che dovrà presentarsi pulito, stabile e privo di polvere, mediante stucco tipo “Knauf Perlfix” In caso di superfici lisce dovrà essere applicato un aggrappante a dispersione a base di sabbia di quarzo e materiale sintetico, altamente resistente agli alcali idoneo per il trattamento di superfici molto lisce o con bassa capacità di assorbimento tipo Knauf Betokontakt, o similare, eseguito come mano di fondo su superfici molto lisce o con bassa capacità di assorbimento (calcestruzzo), costituito da dispersione a base di sabbia di quarzo e materiale sintetico, altamente resistente agli alcali, applicato puro mediante rullo o pennello o spruzzato a macchina in maniera uniforme sul sottofondo, capace di fornire una superficie finita pronta per il successivo rivestimento. In caso di superficie assorbenti tipo laterizio il sottofondo dovrà essere trattato con fondo isolante, a dispersione a base di resina sintetica con elevata resistenza agli alcali, tipo Knauf Grundiermittel, composto a base di resina sintetica con elevata resistenza agli alcali, applicato mediante spruzzo o rullo o pennello in maniera uniforme sul sottofondo, capace di fornire una superficie finita pronta per il successivo rivestimento. | Opere da cartongessista | Accessori per cartongessi
Fornitura e posa in opera di lastra prefabbricata in fibrocemento di spessore 12,5 mm, per la realizzazione di pareti, contropareti e controsoffitti all' interno e all'esterno di edifici. Sono compresi: il trasporto in cantiere; lo smistamento ai piani; il fissaggio all'orditura metallica mediante viti autoperforanti in acciaio; i tagli a misura; il materiale necessario per gli ancoraggi; la rimozione con differenziazione dei materiali di sfrido, il carico e il trasporto a rifiuto (escluso il costo di discarica); il trattamento dei giunti tra lastra e lastra, le stuccature a tre mani e la preparazione per la tinteggiatura. E' esclusa la tinteggiatura delle pareti. E' inoltre compreso quanto altro occorre per dare l'opera finita. Compenso per l'impiego di una lastra in più, da interporre tra l'orditura metallica e la lastra a vista, per la realizzazione di pareti, contropareti e controsoffitti da eseguirsi a più lastre per lato. E' escluso il trattamento dei giunti tra lastra e lastra, le stuccature e la preparazione per la tinteggiatura. | Opere da cartongessista | Accessori per cartongessi
Fornitura e posa in opera di lastra prefabbricata in gesso cartonato di spessore variabile, per la realizzazione di pareti, contropareti e controsoffitti all' interno degli edifici. Sono compresi: il trasporto in cantiere; lo smistamento ai piani; il fissaggio all'orditura metallica mediante viti autoperforanti in acciaio; i tagli a misura; il materiale necessario per gli ancoraggi; la rimozione con differenziazione dei materiali di sfrido, il carico e il trasporto a rifiuto (escluso il costo di discarica); il trattamento dei giunti tra lastra e lastra, le stuccature a tre mani e la preparazione per la tinteggiatura. E' esclusa la tinteggiatura delle pareti. E' inoltre compreso quanto altro occorre per dare l'opera finita. | Opere da cartongessista | Accessori per cartongessi
Nicchia con doppio sportello rasomuro su parete interna in cartongesso, dim. 60x60 cm Fornitura e posa come indicato negli elaborati grafici di progetto, di nicchia per l’alloggio di idrante estintore provvista di sportelli rasomuro a due ante battenti per chiusura vani tecnici installate su pareti in cartongesso come indicato negli elaborati grafici di progetto, realizzata su misura e costituite da: Corpo nicchia realizzato in acciaio al carbonio verniciato a polvere di poliestere, intelaiato con profili in acciaio zincato per il fissaggio in sicurezza alla struttura della parete in cartongesso dove installata; Telaio in acciaio zincato per la parte fissa avvitata alla orditura della parete in cartongesso che per l’anta in MDF levigato, in fibra di legno ignifugo, classe B-s1, d0, con superficie in magnesite idonea a ricevere finitura come dal contesto parete dove è inserito lo sportello, con cerniere a scomparsa e sistema di apertura verso l’esterno con serratura a scatto e a rilascio tipo Push Pull | Opere da cartongessista | Accessori per cartongessi
Fornitura e posa in opera di lastra prefabbricata in gesso cartonato di spessore variabile, per la realizzazione di controsoffitti all' interno degli edifici. Sono compresi: il trasporto in cantiere; lo smistamento ai piani; il fissaggio all'orditura metallica mediante viti autoperforanti in acciaio; i tagli a misura; il materiale necessario per gli ancoraggi; la rimozione con differenziazione dei materiali di sfrido, il carico e il trasporto a rifiuto (escluso il costo di discarica); il trattamento dei giunti tra lastra e lastra, le stuccature a tre mani e E' esclusa la rasatura e la tinteggiatura. E' inoltre compreso quanto altro occorre per dare l'opera finita . Lastra prefabbricata in gesso cartonato e barriera al vapore in lamina di alluminio su un lato spessore 12,5 mm da eseguirsi in locali con presenza di umidità. | Opere da cartongessista | Accessori per cartongessi
Struttura metallica per pareti divisorie, contropareti e tamponature a secco, fornita e posta in opera, di spessore variabile di cm. 5/7,5/10/15 (oltre lo spessore delle lastre) costituita da profilati metallici a C zincati dello spessore di 0,6 o 0,8 mm. | Opere da cartongessista | Accessori per cartongessi
R101 - Rinforzo per carico a parete (monitor, specchio e arredi) Realizzazione di placcaggio per installazione e rinforzo monitor come indicato negli elaborati grafici di progetto, con lastra tipo Knauf Diamant, ad altissima resistenza meccanica, resistente all’umidità e antincendio, costituita da nucleo in gesso armato con fibre minerali con superfici e bordi longitudinali rivestiti di speciale cartone perfettamente aderente, a norma EN 520, avente le seguenti caratteristiche tecniche: Spessore: 12,5mm Classe di reazione al fuoco: A2-s1, d0 Densità: ≥ 680kg/m3 Conducibilità termica λ: 0,25 W/mK Permeabilità al vapore acqueo (EN 10456-2008): 10 a secco – 4 a umido Durezza superficiale: Ø15mm Applicata al supporto retrostante, che dovrà presentarsi pulito, stabile e privo di polvere, mediante stucco tipo “Knauf Perlfix” In caso di superfici lisce dovrà essere applicato un aggrappante a dispersione a base di sabbia di quarzo e materiale sintetico, altamente resistente agli alcali idoneo per il trattamento di superfici molto lisce o con bassa capacità di assorbimento tipo Knauf Betokontakt, o similare, eseguito come mano di fondo su superfici molto lisce o con bassa capacità di assorbimento (calcestruzzo), costituito da dispersione a base di sabbia di quarzo e materiale sintetico, altamente resistente agli alcali, applicato puro mediante rullo o pennello o spruzzato a macchina in maniera uniforme sul sottofondo, capace di fornire una superficie finita pronta per il successivo rivestimento. | Opere da cartongessista | Accessori per cartongessi
Struttura metallica per pareti divisorie, contropareti e tamponature a secco, fornita e posta in opera, di spessore variabile di cm. 5/7,5/10/15 (oltre lo spessore delle lastre) costituita da profilati metallici a C zincati dello spessore di 0,6 o 0,8 mm. posti in verticale con un interasse variabile di cm. 30/40/60 in funzione dell'altezza della parete e delle caratteristiche di resistenza richieste e posti in orizzontale a pavimento e soffitto ancorati con fissaggi meccanici, completi dell' applicazione su tutto il perimetro di nastri adesivi di idoneo materiale atto ad eliminare eventuali ponti acustici. | Opere da cartongessista | Accessori per cartongessi
Nicchia con doppio sportello rasomuro su parete interna in cartongesso, dim. 60x60 cm Fornitura e posa come indicato negli elaborati grafici di progetto, di nicchia per l’alloggio di idrante estintore provvista di sportelli rasomuro a due ante battenti per chiusura vani tecnici installate su pareti in cartongesso come indicato negli elaborati grafici di progetto, realizzata su misura e costituite da: Corpo nicchia realizzato in acciaio al carbonio verniciato a polvere di poliestere, intelaiato con profili in acciaio zincato per il fissaggio in sicurezza alla struttura della parete in cartongesso dove installata; Telaio in acciaio zincato per la parte fissa avvitata alla orditura della parete in cartongesso che per l’anta in MDF levigato, in fibra di legno ignifugo, classe B-s1, d0, con superficie in magnesite idonea a ricevere finitura come dal contesto parete dove è inserito lo sportello, con cerniere a scomparsa e sistema di apertura verso l’esterno con serratura a scatto e a rilascio tipo Push Pull. Provvista di opportuna segnaletica realizzata su disegno di progetto da campionare per approvazione della D.L. Dimensione dello sportello per vano idrante 60x60 cm. È inclusa la formazione dell'apertura a parete e struttura di supporto, il tutto certificato e a norma. Nel prezzo si intendono compresi e compensati gli oneri per il taglio, lo sfrido, anche dovuto alla irregolarità dei vani, il rispetto della marcatura CE e la Dichiarazione di Produzione di Prodotto DOP per i prodotti di costruzione prevista dal Regolamento n. 305/2011 (UE) e quanto altro necessario per dare il lavoro finito a regola d'arte | Opere da cartongessista | Accessori per cartongessi
Nicchia con doppio sportello rasomuro su parete interna in cartongesso, dim. 70x65 cm, profondità 20 cm (Alloggiamento NASPI) Fornitura e posa come indicato negli elaborati grafici di progetto, di nicchia per l’alloggio di idrante estintore provvista di sportelli rasomuro a due ante battenti per chiusura vani tecnici installate su pareti in cartongesso come indicato negli elaborati grafici di progetto, realizzata su misura e costituite da: Corpo nicchia realizzato in acciaio al carbonio verniciato a polvere di poliestere, intelaiato con profili in acciaio zincato per il fissaggio in sicurezza alla struttura della parete in cartongesso dove installata; Telaio in acciaio zincato per la parte fissa avvitata alla orditura della parete in cartongesso che per l’anta in MDF levigato, in fibra di legno ignifugo, classe B-s1, d0, con superficie in magnesite idonea a ricevere finitura come dal contesto parete dove è inserito lo sportello, con cerniere a scomparsa e sistema di apertura verso l’esterno con serratura a scatto e a rilascio tipo Push Pull. | Opere da cartongessista | Accessori per cartongessi
Fornitura e posa in opera di accessori per il supporto dei sanitari sospesi e di rinforzi da installare all'interno della struttura composta da orditura metallica di pareti in cartongesso, costituiti da telaio in acciaio zincato. E' inoltre compreso quanto altro occorre per dare l'opera finita. | Opere da cartongessista | Accessori per cartongessi
Fornitura e posa in opera di lastra prefabbricata in gesso cartonato di spessore variabile, per la realizzazione di pareti, contropareti e controsoffitti all' interno degli edifici. Sono compresi: il trasporto in cantiere; lo smistamento ai piani; il fissaggio all'orditura metallica mediante viti autoperforanti in acciaio; i tagli a misura; il materiale necessario per gli ancoraggi; la rimozione con differenziazione dei materiali di sfrido, il carico e il trasporto a rifiuto (escluso il costo di discarica); il trattamento dei giunti tra lastra e lastra, le stuccature a tre mani e la preparazione per la tinteggiatura. | Opere da cartongessista | Accessori per cartongessi
Fornitura e posa in opera di lastra prefabbricata in gesso cartonato di spessore variabile, per la realizzazione di pareti, contropareti e controsoffitti all' interno degli edifici. Sono compresi: il trasporto in cantiere; lo smistamento ai piani; il fissaggio all'orditura metallica mediante viti autoperforanti in acciaio; i tagli a misura; il materiale necessario per gli ancoraggi; la rimozione con differenziazione dei materiali di sfrido, il carico e il trasporto a rifiuto (escluso il costo di discarica); il trattamento dei giunti tra lastra e lastra, le stuccature a tre mani e la preparazione per la tinteggiatura. E' esclusa la tinteggiatura delle pareti. | Opere da cartongessista | Accessori per cartongessi
TD01 - Nicchia con doppio sportello rasomuro su parete interna in cartongesso, dim. 60x60 cm Fornitura e posa come indicato negli elaborati grafici di progetto, di nicchia per l’alloggio di idrante estintore provvista di sportelli rasomuro a due ante battenti per chiusura vani tecnici installate su pareti in cartongesso come indicato negli elaborati grafici di progetto, realizzata su misura e costituite da: Corpo nicchia realizzato in acciaio al carbonio verniciato a polvere di poliestere, intelaiato con profili in acciaio zincato per il fissaggio in sicurezza alla struttura della parete in cartongesso dove installata; Telaio in acciaio zincato per la parte fissa avvitata alla orditura della parete in cartongesso che per l’anta in MDF levigato, in fibra di legno ignifugo, classe B-s1, d0, con superficie in magnesite idonea a ricevere finitura come dal contesto parete dove è inserito lo sportello, con cerniere a scomparsa e sistema di apertura verso l’esterno con serratura a scatto e a rilascio tipo Push Pull. Provvista di opportuna segnaletica realizzata su disegno di progetto da campionare per approvazione della D.L. Dimensione dello sportello per vano idrante 60x60 cm. È inclusa la formazione dell'apertura a parete e struttura di supporto, il tutto certificato e a norma | Opere da cartongessista | Accessori per cartongessi
Rinforzo per carico a parete (monitor, specchio e arredi) Realizzazione di placcaggio per installazione e rinforzo monitor come indicato negli elaborati grafici di progetto, con lastra tipo Knauf Diamant, ad altissima resistenza meccanica, resistente all’umidità e antincendio, costituita da nucleo in gesso armato con fibre minerali con superfici e bordi longitudinali rivestiti di speciale cartone perfettamente aderente, a norma EN 520, avente le seguenti caratteristiche tecniche: Spessore: 12,5mm Classe di reazione al fuoco: A2-s1, d0 Densità: ≥ 680kg/m3 Conducibilità termica λ: 0,25 W/mK Permeabilità al vapore acqueo (EN 10456-2008): 10 a secco – 4 a umido Durezza superficiale: Ø15mm Applicata al supporto retrostante, che dovrà presentarsi pulito, stabile e privo di polvere, mediante stucco tipo “Knauf Perlfix” In caso di superfici lisce dovrà essere applicato un aggrappante a dispersione a base di sabbia di quarzo e materiale sintetico, altamente resistente agli alcali idoneo per il trattamento di superfici molto lisce o con bassa capacità di assorbimento tipo Knauf Betokontakt, o similare, eseguito come mano di fondo su superfici molto lisce o con bassa capacità di assorbimento (calcestruzzo), costituito da dispersione a base di sabbia di quarzo e materiale sintetico, altamente resistente agli alcali, applicato puro mediante rullo o pennello o spruzzato a macchina in maniera uniforme sul sottofondo, capace di fornire una superficie finita pronta per il successivo rivestimento. In caso di superficie assorbenti tipo laterizio il sottofondo dovrà essere trattato con fondo isolante, a dispersione a base di resina sintetica con elevata resistenza agli alcali, tipo Knauf Grundiermittel, composto a base di resina sintetica con elevata resistenza agli alcali, applicato mediante spruzzo o rullo o pennello in maniera uniforme sul sottofondo, capace di fornire una superficie finita pronta per il successivo rivestimento. Nel prezzo si intendono compresi e compensati gli oneri per il taglio e lo sfrido, la verifica della planarità e preparazione del supporto, la formazione ed il disfacimento dei piani di lavoro interni, lo smaltimento dei materiali di risulta, la pulizia finale così come il rispetto della marcatura CE e la Dichiarazione di Produzione di Prodotto DOP per i prodotti di costruzione prevista dal Regolamento n. 305/2011 (UE) e quanto altro necessario per dare il lavoro finito a regola d'arte. | Opere da cartongessista | Accessori per cartongessi
Nicchia con doppio sportello rasomuro su parete interna in cartongesso, dim. 70x65 cm, profondità 20 cm (Alloggiamento NASPI) Fornitura e posa come indicato negli elaborati grafici di progetto, di nicchia per l’alloggio di idrante estintore provvista di sportelli rasomuro a due ante battenti per chiusura vani tecnici installate su pareti in cartongesso come indicato negli elaborati grafici di progetto, realizzata su misura e costituite da: Corpo nicchia realizzato in acciaio al carbonio verniciato a polvere di poliestere, intelaiato con profili in acciaio zincato per il fissaggio in sicurezza alla struttura della parete in cartongesso dove installata; Telaio in acciaio zincato per la parte fissa avvitata alla orditura della parete in cartongesso che per l’anta in MDF levigato, in fibra di legno ignifugo, classe B-s1, d0, con superficie in magnesite idonea a ricevere finitura come dal contesto parete dove è inserito lo sportello, con cerniere a scomparsa e sistema di apertura verso l’esterno con serratura a scatto e a rilascio tipo Push Pull. Provvista di opportuna segnaletica realizzata su disegno di progetto da campionare per approvazione della D.L. Dimensione dello sportello per vano idrante 70x65 cm. | Opere da cartongessista | Accessori per cartongessi
Nicchia con doppio sportello rasomuro su parete interna in cartongesso, dim | Opere da cartongessista | Accessori per cartongessi
Fornitura e posa in opera di lastra prefabbricata in gesso cartonato di spessore variabile, per la realizzazione di controsoffitti all' interno degli edifici. Sono compresi: il trasporto in cantiere; lo smistamento ai piani; il fissaggio all'orditura metallica mediante viti autoperforanti in acciaio; i tagli a misura; il materiale necessario per gli ancoraggi; la rimozione con differenziazione dei materiali di sfrido, il carico e il trasporto a rifiuto (escluso il costo di discarica); il trattamento dei giunti tra lastra e lastra, le stuccature a tre mani e E' esclusa la rasatura e la tinteggiatura. E' inoltre compreso quanto altro occorre per dare l'opera finita . spessore 18 mm. | Opere da cartongessista | Accessori per cartongessi
Fornitura e posa in opera di lastra prefabbricata in gesso cartonato di spessore variabile, per la realizzazione di pareti, contropareti e controsoffitti all' interno degli edifici. Sono compresi: il trasporto in cantiere; lo smistamento ai piani; il fissaggio all'orditura metallica mediante viti autoperforanti in acciaio; i tagli a misura; il materiale necessario per gli ancoraggi; la rimozione con differenziazione dei materiali di sfrido, il carico e il trasporto a rifiuto (escluso il costo di discarica); il trattamento dei giunti tra lastra e lastra, le stuccature a tre mani e la preparazione per la tinteggiatura. E' esclusa la tinteggiatura delle pareti. | Opere da cartongessista | Accessori per cartongessi
Fornitura e posa in opera di lastra prefabbricata in gesso cartonato di spessore variabile, per la realizzazione di pareti, contropareti e controsoffitti all' interno degli edifici. Sono compresi: il trasporto in cantiere; lo smistamento ai piani; il fissaggio all'orditura metallica mediante viti autoperforanti in acciaio; i tagli a misura; il materiale necessario per gli ancoraggi; la rimozione con differenziazione dei materiali di sfrido, il carico e il trasporto a rifiuto (escluso il costo di discarica); il trattamento dei giunti tra lastra e lastra, le stuccature a tre mani e la preparazione per la tinteggiatura. | Opere da cartongessista | Accessori per cartongessi
Nicchia con doppio sportello rasomuro su parete interna in cartongesso, dim. 60x60 cm Fornitura e posa come indicato negli elaborati grafici di progetto, di nicchia per l’alloggio di idrante estintore provvista di sportelli rasomuro a due ante battenti per chiusura vani tecnici installate su pareti in cartongesso come indicato negli elaborati grafici di progetto, realizzata su misura e costituite da: Corpo nicchia realizzato in acciaio al carbonio verniciato a polvere di poliestere, intelaiato con profili in acciaio zincato per il fissaggio in sicurezza alla struttura della parete in cartongesso dove installata; Telaio in acciaio zincato per la parte fissa avvitata alla orditura della parete in cartongesso che per l’anta in MDF levigato, in fibra di legno ignifugo, classe B-s1, d0, con superficie in magnesite idonea a ricevere finitura come dal contesto parete dove è inserito lo sportello, con cerniere a scomparsa e sistema di apertura verso l’esterno con serratura a scatto e a rilascio tipo Push Pull. Provvista di opportuna segnaletica realizzata su disegno di progetto da campionare per approvazione della D.L. Dimensione dello sportello per vano idrante 60x60 cm. È inclusa la formazione dell'apertura a parete e struttura di supporto, il tutto certificato e a norma. Nel prezzo si intendono compresi e compensati gli oneri per il taglio, lo sfrido, anche dovuto alla irregolarità dei vani, il rispetto della marcatura CE e la Dichiarazione di Produzione di Prodotto DOP per i prodotti di costruzione prevista dal Regolamento n. 305/2011 (UE) e quanto altro necessario per dare il lavoro finito a regola d'arte | Opere da cartongessista | Accessori per cartongessi
Fornitura e posa in opera di lastra prefabbricata in gesso cartonato di spessore variabile, per la realizzazione di pareti, contropareti e controsoffitti all' interno degli edifici. Sono compresi: il trasporto in cantiere; lo smistamento ai piani; il fissaggio all'orditura metallica mediante viti autoperforanti in acciaio; i tagli a misura; il materiale necessario per gli ancoraggi; la rimozione con differenziazione dei materiali di sfrido, il carico e il trasporto a rifiuto (escluso il costo di discarica); il trattamento dei giunti tra lastra e lastra, le stuccature a tre mani e la preparazione per la tinteggiatura. E' esclusa la tinteggiatura delle pareti. | Opere da cartongessista | Accessori per cartongessi
Fornitura e posa in opera di lastra prefabbricata in gesso cartonato di spessore variabile, per la realizzazione di controsoffitti all' interno degli edifici. Sono compresi: il trasporto in cantiere; lo smistamento ai piani; il fissaggio all'orditura metallica mediante viti autoperforanti in acciaio; i tagli a misura; il materiale necessario per gli ancoraggi; la rimozione con differenziazione dei materiali di sfrido, il carico e il trasporto a rifiuto (escluso il costo di discarica); il trattamento dei giunti tra lastra e lastra, le stuccature a tre mani e E' esclusa la rasatura e la tinteggiatura. E' inoltre compreso quanto altro occorre per dare l'opera finita. Lastra prefabbricata in gesso cartonato e barriera al vapore in lamina di alluminio su un lato spessore 12,5 mm da eseguirsi in locali con presenza di umidità. | Opere da cartongessista | Accessori per cartongessi
Struttura metallica per pareti divisorie, contropareti e tamponature a secco, fornita e posta in opera, di spessore variabile di cm. 5/7,5/10/15 (oltre lo spessore delle lastre) costituita da profilati metallici a C zincati dello spessore di 0,6 o 0,8 mm. | Opere da cartongessista | Accessori per cartongessi
Struttura metallica per pareti divisorie, contropareti e tamponature a secco, fornita e posta in opera, di spessore variabile di cm. 5/7,5/10/15 (oltre lo spessore delle lastre) costituita da profilati metallici a C zincati dello spessore di 0,6 o 0,8 mm. posti in verticale con un interasse variabile di cm. 30/40/60 in funzione dell'altezza della parete e delle caratteristiche di resistenza richieste e posti in orizzontale a pavimento e soffitto ancorati con fissaggi meccanici, completi dell' applicazione su tutto il perimetro di nastri adesivi di idoneo materiale atto ad eliminare eventuali ponti acustici. E' compreso il taglio e lo sfrido, il materiale di fissaggio, il trasporto in cantiere, lo smistamento al piano, l'onere per la sagomatura delle aperture, la fornitura e posa in opera di moraletti in legno posti sui lati dell'apertura per garantire il fissaggio dei serramenti. mm 50x150x50 spessore 0,8 mm. | Opere da cartongessista | Accessori per cartongessi
TD01 - Nicchia con doppio sportello rasomuro su parete interna in cartongesso, dim. 60x60 cm Fornitura e posa come indicato negli elaborati grafici di progetto, di nicchia per l’alloggio di idrante estintore provvista di sportelli rasomuro a due ante battenti per chiusura vani tecnici installate su pareti in cartongesso come indicato negli elaborati grafici di progetto, realizzata su misura e costituite da: Corpo nicchia realizzato in acciaio al carbonio verniciato a polvere di poliestere, intelaiato con profili in acciaio zincato per il fissaggio in sicurezza alla struttura della parete in cartongesso dove installata; Telaio in acciaio zincato per la parte fissa avvitata alla orditura della parete in cartongesso che per l’anta in MDF levigato, in fibra di legno ignifugo, classe B-s1, d0, con superficie in magnesite idonea a ricevere finitura come dal contesto parete dove è inserito lo sportello, con cerniere a scomparsa e sistema di apertura verso l’esterno con serratura a scatto e a rilascio tipo Push Pull. Provvista di opportuna segnaletica realizzata su disegno di progetto da campionare per approvazione della D.L. Dimensione dello sportello per vano idrante 60x60 cm. È inclusa la formazione dell'apertura a parete e struttura di supporto, il tutto certificato e a norma. Nel prezzo si intendono compresi e compensati gli oneri per il taglio, lo sfrido, anche dovuto alla irregolarità dei vani, il rispetto della marcatura CE e la Dichiarazione di Produzione di Prodotto DOP per i prodotti di costruzione prevista dal Regolamento n. 305/2011 (UE) e quanto altro necessario per dare il lavoro finito a regola d'arte | Opere da cartongessista | Accessori per cartongessi
Lastra prefabbricata in gesso cartonato resistente al fuoco di spessore variabile, completa di certificato delle caratteristiche, per la realizzazione di pareti, contropareti, controsoffitti e compartimentazioni antincendio, interne agli edifici. Sono compresi: la fornitura e posa in opera; il trasporto in cantiere e lo smistamento ai piani; il fissaggio all'orditura metallica mediante viti autoperforanti in acciaio; i tagli a misura; il materiale necessario per gli ancoraggi; la rimozione con differenziazione dei materiali di sfrido, il carico e il trasporto a rifiuto (escluso il costo di discarica); il trattamento dei giunti tra lastra e lastra; le stuccature a tre mani; la preparazione per la tinteggiatura. E' compresa inoltre la sigillatura tra le strutture esistenti e la nuova parete di compartimentazione con apposito materiale di adeguate caratteristiche, il tutto in funzione del grado di reazione al fuoco (EI) da ottenere. | Opere da cartongessista | Accessori per cartongessi
Struttura metallica per pareti divisorie, contropareti e tamponature a secco, fornita e posta in opera, di spessore variabile di cm. 5/7,5/10/15 (oltre lo spessore delle lastre) costituita da profilati metallici a C zincati dello spessore di 0,6 o 0,8 mm. posti in verticale con un interasse variabile di cm. 30/40/60 in funzione dell'altezza della parete e delle caratteristiche di resistenza richieste e posti in orizzontale a pavimento e soffitto ancorati con fissaggi meccanici, completi dell' applicazione su tutto il perimetro di nastri adesivi di idoneo materiale atto ad eliminare eventuali ponti acustici. | Opere da cartongessista | Accessori per cartongessi
R101 - Rinforzo per carico a parete (monitor, specchio e arredi) Realizzazione di placcaggio per installazione e rinforzo monitor come indicato negli elaborati grafici di progetto, con lastra tipo Knauf Diamant, ad altissima resistenza meccanica, resistente all’umidità e antincendio, costituita da nucleo in gesso armato con fibre minerali con superfici e bordi longitudinali rivestiti di speciale cartone perfettamente aderente, a norma EN 520, avente le seguenti caratteristiche tecniche: Spessore: 12,5mm Classe di reazione al fuoco: A2-s1, d0 Densità: ≥ 680kg/m3 Conducibilità termica λ: 0,25 W/mK Permeabilità al vapore acqueo (EN 10456-2008): 10 a secco – 4 a umido Durezza superficiale: Ø15mm Applicata al supporto retrostante, che dovrà presentarsi pulito, stabile e privo di polvere, mediante stucco tipo “Knauf Perlfix” In caso di superfici lisce dovrà essere applicato un aggrappante a dispersione a base di sabbia di quarzo e materiale sintetico, altamente resistente agli alcali idoneo per il trattamento di superfici molto lisce o con bassa capacità di assorbimento tipo Knauf Betokontakt, o similare, eseguito come mano di fondo su superfici molto lisce o con bassa capacità di assorbimento (calcestruzzo), costituito da dispersione a base di sabbia di quarzo e materiale sintetico, altamente resistente agli alcali, applicato puro mediante rullo o pennello o spruzzato a macchina in maniera uniforme sul sottofondo, capace di fornire una superficie finita pronta per il successivo rivestimento. In caso di superficie assorbenti tipo laterizio il sottofondo dovrà essere trattato con fondo isolante, a dispersione a base di resina sintetica con elevata resistenza agli alcali, tipo Knauf Grundiermittel, composto a base di resina sintetica con elevata resistenza agli alcali, applicato mediante spruzzo o rullo o pennello in maniera uniforme sul sottofondo, capace di fornire una superficie finita pronta per il successivo rivestimento. Nel prezzo si intendono compresi e compensati gli oneri per il taglio e lo sfrido, la verifica della planarità e preparazione del supporto, la formazione ed il disfacimento dei piani di lavoro interni, lo smaltimento dei materiali di risulta, la pulizia finale così come il rispetto della marcatura CE e la Dichiarazione di Produzione di Prodotto DOP per i prodotti di costruzione prevista dal Regolamento n. 305/2011 (UE) e quanto altro necessario per dare il lavoro finito a regola d'arte. | Opere da cartongessista | Accessori per cartongessi
R101 - Rinforzo per carico a parete (monitor, specchio e arredi) Realizzazione di placcaggio per installazione e rinforzo monitor come indicato negli elaborati grafici di progetto, con lastra tipo Knauf Diamant, ad altissima resistenza meccanica, resistente all’umidità e antincendio, costituita da nucleo in gesso armato con fibre minerali con superfici e bordi longitudinali rivestiti di speciale cartone perfettamente aderente, a norma EN 520, avente le seguenti caratteristiche tecniche: Spessore: 12,5mm Classe di reazione al fuoco: A2-s1, d0 Densità: ≥ 680kg/m3 Conducibilità termica λ: 0,25 W/mK Permeabilità al vapore acqueo (EN 10456-2008): 10 a secco – 4 a umido Durezza superficiale: Ø15mm Applicata al supporto retrostante, che dovrà presentarsi pulito, stabile e privo di polvere, mediante stucco tipo “Knauf Perlfix” In caso di superfici lisce dovrà essere applicato un aggrappante a dispersione a base di sabbia di quarzo e materiale sintetico, altamente resistente agli alcali idoneo per il trattamento di superfici molto lisce o con bassa capacità di assorbimento tipo Knauf Betokontakt, o similare, eseguito come mano di fondo su superfici molto lisce o con bassa capacità di assorbimento (calcestruzzo), costituito da dispersione a base di sabbia di quarzo e materiale sintetico, altamente resistente agli alcali, applicato puro mediante rullo o pennello o spruzzato a macchina in maniera uniforme sul sottofondo, capace di fornire una superficie finita pronta per il successivo rivestimento. In caso di superficie assorbenti tipo laterizio il sottofondo dovrà essere trattato con fondo isolante, a dispersione a base di resina sintetica con elevata resistenza agli alcali, tipo Knauf Grundiermittel, composto a base di resina sintetica con elevata resistenza agli alcali, applicato mediante spruzzo o rullo o pennello in maniera uniforme sul sottofondo, capace di fornire una superficie finita pronta per il successivo rivestimento. Nel prezzo si intendono compresi e compensati gli oneri per il taglio e lo sfrido, la verifica della planarità e preparazione del supporto, la formazione ed il disfacimento dei piani di lavoro interni, lo smaltimento dei materiali di risulta, la pulizia finale così come il rispetto della marcatura CE e la Dichiarazione di Produzione di Prodotto DOP per i prodotti di costruzione prevista dal Regolamento n. 305/2011 (UE) e quanto altro necessario per dare il lavoro finito a regola d'arte. | Opere da cartongessista | Accessori per cartongessi
Struttura metallica per pareti divisorie, contropareti e tamponature a secco, fornita e posta in opera, di spessore variabile di cm. 5/7,5/10/15 (oltre lo spessore delle lastre) costituita da profilati metallici a C zincati dello spessore di 0,6 o 0,8 mm. posti in verticale con un interasse variabile di cm. 30/40/60 in funzione dell'altezza della parete e delle caratteristiche di resistenza richieste e posti in orizzontale a pavimento e soffitto ancorati con fissaggi meccanici, completi dell' applicazione su tutto il perimetro di nastri adesivi di idoneo materiale atto ad eliminare eventuali ponti acustici. E' compreso il taglio e lo sfrido, il materiale di fissaggio, il trasporto in cantiere, lo smistamento al piano, l'onere per la sagomatura delle aperture, la fornitura e posa in opera di moraletti in legno posti sui lati dell'apertura per garantire il fissaggio dei serramenti. mm 50x100x50 spessore 0,6 mm. interasse 40 cm. | Opere da cartongessista | Accessori per cartongessi
TD01 - Nicchia con doppio sportello rasomuro su parete interna in cartongesso, dim. 60x60 cm Fornitura e posa come indicato negli elaborati grafici di progetto, di nicchia per l’alloggio di idrante estintore provvista di sportelli rasomuro a due ante battenti per chiusura vani tecnici installate su pareti in cartongesso come indicato negli elaborati grafici di progetto, realizzata su misura e costituite da: Corpo nicchia realizzato in acciaio al carbonio verniciato a polvere di poliestere, intelaiato con profili in acciaio zincato per il fissaggio in sicurezza alla struttura della parete in cartongesso dove installata; Telaio in acciaio zincato per la parte fissa avvitata alla orditura della parete in cartongesso che per l’anta in MDF levigato, in fibra di legno ignifugo, classe B-s1, d0, con superficie in magnesite idonea a ricevere finitura come dal contesto parete dove è inserito lo sportello, con cerniere a scomparsa e sistema di apertura verso l’esterno con serratura a scatto e a rilascio tipo Push Pull. Provvista di opportuna segnaletica realizzata su disegno di progetto da campionare per approvazione della D.L | Opere da cartongessista | Accessori per cartongessi
TD01 - Nicchia con doppio sportello rasomuro su parete interna in cartongesso, dim. 60x60 cm Fornitura e posa come indicato negli elaborati grafici di progetto, di nicchia per l’alloggio di idrante estintore provvista di sportelli rasomuro a due ante battenti per chiusura vani tecnici installate su pareti in cartongesso come indicato negli elaborati grafici di progetto, realizzata su misura e costituite da: Corpo nicchia realizzato in acciaio al carbonio verniciato a polvere di poliestere, intelaiato con profili in acciaio zincato per il fissaggio in sicurezza alla struttura della parete in cartongesso dove installata; Telaio in acciaio zincato per la parte fissa avvitata alla orditura della parete in cartongesso che per l’anta in MDF levigato, in fibra di legno ignifugo, classe B-s1, d0, con superficie in magnesite idonea a ricevere finitura come dal contesto parete dove è inserito lo sportello, con cerniere a scomparsa e sistema di apertura verso l’esterno con serratura a scatto e a rilascio tipo Push Pull. Provvista di opportuna segnaletica realizzata su disegno di progetto da campionare per approvazione della D.L | Opere da cartongessista | Accessori per cartongessi
TD01 - Nicchia con doppio sportello rasomuro su parete interna in cartongesso, dim. 60x60 cm Fornitura e posa come indicato negli elaborati grafici di progetto, di nicchia per l’alloggio di idrante estintore provvista di sportelli rasomuro a due ante battenti per chiusura vani tecnici installate su pareti in cartongesso come indicato negli elaborati grafici di progetto, realizzata su misura e costituite da: Corpo nicchia realizzato in acciaio al carbonio verniciato a polvere di poliestere, intelaiato con profili in acciaio zincato per il fissaggio in sicurezza alla struttura della parete in cartongesso dove installata; Telaio in acciaio zincato per la parte fissa avvitata alla orditura della parete in cartongesso che per l’anta in MDF levigato, in fibra di legno ignifugo, classe B-s1, d0, con superficie in magnesite idonea a ricevere finitura come dal contesto parete dove è inserito lo sportello, con cerniere a scomparsa e sistema di apertura verso l’esterno con serratura a scatto e a rilascio tipo Push Pull. Provvista di opportuna segnaletica realizzata su disegno di progetto da campionare per approvazione della D.L. Dimensione dello sportello per vano idrante 60x60 cm. È inclusa la formazione dell'apertura a parete e struttura di supporto, il tutto certificato e a norma. Nel prezzo si intendono compresi e compensati gli oneri per il taglio, lo sfrido, anche dovuto alla irregolarità dei vani, il rispetto della marcatura CE e la Dichiarazione di Produzione di Prodotto DOP per i prodotti di costruzione prevista dal Regolamento n. 305/2011 (UE) e quanto altro necessario per dare il lavoro finito a regola d'arte | Opere da cartongessista | Accessori per cartongessi
Lastra prefabbricata in gesso cartonato resistente al fuoco di spessore variabile, completa di certificato delle caratteristiche, per la realizzazione di pareti, contropareti, controsoffitti e compartimentazioni antincendio, interne agli edifici. Sono compresi: la fornitura e posa in opera; il trasporto in cantiere e lo smistamento ai piani; il fissaggio all'orditura metallica mediante viti autoperforanti in acciaio; i tagli a misura; il materiale necessario per gli ancoraggi; la rimozione con differenziazione dei materiali di sfrido, il carico e il trasporto a rifiuto (escluso il costo di discarica); il trattamento dei giunti tra lastra e lastra; le stuccature a tre mani; la preparazione per la tinteggiatura | Opere da cartongessista | Accessori per cartongessi
Rinforzo per carico a parete (monitor, specchio e arredi) Realizzazione di placcaggio per installazione e rinforzo monitor come indicato negli elaborati grafici di progetto, con lastra tipo Knauf Diamant, ad altissima resistenza meccanica, resistente all’umidità e antincendio, costituita da nucleo in gesso armato con fibre minerali con superfici e bordi longitudinali rivestiti di speciale cartone perfettamente aderente, a norma EN 520, avente le seguenti caratteristiche tecniche: Spessore: 12,5mm Classe di reazione al fuoco: A2-s1, d0 Densità: ≥ 680kg/m3 Conducibilità termica λ: 0,25 W/mK Permeabilità al vapore acqueo (EN 10456-2008): 10 a secco – 4 a umido Durezza superficiale: Ø15mm Applicata al supporto retrostante, che dovrà presentarsi pulito, stabile e privo di polvere, mediante stucco tipo “Knauf Perlfix” In caso di superfici lisce dovrà essere applicato un aggrappante a dispersione a base di sabbia di quarzo e materiale sintetico, altamente resistente agli alcali idoneo per il trattamento di superfici molto lisce o con bassa capacità di assorbimento tipo Knauf Betokontakt, o similare, eseguito come mano di fondo su superfici molto lisce o con bassa capacità di assorbimento (calcestruzzo), costituito da dispersione a base di sabbia di quarzo e materiale sintetico, altamente resistente agli alcali, applicato puro mediante rullo o pennello o spruzzato a macchina in maniera uniforme sul sottofondo, capace di fornire una superficie finita pronta per il successivo rivestimento. In caso di superficie assorbenti tipo laterizio il sottofondo dovrà essere trattato con fondo isolante, a dispersione a base di resina sintetica con elevata resistenza agli alcali, tipo Knauf Grundiermittel, composto a base di resina sintetica con elevata resistenza agli alcali, applicato mediante spruzzo o rullo o pennello in maniera uniforme sul sottofondo, capace di fornire una superficie finita pronta per il successivo rivestimento. Nel prezzo si intendono compresi e compensati gli oneri per il taglio e lo sfrido, la verifica della planarità e preparazione del supporto, la formazione ed il disfacimento dei piani di lavoro interni, lo smaltimento dei materiali di risulta, la pulizia finale così come il rispetto della marcatura CE e la Dichiarazione di Produzione di Prodotto DOP per i prodotti di costruzione prevista dal Regolamento n. | Opere da cartongessista | Accessori per cartongessi
Rinforzo per carico a parete (monitor, specchio e arredi) Realizzazione di placcaggio per installazione e rinforzo monitor come indicato negli elaborati grafici di progetto, con lastra tipo Knauf Diamant, ad altissima resistenza meccanica, resistente all’umidità e antincendio, costituita da nucleo in gesso armato con fibre minerali con superfici e bordi longitudinali rivestiti di speciale cartone perfettamente aderente, a norma EN 520, avente le seguenti caratteristiche tecniche: Spessore: 12,5mm Classe di reazione al fuoco: A2-s1, d0 Densità: ≥ 680kg/m3 Conducibilità termica λ: 0,25 W/mK Permeabilità al vapore acqueo (EN 10456-2008): 10 a secco – 4 a umido Durezza superficiale: Ø15mm Applicata al supporto retrostante, che dovrà presentarsi pulito, stabile e privo di polvere, mediante stucco tipo “Knauf Perlfix” In caso di superfici lisce dovrà essere applicato un aggrappante a dispersione a base di sabbia di quarzo e materiale sintetico, altamente resistente agli alcali idoneo per il trattamento di superfici molto lisce o con bassa capacità di assorbimento tipo Knauf Betokontakt, o similare, eseguito come mano di fondo su superfici molto lisce o con bassa capacità di assorbimento (calcestruzzo), costituito da dispersione a base di sabbia di quarzo e materiale sintetico, altamente resistente agli alcali, applicato puro mediante rullo o pennello o spruzzato a macchina in maniera uniforme sul sottofondo, capace di fornire una superficie finita pronta per il successivo rivestimento. | Opere da cartongessista | Accessori per cartongessi
Struttura metallica per pareti divisorie, contropareti e tamponature a secco, fornita e posta in opera, di spessore variabile di cm. 5/7,5/10/15 (oltre lo spessore delle lastre) costituita da profilati metallici a C zincati dello spessore di 0,6 o 0,8 mm. posti in verticale con un interasse variabile di cm. 30/40/60 in funzione dell'altezza della parete e delle caratteristiche di resistenza richieste e posti in orizzontale a pavimento e soffitto ancorati con fissaggi meccanici, completi dell' applicazione su tutto il perimetro di nastri adesivi di idoneo materiale atto ad eliminare eventuali ponti acustici. E' compreso il taglio e lo sfrido, il materiale di fissaggio, il trasporto in cantiere, lo smistamento al piano, l'onere per la sagomatura delle aperture, la fornitura e posa in opera di moraletti in legno posti sui lati dell'apertura per garantire il fissaggio dei serramenti. mm 50x75x50 spessore 0,6 mm. | Opere da cartongessista | Accessori per cartongessi
Fornitura e posa in opera di lastra prefabbricata in gesso cartonato di spessore variabile, per la realizzazione di controsoffitti all' interno degli edifici. Sono compresi: il trasporto in cantiere; lo smistamento ai piani; il fissaggio all'orditura metallica mediante viti autoperforanti in acciaio; i tagli a misura; il materiale necessario per gli ancoraggi; la rimozione con differenziazione dei materiali di sfrido, il carico e il trasporto a rifiuto (escluso il costo di discarica); il trattamento dei giunti tra lastra e lastra, le stuccature a tre mani e E' esclusa la rasatura e la tinteggiatura. E' inoltre compreso quanto altro occorre per dare l'opera finita. spessore 15 mm. | Opere da cartongessista | Accessori per cartongessi
Fornitura e posa in opera di lastra prefabbricata in gesso cartonato di spessore variabile, per la realizzazione di pareti, contropareti e controsoffitti all' interno degli edifici. Sono compresi: il trasporto in cantiere; lo smistamento ai piani; il fissaggio all'orditura metallica mediante viti autoperforanti in acciaio; i tagli a misura; il materiale necessario per gli ancoraggi; la rimozione con differenziazione dei materiali di sfrido, il carico e il trasporto a rifiuto (escluso il costo di discarica); il trattamento dei giunti tra lastra e lastra, le stuccature a tre mani e la preparazione per la tinteggiatura. E' esclusa la tinteggiatura delle pareti | Opere da cartongessista | Accessori per cartongessi
Fornitura e posa in opera di lastra prefabbricata in gesso cartonato fonoisolante e termoisolante di spessore variabile, completa di certificato delle caratteristiche, per la realizzazione di controsoffitti e compartimentazioni per l'abbattimento del rumore, all' interno degli edifici. Sono compresi: il trasporto in cantiere; lo smistamento ai piani; il fissaggio all'orditura metallica mediante viti autoperforanti in acciaio; i tagli a misura; il materiale necessario per gli ancoraggi; la rimozione con differenziazione dei materiali di sfrido, il carico e il trasporto a rifiuto (escluso il costo di discarica); il trattamento dei giunti tra lastra e lastra, le stuccature a tre mani. E' esclusa la rasatura e la tinteggiatura. | Opere da cartongessista | Accessori per cartongessi
Fornitura e posa in opera di lastra prefabbricata in gesso cartonato di spessore variabile, per la realizzazione di pareti, contropareti e controsoffitti all' interno degli edifici. Sono compresi: il trasporto in cantiere; lo smistamento ai piani; il fissaggio all'orditura metallica mediante viti autoperforanti in acciaio; i tagli a misura; il materiale necessario per gli ancoraggi; la rimozione con differenziazione dei materiali di sfrido, il carico e il trasporto a rifiuto (escluso il costo di discarica); il trattamento dei giunti tra lastra e lastra, le stuccature a tre mani e la preparazione per la tinteggiatura. E' esclusa la tinteggiatura delle pareti. E' inoltre compreso quanto altro occorre per dare l'opera finita . Lastra prefabbricata in gesso cartonato speciale ad elevata resistenza meccanica e agli urti spessore 12,5 mm per la realizzazione di pareti, contropareti e controsoffitti da eseguirsi in locali soggetti a possibili urti (palestre, scuole ecc.). | Opere da cartongessista | Accessori per cartongessi
Struttura metallica per pareti divisorie, contropareti e tamponature a secco, fornita e posta in opera, di spessore variabile di cm. 5/7,5/10/15 (oltre lo spessore delle lastre) costituita da profilati metallici a C zincati dello spessore di 0,6 o 0,8 mm | Opere da cartongessista | Accessori per cartongessi
Nicchia con doppio sportello rasomuro su parete interna in cartongesso, dim. 70x65 cm, profondità 20 cm (Alloggiamento NASPI) Fornitura e posa come indicato negli elaborati grafici di progetto, di nicchia per l’alloggio di idrante estintore provvista di sportelli rasomuro a due ante battenti per chiusura vani tecnici installate su pareti in cartongesso come indicato negli elaborati grafici di progetto, realizzata su misura e costituite da: Corpo nicchia realizzato in acciaio al carbonio verniciato a polvere di poliestere, intelaiato con profili in acciaio zincato per il fissaggio in sicurezza alla struttura della parete in cartongesso dove installata; Telaio in acciaio zincato per la parte fissa avvitata alla orditura della parete in cartongesso che per l’anta in MDF levigato, in fibra di legno ignifugo, classe B-s1, d0, con superficie in magnesite idonea a ricevere finitura come dal contesto parete dove è inserito lo sportello, con cerniere a scomparsa e sistema di apertura verso l’esterno con serratura a scatto e a rilascio tipo Push Pull. Provvista di opportuna segnaletica realizzata su disegno di progetto da campionare per approvazione della D.L. Dimensione dello sportello per vano idrante 70x65 cm. È inclusa la formazione dell'apertura a parete e struttura di supporto, il tutto certificato e a norma. | Opere da cartongessista | Accessori per cartongessi
TD01 - Nicchia con doppio sportello rasomuro su parete interna in cartongesso, dim | Opere da cartongessista | Accessori per cartongessi
Lastra prefabbricata in gesso cartonato resistente al fuoco di spessore variabile, completa di certificato delle caratteristiche, per la realizzazione di pareti, contropareti, controsoffitti e compartimentazioni antincendio, interne agli edifici. | Opere da cartongessista | Accessori per cartongessi
Nicchia con doppio sportello rasomuro su parete interna in cartongesso, dim. 70x65 cm, profondità 20 cm (Alloggiamento NASPI) Fornitura e posa come indicato negli elaborati grafici di progetto, di nicchia per l’alloggio di idrante estintore provvista di sportelli rasomuro a due ante battenti per chiusura vani tecnici installate su pareti in cartongesso come indicato negli elaborati grafici di progetto, realizzata su misura e costituite da: Corpo nicchia realizzato in acciaio al carbonio verniciato a polvere di poliestere, intelaiato con profili in acciaio zincato per il fissaggio in sicurezza alla struttura della parete in cartongesso dove installata; Telaio in acciaio zincato per la parte fissa avvitata alla orditura della parete in cartongesso che per l’anta in MDF levigato, in fibra di legno ignifugo, classe B-s1, d0, con superficie in magnesite idonea a ricevere finitura come dal contesto parete dove è inserito lo sportello, con cerniere a scomparsa e sistema di apertura verso l’esterno con serratura a scatto e a rilascio tipo Push Pull. Provvista di opportuna segnaletica realizzata su disegno di progetto da campionare per approvazione della D.L. Dimensione dello sportello per vano idrante 70x65 cm. È inclusa la formazione dell'apertura a parete e struttura di supporto, il tutto certificato e a norma. Nel prezzo si intendono compresi e compensati gli oneri per il taglio, lo sfrido, anche dovuto alla irregolarità dei vani, il rispetto della marcatura CE e la Dichiarazione di Produzione di Prodotto DOP per i prodotti di costruzione prevista dal Regolamento n. 305/2011 (UE) e quanto altro necessario per dare il lavoro finito a regola d'arte. | Opere da cartongessista | Accessori per cartongessi
Rinforzo per carico a parete (monitor, specchio e arredi) Realizzazione di placcaggio per installazione e rinforzo monitor come indicato negli elaborati grafici di progetto, con lastra tipo Knauf Diamant, ad altissima resistenza meccanica, resistente all’umidità e antincendio, costituita da nucleo in gesso armato con fibre minerali con superfici e bordi longitudinali rivestiti di speciale cartone perfettamente aderente, a norma EN 520, avente le seguenti caratteristiche tecniche: Spessore: 12,5mm Classe di reazione al fuoco: A2-s1, d0 Densità: ≥ 680kg/m3 Conducibilità termica λ: 0,25 W/mK Permeabilità al vapore acqueo (EN 10456-2008): 10 a secco – 4 a umido Durezza superficiale: Ø15mm Applicata al supporto retrostante, che dovrà presentarsi pulito, stabile e privo di polvere, mediante stucco tipo “Knauf Perlfix” In caso di superfici lisce dovrà essere applicato un aggrappante a dispersione a base di sabbia di quarzo e materiale sintetico, altamente resistente agli alcali idoneo per il trattamento di superfici molto lisce o con bassa capacità di assorbimento tipo Knauf Betokontakt, o similare, eseguito come mano di fondo su superfici molto lisce o con bassa capacità di assorbimento (calcestruzzo), costituito da dispersione a base di sabbia di quarzo e materiale sintetico, altamente resistente agli alcali, applicato puro mediante rullo o pennello o spruzzato a macchina in maniera uniforme sul sottofondo, capace di fornire una superficie finita pronta per il successivo rivestimento. In caso di superficie assorbenti tipo laterizio il sottofondo dovrà essere trattato con fondo isolante, a dispersione a base di resina sintetica con elevata resistenza agli alcali, tipo Knauf Grundiermittel, composto a base di resina sintetica con elevata resistenza agli alcali, applicato mediante spruzzo o rullo o pennello in maniera uniforme sul sottofondo, capace di fornire una superficie finita pronta per il successivo rivestimento. Nel prezzo si intendono compresi e compensati gli oneri per il taglio e lo sfrido, la verifica della planarità e preparazione del supporto, la formazione ed il disfacimento dei piani di lavoro interni, lo smaltimento dei materiali di risulta, la pulizia finale così come il rispetto della marcatura CE e la Dichiarazione di Produzione di Prodotto DOP per i prodotti di costruzione prevista dal Regolamento n. 305/2011 (UE) e quanto altro necessario per dare il lavoro finito a regola d'arte. | Opere da cartongessista | Accessori per cartongessi
TD01 - Nicchia con doppio sportello rasomuro su parete interna in cartongesso, dim. 60x60 cm Fornitura e posa come indicato negli elaborati grafici di progetto, di nicchia per l’alloggio di idrante estintore provvista di sportelli rasomuro a due ante battenti per chiusura vani tecnici installate su pareti in cartongesso come indicato negli elaborati grafici di progetto, realizzata su misura e costituite da: Corpo nicchia realizzato in acciaio al carbonio verniciato a polvere di poliestere, intelaiato con profili in acciaio zincato per il fissaggio in sicurezza alla struttura della parete in cartongesso dove installata; Telaio in acciaio zincato per la parte fissa avvitata alla orditura della parete in cartongesso che per l’anta in MDF levigato, in fibra di legno ignifugo, classe B-s1, d0, con superficie in magnesite idonea a ricevere finitura come dal contesto parete dove è inserito lo sportello, con cerniere a scomparsa e sistema di apertura verso l’esterno con serratura a scatto e a rilascio tipo Push Pull | Opere da cartongessista | Accessori per cartongessi
Fornitura e posa in opera di lastra prefabbricata in gesso cartonato fonoisolante e termoisolante di spessore variabile, completa di certificato delle caratteristiche, per la realizzazione di controsoffitti e compartimentazioni per l'abbattimento del rumore, all' interno degli edifici. Sono compresi: il trasporto in cantiere; lo smistamento ai piani; il fissaggio all'orditura metallica mediante viti autoperforanti in acciaio; i tagli a misura; il materiale necessario per gli ancoraggi; la rimozione con differenziazione dei materiali di sfrido, il carico e il trasporto a rifiuto (escluso il costo di discarica); il trattamento dei giunti tra lastra e lastra, le stuccature a tre mani . E' esclusa la rasatura e la tinteggiatura. E' inoltre compreso quanto altro occorre per dare l'opera finita Lastra termoisolante spessore 12,5 mm pre-assemblata con pannello termoisolante da cm. 3 in polistirene estruso densità assimilabile a 35 kg/mc o lana di vetro densità assimilabile a 90 kg/mc. | Opere da cartongessista | Accessori per cartongessi
Struttura metallica per pareti divisorie, contropareti e tamponature a secco, fornita e posta in opera, di spessore variabile di cm. 5/7,5/10/15 (oltre lo spessore delle lastre) costituita da profilati metallici a C zincati dello spessore di 0,6 o 0,8 mm. posti in verticale con un interasse variabile di cm. 30/40/60 in funzione dell'altezza della parete e delle caratteristiche di resistenza richieste e posti in orizzontale a pavimento e soffitto ancorati con fissaggi meccanici, completi dell' applicazione su tutto il perimetro di nastri adesivi di idoneo materiale atto ad eliminare eventuali ponti acustici. | Opere da cartongessista | Accessori per cartongessi
Struttura metallica per pareti divisorie, contropareti e tamponature a secco, fornita e posta in opera, di spessore variabile di cm. 5/7,5/10/15 (oltre lo spessore delle lastre) costituita da profilati metallici a C zincati dello spessore di 0,6 o 0,8 mm. | Opere da cartongessista | Accessori per cartongessi
Fornitura e posa in opera di lastra prefabbricata in gesso cartonato di spessore variabile, per la realizzazione di controsoffitti all' interno degli edifici. | Opere da cartongessista | Accessori per cartongessi
Struttura metallica per pareti divisorie, contropareti e tamponature a secco, fornita e posta in opera, di spessore variabile di cm. 5/7,5/10/15 (oltre lo spessore delle lastre) costituita da profilati metallici a C zincati dello spessore di 0,6 o 0,8 mm. posti in verticale con un interasse variabile di cm. | Opere da cartongessista | Accessori per cartongessi
R101 - Rinforzo per carico a parete (monitor, specchio e arredi) Realizzazione di placcaggio per installazione e rinforzo monitor come indicato negli elaborati grafici di progetto, con lastra tipo Knauf Diamant, ad altissima resistenza meccanica, resistente all’umidità e antincendio, costituita da nucleo in gesso armato con fibre minerali con superfici e bordi longitudinali rivestiti di speciale cartone perfettamente aderente, a norma EN 520, avente le seguenti caratteristiche tecniche: Spessore: 12,5mm Classe di reazione al fuoco: A2-s1, d0 Densità: ≥ 680kg/m3 Conducibilità termica λ: 0,25 W/mK Permeabilità al vapore acqueo (EN 10456-2008): 10 a secco – 4 a umido Durezza superficiale: Ø15mm Applicata al supporto retrostante, che dovrà presentarsi pulito, stabile e privo di polvere, mediante stucco tipo “Knauf Perlfix” In caso di superfici lisce dovrà essere applicato un aggrappante a dispersione a base di sabbia di quarzo e materiale sintetico, altamente resistente agli alcali idoneo per il trattamento di superfici molto lisce o con bassa capacità di assorbimento tipo Knauf Betokontakt, o similare, eseguito come mano di fondo su superfici molto lisce o con bassa capacità di assorbimento (calcestruzzo), costituito da dispersione a base di sabbia di quarzo e materiale sintetico, altamente resistente agli alcali, applicato puro mediante rullo o pennello o spruzzato a macchina in maniera uniforme sul sottofondo, capace di fornire una superficie finita pronta per il successivo rivestimento. In caso di superficie assorbenti tipo laterizio il sottofondo dovrà essere trattato con fondo isolante, a dispersione a base di resina sintetica con elevata resistenza agli alcali, tipo Knauf Grundiermittel, composto a base di resina sintetica con elevata resistenza agli alcali, applicato mediante spruzzo o rullo o pennello in maniera uniforme sul sottofondo, capace di fornire una superficie finita pronta per il successivo rivestimento. | Opere da cartongessista | Accessori per cartongessi
Struttura metallica per pareti divisorie, contropareti e tamponature a secco, fornita e posta in opera, di spessore variabile di cm. 5/7,5/10/15 (oltre lo spessore delle lastre) costituita da profilati metallici a C zincati dello spessore di 0,6 o 0,8 mm. posti in verticale con un interasse variabile di cm. 30/40/60 in funzione dell'altezza della parete e delle caratteristiche di resistenza richieste e posti in orizzontale a pavimento e soffitto ancorati con fissaggi meccanici, completi dell' applicazione su tutto il perimetro di nastri adesivi di idoneo materiale atto ad eliminare eventuali ponti acustici. E' compreso il taglio e lo sfrido, il materiale di fissaggio, il trasporto in cantiere, lo smistamento al piano, l'onere per la sagomatura delle aperture, la fornitura e posa in opera di moraletti in legno posti sui lati dell'apertura per garantire il fissaggio dei serramenti. mm 50x150x50 spessore 0,8 mm. interasse 60 cm. | Opere da cartongessista | Accessori per cartongessi
Realizzazione di botola a scomparsa su controparete esterna in fibrocemento, dim. 40x40 cm perfettamente complanare alle pareti in cartongesso dove installata complete da telaio in acciaio zincato, sia per la parte fissa avvitata alla orditura della parete, sia per l'anta apribile verso l'esterno con serratura a scatto e a rilascio Push Pull. Anta complanare alla parete dove installata, realizzata con lastra in fibrocemento. | Opere da cartongessista | Accessori per cartongessi
Lastra prefabbricata in gesso cartonato resistente al fuoco di spessore variabile, completa di certificato delle caratteristiche, per la realizzazione di controsoffitti e compartimentazioni antincendio, interne agli edifici. Sono compresi: la fornitura e posa in opera; il trasporto in cantiere e lo smistamento ai piani; il fissaggio all'orditura metallica mediante viti autoperforanti in acciaio; i tagli a misura; il materiale necessario per gli ancoraggi; la rimozione con differenziazione dei materiali di sfrido, il carico e il trasporto a rifiuto (escluso il costo di discarica); il trattamento dei giunti tra lastra e lastra; le stuccature a tre mani; E' compresa inoltre la sigillatura tra le strutture esistenti e la nuova compartimentazione con apposito materiale di adeguate caratteristiche, il tutto in funzione del grado di reazione al fuoco (EI) da ottenere. E' esclusa la rasatura e la tinteggiatura delle pareti e compreso quanto altro occorre per dare l'opera finita. Lastra dello spessore di 25,00 mm. | Opere da cartongessista | Accessori per cartongessi
CA101 – Carter tra parete e serramento in singola lastra di gessofibra e strato isolante, spessore 5,5cm Fornitura e posa in opera di carter/controparete interna, da posizionare tra parete in cartongesso e serramento come indicato negli elaborati grafici di progetto, spessore totale 5,5cm circa, a orditura metallica di 30mm, rivestita da un solo lato con singola lastra in gessofibra, comprensiva di strato isolante in lana minerale spessore 30mm, densità 40kg/mc, costituita da: Orditura metallica realizzata con profili in acciaio zincato, conformi alla norma europea UNI EN 10346, con rivestimento di zinco di 1° scelta e qualità Zn 99%, spessore acciaio 0,6 mm costituita da guide a "U" e montanti a "C", inseriti nelle guide, ad interasse 600 mm, isolata dalle strutture perimetrali con nastro vinilico biadesivo in polietilene espanso a celle chiuse con funzione di taglio acustico, dello spessore di 3,5 mm e sigillati con stucco e/o silicone a completo riempimento delle fessure in corrispondenza delle giunzioni perimetrali con le strutture primarie, per il raggiungimento delle prestazioni acustiche richieste. | Opere da cartongessista | Accessori per cartongessi
Fornitura e posa in opera di lastra prefabbricata in gesso cartonato di spessore variabile, per la realizzazione di pareti, contropareti e controsoffitti all' interno degli edifici. Sono compresi: il trasporto in cantiere; lo smistamento ai piani; il fissaggio all'orditura metallica mediante viti autoperforanti in acciaio; i tagli a misura; il materiale necessario per gli ancoraggi; la rimozione con differenziazione dei materiali di sfrido, il carico e il trasporto a rifiuto (escluso il costo di discarica); il trattamento dei giunti tra lastra e lastra, le stuccature a tre mani e la preparazione per la tinteggiatura. E' esclusa la tinteggiatura delle pareti. E' inoltre compreso quanto altro occorre per dare l'opera finita . Compenso per lastra prefabbricata in gesso cartonato standard spessore 15 mm per l'impiego di una lastra in più, da interporre tra l'orditura metallica e la lastra a vista, per la realizzazione di pareti, contropareti e controsoffitti da eseguirsi a più lastre per lato. E' escluso il trattamento dei giunti tra lastra e lastra, le stuccature e la preparazione per la tinteggiatura. | Opere da cartongessista | Accessori per cartongessi
Struttura metallica per pareti divisorie, contropareti e tamponature a secco, fornita e posta in opera, di spessore variabile di cm. 5/7,5/10/15 (oltre lo spessore delle lastre) costituita da profilati metallici a C zincati dello spessore di 0,6 o 0,8 mm. posti in verticale con un interasse variabile di cm. | Opere da cartongessista | Accessori per cartongessi
R102 - Rinforzo per carico di Ledwall Realizzazione di placcaggio per installazione e rinforzo monitor come indicato negli elaborati grafici di progetto, con lastra tipo Knauf Diamant, ad altissima resistenza meccanica, resistente all’umidità e antincendio, costituita da nucleo in gesso armato con fibre minerali con superfici e bordi longitudinali rivestiti di speciale cartone perfettamente aderente, a norma EN 520, avente le seguenti caratteristiche tecniche: Spessore: 12,5mm Classe di reazione al fuoco: A2-s1, d0 Densità: ≥ 680kg/m3 Conducibilità termica λ: 0,25 W/mK Permeabilità al vapore acqueo (EN 10456-2008): 10 a secco – 4 a umido Durezza superficiale: Ø15mm Applicata al supporto retrostante, che dovrà presentarsi pulito, stabile e privo di polvere, mediante stucco tipo “Knauf Perlfix” In caso di superfici lisce dovrà essere applicato un aggrappante a dispersione a base di sabbia di quarzo e materiale sintetico, altamente resistente agli alcali idoneo per il trattamento di superfici molto lisce o con bassa capacità di assorbimento tipo Knauf Betokontakt, o similare, eseguito come mano di fondo su superfici molto lisce o con bassa capacità di assorbimento (calcestruzzo), costituito da dispersione a base di sabbia di quarzo e materiale sintetico, altamente resistente agli alcali, applicato puro mediante rullo o pennello o spruzzato a macchina in maniera uniforme sul sottofondo, capace di fornire una superficie finita pronta per il successivo rivestimento. In caso di superficie assorbenti tipo laterizio il sottofondo dovrà essere trattato con fondo isolante, a dispersione a base di resina sintetica con elevata resistenza agli alcali, tipo Knauf Grundiermittel, composto a base di resina sintetica con elevata resistenza agli alcali, applicato mediante spruzzo o rullo o pennello in maniera uniforme sul sottofondo, capace di fornire una superficie finita pronta per il successivo rivestimento. | Opere da cartongessista | Accessori per cartongessi
Struttura metallica per pareti divisorie, contropareti e tamponature a secco, fornita e posta in opera, di spessore variabile di cm. 5/7,5/10/15 (oltre lo spessore delle lastre) costituita da profilati metallici a C zincati dello spessore di 0,6 o 0,8 mm. posti in verticale con un interasse variabile di cm. 30/40/60 in funzione dell'altezza della parete e delle caratteristiche di resistenza richieste e posti in orizzontale a pavimento e soffitto ancorati con fissaggi meccanici, completi dell' applicazione su tutto il perimetro di nastri adesivi di idoneo materiale atto ad eliminare eventuali ponti acustici. E' compreso il taglio e lo sfrido, il materiale di fissaggio, il trasporto in cantiere, lo smistamento al piano, l'onere per la sagomatura delle aperture, la fornitura e posa in opera di moraletti in legno posti sui lati dell'apertura per garantire il fissaggio dei serramenti. mm 50x150x50 spessore 0,8 mm. | Opere da cartongessista | Accessori per cartongessi
Struttura metallica per pareti divisorie, contropareti e tamponature a secco, fornita e posta in opera, di spessore variabile di cm. 5/7,5/10/15 (oltre lo spessore delle lastre) costituita da profilati metallici a C zincati dello spessore di 0,6 o 0,8 mm. posti in verticale con un interasse variabile di cm. 30/40/60 in funzione dell'altezza della parete e delle caratteristiche di resistenza richieste e posti in orizzontale a pavimento e soffitto ancorati con fissaggi meccanici, completi dell' applicazione su tutto il perimetro di nastri adesivi di idoneo materiale atto ad eliminare eventuali ponti acustici. E' compreso il taglio e lo sfrido, il materiale di fissaggio, il trasporto in cantiere, lo smistamento al piano, l'onere per la sagomatura delle aperture, la fornitura e posa in opera di moraletti in legno posti sui lati dell'apertura per garantire il fissaggio dei serramenti. mm 50x75x50 spessore 0,6 mm. interasse 60 cm. | Opere da cartongessista | Accessori per cartongessi
Fornitura e posa in opera di lastra prefabbricata in gesso cartonato fonoisolante e termoisolante di spessore variabile, completa di certificato delle caratteristiche, per la realizzazione di pareti, contropareti, controsoffitti e compartimentazioni per l'abbattimento del rumore, all' interno degli edifici. Sono compresi: il trasporto in cantiere; lo smistamento ai piani; il fissaggio all'orditura metallica mediante viti autoperforanti in acciaio; i tagli a misura; il materiale necessario per gli ancoraggi; la rimozione con differenziazione dei materiali di sfrido, il carico e il trasporto a rifiuto (escluso il costo di discarica); il trattamento dei giunti tra lastra e lastra, le stuccature a tre mani e la preparazione per la tinteggiatura. E' esclusa la tinteggiatura delle pareti. E' inoltre compreso quanto altro occorre per dare l'opera finita . Compenso per lastra prefabbricata in gesso cartonato termoisolante spessore 12,5 mm preassemblata con pannello termoisolante da cm. 3, per l'impiego di una lastra in più, da interporre tra l'orditura metallica e la lastra a vista, per la realizzazione di pareti, contropareti e controsoffitti da eseguirsi a più lastre per lato. E' escluso il trattamento dei giunti tra lastra e lastra, le stuccature e la preparazione per la tinteggiatura. | Opere da cartongessista | Accessori per cartongessi
Rinforzo per carico di Ledwall Realizzazione di placcaggio per installazione e rinforzo monitor come indicato negli elaborati grafici di progetto, con lastra tipo Knauf Diamant, ad altissima resistenza meccanica, resistente all’umidità e antincendio, costituita da nucleo in gesso armato con fibre minerali con superfici e bordi longitudinali rivestiti di speciale cartone perfettamente aderente, a norma EN 520, avente le seguenti caratteristiche tecniche: Spessore: 12,5mm Classe di reazione al fuoco: A2-s1, d0 Densità: ≥ 680kg/m3 Conducibilità termica λ: 0,25 W/mK Permeabilità al vapore acqueo (EN 10456-2008): 10 a secco – 4 a umido Durezza superficiale: Ø15mm Applicata al supporto retrostante, che dovrà presentarsi pulito, stabile e privo di polvere, mediante stucco tipo “Knauf Perlfix” In caso di superfici lisce dovrà essere applicato un aggrappante a dispersione a base di sabbia di quarzo e materiale sintetico, altamente resistente agli alcali idoneo per il trattamento di superfici molto lisce o con bassa capacità di assorbimento tipo Knauf Betokontakt, o similare, eseguito come mano di fondo su superfici molto lisce o con bassa capacità di assorbimento (calcestruzzo), costituito da dispersione a base di sabbia di quarzo e materiale sintetico, altamente resistente agli alcali, applicato puro mediante rullo o pennello o spruzzato a macchina in maniera uniforme sul sottofondo, capace di fornire una superficie finita pronta per il successivo rivestimento. | Opere da cartongessista | Accessori per cartongessi
Fornitura e posa in opera di lastra prefabbricata in gesso cartonato di spessore variabile, per la realizzazione di pareti, contropareti e controsoffitti all' interno degli edifici. | Opere da cartongessista | Accessori per cartongessi
Nicchia con doppio sportello rasomuro su parete interna in cartongesso, dim. 60x60 cm Fornitura e posa come indicato negli elaborati grafici di progetto, di nicchia per l’alloggio di idrante estintore provvista di sportelli rasomuro a due ante battenti per chiusura vani tecnici installate su pareti in cartongesso come indicato negli elaborati grafici di progetto, realizzata su misura e costituite da: Corpo nicchia realizzato in acciaio al carbonio verniciato a polvere di poliestere, intelaiato con profili in acciaio zincato per il fissaggio in sicurezza alla struttura della parete in cartongesso dove installata; Telaio in acciaio zincato per la parte fissa avvitata alla orditura della parete in cartongesso che per l’anta in MDF levigato, in fibra di legno ignifugo, classe B-s1, d0, con superficie in magnesite idonea a ricevere finitura come dal contesto parete dove è inserito lo sportello, con cerniere a scomparsa e sistema di apertura verso l’esterno con serratura a scatto e a rilascio tipo Push Pull. Provvista di opportuna segnaletica realizzata su disegno di progetto da campionare per approvazione della D.L. Dimensione dello sportello per vano idrante 60x60 cm | Opere da cartongessista | Accessori per cartongessi
Fornitura e posa in opera di lastra prefabbricata in fibrocemento di spessore 12,5 mm, per la realizzazione di pareti, contropareti e controsoffitti all' interno e all'esterno di edifici | Opere da cartongessista | Accessori per cartongessi
Rinforzo per carico di Ledwall Realizzazione di placcaggio per installazione e rinforzo monitor come indicato negli elaborati grafici di progetto, con lastra tipo Knauf Diamant, ad altissima resistenza meccanica, resistente all’umidità e antincendio, costituita da nucleo in gesso armato con fibre minerali con superfici e bordi longitudinali rivestiti di speciale cartone perfettamente aderente, a norma EN 520, avente le seguenti caratteristiche tecniche: Spessore: 12,5mm Classe di reazione al fuoco: A2-s1, d0 Densità: ≥ 680kg/m3 Conducibilità termica λ: 0,25 W/mK Permeabilità al vapore acqueo (EN 10456-2008): 10 a secco – 4 a umido Durezza superficiale: Ø15mm Applicata al supporto retrostante, che dovrà presentarsi pulito, stabile e privo di polvere, mediante stucco tipo “Knauf Perlfix” In caso di superfici lisce dovrà essere applicato un aggrappante a dispersione a base di sabbia di quarzo e materiale sintetico, altamente resistente agli alcali idoneo per il trattamento di superfici molto lisce o con bassa capacità di assorbimento tipo Knauf Betokontakt, o similare, eseguito come mano di fondo su superfici molto lisce o con bassa capacità di assorbimento (calcestruzzo), costituito da dispersione a base di sabbia di quarzo e materiale sintetico, altamente resistente agli alcali, applicato puro mediante rullo o pennello o spruzzato a macchina in maniera uniforme sul sottofondo, capace di fornire una superficie finita pronta per il successivo rivestimento. In caso di superficie assorbenti tipo laterizio il sottofondo dovrà essere trattato con fondo isolante, a dispersione a base di resina sintetica con elevata resistenza agli alcali, tipo Knauf Grundiermittel, composto a base di resina sintetica con elevata resistenza agli alcali, applicato mediante spruzzo o rullo o pennello in maniera uniforme sul sottofondo, capace di fornire una superficie finita pronta per il successivo rivestimento. Nel prezzo si intendono compresi e compensati gli oneri per il taglio e lo sfrido, la verifica della planarità e preparazione del supporto, la formazione ed il disfacimento dei piani di lavoro interni, lo smaltimento dei materiali di risulta, la pulizia finale così come il rispetto della marcatura CE e la Dichiarazione di Produzione di Prodotto DOP per i prodotti di costruzione prevista dal Regolamento n. | Opere da cartongessista | Accessori per cartongessi
Fornitura e posa in opera di lastra prefabbricata in gesso cartonato fonoisolante e termoisolante di spessore variabile, completa di certificato delle caratteristiche, per la realizzazione di pareti, contropareti, controsoffitti e compartimentazioni per l'abbattimento del rumore, all' interno degli edifici. | Opere da cartongessista | Accessori per cartongessi
Fornitura e posa in opera di lastra prefabbricata in gesso cartonato di spessore variabile, per la realizzazione di pareti, contropareti e controsoffitti all' interno degli edifici. Sono compresi: il trasporto in cantiere; lo smistamento ai piani; il fissaggio all'orditura metallica mediante viti autoperforanti in acciaio; i tagli a misura; il materiale necessario per gli ancoraggi; la rimozione con differenziazione dei materiali di sfrido, il carico e il trasporto a rifiuto (escluso il costo di discarica); il trattamento dei giunti tra lastra e lastra, le stuccature a tre mani e la preparazione per la tinteggiatura. E' esclusa la tinteggiatura delle pareti. E' inoltre compreso quanto altro occorre per dare l'opera finita . Lastra prefabbricata in gesso cartonato idrorepellente spessore 12,5 mm. | Opere da cartongessista | Accessori per cartongessi
Struttura metallica per pareti divisorie, contropareti e tamponature a secco, fornita e posta in opera, di spessore variabile di cm. 5/7,5/10/15 (oltre lo spessore delle lastre) costituita da profilati metallici a C zincati dello spessore di 0,6 o 0,8 mm. posti in verticale con un interasse variabile di cm. 30/40/60 in funzione dell'altezza della parete e delle caratteristiche di resistenza richieste e posti in orizzontale a pavimento e soffitto ancorati con fissaggi meccanici, completi dell' applicazione su tutto il perimetro di nastri adesivi di idoneo materiale atto ad eliminare eventuali ponti acustici. E' compreso il taglio e lo sfrido, il materiale di fissaggio, il trasporto in cantiere, lo smistamento al piano, l'onere per la sagomatura delle aperture, la fornitura e posa in opera di moraletti in legno posti sui lati dell'apertura per garantire il fissaggio dei serramenti. mm 50x50x50 spessore 0,6 mm. interasse 60 cm. | Opere da cartongessista | Accessori per cartongessi
Nicchia con doppio sportello rasomuro su parete interna in cartongesso, dim. 60x60 cm Fornitura e posa come indicato negli elaborati grafici di progetto, di nicchia per l’alloggio di idrante estintore provvista di sportelli rasomuro a due ante battenti per chiusura vani tecnici installate su pareti in cartongesso come indicato negli elaborati grafici di progetto, realizzata su misura e costituite da: Corpo nicchia realizzato in acciaio al carbonio verniciato a polvere di poliestere, intelaiato con profili in acciaio zincato per il fissaggio in sicurezza alla struttura della parete in cartongesso dove installata; Telaio in acciaio zincato per la parte fissa avvitata alla orditura della parete in cartongesso che per l’anta in MDF levigato, in fibra di legno ignifugo, classe B-s1, d0, con superficie in magnesite idonea a ricevere finitura come dal contesto parete dove è inserito lo sportello, con cerniere a scomparsa e sistema di apertura verso l’esterno con serratura a scatto e a rilascio tipo Push Pull | Opere da cartongessista | Accessori per cartongessi
Nicchia con doppio sportello rasomuro su parete interna in cartongesso, dim. 60x60 cm Fornitura e posa come indicato negli elaborati grafici di progetto, di nicchia per l’alloggio di idrante estintore provvista di sportelli rasomuro a due ante battenti per chiusura vani tecnici installate su pareti in cartongesso come indicato negli elaborati grafici di progetto, realizzata su misura e costituite da: Corpo nicchia realizzato in acciaio al carbonio verniciato a polvere di poliestere, intelaiato con profili in acciaio zincato per il fissaggio in sicurezza alla struttura della parete in cartongesso dove installata; Telaio in acciaio zincato per la parte fissa avvitata alla orditura della parete in cartongesso che per l’anta in MDF levigato, in fibra di legno ignifugo, classe B-s1, d0, con superficie in magnesite idonea a ricevere finitura come dal contesto parete dove è inserito lo sportello, con cerniere a scomparsa e sistema di apertura verso l’esterno con serratura a scatto e a rilascio tipo Push Pull. Provvista di opportuna segnaletica realizzata su disegno di progetto da campionare per approvazione della D.L | Opere da cartongessista | Accessori per cartongessi
Nicchia con doppio sportello rasomuro su parete interna in cartongesso, dim. 70x65 cm, profondità 20 cm (Alloggiamento NASPI) Fornitura e posa come indicato negli elaborati grafici di progetto, di nicchia per l’alloggio di idrante estintore provvista di sportelli rasomuro a due ante battenti per chiusura vani tecnici installate su pareti in cartongesso come indicato negli elaborati grafici di progetto, realizzata su misura e costituite da: Corpo nicchia realizzato in acciaio al carbonio verniciato a polvere di poliestere, intelaiato con profili in acciaio zincato per il fissaggio in sicurezza alla struttura della parete in cartongesso dove installata; Telaio in acciaio zincato per la parte fissa avvitata alla orditura della parete in cartongesso che per l’anta in MDF levigato, in fibra di legno ignifugo, classe B-s1, d0, con superficie in magnesite idonea a ricevere finitura come dal contesto parete dove è inserito lo sportello, con cerniere a scomparsa e sistema di apertura verso l’esterno con serratura a scatto e a rilascio tipo Push Pull. Provvista di opportuna segnaletica realizzata su disegno di progetto da campionare per approvazione della D.L. | Opere da cartongessista | Accessori per cartongessi
Fornitura e posa in opera di lastra prefabbricata in gesso cartonato di spessore variabile, per la realizzazione di pareti, contropareti e controsoffitti all' interno degli edifici. Sono compresi: il trasporto in cantiere; lo smistamento ai piani; il fissaggio all'orditura metallica mediante viti autoperforanti in acciaio; i tagli a misura; il materiale necessario per gli ancoraggi; la rimozione con differenziazione dei materiali di sfrido, il carico e il trasporto a rifiuto (escluso il costo di discarica); il trattamento dei giunti tra lastra e lastra, le stuccature a tre mani e la preparazione per la tinteggiatura. E' esclusa la tinteggiatura delle pareti. E' inoltre compreso quanto altro occorre per dare l'opera finita. Compenso per lastra prefabbricata in gesso cartonato standard spessore 12,5 mm per l'impiego di una lastra in più, da interporre tra l'orditura metallica e la lastra a vista, per la realizzazione di pareti, contropareti e controsoffitti da eseguirsi a più lastre per lato. | Opere da cartongessista | Accessori per cartongessi
Fornitura e posa in opera di lastra prefabbricata in gesso cartonato fonoisolante e termoisolante di spessore variabile, completa di certificato delle caratteristiche, per la realizzazione di pareti, contropareti, controsoffitti e compartimentazioni per l'abbattimento del rumore, all' interno degli edifici. Sono compresi: il trasporto in cantiere; lo smistamento ai piani; il fissaggio all'orditura metallica mediante viti autoperforanti in acciaio; i tagli a misura; il materiale necessario per gli ancoraggi; la rimozione con differenziazione dei materiali di sfrido, il carico e il trasporto a rifiuto (escluso il costo di discarica); il trattamento dei giunti tra lastra e lastra, le stuccature a tre mani e la preparazione per la tinteggiatura. E' esclusa la tinteggiatura delle pareti. E' inoltre compreso quanto altro occorre per dare l'opera finita . Lastra prefabbricata in gesso cartonato termoisolante spessore 12,5 mm pre-assemblata con pannello termoisolante da cm. 3 in polistirene estruso densità assimilabile a 35 kg/mc o lana di vetro densità assimilabile a 90 kg/mc. | Opere da cartongessista | Accessori per cartongessi
Fornitura e posa in opera di lastra prefabbricata in gesso cartonato fonoisolante e termoisolante di spessore variabile, completa di certificato delle caratteristiche, per la realizzazione di pareti, contropareti, controsoffitti e compartimentazioni per l'abbattimento del rumore, all' interno degli edifici. Sono compresi: il trasporto in cantiere; lo smistamento ai piani; il fissaggio all'orditura metallica mediante viti autoperforanti in acciaio; i tagli a misura; il materiale necessario per gli ancoraggi; la rimozione con differenziazione dei materiali di sfrido, il carico e il trasporto a rifiuto (escluso il costo di discarica); il trattamento dei giunti tra lastra e lastra, le stuccature a tre mani e la preparazione per la tinteggiatura. E' esclusa la tinteggiatura delle pareti. E' inoltre compreso quanto altro occorre per dare l'opera finita. Lastra prefabbricata in gesso cartonato fonoisolante spessore 12,5 mm. | Opere da cartongessista | Accessori per cartongessi
Fornitura e posa in opera di lastra prefabbricata in gesso cartonato di spessore variabile, per la realizzazione di pareti, contropareti e controsoffitti all' interno degli edifici. Sono compresi: il trasporto in cantiere; lo smistamento ai piani; il fissaggio all'orditura metallica mediante viti autoperforanti in acciaio; i tagli a misura; il materiale necessario per gli ancoraggi; la rimozione con differenziazione dei materiali di sfrido, il carico e il trasporto a rifiuto (escluso il costo di discarica); il trattamento dei giunti tra lastra e lastra, le stuccature a tre mani e la preparazione per la tinteggiatura. E' esclusa la tinteggiatura delle pareti. | Opere da cartongessista | Accessori per cartongessi
Lastra prefabbricata in gesso cartonato resistente al fuoco di spessore variabile, completa di certificato delle caratteristiche, per la realizzazione di controsoffitti e compartimentazioni antincendio, interne agli edifici. Sono compresi: la fornitura e posa in opera; il trasporto in cantiere e lo smistamento ai piani; il fissaggio all'orditura metallica mediante viti autoperforanti in acciaio; i tagli a misura; il materiale necessario per gli ancoraggi; la rimozione con differenziazione dei materiali di sfrido, il carico e il trasporto a rifiuto (escluso il costo di discarica); il trattamento dei giunti tra lastra e lastra; le stuccature a tre mani; E' compresa inoltre la sigillatura tra le strutture esistenti e la nuova compartimentazione con apposito materiale di adeguate caratteristiche, il tutto in funzione del grado di reazione al fuoco (EI) da ottenere. | Opere da cartongessista | Accessori per cartongessi
R102 - Rinforzo per carico di Ledwall Realizzazione di placcaggio per installazione e rinforzo monitor come indicato negli elaborati grafici di progetto, con lastra tipo Knauf Diamant, ad altissima resistenza meccanica, resistente all’umidità e antincendio, costituita da nucleo in gesso armato con fibre minerali con superfici e bordi longitudinali rivestiti di speciale cartone perfettamente aderente, a norma EN 520, avente le seguenti caratteristiche tecniche: Spessore: 12,5mm Classe di reazione al fuoco: A2-s1, d0 Densità: ≥ 680kg/m3 Conducibilità termica λ: 0,25 W/mK Permeabilità al vapore acqueo (EN 10456-2008): 10 a secco – 4 a umido Durezza superficiale: Ø15mm Applicata al supporto retrostante, che dovrà presentarsi pulito, stabile e privo di polvere, mediante stucco tipo “Knauf Perlfix” In caso di superfici lisce dovrà essere applicato un aggrappante a dispersione a base di sabbia di quarzo e materiale sintetico, altamente resistente agli alcali idoneo per il trattamento di superfici molto lisce o con bassa capacità di assorbimento tipo Knauf Betokontakt, o similare, eseguito come mano di fondo su superfici molto lisce o con bassa capacità di assorbimento (calcestruzzo), costituito da dispersione a base di sabbia di quarzo e materiale sintetico, altamente resistente agli alcali, applicato puro mediante rullo o pennello o spruzzato a macchina in maniera uniforme sul sottofondo, capace di fornire una superficie finita pronta per il successivo rivestimento. In caso di superficie assorbenti tipo laterizio il sottofondo dovrà essere trattato con fondo isolante, a dispersione a base di resina sintetica con elevata resistenza agli alcali, tipo Knauf Grundiermittel, composto a base di resina sintetica con elevata resistenza agli alcali, applicato mediante spruzzo o rullo o pennello in maniera uniforme sul sottofondo, capace di fornire una superficie finita pronta per il successivo rivestimento. Nel prezzo si intendono compresi e compensati gli oneri per il taglio e lo sfrido, la verifica della planarità e preparazione del supporto, la formazione ed il disfacimento dei piani di lavoro interni, lo smaltimento dei materiali di risulta, la pulizia finale così come il rispetto della marcatura CE e la Dichiarazione di Produzione di Prodotto DOP per i prodotti di costruzione prevista dal Regolamento n. | Opere da cartongessista | Accessori per cartongessi
TD02 - Realizzazione di botola a scomparsa su controparete esterna in fibrocemento, dim. 40x40 cm perfettamente complanare alle pareti in cartongesso dove installata complete da telaio in acciaio zincato, sia per la parte fissa avvitata alla orditura della parete, sia per l'anta apribile verso l'esterno con serratura a scatto e a rilascio Push Pull. Anta complanare alla parete dove installata, realizzata con lastra in fibrocemento. Sistema di apertura invisibile per apertura a pressione tipo push pull. Dimensione e posizione della botola di ispezione da coordinare con il progettista degli impianti meccanici/elettrici. Nel prezzo si intendono comprese e compensati gli oneri per il taglio, lo sfrido, anche dovuto alla irregolarità dei vani, il rinforzo della struttura di supporto, il tutto certificato e a norma; il rispetto della marcatura CE e la Dichiarazione di Produzione di Prodotto DOP per i prodotti di costruzione prevista dal Regolamento n. | Opere da cartongessista | Accessori per cartongessi
Nicchia con doppio sportello rasomuro su parete interna in cartongesso, dim | Opere da cartongessista | Accessori per cartongessi
Giunto tecnico tra parete mobile e serramento esistente Fornitura e posa di giunto tecnico in cartongesso standard con mono orditura metallica da 75mm, composta da: - Lastra in cartongesso standard tipo ""Knauf GKB"" o similare a scelta della DL. Sp. 12,5 mm - Lastra in cartongesso standard tipo ""Knauf GKB"" o similare a scelta della DL. | Opere da cartongessista | Accessori per cartongessi
Lastra prefabbricata in gesso cartonato resistente al fuoco di spessore variabile, completa di certificato delle caratteristiche, per la realizzazione di pareti, contropareti, controsoffitti e compartimentazioni antincendio, interne agli edifici. Sono compresi: la fornitura e posa in opera; il trasporto in cantiere e lo smistamento ai piani; il fissaggio all'orditura metallica mediante viti autoperforanti in acciaio; i tagli a misura; il materiale necessario per gli ancoraggi; la rimozione con differenziazione dei materiali di sfrido, il carico e il trasporto a rifiuto (escluso il costo di discarica); il trattamento dei giunti tra lastra e lastra; le stuccature a tre mani; la preparazione per la tinteggiatura. E' compresa inoltre la sigillatura tra le strutture esistenti e la nuova parete di compartimentazione con apposito materiale di adeguate caratteristiche, il tutto in funzione del grado di reazione al fuoco (EI) da ottenere. E' esclusa la tinteggiatura delle pareti e compreso quanto altro occorre per dare l'opera finita. Compenso per lastra prefabbricata in gesso cartonato resistente al fuoco, spessore 15,00 mm per l'impiego di una lastra in più, da interporre tra l'orditura metallica e la lastra a vista, per la realizzazione di pareti, contropareti e controsoffitti da eseguirsi a più lastre per lato. | Opere da cartongessista | Accessori per cartongessi
Struttura metallica per pareti divisorie, contropareti e tamponature a secco, fornita e posta in opera, di spessore variabile di cm. 5/7,5/10/15 (oltre lo spessore delle lastre) costituita da profilati metallici a C zincati dello spessore di 0,6 o 0,8 mm. posti in verticale con un interasse variabile di cm. 30/40/60 in funzione dell'altezza della parete e delle caratteristiche di resistenza richieste e posti in orizzontale a pavimento e soffitto ancorati con fissaggi meccanici, completi dell' applicazione su tutto il perimetro di nastri adesivi di idoneo materiale atto ad eliminare eventuali ponti acustici. E' compreso il taglio e lo sfrido, il materiale di fissaggio, il trasporto in cantiere, lo smistamento al piano, l'onere per la sagomatura delle aperture, la fornitura e posa in opera di moraletti in legno posti sui lati dell'apertura per garantire il fissaggio dei serramenti. mm 50x50x50 spessore 0,6 mm. interasse 30 cm. | Opere da cartongessista | Accessori per cartongessi
Struttura metallica per pareti divisorie, contropareti e tamponature a secco, fornita e posta in opera, di spessore variabile di cm. 5/7,5/10/15 (oltre lo spessore delle lastre) costituita da profilati metallici a C zincati dello spessore di 0,6 o 0,8 mm. posti in verticale con un interasse variabile di cm. 30/40/60 in funzione dell'altezza della parete e delle caratteristiche di resistenza richieste e posti in orizzontale a pavimento e soffitto ancorati con fissaggi meccanici, completi dell' applicazione su tutto il perimetro di nastri adesivi di idoneo materiale atto ad eliminare eventuali ponti acustici. | Opere da cartongessista | Accessori per cartongessi
R101 - Rinforzo per carico a parete (monitor, specchio e arredi) Realizzazione di placcaggio per installazione e rinforzo monitor come indicato negli elaborati grafici di progetto, con lastra tipo Knauf Diamant, ad altissima resistenza meccanica, resistente all’umidità e antincendio, costituita da nucleo in gesso armato con fibre minerali con superfici e bordi longitudinali rivestiti di speciale cartone perfettamente aderente, a norma EN 520, avente le seguenti caratteristiche tecniche: Spessore: 12,5mm Classe di reazione al fuoco: A2-s1, d0 Densità: ≥ 680kg/m3 Conducibilità termica λ: 0,25 W/mK Permeabilità al vapore acqueo (EN 10456-2008): 10 a secco – 4 a umido Durezza superficiale: Ø15mm Applicata al supporto retrostante, che dovrà presentarsi pulito, stabile e privo di polvere, mediante stucco tipo “Knauf Perlfix” In caso di superfici lisce dovrà essere applicato un aggrappante a dispersione a base di sabbia di quarzo e materiale sintetico, altamente resistente agli alcali idoneo per il trattamento di superfici molto lisce o con bassa capacità di assorbimento tipo Knauf Betokontakt, o similare, eseguito come mano di fondo su superfici molto lisce o con bassa capacità di assorbimento (calcestruzzo), costituito da dispersione a base di sabbia di quarzo e materiale sintetico, altamente resistente agli alcali, applicato puro mediante rullo o pennello o spruzzato a macchina in maniera uniforme sul sottofondo, capace di fornire una superficie finita pronta per il successivo rivestimento. In caso di superficie assorbenti tipo laterizio il sottofondo dovrà essere trattato con fondo isolante, a dispersione a base di resina sintetica con elevata resistenza agli alcali, tipo Knauf Grundiermittel, composto a base di resina sintetica con elevata resistenza agli alcali, applicato mediante spruzzo o rullo o pennello in maniera uniforme sul sottofondo, capace di fornire una superficie finita pronta per il successivo rivestimento. Nel prezzo si intendono compresi e compensati gli oneri per il taglio e lo sfrido, la verifica della planarità e preparazione del supporto, la formazione ed il disfacimento dei piani di lavoro interni, lo smaltimento dei materiali di risulta, la pulizia finale così come il rispetto della marcatura CE e la Dichiarazione di Produzione di Prodotto DOP per i prodotti di costruzione prevista dal Regolamento n. 305/2011 (UE) e quanto altro necessario per dare il lavoro finito a regola d'arte. | Opere da cartongessista | Accessori per cartongessi
Struttura metallica per pareti divisorie, contropareti e tamponature a secco, fornita e posta in opera, di spessore variabile di cm. 5/7,5/10/15 (oltre lo spessore delle lastre) costituita da profilati metallici a C zincati dello spessore di 0,6 o 0,8 mm. posti in verticale con un interasse variabile di cm. 30/40/60 in funzione dell'altezza della parete e delle caratteristiche di resistenza richieste e posti in orizzontale a pavimento e soffitto ancorati con fissaggi meccanici, completi dell' applicazione su tutto il perimetro di nastri adesivi di idoneo materiale atto ad eliminare eventuali ponti acustici. E' compreso il taglio e lo sfrido, il materiale di fissaggio, il trasporto in cantiere, lo smistamento al piano, l'onere per la sagomatura delle aperture, la fornitura e posa in opera di moraletti in legno posti sui lati dell'apertura per garantire il fissaggio dei serramenti. mm 50x150x50 spessore 0,8 mm. interasse 30 cm. | Opere da cartongessista | Accessori per cartongessi
Lastra prefabbricata in gesso cartonato resistente al fuoco di spessore variabile, completa di certificato delle caratteristiche, per la realizzazione di pareti, contropareti, controsoffitti e compartimentazioni antincendio, interne agli edifici | Opere da cartongessista | Accessori per cartongessi
Fornitura e posa in opera di lastra prefabbricata in gesso cartonato fonoisolante e termoisolante di spessore variabile, completa di certificato delle caratteristiche, per la realizzazione di pareti, contropareti, controsoffitti e compartimentazioni per l'abbattimento del rumore, all' interno degli edifici. Sono compresi: il trasporto in cantiere; lo smistamento ai piani; il fissaggio all'orditura metallica mediante viti autoperforanti in acciaio; i tagli a misura; il materiale necessario per gli ancoraggi; la rimozione con differenziazione dei materiali di sfrido, il carico e il trasporto a rifiuto (escluso il costo di discarica); il trattamento dei giunti tra lastra e lastra, le stuccature a tre mani e la preparazione per la tinteggiatura. | Opere da cartongessista | Accessori per cartongessi
Rinforzo per carico a parete (monitor, specchio e arredi) Realizzazione di placcaggio per installazione e rinforzo monitor come indicato negli elaborati grafici di progetto, con lastra tipo Knauf Diamant, ad altissima resistenza meccanica, resistente all’umidità e antincendio, costituita da nucleo in gesso armato con fibre minerali con superfici e bordi longitudinali rivestiti di speciale cartone perfettamente aderente, a norma EN 520, avente le seguenti caratteristiche tecniche: Spessore: 12,5mm Classe di reazione al fuoco: A2-s1, d0 Densità: ≥ 680kg/m3 Conducibilità termica λ: 0,25 W/mK Permeabilità al vapore acqueo (EN 10456-2008): 10 a secco – 4 a umido Durezza superficiale: Ø15mm Applicata al supporto retrostante, che dovrà presentarsi pulito, stabile e privo di polvere, mediante stucco tipo “Knauf Perlfix” In caso di superfici lisce dovrà essere applicato un aggrappante a dispersione a base di sabbia di quarzo e materiale sintetico, altamente resistente agli alcali idoneo per il trattamento di superfici molto lisce o con bassa capacità di assorbimento tipo Knauf Betokontakt, o similare, eseguito come mano di fondo su superfici molto lisce o con bassa capacità di assorbimento (calcestruzzo), costituito da dispersione a base di sabbia di quarzo e materiale sintetico, altamente resistente agli alcali, applicato puro mediante rullo o pennello o spruzzato a macchina in maniera uniforme sul sottofondo, capace di fornire una superficie finita pronta per il successivo rivestimento. In caso di superficie assorbenti tipo laterizio il sottofondo dovrà essere trattato con fondo isolante, a dispersione a base di resina sintetica con elevata resistenza agli alcali, tipo Knauf Grundiermittel, composto a base di resina sintetica con elevata resistenza agli alcali, applicato mediante spruzzo o rullo o pennello in maniera uniforme sul sottofondo, capace di fornire una superficie finita pronta per il successivo rivestimento. Nel prezzo si intendono compresi e compensati gli oneri per il taglio e lo sfrido, la verifica della planarità e preparazione del supporto, la formazione ed il disfacimento dei piani di lavoro interni, lo smaltimento dei materiali di risulta, la pulizia finale così come il rispetto della marcatura CE e la Dichiarazione di Produzione di Prodotto DOP per i prodotti di costruzione prevista dal Regolamento n. | Opere da cartongessista | Accessori per cartongessi
Fornitura e posa in opera di lastra prefabbricata in gesso cartonato di spessore variabile, per la realizzazione di pareti, contropareti e controsoffitti all' interno degli edifici. Sono compresi: il trasporto in cantiere; lo smistamento ai piani; il fissaggio all'orditura metallica mediante viti autoperforanti in acciaio; i tagli a misura; il materiale necessario per gli ancoraggi; la rimozione con differenziazione dei materiali di sfrido, il carico e il trasporto a rifiuto (escluso il costo di discarica); il trattamento dei giunti tra lastra e lastra, le stuccature a tre mani e la preparazione per la tinteggiatura. E' esclusa la tinteggiatura delle pareti. E' inoltre compreso quanto altro occorre per dare l'opera finita. Lastra prefabbricata in gesso cartonato standard spessore 18 mm. | Opere da cartongessista | Accessori per cartongessi
Struttura metallica per pareti divisorie, contropareti e tamponature a secco, fornita e posta in opera, di spessore variabile di cm. 5/7,5/10/15 (oltre lo spessore delle lastre) costituita da profilati metallici a C zincati dello spessore di 0,6 o 0,8 mm. posti in verticale con un interasse variabile di cm. 30/40/60 in funzione dell'altezza della parete e delle caratteristiche di resistenza richieste e posti in orizzontale a pavimento e soffitto ancorati con fissaggi meccanici, completi dell' applicazione su tutto il perimetro di nastri adesivi di idoneo materiale atto ad eliminare eventuali ponti acustici. E' compreso il taglio e lo sfrido, il materiale di fissaggio, il trasporto in cantiere, lo smistamento al piano, l'onere per la sagomatura delle aperture, la fornitura e posa in opera di moraletti in legno posti sui lati dell'apertura per garantire il fissaggio dei serramenti. mm 50x100x50 spessore 0,6 mm. | Opere da cartongessista | Accessori per cartongessi
TD01 - Nicchia con doppio sportello rasomuro su parete interna in cartongesso, dim. 60x60 cm Fornitura e posa come indicato negli elaborati grafici di progetto, di nicchia per l’alloggio di idrante estintore provvista di sportelli rasomuro a due ante battenti per chiusura vani tecnici installate su pareti in cartongesso come indicato negli elaborati grafici di progetto, realizzata su misura e costituite da: Corpo nicchia realizzato in acciaio al carbonio verniciato a polvere di poliestere, intelaiato con profili in acciaio zincato per il fissaggio in sicurezza alla struttura della parete in cartongesso dove installata; Telaio in acciaio zincato per la parte fissa avvitata alla orditura della parete in cartongesso che per l’anta in MDF levigato, in fibra di legno ignifugo, classe B-s1, d0, con superficie in magnesite idonea a ricevere finitura come dal contesto parete dove è inserito lo sportello, con cerniere a scomparsa e sistema di apertura verso l’esterno con serratura a scatto e a rilascio tipo Push Pull | Opere da cartongessista | Accessori per cartongessi
Fornitura e posa in opera di lastra prefabbricata in fibrocemento di spessore 12,5 mm, per la realizzazione di pareti, contropareti e controsoffitti all' interno e all'esterno di edifici. | Opere da cartongessista | Accessori per cartongessi
Fornitura e posa in opera di lastra prefabbricata in gesso cartonato di spessore variabile, per la realizzazione di controsoffitti all' interno degli edifici. Sono compresi: il trasporto in cantiere; lo smistamento ai piani; il fissaggio all'orditura metallica mediante viti autoperforanti in acciaio; i tagli a misura; il materiale necessario per gli ancoraggi; la rimozione con differenziazione dei materiali di sfrido, il carico e il trasporto a rifiuto (escluso il costo di discarica); il trattamento dei giunti tra lastra e lastra, le stuccature a tre mani e E' esclusa la rasatura e la tinteggiatura. E' inoltre compreso quanto altro occorre per dare l'opera finita. spessore 12,5 mm. | Opere da cartongessista | Accessori per cartongessi
CA101 – Carter tra parete e serramento in singola lastra di gessofibra e strato isolante, spessore 5,5cm Fornitura e posa in opera di carter/controparete interna, da posizionare tra parete in cartongesso e serramento come indicato negli elaborati grafici di progetto, spessore totale 5,5cm circa, a orditura metallica di 30mm, rivestita da un solo lato con singola lastra in gessofibra, comprensiva di strato isolante in lana minerale spessore 30mm, densità 40kg/mc, costituita da: Orditura metallica realizzata con profili in acciaio zincato, conformi alla norma europea UNI EN 10346, con rivestimento di zinco di 1° scelta e qualità Zn 99%, spessore acciaio 0,6 mm costituita da guide a "U" e montanti a "C", inseriti nelle guide, ad interasse 600 mm, isolata dalle strutture perimetrali con nastro vinilico biadesivo in polietilene espanso a celle chiuse con funzione di taglio acustico, dello spessore di 3,5 mm e sigillati con stucco e/o silicone a completo riempimento delle fessure in corrispondenza delle giunzioni perimetrali con le strutture primarie, per il raggiungimento delle prestazioni acustiche richieste. Nel prezzo si intendono compresi e compensati gli oneri per la formazione delle opere provvisionali per l’esecuzione dell’opere in sicurezza, e successivo smontaggio, la protezione provvisoria di pavimenti e di elementi presenti all’interno dell’area dell’intervento con posa e relativa rimozione finale di appositi teli protettivi, per la posa del nastro desolidarizzante alla base e in sommità della sottostruttura, per la fornitura e posa dell’isolante, per il taglio e lo sfrido delle lastre, l’onere per i rinforzi strutturali per i carichi previsti in progetto, l’onere per la verifica ed eventuali lavorazioni aggiuntive riguardanti la posa di elementi non portanti in cartongesso nel rispetto delle NTC 2018, e s.m.i., e delle Norme Sismiche vigenti, l'onere di procedere in tempi successivi all'applicazione delle lastre in attesa dell'esecuzione di impianti elettrici e termoidraulici da inserire, gli oneri per le certificazioni e collaudo acustico se richiesti a progetto, la formazione ed il disfacimento di piani di lavoro interni, così come il rispetto della marcatura CE e la Dichiarazione di Produzione di Prodotto DOP per i prodotti di costruzione prevista dal Regolamento n. | Opere da cartongessista | Accessori per cartongessi
Fornitura e posa in opera di lastra prefabbricata in gesso cartonato di spessore variabile, per la realizzazione di pareti, contropareti e controsoffitti all' interno degli edifici. Sono compresi: il trasporto in cantiere; lo smistamento ai piani; il fissaggio all'orditura metallica mediante viti autoperforanti in acciaio; i tagli a misura; il materiale necessario per gli ancoraggi; la rimozione con differenziazione dei materiali di sfrido, il carico e il trasporto a rifiuto (escluso il costo di discarica); il trattamento dei giunti tra lastra e lastra, le stuccature a tre mani e la preparazione per la tinteggiatura. E' esclusa la tinteggiatura delle pareti. E' inoltre compreso quanto altro occorre per dare l'opera finita. | Opere da cartongessista | Accessori per cartongessi
Struttura metallica per pareti divisorie, contropareti e tamponature a secco, fornita e posta in opera, di spessore variabile di cm. 5/7,5/10/15 (oltre lo spessore delle lastre) costituita da profilati metallici a C zincati dello spessore di 0,6 o 0,8 mm. posti in verticale con un interasse variabile di cm. 30/40/60 in funzione dell'altezza della parete e delle caratteristiche di resistenza richieste e posti in orizzontale a pavimento e soffitto ancorati con fissaggi meccanici, completi dell' applicazione su tutto il perimetro di nastri adesivi di idoneo materiale atto ad eliminare eventuali ponti acustici. E' compreso il taglio e lo sfrido, il materiale di fissaggio, il trasporto in cantiere, lo smistamento al piano, l'onere per la sagomatura delle aperture, la fornitura e posa in opera di moraletti in legno posti sui lati dell'apertura per garantire il fissaggio dei serramenti. mm 50x50x50 spessore 0,6 mm. interasse 60 cm. Con orditura verticale doppia tipo schienaschiena o dorso-dorso. | Opere da cartongessista | Accessori per cartongessi
Fornitura e posa in opera di lastra prefabbricata in gesso cartonato di spessore variabile, per la realizzazione di controsoffitti all' interno degli edifici. Sono compresi: il trasporto in cantiere; lo smistamento ai piani; il fissaggio all'orditura metallica mediante viti autoperforanti in acciaio; i tagli a misura; il materiale necessario per gli ancoraggi; la rimozione con differenziazione dei materiali di sfrido, il carico e il trasporto a rifiuto (escluso il costo di discarica); il trattamento dei giunti tra lastra e lastra, le stuccature a tre mani e E' esclusa la rasatura e la tinteggiatura. E' inoltre compreso quanto altro occorre per dare l'opera finita. | Opere da cartongessista | Accessori per cartongessi
CA101 – Carter tra parete e serramento in singola lastra di gessofibra e strato isolante, spessore 5,5cm Fornitura e posa in opera di carter/controparete interna, da posizionare tra parete in cartongesso e serramento come indicato negli elaborati grafici di progetto, spessore totale 5,5cm circa, a orditura metallica di 30mm, rivestita da un solo lato con singola lastra in gessofibra, comprensiva di strato isolante in lana minerale spessore 30mm, densità 40kg/mc, costituita da: Orditura metallica realizzata con profili in acciaio zincato, conformi alla norma europea UNI EN 10346, con rivestimento di zinco di 1° scelta e qualità Zn 99%, spessore acciaio 0,6 mm costituita da guide a "U" e montanti a "C", inseriti nelle guide, ad interasse 600 mm, isolata dalle strutture perimetrali con nastro vinilico biadesivo in polietilene espanso a celle chiuse con funzione di taglio acustico, dello spessore di 3,5 mm e sigillati con stucco e/o silicone a completo riempimento delle fessure in corrispondenza delle giunzioni perimetrali con le strutture primarie, per il raggiungimento delle prestazioni acustiche richieste. | Opere da cartongessista | Accessori per cartongessi
TD01 - Nicchia con doppio sportello rasomuro su parete interna in cartongesso, dim. 60x60 cm Fornitura e posa come indicato negli elaborati grafici di progetto, di nicchia per l’alloggio di idrante estintore provvista di sportelli rasomuro a due ante battenti per chiusura vani tecnici installate su pareti in cartongesso come indicato negli elaborati grafici di progetto, realizzata su misura e costituite da: Corpo nicchia realizzato in acciaio al carbonio verniciato a polvere di poliestere, intelaiato con profili in acciaio zincato per il fissaggio in sicurezza alla struttura della parete in cartongesso dove installata; Telaio in acciaio zincato per la parte fissa avvitata alla orditura della parete in cartongesso che per l’anta in MDF levigato, in fibra di legno ignifugo, classe B-s1, d0, con superficie in magnesite idonea a ricevere finitura come dal contesto parete dove è inserito lo sportello, con cerniere a scomparsa e sistema di apertura verso l’esterno con serratura a scatto e a rilascio tipo Push Pull. Provvista di opportuna segnaletica realizzata su disegno di progetto da campionare per approvazione della D.L. Dimensione dello sportello per vano idrante 60x60 cm. È inclusa la formazione dell'apertura a parete e struttura di supporto, il tutto certificato e a norma. Nel prezzo si intendono compresi e compensati gli oneri per il taglio, lo sfrido, anche dovuto alla irregolarità dei vani, il rispetto della marcatura CE e la Dichiarazione di Produzione di Prodotto DOP per i prodotti di costruzione prevista dal Regolamento n. 305/2011 (UE) e quanto altro necessario per dare il lavoro finito a regola d'arte | Opere da cartongessista | Accessori per cartongessi
R101 - Rinforzo per carico a parete (monitor, specchio e arredi) Realizzazione di placcaggio per installazione e rinforzo monitor come indicato negli elaborati grafici di progetto, con lastra tipo Knauf Diamant, ad altissima resistenza meccanica, resistente all’umidità e antincendio, costituita da nucleo in gesso armato con fibre minerali con superfici e bordi longitudinali rivestiti di speciale cartone perfettamente aderente, a norma EN 520, avente le seguenti caratteristiche tecniche: Spessore: 12,5mm Classe di reazione al fuoco: A2-s1, d0 Densità: ≥ 680kg/m3 Conducibilità termica λ: 0,25 W/mK Permeabilità al vapore acqueo (EN 10456-2008): 10 a secco – 4 a umido Durezza superficiale: Ø15mm Applicata al supporto retrostante, che dovrà presentarsi pulito, stabile e privo di polvere, mediante stucco tipo “Knauf Perlfix” In caso di superfici lisce dovrà essere applicato un aggrappante a dispersione a base di sabbia di quarzo e materiale sintetico, altamente resistente agli alcali idoneo per il trattamento di superfici molto lisce o con bassa capacità di assorbimento tipo Knauf Betokontakt, o similare, eseguito come mano di fondo su superfici molto lisce o con bassa capacità di assorbimento (calcestruzzo), costituito da dispersione a base di sabbia di quarzo e materiale sintetico, altamente resistente agli alcali, applicato puro mediante rullo o pennello o spruzzato a macchina in maniera uniforme sul sottofondo, capace di fornire una superficie finita pronta per il successivo rivestimento. In caso di superficie assorbenti tipo laterizio il sottofondo dovrà essere trattato con fondo isolante, a dispersione a base di resina sintetica con elevata resistenza agli alcali, tipo Knauf Grundiermittel, composto a base di resina sintetica con elevata resistenza agli alcali, applicato mediante spruzzo o rullo o pennello in maniera uniforme sul sottofondo, capace di fornire una superficie finita pronta per il successivo rivestimento. Nel prezzo si intendono compresi e compensati gli oneri per il taglio e lo sfrido, la verifica della planarità e preparazione del supporto, la formazione ed il disfacimento dei piani di lavoro interni, lo smaltimento dei materiali di risulta, la pulizia finale così come il rispetto della marcatura CE e la Dichiarazione di Produzione di Prodotto DOP per i prodotti di costruzione prevista dal Regolamento n. | Opere da cartongessista | Accessori per cartongessi
Nicchia con doppio sportello rasomuro su parete interna in cartongesso, dim. 60x60 cm Fornitura e posa come indicato negli elaborati grafici di progetto, di nicchia per l’alloggio di idrante estintore provvista di sportelli rasomuro a due ante battenti per chiusura vani tecnici installate su pareti in cartongesso come indicato negli elaborati grafici di progetto, realizzata su misura e costituite da: Corpo nicchia realizzato in acciaio al carbonio verniciato a polvere di poliestere, intelaiato con profili in acciaio zincato per il fissaggio in sicurezza alla struttura della parete in cartongesso dove installata; Telaio in acciaio zincato per la parte fissa avvitata alla orditura della parete in cartongesso che per l’anta in MDF levigato, in fibra di legno ignifugo, classe B-s1, d0, con superficie in magnesite idonea a ricevere finitura come dal contesto parete dove è inserito lo sportello, con cerniere a scomparsa e sistema di apertura verso l’esterno con serratura a scatto e a rilascio tipo Push Pull | Opere da cartongessista | Accessori per cartongessi
R102 - Rinforzo per carico di Ledwall Realizzazione di placcaggio per installazione e rinforzo monitor come indicato negli elaborati grafici di progetto, con lastra tipo Knauf Diamant, ad altissima resistenza meccanica, resistente all’umidità e antincendio, costituita da nucleo in gesso armato con fibre minerali con superfici e bordi longitudinali rivestiti di speciale cartone perfettamente aderente, a norma EN 520, avente le seguenti caratteristiche tecniche: Spessore: 12,5mm Classe di reazione al fuoco: A2-s1, d0 Densità: ≥ 680kg/m3 Conducibilità termica λ: 0,25 W/mK Permeabilità al vapore acqueo (EN 10456-2008): 10 a secco – 4 a umido Durezza superficiale: Ø15mm Applicata al supporto retrostante, che dovrà presentarsi pulito, stabile e privo di polvere, mediante stucco tipo “Knauf Perlfix” In caso di superfici lisce dovrà essere applicato un aggrappante a dispersione a base di sabbia di quarzo e materiale sintetico, altamente resistente agli alcali idoneo per il trattamento di superfici molto lisce o con bassa capacità di assorbimento tipo Knauf Betokontakt, o similare, eseguito come mano di fondo su superfici molto lisce o con bassa capacità di assorbimento (calcestruzzo), costituito da dispersione a base di sabbia di quarzo e materiale sintetico, altamente resistente agli alcali, applicato puro mediante rullo o pennello o spruzzato a macchina in maniera uniforme sul sottofondo, capace di fornire una superficie finita pronta per il successivo rivestimento. In caso di superficie assorbenti tipo laterizio il sottofondo dovrà essere trattato con fondo isolante, a dispersione a base di resina sintetica con elevata resistenza agli alcali, tipo Knauf Grundiermittel, composto a base di resina sintetica con elevata resistenza agli alcali, applicato mediante spruzzo o rullo o pennello in maniera uniforme sul sottofondo, capace di fornire una superficie finita pronta per il successivo rivestimento. | Opere da cartongessista | Accessori per cartongessi
Nicchia con doppio sportello rasomuro su parete interna in cartongesso, dim. 70x65 cm, profondità 20 cm (Alloggiamento NASPI) Fornitura e posa come indicato negli elaborati grafici di progetto, di nicchia per l’alloggio di idrante estintore provvista di sportelli rasomuro a due ante battenti per chiusura vani tecnici installate su pareti in cartongesso come indicato negli elaborati grafici di progetto, realizzata su misura e costituite da: Corpo nicchia realizzato in acciaio al carbonio verniciato a polvere di poliestere, intelaiato con profili in acciaio zincato per il fissaggio in sicurezza alla struttura della parete in cartongesso dove installata; Telaio in acciaio zincato per la parte fissa avvitata alla orditura della parete in cartongesso che per l’anta in MDF levigato, in fibra di legno ignifugo, classe B-s1, d0, con superficie in magnesite idonea a ricevere finitura come dal contesto parete dove è inserito lo sportello, con cerniere a scomparsa e sistema di apertura verso l’esterno con serratura a scatto e a rilascio tipo Push Pull. | Opere da cartongessista | Accessori per cartongessi
Struttura metallica per pareti divisorie, contropareti e tamponature a secco, fornita e posta in opera, di spessore variabile di cm. | Opere da cartongessista | Accessori per cartongessi
Struttura metallica per pareti divisorie, contropareti e tamponature a secco, fornita e posta in opera, di spessore variabile di cm. 5/7,5/10/15 (oltre lo spessore delle lastre) costituita da profilati metallici a C zincati dello spessore di 0,6 o 0,8 mm. posti in verticale con un interasse variabile di cm. 30/40/60 in funzione dell'altezza della parete e delle caratteristiche di resistenza richieste e posti in orizzontale a pavimento e soffitto ancorati con fissaggi meccanici, completi dell' applicazione su tutto il perimetro di nastri adesivi di idoneo materiale atto ad eliminare eventuali ponti acustici. E' compreso il taglio e lo sfrido, il materiale di fissaggio, il trasporto in cantiere, lo smistamento al piano, l'onere per la sagomatura delle aperture, la fornitura e posa in opera di moraletti in legno posti sui lati dell'apertura per garantire il fissaggio dei serramenti. | Opere da cartongessista | Accessori per cartongessi
CA101 – Carter tra parete e serramento in singola lastra di gessofibra e strato isolante, spessore 5,5cm Fornitura e posa in opera di carter/controparete interna, da posizionare tra parete in cartongesso e serramento come indicato negli elaborati grafici di progetto, spessore totale 5,5cm circa, a orditura metallica di 30mm, rivestita da un solo lato con singola lastra in gessofibra, comprensiva di strato isolante in lana minerale spessore 30mm, densità 40kg/mc, costituita da: Orditura metallica realizzata con profili in acciaio zincato, conformi alla norma europea UNI EN 10346, con rivestimento di zinco di 1° scelta e qualità Zn 99%, spessore acciaio 0,6 mm costituita da guide a "U" e montanti a "C", inseriti nelle guide, ad interasse 600 mm, isolata dalle strutture perimetrali con nastro vinilico biadesivo in polietilene espanso a celle chiuse con funzione di taglio acustico, dello spessore di 3,5 mm e sigillati con stucco e/o silicone a completo riempimento delle fessure in corrispondenza delle giunzioni perimetrali con le strutture primarie, per il raggiungimento delle prestazioni acustiche richieste. Nel prezzo si intendono compresi e compensati gli oneri per la formazione delle opere provvisionali per l’esecuzione dell’opere in sicurezza, e successivo smontaggio, la protezione provvisoria di pavimenti e di elementi presenti all’interno dell’area dell’intervento con posa e relativa rimozione finale di appositi teli protettivi, per la posa del nastro desolidarizzante alla base e in sommità della sottostruttura, per la fornitura e posa dell’isolante, per il taglio e lo sfrido delle lastre, l’onere per i rinforzi strutturali per i carichi previsti in progetto, l’onere per la verifica ed eventuali lavorazioni aggiuntive riguardanti la posa di elementi non portanti in cartongesso nel rispetto delle NTC 2018, e s.m.i., e delle Norme Sismiche vigenti, l'onere di procedere in tempi successivi all'applicazione delle lastre in attesa dell'esecuzione di impianti elettrici e termoidraulici da inserire, gli oneri per le certificazioni e collaudo acustico se richiesti a progetto, la formazione ed il disfacimento di piani di lavoro interni, così come il rispetto della marcatura CE e la Dichiarazione di Produzione di Prodotto DOP per i prodotti di costruzione prevista dal Regolamento n. 305/2011 (UE) e quanto altro necessario per dare il lavoro finito a regola d’arte. | Opere da cartongessista | Accessori per cartongessi
Lastra prefabbricata in gesso cartonato resistente al fuoco di spessore variabile, completa di certificato delle caratteristiche, per la realizzazione di controsoffitti e compartimentazioni antincendio, interne agli edifici. Sono compresi: la fornitura e posa in opera; il trasporto in cantiere e lo smistamento ai piani; il fissaggio all'orditura metallica mediante viti autoperforanti in acciaio; i tagli a misura; il materiale necessario per gli ancoraggi; la rimozione con differenziazione dei materiali di sfrido, il carico e il trasporto a rifiuto (escluso il costo di discarica); il trattamento dei giunti tra lastra e lastra; le stuccature a tre mani; E' compresa inoltre la sigillatura tra le strutture esistenti e la nuova compartimentazione con apposito materiale di adeguate caratteristiche, il tutto in funzione del grado di reazione al fuoco (EI) da ottenere. E' esclusa la rasatura e la tinteggiatura delle pareti e compreso quanto altro occorre per dare l'opera finita. Lastra dello spessore di 12,5 mm. | Opere da cartongessista | Accessori per cartongessi
Fornitura e posa in opera di lastra prefabbricata in gesso cartonato di spessore variabile, per la realizzazione di controsoffitti all' interno degli edifici. Sono compresi: il trasporto in cantiere; lo smistamento ai piani; il fissaggio all'orditura metallica mediante viti autoperforanti in acciaio; i tagli a misura; il materiale necessario per gli ancoraggi; la rimozione con differenziazione dei materiali di sfrido, il carico e il trasporto a rifiuto (escluso il costo di discarica); il trattamento dei giunti tra lastra e lastra, le stuccature a tre mani e E' esclusa la rasatura e la tinteggiatura. E' inoltre compreso quanto altro occorre per dare l'opera finita. spessore 9,5 mm. | Opere da cartongessista | Accessori per cartongessi
Struttura metallica per pareti divisorie, contropareti e tamponature a secco, fornita e posta in opera, di spessore variabile di cm. 5/7,5/10/15 (oltre lo spessore delle lastre) costituita da profilati metallici a C zincati dello spessore di 0,6 o 0,8 mm. posti in verticale con un interasse variabile di cm. | Opere da cartongessista | Accessori per cartongessi
TD01 - Nicchia con doppio sportello rasomuro su parete interna in cartongesso, dim. 60x60 cm Fornitura e posa come indicato negli elaborati grafici di progetto, di nicchia per l’alloggio di idrante estintore provvista di sportelli rasomuro a due ante battenti per chiusura vani tecnici installate su pareti in cartongesso come indicato negli elaborati grafici di progetto, realizzata su misura e costituite da: Corpo nicchia realizzato in acciaio al carbonio verniciato a polvere di poliestere, intelaiato con profili in acciaio zincato per il fissaggio in sicurezza alla struttura della parete in cartongesso dove installata; Telaio in acciaio zincato per la parte fissa avvitata alla orditura della parete in cartongesso che per l’anta in MDF levigato, in fibra di legno ignifugo, classe B-s1, d0, con superficie in magnesite idonea a ricevere finitura come dal contesto parete dove è inserito lo sportello, con cerniere a scomparsa e sistema di apertura verso l’esterno con serratura a scatto e a rilascio tipo Push Pull. Provvista di opportuna segnaletica realizzata su disegno di progetto da campionare per approvazione della D.L. Dimensione dello sportello per vano idrante 60x60 cm. È inclusa la formazione dell'apertura a parete e struttura di supporto, il tutto certificato e a norma. Nel prezzo si intendono compresi e compensati gli oneri per il taglio, lo sfrido, anche dovuto alla irregolarità dei vani, il rispetto della marcatura CE e la Dichiarazione di Produzione di Prodotto DOP per i prodotti di costruzione prevista dal Regolamento n. 305/2011 (UE) e quanto altro necessario per dare il lavoro finito a regola d'arte | Opere da cartongessista | Accessori per cartongessi
Giunto tecnico tra parete mobile e serramento esistente Fornitura e posa di giunto tecnico in cartongesso standard con mono orditura metallica da 75mm, composta da: - Lastra in cartongesso standard tipo ""Knauf GKB"" o similare a scelta della DL. Sp. 12,5 mm - Lastra in cartongesso standard tipo ""Knauf GKB"" o similare a scelta della DL. Sp. 12,5 mm - Orditura metallica in acciaio zincato da 75 mm, con sviluppo da solaio a solaio, con passo dei montanti di 60cm - Strato isolante in lana minerale tipo ""Knauf Naturboard Parition"" o similare a scelta della DL. Sp. | Opere da cartongessista | Accessori per cartongessi
Nicchia con doppio sportello rasomuro su parete interna in cartongesso, dim. 70x65 cm, profondità 20 cm (Alloggiamento NASPI) Fornitura e posa come indicato negli elaborati grafici di progetto, di nicchia per l’alloggio di idrante estintore provvista di sportelli rasomuro a due ante battenti per chiusura vani tecnici installate su pareti in cartongesso come indicato negli elaborati grafici di progetto, realizzata su misura e costituite da: Corpo nicchia realizzato in acciaio al carbonio verniciato a polvere di poliestere, intelaiato con profili in acciaio zincato per il fissaggio in sicurezza alla struttura della parete in cartongesso dove installata; Telaio in acciaio zincato per la parte fissa avvitata alla orditura della parete in cartongesso che per l’anta in MDF levigato, in fibra di legno ignifugo, classe B-s1, d0, con superficie in magnesite idonea a ricevere finitura come dal contesto parete dove è inserito lo sportello, con cerniere a scomparsa e sistema di apertura verso l’esterno con serratura a scatto e a rilascio tipo Push Pull. Provvista di opportuna segnaletica realizzata su disegno di progetto da campionare per approvazione della D.L. Dimensione dello sportello per vano idrante 70x65 cm. È inclusa la formazione dell'apertura a parete e struttura di supporto, il tutto certificato e a norma. | Opere da cartongessista | Accessori per cartongessi
Struttura metallica per pareti divisorie, contropareti e tamponature a secco, fornita e posta in opera, di spessore variabile di cm. 5/7,5/10/15 (oltre lo spessore delle lastre) costituita da profilati metallici a C zincati dello spessore di 0,6 o 0,8 mm. posti in verticale con un interasse variabile di cm. 30/40/60 in funzione dell'altezza della parete e delle caratteristiche di resistenza richieste e posti in orizzontale a pavimento e soffitto ancorati con fissaggi meccanici, completi dell' applicazione su tutto il perimetro di nastri adesivi di idoneo materiale atto ad eliminare eventuali ponti acustici. | Opere da cartongessista | Accessori per cartongessi
TD01 - Nicchia con doppio sportello rasomuro su parete interna in cartongesso, dim. 60x60 cm Fornitura e posa come indicato negli elaborati grafici di progetto, di nicchia per l’alloggio di idrante estintore provvista di sportelli rasomuro a due ante battenti per chiusura vani tecnici installate su pareti in cartongesso come indicato negli elaborati grafici di progetto, realizzata su misura e costituite da: Corpo nicchia realizzato in acciaio al carbonio verniciato a polvere di poliestere, intelaiato con profili in acciaio zincato per il fissaggio in sicurezza alla struttura della parete in cartongesso dove installata; Telaio in acciaio zincato per la parte fissa avvitata alla orditura della parete in cartongesso che per l’anta in MDF levigato, in fibra di legno ignifugo, classe B-s1, d0, con superficie in magnesite idonea a ricevere finitura come dal contesto parete dove è inserito lo sportello, con cerniere a scomparsa e sistema di apertura verso l’esterno con serratura a scatto e a rilascio tipo Push Pull. Provvista di opportuna segnaletica realizzata su disegno di progetto da campionare per approvazione della D.L | Opere da cartongessista | Accessori per cartongessi
Struttura metallica per pareti divisorie, contropareti e tamponature a secco, fornita e posta in opera, di spessore variabile di cm. 5/7,5/10/15 (oltre lo spessore delle lastre) costituita da profilati metallici a C zincati dello spessore di 0,6 o 0,8 mm. posti in verticale con un interasse variabile di cm. 30/40/60 in funzione dell'altezza della parete e delle caratteristiche di resistenza richieste e posti in orizzontale a pavimento e soffitto ancorati con fissaggi meccanici, completi dell' applicazione su tutto il perimetro di nastri adesivi di idoneo materiale atto ad eliminare eventuali ponti acustici. | Opere da cartongessista | Accessori per cartongessi
Fornitura e posa in opera di lastra prefabbricata in gesso cartonato di spessore variabile, per la realizzazione di pareti, contropareti e controsoffitti all' interno degli edifici. Sono compresi: il trasporto in cantiere; lo smistamento ai piani; il fissaggio all'orditura metallica mediante viti autoperforanti in acciaio; i tagli a misura; il materiale necessario per gli ancoraggi; la rimozione con differenziazione dei materiali di sfrido, il carico e il trasporto a rifiuto (escluso il costo di discarica); il trattamento dei giunti tra lastra e lastra, le stuccature a tre mani e la preparazione per la tinteggiatura. E' esclusa la tinteggiatura delle pareti. E' inoltre compreso quanto altro occorre per dare l'opera finita. Compenso per lastra prefabbricata in gesso cartonato standard spessore 6 mm per l'impiego di una lastra in più, da interporre tra l'orditura metallica e la lastra a vista, per la realizzazione di pareti, contropareti e controsoffitti da eseguirsi a più lastre per lato | Opere da cartongessista | Accessori per cartongessi
Struttura metallica per pareti divisorie, contropareti e tamponature a secco, fornita e posta in opera, di spessore variabile di cm. 5/7,5/10/15 (oltre lo spessore delle lastre) costituita da profilati metallici a C zincati dello spessore di 0,6 o 0,8 mm. posti in verticale con un interasse variabile di cm. 30/40/60 in funzione dell'altezza della parete e delle caratteristiche di resistenza richieste e posti in orizzontale a pavimento e soffitto ancorati con fissaggi meccanici, completi dell' applicazione su tutto il perimetro di nastri adesivi di idoneo materiale atto ad eliminare eventuali ponti acustici. E' compreso il taglio e lo sfrido, il materiale di fissaggio, il trasporto in cantiere, lo smistamento al piano, l'onere per la sagomatura delle aperture, la fornitura e posa in opera di moraletti in legno posti sui lati dell'apertura per garantire il fissaggio dei serramenti. mm 50x100x50 spessore 0,6 mm. interasse 30 cm. | Opere da cartongessista | Accessori per cartongessi
Fornitura e posa in opera di lastra prefabbricata in gesso cartonato di spessore variabile, per la realizzazione di pareti, contropareti e controsoffitti all' interno degli edifici. Sono compresi: il trasporto in cantiere; lo smistamento ai piani; il fissaggio all'orditura metallica mediante viti autoperforanti in acciaio; i tagli a misura; il materiale necessario per gli ancoraggi; la rimozione con differenziazione dei materiali di sfrido, il carico e il trasporto a rifiuto (escluso il costo di discarica); il trattamento dei giunti tra lastra e lastra, le stuccature a tre mani e la preparazione per la tinteggiatura. E' esclusa la tinteggiatura delle pareti. E' inoltre compreso quanto altro occorre per dare l'opera finita . Compenso per lastra prefabbricata in gesso cartonato standard spessore 6 mm per l'impiego di una lastra in più, da interporre tra l'orditura metallica e la lastra a vista, per la realizzazione di pareti, contropareti e controsoffitti da eseguirsi a più lastre per lato. E' escluso il trattamento dei giunti tra lastra e lastra, le stuccature e la preparazione per la tinteggiatura | Opere da cartongessista | Accessori per cartongessi
Fornitura e posa in opera di lastra prefabbricata in gesso cartonato di spessore variabile, per la realizzazione di pareti, contropareti e controsoffitti all' interno degli edifici. Sono compresi: il trasporto in cantiere; lo smistamento ai piani; il fissaggio all'orditura metallica mediante viti autoperforanti in acciaio; i tagli a misura; il materiale necessario per gli ancoraggi; la rimozione con differenziazione dei materiali di sfrido, il carico e il trasporto a rifiuto (escluso il costo di discarica); il trattamento dei giunti tra lastra e lastra, le stuccature a tre mani e la preparazione per la tinteggiatura. E' esclusa la tinteggiatura delle pareti. E' inoltre compreso quanto altro occorre per dare l'opera finita . Compenso per lastra prefabbricata in gesso cartonato e barriera al vapore in lamina di alluminio su un lato, spessore 12,5 mm per l'impiego di una lastra in più, da interporre tra l'orditura metallica e la lastra a vista, per la realizzazione di pareti, contropareti e controsoffitti da eseguirsi a più lastre per lato. E' escluso il trattamento dei giunti tra lastra e lastra, le stuccature e la preparazione per la tinteggiatura. | Opere da cartongessista | Accessori per cartongessi
Nicchia con doppio sportello rasomuro su parete interna in cartongesso, dim | Opere da cartongessista | Accessori per cartongessi
Fornitura e posa in opera di lastra prefabbricata in gesso cartonato di spessore variabile, per la realizzazione di pareti, contropareti e controsoffitti all' interno degli edifici. | Opere da cartongessista | Accessori per cartongessi
Fornitura e posa in opera di lastra prefabbricata in gesso cartonato fonoisolante e termoisolante di spessore variabile, completa di certificato delle caratteristiche, per la realizzazione di pareti, contropareti, controsoffitti e compartimentazioni per l'abbattimento del rumore, all' interno degli edifici. Sono compresi: il trasporto in cantiere; lo smistamento ai piani; il fissaggio all'orditura metallica mediante viti autoperforanti in acciaio; i tagli a misura; il materiale necessario per gli ancoraggi; la rimozione con differenziazione dei materiali di sfrido, il carico e il trasporto a rifiuto (escluso il costo di discarica); il trattamento dei giunti tra lastra e lastra, le stuccature a tre mani e la preparazione per la tinteggiatura. E' esclusa la tinteggiatura delle pareti. E' inoltre compreso quanto altro occorre per dare l'opera finita. Compenso per lastra prefabbricata in gesso cartonato fonoisolante spessore 12,5 mm per l'impiego di una lastra in più, da interporre tra l'orditura metallica e la lastra a vista, per la realizzazione di pareti, contropareti e controsoffitti da eseguirsi a più lastre per lato. E' escluso il trattamento dei giunti tra lastra e lastra, le stuccature e la preparazione per la tinteggiatura | Opere da cartongessista | Accessori per cartongessi
Giunto tecnico tra parete mobile e serramento esistente Fornitura e posa di giunto tecnico in cartongesso standard con mono orditura metallica da 75mm, composta da: - Lastra in cartongesso standard tipo ""Knauf GKB"" o similare a scelta della DL. Sp. | Opere da cartongessista | Accessori per cartongessi
Lastra prefabbricata in gesso cartonato resistente al fuoco di spessore variabile, completa di certificato delle caratteristiche, per la realizzazione di pareti, contropareti, controsoffitti e compartimentazioni antincendio, interne agli edifici. Sono compresi: la fornitura e posa in opera; il trasporto in cantiere e lo smistamento ai piani; il fissaggio all'orditura metallica mediante viti autoperforanti in acciaio; i tagli a misura; il materiale necessario per gli ancoraggi; la rimozione con differenziazione dei materiali di sfrido, il carico e il trasporto a rifiuto (escluso il costo di discarica); il trattamento dei giunti tra lastra e lastra; le stuccature a tre mani; la preparazione per la tinteggiatura. E' compresa inoltre la sigillatura tra le strutture esistenti e la nuova parete di compartimentazione con apposito materiale di adeguate caratteristiche, il tutto in funzione del grado di reazione al fuoco (EI) da ottenere. E' esclusa la tinteggiatura delle pareti e compreso quanto altro occorre per dare l'opera finita. | Opere da cartongessista | Accessori per cartongessi
Struttura metallica per pareti divisorie, contropareti e tamponature a secco, fornita e posta in opera, di spessore variabile di cm. | Opere da cartongessista | Accessori per cartongessi
Fornitura e posa in opera di lastra prefabbricata in gesso cartonato di spessore variabile, per la realizzazione di pareti, contropareti e controsoffitti all' interno degli edifici. Sono compresi: il trasporto in cantiere; lo smistamento ai piani; il fissaggio all'orditura metallica mediante viti autoperforanti in acciaio; i tagli a misura; il materiale necessario per gli ancoraggi; la rimozione con differenziazione dei materiali di sfrido, il carico e il trasporto a rifiuto (escluso il costo di discarica); il trattamento dei giunti tra lastra e lastra, le stuccature a tre mani e la preparazione per la tinteggiatura. | Opere da cartongessista | Accessori per cartongessi
Struttura metallica per pareti divisorie, contropareti e tamponature a secco, fornita e posta in opera, di spessore variabile di cm. 5/7,5/10/15 (oltre lo spessore delle lastre) costituita da profilati metallici a C zincati dello spessore di 0,6 o 0,8 mm. posti in verticale con un interasse variabile di cm. 30/40/60 in funzione dell'altezza della parete e delle caratteristiche di resistenza richieste e posti in orizzontale a pavimento e soffitto ancorati con fissaggi meccanici, completi dell' applicazione su tutto il perimetro di nastri adesivi di idoneo materiale atto ad eliminare eventuali ponti acustici. E' compreso il taglio e lo sfrido, il materiale di fissaggio, il trasporto in cantiere, lo smistamento al piano, l'onere per la sagomatura delle aperture, la fornitura e posa in opera di moraletti in legno posti sui lati dell'apertura per garantire il fissaggio dei serramenti. mm 50x100x50 spessore 0,6 mm. | Opere da cartongessista | Accessori per cartongessi
Lastra prefabbricata in gesso cartonato resistente al fuoco di spessore variabile, completa di certificato delle caratteristiche, per la realizzazione di pareti, contropareti, controsoffitti e compartimentazioni antincendio, interne agli edifici. Sono compresi: la fornitura e posa in opera; il trasporto in cantiere e lo smistamento ai piani; il fissaggio all'orditura metallica mediante viti autoperforanti in acciaio; i tagli a misura; il materiale necessario per gli ancoraggi; la rimozione con differenziazione dei materiali di sfrido, il carico e il trasporto a rifiuto (escluso il costo di discarica); il trattamento dei giunti tra lastra e lastra; le stuccature a tre mani; la preparazione per la tinteggiatura. E' compresa inoltre la sigillatura tra le strutture esistenti e la nuova parete di compartimentazione con apposito materiale di adeguate caratteristiche, il tutto in funzione del grado di reazione al fuoco (EI) da ottenere. E' esclusa la tinteggiatura delle pareti e compreso quanto altro occorre per dare l'opera finita. Lastra prefabbricata in gesso cartonato resistente al fuoco dello spessore di 18,00 mm. | Opere da cartongessista | Accessori per cartongessi
Nicchia con doppio sportello rasomuro su parete interna in cartongesso, dim. 60x60 cm Fornitura e posa come indicato negli elaborati grafici di progetto, di nicchia per l’alloggio di idrante estintore provvista di sportelli rasomuro a due ante battenti per chiusura vani tecnici installate su pareti in cartongesso come indicato negli elaborati grafici di progetto, realizzata su misura e costituite da: Corpo nicchia realizzato in acciaio al carbonio verniciato a polvere di poliestere, intelaiato con profili in acciaio zincato per il fissaggio in sicurezza alla struttura della parete in cartongesso dove installata; Telaio in acciaio zincato per la parte fissa avvitata alla orditura della parete in cartongesso che per l’anta in MDF levigato, in fibra di legno ignifugo, classe B-s1, d0, con superficie in magnesite idonea a ricevere finitura come dal contesto parete dove è inserito lo sportello, con cerniere a scomparsa e sistema di apertura verso l’esterno con serratura a scatto e a rilascio tipo Push Pull. Provvista di opportuna segnaletica realizzata su disegno di progetto da campionare per approvazione della D.L. Dimensione dello sportello per vano idrante 60x60 cm. È inclusa la formazione dell'apertura a parete e struttura di supporto, il tutto certificato e a norma. Nel prezzo si intendono compresi e compensati gli oneri per il taglio, lo sfrido, anche dovuto alla irregolarità dei vani, il rispetto della marcatura CE e la Dichiarazione di Produzione di Prodotto DOP per i prodotti di costruzione prevista dal Regolamento n. 305/2011 (UE) e quanto altro necessario per dare il lavoro finito a regola d'arte | Opere da cartongessista | Accessori per cartongessi
R101 - Rinforzo per carico a parete (monitor, specchio e arredi) Realizzazione di placcaggio per installazione e rinforzo monitor come indicato negli elaborati grafici di progetto, con lastra tipo Knauf Diamant, ad altissima resistenza meccanica, resistente all’umidità e antincendio, costituita da nucleo in gesso armato con fibre minerali con superfici e bordi longitudinali rivestiti di speciale cartone perfettamente aderente, a norma EN 520, avente le seguenti caratteristiche tecniche: Spessore: 12,5mm Classe di reazione al fuoco: A2-s1, d0 Densità: ≥ 680kg/m3 Conducibilità termica λ: 0,25 W/mK Permeabilità al vapore acqueo (EN 10456-2008): 10 a secco – 4 a umido Durezza superficiale: Ø15mm Applicata al supporto retrostante, che dovrà presentarsi pulito, stabile e privo di polvere, mediante stucco tipo “Knauf Perlfix” In caso di superfici lisce dovrà essere applicato un aggrappante a dispersione a base di sabbia di quarzo e materiale sintetico, altamente resistente agli alcali idoneo per il trattamento di superfici molto lisce o con bassa capacità di assorbimento tipo Knauf Betokontakt, o similare, eseguito come mano di fondo su superfici molto lisce o con bassa capacità di assorbimento (calcestruzzo), costituito da dispersione a base di sabbia di quarzo e materiale sintetico, altamente resistente agli alcali, applicato puro mediante rullo o pennello o spruzzato a macchina in maniera uniforme sul sottofondo, capace di fornire una superficie finita pronta per il successivo rivestimento. | Opere da cartongessista | Accessori per cartongessi
CA101 – Carter tra parete e serramento in singola lastra di gessofibra e strato isolante, spessore 5,5cm Fornitura e posa in opera di carter/controparete interna, da posizionare tra parete in cartongesso e serramento come indicato negli elaborati grafici di progetto, spessore totale 5,5cm circa, a orditura metallica di 30mm, rivestita da un solo lato con singola lastra in gessofibra, comprensiva di strato isolante in lana minerale spessore 30mm, densità 40kg/mc, costituita da: Orditura metallica realizzata con profili in acciaio zincato, conformi alla norma europea UNI EN 10346, con rivestimento di zinco di 1° scelta e qualità Zn 99%, spessore acciaio 0,6 mm costituita da guide a "U" e montanti a "C", inseriti nelle guide, ad interasse 600 mm, isolata dalle strutture perimetrali con nastro vinilico biadesivo in polietilene espanso a celle chiuse con funzione di taglio acustico, dello spessore di 3,5 mm e sigillati con stucco e/o silicone a completo riempimento delle fessure in corrispondenza delle giunzioni perimetrali con le strutture primarie, per il raggiungimento delle prestazioni acustiche richieste. Nel prezzo si intendono compresi e compensati gli oneri per la formazione delle opere provvisionali per l’esecuzione dell’opere in sicurezza, e successivo smontaggio, la protezione provvisoria di pavimenti e di elementi presenti all’interno dell’area dell’intervento con posa e relativa rimozione finale di appositi teli protettivi, per la posa del nastro desolidarizzante alla base e in sommità della sottostruttura, per la fornitura e posa dell’isolante, per il taglio e lo sfrido delle lastre, l’onere per i rinforzi strutturali per i carichi previsti in progetto, l’onere per la verifica ed eventuali lavorazioni aggiuntive riguardanti la posa di elementi non portanti in cartongesso nel rispetto delle NTC 2018, e s.m.i., e delle Norme Sismiche vigenti, l'onere di procedere in tempi successivi all'applicazione delle lastre in attesa dell'esecuzione di impianti elettrici e termoidraulici da inserire, gli oneri per le certificazioni e collaudo acustico se richiesti a progetto, la formazione ed il disfacimento di piani di lavoro interni, così come il rispetto della marcatura CE e la Dichiarazione di Produzione di Prodotto DOP per i prodotti di costruzione prevista dal Regolamento n. 305/2011 (UE) e quanto altro necessario per dare il lavoro finito a regola d’arte. | Opere da cartongessista | Accessori per cartongessi
Fornitura e posa in opera di accessori per il supporto dei sanitari sospesi e di rinforzi da installare all'interno della struttura composta da orditura metallica di pareti in cartongesso, costituiti da telaio in acciaio zincato. E' inoltre compreso quanto altro occorre per dare l'opera finita. Supporto per lavabo sospeso con resistenza al carico statico sul sanitario di kg. | Opere da cartongessista | Accessori per cartongessi
Fornitura e posa in opera di lastra prefabbricata in gesso cartonato di spessore variabile, per la realizzazione di pareti, contropareti e controsoffitti all' interno degli edifici. Sono compresi: il trasporto in cantiere; lo smistamento ai piani; il fissaggio all'orditura metallica mediante viti autoperforanti in acciaio; i tagli a misura; il materiale necessario per gli ancoraggi; la rimozione con differenziazione dei materiali di sfrido, il carico e il trasporto a rifiuto (escluso il costo di discarica); il trattamento dei giunti tra lastra e lastra, le stuccature a tre mani e la preparazione per la tinteggiatura. | Opere da cartongessista | Accessori per cartongessi
R101 - Rinforzo per carico a parete (monitor, specchio e arredi) Realizzazione di placcaggio per installazione e rinforzo monitor come indicato negli elaborati grafici di progetto, con lastra tipo Knauf Diamant, ad altissima resistenza meccanica, resistente all’umidità e antincendio, costituita da nucleo in gesso armato con fibre minerali con superfici e bordi longitudinali rivestiti di speciale cartone perfettamente aderente, a norma EN 520, avente le seguenti caratteristiche tecniche: Spessore: 12,5mm Classe di reazione al fuoco: A2-s1, d0 Densità: ≥ 680kg/m3 Conducibilità termica λ: 0,25 W/mK Permeabilità al vapore acqueo (EN 10456-2008): 10 a secco – 4 a umido Durezza superficiale: Ø15mm Applicata al supporto retrostante, che dovrà presentarsi pulito, stabile e privo di polvere, mediante stucco tipo “Knauf Perlfix” In caso di superfici lisce dovrà essere applicato un aggrappante a dispersione a base di sabbia di quarzo e materiale sintetico, altamente resistente agli alcali idoneo per il trattamento di superfici molto lisce o con bassa capacità di assorbimento tipo Knauf Betokontakt, o similare, eseguito come mano di fondo su superfici molto lisce o con bassa capacità di assorbimento (calcestruzzo), costituito da dispersione a base di sabbia di quarzo e materiale sintetico, altamente resistente agli alcali, applicato puro mediante rullo o pennello o spruzzato a macchina in maniera uniforme sul sottofondo, capace di fornire una superficie finita pronta per il successivo rivestimento. | Opere da cartongessista | Accessori per cartongessi
Struttura metallica per pareti divisorie, contropareti e tamponature a secco, fornita e posta in opera, di spessore variabile di cm. 5/7,5/10/15 (oltre lo spessore delle lastre) costituita da profilati metallici a C zincati dello spessore di 0,6 o 0,8 mm. posti in verticale con un interasse variabile di cm. 30/40/60 in funzione dell'altezza della parete e delle caratteristiche di resistenza richieste e posti in orizzontale a pavimento e soffitto ancorati con fissaggi meccanici, completi dell' applicazione su tutto il perimetro di nastri adesivi di idoneo materiale atto ad eliminare eventuali ponti acustici. E' compreso il taglio e lo sfrido, il materiale di fissaggio, il trasporto in cantiere, lo smistamento al piano, l'onere per la sagomatura delle aperture, la fornitura e posa in opera di moraletti in legno posti sui lati dell'apertura per garantire il fissaggio dei serramenti. mm 50x50x50 spessore 0,6 mm. | Opere da cartongessista | Accessori per cartongessi
Fornitura e posa in opera di lastra prefabbricata in gesso cartonato di spessore variabile, per la realizzazione di pareti, contropareti e controsoffitti all' interno degli edifici. Sono compresi: il trasporto in cantiere; lo smistamento ai piani; il fissaggio all'orditura metallica mediante viti autoperforanti in acciaio; i tagli a misura; il materiale necessario per gli ancoraggi; la rimozione con differenziazione dei materiali di sfrido, il carico e il trasporto a rifiuto (escluso il costo di discarica); il trattamento dei giunti tra lastra e lastra, le stuccature a tre mani e la preparazione per la tinteggiatura. E' esclusa la tinteggiatura delle pareti. E' inoltre compreso quanto altro occorre per dare l'opera finita . Compenso per lastra prefabbricata in gesso cartonato idrorepellente spessore 12,5 mm per l'impiego di una lastra in più, da interporre tra l'orditura metallica e la lastra a vista, per la realizzazione di pareti, contropareti e controsoffitti da eseguirsi a più lastre per lato. E' escluso il trattamento dei giunti tra lastra e lastra, le stuccature e la preparazione per la tinteggiatura. | Opere da cartongessista | Accessori per cartongessi
Fornitura e posa in opera di lastra prefabbricata in gesso cartonato di spessore variabile, per la realizzazione di pareti, contropareti e controsoffitti all' interno degli edifici. Sono compresi: il trasporto in cantiere; lo smistamento ai piani; il fissaggio all'orditura metallica mediante viti autoperforanti in acciaio; i tagli a misura; il materiale necessario per gli ancoraggi; la rimozione con differenziazione dei materiali di sfrido, il carico e il trasporto a rifiuto (escluso il costo di discarica); il trattamento dei giunti tra lastra e lastra, le stuccature a tre mani e la preparazione per la tinteggiatura. E' esclusa la tinteggiatura delle pareti. E' inoltre compreso quanto altro occorre per dare l'opera finita. | Opere da cartongessista | Accessori per cartongessi
CA101 – Carter tra parete e serramento in singola lastra di gessofibra e strato isolante, spessore 5,5cm Fornitura e posa in opera di carter/controparete interna, da posizionare tra parete in cartongesso e serramento come indicato negli elaborati grafici di progetto, spessore totale 5,5cm circa, a orditura metallica di 30mm, rivestita da un solo lato con singola lastra in gessofibra, comprensiva di strato isolante in lana minerale spessore 30mm, densità 40kg/mc, costituita da: Orditura metallica realizzata con profili in acciaio zincato, conformi alla norma europea UNI EN 10346, con rivestimento di zinco di 1° scelta e qualità Zn 99%, spessore acciaio 0,6 mm costituita da guide a "U" e montanti a "C", inseriti nelle guide, ad interasse 600 mm, isolata dalle strutture perimetrali con nastro vinilico biadesivo in polietilene espanso a celle chiuse con funzione di taglio acustico, dello spessore di 3,5 mm e sigillati con stucco e/o silicone a completo riempimento delle fessure in corrispondenza delle giunzioni perimetrali con le strutture primarie, per il raggiungimento delle prestazioni acustiche richieste. Nel prezzo si intendono compresi e compensati gli oneri per la formazione delle opere provvisionali per l’esecuzione dell’opere in sicurezza, e successivo smontaggio, la protezione provvisoria di pavimenti e di elementi presenti all’interno dell’area dell’intervento con posa e relativa rimozione finale di appositi teli protettivi, per la posa del nastro desolidarizzante alla base e in sommità della sottostruttura, per la fornitura e posa dell’isolante, per il taglio e lo sfrido delle lastre, l’onere per i rinforzi strutturali per i carichi previsti in progetto, l’onere per la verifica ed eventuali lavorazioni aggiuntive riguardanti la posa di elementi non portanti in cartongesso nel rispetto delle NTC 2018, e s.m.i., e delle Norme Sismiche vigenti, l'onere di procedere in tempi successivi all'applicazione delle lastre in attesa dell'esecuzione di impianti elettrici e termoidraulici da inserire, gli oneri per le certificazioni e collaudo acustico se richiesti a progetto, la formazione ed il disfacimento di piani di lavoro interni, così come il rispetto della marcatura CE e la Dichiarazione di Produzione di Prodotto DOP per i prodotti di costruzione prevista dal Regolamento n. 305/2011 (UE) e quanto altro necessario per dare il lavoro finito a regola d’arte. | Opere da cartongessista | Accessori per cartongessi
Fornitura e posa in opera di lastra prefabbricata in fibrocemento di spessore 12,5 mm, per la realizzazione di pareti, contropareti e controsoffitti all' interno e all'esterno di edifici. Sono compresi: il trasporto in cantiere; lo smistamento ai piani; il fissaggio all'orditura metallica mediante viti autoperforanti in acciaio; i tagli a misura; il materiale necessario per gli ancoraggi; la rimozione con differenziazione dei materiali di sfrido, il carico e il trasporto a rifiuto (escluso il costo di discarica); il trattamento dei giunti tra lastra e lastra, le stuccature a tre mani e la preparazione per la tinteggiatura. E' esclusa la tinteggiatura delle pareti. E' inoltre compreso quanto altro occorre per dare l'opera finita . Compenso per l'impiego di una lastra in più, da interporre tra l'orditura metallica e la lastra a vista, per la realizzazione di pareti, contropareti e controsoffitti da eseguirsi a più lastre per lato. E' escluso il trattamento dei giunti tra lastra e lastra, le stuccature e la preparazione per la tinteggiatura. All'esterno di edifici. | Opere da cartongessista | Accessori per cartongessi
Fornitura e posa in opera di lastra prefabbricata in gesso cartonato di spessore variabile, per la realizzazione di controsoffitti all' interno degli edifici. | Opere da cartongessista | Accessori per cartongessi
Botole d'ispezione a parete, dim. 50x50 cm Forntura e posa di botole di ispezione a parete in lastre piane di cartongesso come indicato negli elaborati grafici di progetto, complete di telaio e serratura a scatto e a rilascio Push Pull. Rivestimento dell’anta apribile in cartongesso come quelle delle pareti dove sono installate, spessore della lastra: 12,5mm, Sistema di chiusura a spinta su cerniera con sistema di protezione anticaduta dello sportello. Dimensioni botole 50x50 cm da verificare col progetto impianti. | Opere da cartongessista | Accessori per cartongessi
Struttura metallica per pareti divisorie, contropareti e tamponature a secco, fornita e posta in opera, di spessore variabile di cm. 5/7,5/10/15 (oltre lo spessore delle lastre) costituita da profilati metallici a C zincati dello spessore di 0,6 o 0,8 mm. posti in verticale con un interasse variabile di cm. 30/40/60 in funzione dell'altezza della parete e delle caratteristiche di resistenza richieste e posti in orizzontale a pavimento e soffitto ancorati con fissaggi meccanici, completi dell' applicazione su tutto il perimetro di nastri adesivi di idoneo materiale atto ad eliminare eventuali ponti acustici. E' compreso il taglio e lo sfrido, il materiale di fissaggio, il trasporto in cantiere, lo smistamento al piano, l'onere per la sagomatura delle aperture, la fornitura e posa in opera di moraletti in legno posti sui lati dell'apertura per garantire il fissaggio dei serramenti. mm 50x50x50 spessore 0,6 mm. interasse 40 cm | Opere da cartongessista | Accessori per cartongessi
TD01 - Nicchia con doppio sportello rasomuro su parete interna in cartongesso, dim. 60x60 cm Fornitura e posa come indicato negli elaborati grafici di progetto, di nicchia per l’alloggio di idrante estintore provvista di sportelli rasomuro a due ante battenti per chiusura vani tecnici installate su pareti in cartongesso come indicato negli elaborati grafici di progetto, realizzata su misura e costituite da: Corpo nicchia realizzato in acciaio al carbonio verniciato a polvere di poliestere, intelaiato con profili in acciaio zincato per il fissaggio in sicurezza alla struttura della parete in cartongesso dove installata; Telaio in acciaio zincato per la parte fissa avvitata alla orditura della parete in cartongesso che per l’anta in MDF levigato, in fibra di legno ignifugo, classe B-s1, d0, con superficie in magnesite idonea a ricevere finitura come dal contesto parete dove è inserito lo sportello, con cerniere a scomparsa e sistema di apertura verso l’esterno con serratura a scatto e a rilascio tipo Push Pull. Provvista di opportuna segnaletica realizzata su disegno di progetto da campionare per approvazione della D.L. Dimensione dello sportello per vano idrante 60x60 cm. È inclusa la formazione dell'apertura a parete e struttura di supporto, il tutto certificato e a norma. Nel prezzo si intendono compresi e compensati gli oneri per il taglio, lo sfrido, anche dovuto alla irregolarità dei vani, il rispetto della marcatura CE e la Dichiarazione di Produzione di Prodotto DOP per i prodotti di costruzione prevista dal Regolamento n | Opere da cartongessista | Accessori per cartongessi
CA101 – Carter tra parete e serramento in singola lastra di gessofibra e strato isolante, spessore 5,5cm Fornitura e posa in opera di carter/controparete interna, da posizionare tra parete in cartongesso e serramento come indicato negli elaborati grafici di progetto, spessore totale 5,5cm circa, a orditura metallica di 30mm, rivestita da un solo lato con singola lastra in gessofibra, comprensiva di strato isolante in lana minerale spessore 30mm, densità 40kg/mc, costituita da: Orditura metallica realizzata con profili in acciaio zincato, conformi alla norma europea UNI EN 10346, con rivestimento di zinco di 1° scelta e qualità Zn 99%, spessore acciaio 0,6 mm costituita da guide a "U" e montanti a "C", inseriti nelle guide, ad interasse 600 mm, isolata dalle strutture perimetrali con nastro vinilico biadesivo in polietilene espanso a celle chiuse con funzione di taglio acustico, dello spessore di 3,5 mm e sigillati con stucco e/o silicone a completo riempimento delle fessure in corrispondenza delle giunzioni perimetrali con le strutture primarie, per il raggiungimento delle prestazioni acustiche richieste. Nel prezzo si intendono compresi e compensati gli oneri per la formazione delle opere provvisionali per l’esecuzione dell’opere in sicurezza, e successivo smontaggio, la protezione provvisoria di pavimenti e di elementi presenti all’interno dell’area dell’intervento con posa e relativa rimozione finale di appositi teli protettivi, per la posa del nastro desolidarizzante alla base e in sommità della sottostruttura, per la fornitura e posa dell’isolante, per il taglio e lo sfrido delle lastre, l’onere per i rinforzi strutturali per i carichi previsti in progetto, l’onere per la verifica ed eventuali lavorazioni aggiuntive riguardanti la posa di elementi non portanti in cartongesso nel rispetto delle NTC 2018, e s.m.i., e delle Norme Sismiche vigenti, l'onere di procedere in tempi successivi all'applicazione delle lastre in attesa dell'esecuzione di impianti elettrici e termoidraulici da inserire, gli oneri per le certificazioni e collaudo acustico se richiesti a progetto, la formazione ed il disfacimento di piani di lavoro interni, così come il rispetto della marcatura CE e la Dichiarazione di Produzione di Prodotto DOP per i prodotti di costruzione prevista dal Regolamento n. 305/2011 (UE) e quanto altro necessario per dare il lavoro finito a regola d’arte. | Opere da cartongessista | Accessori per cartongessi
Fornitura e posa in opera di lastra prefabbricata in gesso cartonato di spessore variabile, per la realizzazione di pareti, contropareti e controsoffitti all' interno degli edifici. Sono compresi: il trasporto in cantiere; lo smistamento ai piani; il fissaggio all'orditura metallica mediante viti autoperforanti in acciaio; i tagli a misura; il materiale necessario per gli ancoraggi; la rimozione con differenziazione dei materiali di sfrido, il carico e il trasporto a rifiuto (escluso il costo di discarica); il trattamento dei giunti tra lastra e lastra, le stuccature a tre mani e la preparazione per la tinteggiatura. E' esclusa la tinteggiatura delle pareti. | Opere da cartongessista | Accessori per cartongessi
Struttura metallica per pareti divisorie, contropareti e tamponature a secco, fornita e posta in opera, di spessore variabile di cm. 5/7,5/10/15 (oltre lo spessore delle lastre) costituita da profilati metallici a C zincati dello spessore di 0,6 o 0,8 mm. posti in verticale con un interasse variabile di cm. 30/40/60 in funzione dell'altezza della parete e delle caratteristiche di resistenza richieste e posti in orizzontale a pavimento e soffitto ancorati con fissaggi meccanici, completi dell' applicazione su tutto il perimetro di nastri adesivi di idoneo materiale atto ad eliminare eventuali ponti acustici. E' compreso il taglio e lo sfrido, il materiale di fissaggio, il trasporto in cantiere, lo smistamento al piano, l'onere per la sagomatura delle aperture, la fornitura e posa in opera di moraletti in legno posti sui lati dell'apertura per garantire il fissaggio dei serramenti. | Opere da cartongessista | Accessori per cartongessi
Struttura metallica per pareti divisorie, contropareti e tamponature a secco, fornita e posta in opera, di spessore variabile di cm. 5/7,5/10/15 (oltre lo spessore delle lastre) costituita da profilati metallici a C zincati dello spessore di 0,6 o 0,8 mm. | Opere da cartongessista | Accessori per cartongessi
TD01 - Nicchia con doppio sportello rasomuro su parete interna in cartongesso, dim. 60x60 cm Fornitura e posa come indicato negli elaborati grafici di progetto, di nicchia per l’alloggio di idrante estintore provvista di sportelli rasomuro a due ante battenti per chiusura vani tecnici installate su pareti in cartongesso come indicato negli elaborati grafici di progetto, realizzata su misura e costituite da: Corpo nicchia realizzato in acciaio al carbonio verniciato a polvere di poliestere, intelaiato con profili in acciaio zincato per il fissaggio in sicurezza alla struttura della parete in cartongesso dove installata; Telaio in acciaio zincato per la parte fissa avvitata alla orditura della parete in cartongesso che per l’anta in MDF levigato, in fibra di legno ignifugo, classe B-s1, d0, con superficie in magnesite idonea a ricevere finitura come dal contesto parete dove è inserito lo sportello, con cerniere a scomparsa e sistema di apertura verso l’esterno con serratura a scatto e a rilascio tipo Push Pull. Provvista di opportuna segnaletica realizzata su disegno di progetto da campionare per approvazione della D.L | Opere da cartongessista | Accessori per cartongessi
Fornitura e posa in opera di lastra prefabbricata in gesso cartonato di spessore variabile, per la realizzazione di pareti, contropareti e controsoffitti all' interno degli edifici. Sono compresi: il trasporto in cantiere; lo smistamento ai piani; il fissaggio all'orditura metallica mediante viti autoperforanti in acciaio; i tagli a misura; il materiale necessario per gli ancoraggi; la rimozione con differenziazione dei materiali di sfrido, il carico e il trasporto a rifiuto (escluso il costo di discarica); il trattamento dei giunti tra lastra e lastra, le stuccature a tre mani e la preparazione per la tinteggiatura. E' esclusa la tinteggiatura delle pareti. E' inoltre compreso quanto altro occorre per dare l'opera finita. Compenso per lastra prefabbricata in gesso cartonato speciale ad elevata resistenza meccanica e agli urti spessore 12,5 mm per l'impiego di una lastra in più, da interporre tra l'orditura metallica e la lastra a vista, per la realizzazione di pareti, contropareti e controsoffitti da eseguirsi a più lastre per lato. | Opere da cartongessista | Accessori per cartongessi
Struttura metallica per pareti divisorie, contropareti e tamponature a secco, fornita e posta in opera, di spessore variabile di cm. 5/7,5/10/15 (oltre lo spessore delle lastre) costituita da profilati metallici a C zincati dello spessore di 0,6 o 0,8 mm. posti in verticale con un interasse variabile di cm. 30/40/60 in funzione dell'altezza della parete e delle caratteristiche di resistenza richieste e posti in orizzontale a pavimento e soffitto ancorati con fissaggi meccanici, completi dell' applicazione su tutto il perimetro di nastri adesivi di idoneo materiale atto ad eliminare eventuali ponti acustici. | Opere da cartongessista | Accessori per cartongessi
Sovrapprezzo per realizzazione di rinforzo strutturale di pareti in cartongesso per la posa di rivestimenti pesanti (monitor, arredi, quadro, specchio, top di marmo, luci custom, sanitari sospesi, ecc) dimensionato conforme alle norme di sicurezza per quanto riguarda i carichi statici secondo il D.M. 17 gennaio 2018, mediante l'inserimento nella sottostruttura della parete in cartongesso di idonei profili montanti e traversi, posti a passo e altezza rapportate alle dimensioni dei rivestimenti, dimensionati e verificati staticamente dall'Appaltatore, fissati alla struttura primaria della parete con idonei tasselli. Sono compresi e compensati gli oneri per il corretto dimensionamento dei rinforzi per i carichi stabiliti in progetto e per i relativi calcoli di verifica statica, da sottoporre all'approvazione della D.L., il sistema di fissaggio, il rispetto della marcatura CE e la Dichiarazione di Produzione di Prodotto DOP per i prodotti di costruzione prevista dal Regolamento n. 305/2011 (UE) e quanto altro necessario per dare il lavoro. Niente escluso. | Opere da cartongessista | Accessori per cartongessi
Fornitura e posa in opera di lastra prefabbricata in gesso cartonato fonoisolante e termoisolante di spessore variabile, completa di certificato delle caratteristiche, per la realizzazione di controsoffitti e compartimentazioni per l'abbattimento del rumore, all' interno degli edifici. | Opere da cartongessista | Accessori per cartongessi
Fornitura e posa in opera di lastra prefabbricata in gesso cartonato di spessore variabile, per la realizzazione di pareti, contropareti e controsoffitti all' interno degli edifici. | Opere da cartongessista | Accessori per cartongessi
Fornitura e posa in opera di lastra prefabbricata in fibrocemento di spessore 12,5 mm, per la realizzazione di pareti, contropareti e controsoffitti all' interno e all'esterno di edifici. Sono compresi: il trasporto in cantiere; lo smistamento ai piani; il fissaggio all'orditura metallica mediante viti autoperforanti in acciaio; i tagli a misura; il materiale necessario per gli ancoraggi; la rimozione con differenziazione dei materiali di sfrido, il carico e il trasporto a rifiuto (escluso il costo di discarica); il trattamento dei giunti tra lastra e lastra, le stuccature a tre mani e la preparazione per la tinteggiatura. E' esclusa la tinteggiatura delle pareti. E' inoltre compreso quanto altro occorre per dare l'opera finita. Compenso per l'impiego di una lastra in più, da interporre tra l'orditura metallica e la lastra a vista, per la realizzazione di pareti, contropareti e controsoffitti da eseguirsi a più lastre per lato. | Opere da cartongessista | Accessori per cartongessi
Fornitura e posa in opera di accessori per il supporto dei sanitari sospesi e di rinforzi da installare all'interno della struttura composta da orditura metallica di pareti in cartongesso, costituiti da telaio in acciaio zincato. E' inoltre compreso quanto altro occorre per dare l'opera finita. | Opere da cartongessista | Accessori per cartongessi
Nicchia con doppio sportello rasomuro su parete interna in cartongesso, dim | Opere da cartongessista | Accessori per cartongessi
TD02 - Botola in cartongesso con lastra idro, su parete in cartongesso, dim. 60x60 cm Fornitura e posa in opera di botola incassata su pareti in cartongesso, costituite da lastra idro tipo Knauf GKI (H), da telaio fisso e da anta, del tipo metallico, con sistema di apertura del tipo clic/clac o del tipo a molla, del tipo invisibile, con sistema protezione anti caduta dello sportello/anta, compreso pannello di cartongesso e telaio installato e rifinito con le stesse modalità della parete, compreso ogni onere per l'eventuale modifica della struttura del controsoffitto, del taglio della lastra, di riqudratura del foro, ecc. Dimensione 60x60 cm, posta a filo parete e finitura uguale a quella della parete in cui verrà inserita. | Opere da cartongessista | Accessori per cartongessi
R101 - Rinforzo per carico a parete (monitor, specchio e arredi) Realizzazione di placcaggio per installazione e rinforzo monitor come indicato negli elaborati grafici di progetto, con lastra tipo Knauf Diamant, ad altissima resistenza meccanica, resistente all’umidità e antincendio, costituita da nucleo in gesso armato con fibre minerali con superfici e bordi longitudinali rivestiti di speciale cartone perfettamente aderente, a norma EN 520, avente le seguenti caratteristiche tecniche: Spessore: 12,5mm Classe di reazione al fuoco: A2-s1, d0 Densità: ≥ 680kg/m3 Conducibilità termica λ: 0,25 W/mK Permeabilità al vapore acqueo (EN 10456-2008): 10 a secco – 4 a umido Durezza superficiale: Ø15mm Applicata al supporto retrostante, che dovrà presentarsi pulito, stabile e privo di polvere, mediante stucco tipo “Knauf Perlfix” In caso di superfici lisce dovrà essere applicato un aggrappante a dispersione a base di sabbia di quarzo e materiale sintetico, altamente resistente agli alcali idoneo per il trattamento di superfici molto lisce o con bassa capacità di assorbimento tipo Knauf Betokontakt, o similare, eseguito come mano di fondo su superfici molto lisce o con bassa capacità di assorbimento (calcestruzzo), costituito da dispersione a base di sabbia di quarzo e materiale sintetico, altamente resistente agli alcali, applicato puro mediante rullo o pennello o spruzzato a macchina in maniera uniforme sul sottofondo, capace di fornire una superficie finita pronta per il successivo rivestimento. In caso di superficie assorbenti tipo laterizio il sottofondo dovrà essere trattato con fondo isolante, a dispersione a base di resina sintetica con elevata resistenza agli alcali, tipo Knauf Grundiermittel, composto a base di resina sintetica con elevata resistenza agli alcali, applicato mediante spruzzo o rullo o pennello in maniera uniforme sul sottofondo, capace di fornire una superficie finita pronta per il successivo rivestimento. Nel prezzo si intendono compresi e compensati gli oneri per il taglio e lo sfrido, la verifica della planarità e preparazione del supporto, la formazione ed il disfacimento dei piani di lavoro interni, lo smaltimento dei materiali di risulta, la pulizia finale così come il rispetto della marcatura CE e la Dichiarazione di Produzione di Prodotto DOP per i prodotti di costruzione prevista dal Regolamento n. 305/2011 (UE) e quanto altro necessario per dare il lavoro finito a regola d'arte. | Opere da cartongessista | Accessori per cartongessi
Fornitura e posa in opera di lastra prefabbricata in gesso cartonato fonoisolante e termoisolante di spessore variabile, completa di certificato delle caratteristiche, per la realizzazione di pareti, contropareti, controsoffitti e compartimentazioni per l'abbattimento del rumore, all' interno degli edifici. | Opere da cartongessista | Accessori per cartongessi
Struttura metallica per pareti divisorie, contropareti e tamponature a secco, fornita e posta in opera, di spessore variabile di cm. 5/7,5/10/15 (oltre lo spessore delle lastre) costituita da profilati metallici a C zincati dello spessore di 0,6 o 0,8 mm. posti in verticale con un interasse variabile di cm. | Opere da cartongessista | Accessori per cartongessi
Struttura metallica per pareti divisorie, contropareti e tamponature a secco, fornita e posta in opera, di spessore variabile di cm. 5/7,5/10/15 (oltre lo spessore delle lastre) costituita da profilati metallici a C zincati dello spessore di 0,6 o 0,8 mm. posti in verticale con un interasse variabile di cm. | Opere da cartongessista | Accessori per cartongessi
R101 - Rinforzo per carico a parete (monitor, specchio e arredi) Realizzazione di placcaggio per installazione e rinforzo monitor come indicato negli elaborati grafici di progetto, con lastra tipo Knauf Diamant, ad altissima resistenza meccanica, resistente all’umidità e antincendio, costituita da nucleo in gesso armato con fibre minerali con superfici e bordi longitudinali rivestiti di speciale cartone perfettamente aderente, a norma EN 520, avente le seguenti caratteristiche tecniche: Spessore: 12,5mm Classe di reazione al fuoco: A2-s1, d0 Densità: ≥ 680kg/m3 Conducibilità termica λ: 0,25 W/mK Permeabilità al vapore acqueo (EN 10456-2008): 10 a secco – 4 a umido Durezza superficiale: Ø15mm Applicata al supporto retrostante, che dovrà presentarsi pulito, stabile e privo di polvere, mediante stucco tipo “Knauf Perlfix” In caso di superfici lisce dovrà essere applicato un aggrappante a dispersione a base di sabbia di quarzo e materiale sintetico, altamente resistente agli alcali idoneo per il trattamento di superfici molto lisce o con bassa capacità di assorbimento tipo Knauf Betokontakt, o similare, eseguito come mano di fondo su superfici molto lisce o con bassa capacità di assorbimento (calcestruzzo), costituito da dispersione a base di sabbia di quarzo e materiale sintetico, altamente resistente agli alcali, applicato puro mediante rullo o pennello o spruzzato a macchina in maniera uniforme sul sottofondo, capace di fornire una superficie finita pronta per il successivo rivestimento. | Opere da cartongessista | Accessori per cartongessi
Nicchia con doppio sportello rasomuro su parete interna in cartongesso, dim. 60x60 cm Fornitura e posa come indicato negli elaborati grafici di progetto, di nicchia per l’alloggio di idrante estintore provvista di sportelli rasomuro a due ante battenti per chiusura vani tecnici installate su pareti in cartongesso come indicato negli elaborati grafici di progetto, realizzata su misura e costituite da: Corpo nicchia realizzato in acciaio al carbonio verniciato a polvere di poliestere, intelaiato con profili in acciaio zincato per il fissaggio in sicurezza alla struttura della parete in cartongesso dove installata; Telaio in acciaio zincato per la parte fissa avvitata alla orditura della parete in cartongesso che per l’anta in MDF levigato, in fibra di legno ignifugo, classe B-s1, d0, con superficie in magnesite idonea a ricevere finitura come dal contesto parete dove è inserito lo sportello, con cerniere a scomparsa e sistema di apertura verso l’esterno con serratura a scatto e a rilascio tipo Push Pull. Provvista di opportuna segnaletica realizzata su disegno di progetto da campionare per approvazione della D.L. Dimensione dello sportello per vano idrante 60x60 cm | Opere da cartongessista | Accessori per cartongessi
TD01 - Nicchia con doppio sportello rasomuro su parete interna in cartongesso, dim. 60x60 cm Fornitura e posa come indicato negli elaborati grafici di progetto, di nicchia per l’alloggio di idrante estintore provvista di sportelli rasomuro a due ante battenti per chiusura vani tecnici installate su pareti in cartongesso come indicato negli elaborati grafici di progetto, realizzata su misura e costituite da: Corpo nicchia realizzato in acciaio al carbonio verniciato a polvere di poliestere, intelaiato con profili in acciaio zincato per il fissaggio in sicurezza alla struttura della parete in cartongesso dove installata; Telaio in acciaio zincato per la parte fissa avvitata alla orditura della parete in cartongesso che per l’anta in MDF levigato, in fibra di legno ignifugo, classe B-s1, d0, con superficie in magnesite idonea a ricevere finitura come dal contesto parete dove è inserito lo sportello, con cerniere a scomparsa e sistema di apertura verso l’esterno con serratura a scatto e a rilascio tipo Push Pull. Provvista di opportuna segnaletica realizzata su disegno di progetto da campionare per approvazione della D.L. Dimensione dello sportello per vano idrante 60x60 cm. È inclusa la formazione dell'apertura a parete e struttura di supporto, il tutto certificato e a norma | Opere da cartongessista | Accessori per cartongessi
Lastra prefabbricata in gesso cartonato resistente al fuoco di spessore variabile, completa di certificato delle caratteristiche, per la realizzazione di controsoffitti e compartimentazioni antincendio, interne agli edifici. Sono compresi: la fornitura e posa in opera; il trasporto in cantiere e lo smistamento ai piani; il fissaggio all'orditura metallica mediante viti autoperforanti in acciaio; i tagli a misura; il materiale necessario per gli ancoraggi; la rimozione con differenziazione dei materiali di sfrido, il carico e il trasporto a rifiuto (escluso il costo di discarica); il trattamento dei giunti tra lastra e lastra; le stuccature a tre mani; E' compresa inoltre la sigillatura tra le strutture esistenti e la nuova compartimentazione con apposito materiale di adeguate caratteristiche, il tutto in funzione del grado di reazione al fuoco (EI) da ottenere. E' esclusa la rasatura e la tinteggiatura delle pareti e compreso quanto altro occorre per dare l'opera finita. | Opere da cartongessista | Accessori per cartongessi
Lastra prefabbricata in gesso cartonato resistente al fuoco di spessore variabile, completa di certificato delle caratteristiche, per la realizzazione di pareti, contropareti, controsoffitti e compartimentazioni antincendio, interne agli edifici. Sono compresi: la fornitura e posa in opera; il trasporto in cantiere e lo smistamento ai piani; il fissaggio all'orditura metallica mediante viti autoperforanti in acciaio; i tagli a misura; il materiale necessario per gli ancoraggi; la rimozione con differenziazione dei materiali di sfrido, il carico e il trasporto a rifiuto (escluso il costo di discarica); il trattamento dei giunti tra lastra e lastra; le stuccature a tre mani; la preparazione per la tinteggiatura. E' compresa inoltre la sigillatura tra le strutture esistenti e la nuova parete di compartimentazione con apposito materiale di adeguate caratteristiche, il tutto in funzione del grado di reazione al fuoco (EI) da ottenere. E' esclusa la tinteggiatura delle pareti e compreso quanto altro occorre per dare l'opera finita. Compenso per lastra prefabbricata in gesso cartonato resistente al fuoco, spessore 18,00 mm per l'impiego di una lastra in più, da interporre tra l'orditura metallica e la lastra a vista, per la realizzazione di pareti, contropareti e controsoffitti da eseguirsi a più lastre per lato. E' escluso il trattamento dei giunti tra lastra e lastra, le stuccature e la preparazione per la tinteggiatura | Opere da cartongessista | Accessori per cartongessi
Nicchia con doppio sportello rasomuro su parete interna in cartongesso, dim. 60x60 cm Fornitura e posa come indicato negli elaborati grafici di progetto, di nicchia per l’alloggio di idrante estintore provvista di sportelli rasomuro a due ante battenti per chiusura vani tecnici installate su pareti in cartongesso come indicato negli elaborati grafici di progetto, realizzata su misura e costituite da: Corpo nicchia realizzato in acciaio al carbonio verniciato a polvere di poliestere, intelaiato con profili in acciaio zincato per il fissaggio in sicurezza alla struttura della parete in cartongesso dove installata; Telaio in acciaio zincato per la parte fissa avvitata alla orditura della parete in cartongesso che per l’anta in MDF levigato, in fibra di legno ignifugo, classe B-s1, d0, con superficie in magnesite idonea a ricevere finitura come dal contesto parete dove è inserito lo sportello, con cerniere a scomparsa e sistema di apertura verso l’esterno con serratura a scatto e a rilascio tipo Push Pull. Provvista di opportuna segnaletica realizzata su disegno di progetto da campionare per approvazione della D.L. Dimensione dello sportello per vano idrante 60x60 cm. È inclusa la formazione dell'apertura a parete e struttura di supporto, il tutto certificato e a norma | Opere da cartongessista | Accessori per cartongessi
Fornitura e posa in opera di lastra prefabbricata in gesso cartonato fonoisolante e termoisolante di spessore variabile, completa di certificato delle caratteristiche, per la realizzazione di pareti, contropareti, controsoffitti e compartimentazioni per l'abbattimento del rumore, all' interno degli edifici. Sono compresi: il trasporto in cantiere; lo smistamento ai piani; il fissaggio all'orditura metallica mediante viti autoperforanti in acciaio; i tagli a misura; il materiale necessario per gli ancoraggi; la rimozione con differenziazione dei materiali di sfrido, il carico e il trasporto a rifiuto (escluso il costo di discarica); il trattamento dei giunti tra lastra e lastra, le stuccature a tre mani e la preparazione per la tinteggiatura. E' esclusa la tinteggiatura delle pareti. E' inoltre compreso quanto altro occorre per dare l'opera finita. Compenso per lastra prefabbricata in gesso cartonato termoisolante spessore 12,5 mm preassemblata con pannello termoisolante da cm. | Opere da cartongessista | Accessori per cartongessi
Nicchia con doppio sportello rasomuro su parete interna in cartongesso, dim. 70x65 cm, profondità 20 cm (Alloggiamento NASPI) Fornitura e posa come indicato negli elaborati grafici di progetto, di nicchia per l’alloggio di idrante estintore provvista di sportelli rasomuro a due ante battenti per chiusura vani tecnici installate su pareti in cartongesso come indicato negli elaborati grafici di progetto, realizzata su misura e costituite da: Corpo nicchia realizzato in acciaio al carbonio verniciato a polvere di poliestere, intelaiato con profili in acciaio zincato per il fissaggio in sicurezza alla struttura della parete in cartongesso dove installata; Telaio in acciaio zincato per la parte fissa avvitata alla orditura della parete in cartongesso che per l’anta in MDF levigato, in fibra di legno ignifugo, classe B-s1, d0, con superficie in magnesite idonea a ricevere finitura come dal contesto parete dove è inserito lo sportello, con cerniere a scomparsa e sistema di apertura verso l’esterno con serratura a scatto e a rilascio tipo Push Pull. Provvista di opportuna segnaletica realizzata su disegno di progetto da campionare per approvazione della D.L. Dimensione dello sportello per vano idrante 70x65 cm. È inclusa la formazione dell'apertura a parete e struttura di supporto, il tutto certificato e a norma. Nel prezzo si intendono compresi e compensati gli oneri per il taglio, lo sfrido, anche dovuto alla irregolarità dei vani, il rispetto della marcatura CE e la Dichiarazione di Produzione di Prodotto DOP per i prodotti di costruzione prevista dal Regolamento n. 305/2011 (UE) e quanto altro necessario per dare il lavoro finito a regola d'arte. | Opere da cartongessista | Accessori per cartongessi
Fornitura e posa in opera di lastra prefabbricata in gesso cartonato fonoisolante e termoisolante di spessore variabile, completa di certificato delle caratteristiche, per la realizzazione di controsoffitti e compartimentazioni per l'abbattimento del rumore, all' interno degli edifici. Sono compresi: il trasporto in cantiere; lo smistamento ai piani; il fissaggio all'orditura metallica mediante viti autoperforanti in acciaio; i tagli a misura; il materiale necessario per gli ancoraggi; la rimozione con differenziazione dei materiali di sfrido, il carico e il trasporto a rifiuto (escluso il costo di discarica); il trattamento dei giunti tra lastra e lastra, le stuccature a tre mani . E' esclusa la rasatura e la tinteggiatura. E' inoltre compreso quanto altro occorre per dare l'opera finita Lastra fonoisolante spessore 12,5 mm. | Opere da cartongessista | Accessori per cartongessi
Nicchia con doppio sportello rasomuro su parete interna in cartongesso, dim. 60x60 cm Fornitura e posa come indicato negli elaborati grafici di progetto, di nicchia per l’alloggio di idrante estintore provvista di sportelli rasomuro a due ante battenti per chiusura vani tecnici installate su pareti in cartongesso come indicato negli elaborati grafici di progetto, realizzata su misura e costituite da: Corpo nicchia realizzato in acciaio al carbonio verniciato a polvere di poliestere, intelaiato con profili in acciaio zincato per il fissaggio in sicurezza alla struttura della parete in cartongesso dove installata; Telaio in acciaio zincato per la parte fissa avvitata alla orditura della parete in cartongesso che per l’anta in MDF levigato, in fibra di legno ignifugo, classe B-s1, d0, con superficie in magnesite idonea a ricevere finitura come dal contesto parete dove è inserito lo sportello, con cerniere a scomparsa e sistema di apertura verso l’esterno con serratura a scatto e a rilascio tipo Push Pull. Provvista di opportuna segnaletica realizzata su disegno di progetto da campionare per approvazione della D.L | Opere da cartongessista | Accessori per cartongessi
Fornitura e posa in opera di lastra prefabbricata in gesso cartonato di spessore variabile, per la realizzazione di pareti, contropareti e controsoffitti all' interno degli edifici. Sono compresi: il trasporto in cantiere; lo smistamento ai piani; il fissaggio all'orditura metallica mediante viti autoperforanti in acciaio; i tagli a misura; il materiale necessario per gli ancoraggi; la rimozione con differenziazione dei materiali di sfrido, il carico e il trasporto a rifiuto (escluso il costo di discarica); il trattamento dei giunti tra lastra e lastra, le stuccature a tre mani e la preparazione per la tinteggiatura. E' esclusa la tinteggiatura delle pareti. E' inoltre compreso quanto altro occorre per dare l'opera finita. Compenso per lastra prefabbricata in gesso cartonato idrorepellente spessore 12,5 mm per l'impiego di una lastra in più, da interporre tra l'orditura metallica e la lastra a vista, per la realizzazione di pareti, contropareti e controsoffitti da eseguirsi a più lastre per lato. E' escluso il trattamento dei giunti tra lastra e lastra, le stuccature e la preparazione per la tinteggiatura. | Opere da cartongessista | Accessori per cartongessi
Lastra prefabbricata in gesso cartonato resistente al fuoco di spessore variabile, completa di certificato delle caratteristiche, per la realizzazione di controsoffitti e compartimentazioni antincendio, interne agli edifici. | Opere da cartongessista | Accessori per cartongessi
Fornitura e posa in opera di lastra prefabbricata in fibrocemento di spessore 12,5 mm, per la realizzazione di pareti, contropareti e controsoffitti all' interno e all'esterno di edifici. Sono compresi: il trasporto in cantiere; lo smistamento ai piani; il fissaggio all'orditura metallica mediante viti autoperforanti in acciaio; i tagli a misura; il materiale necessario per gli ancoraggi; la rimozione con differenziazione dei materiali di sfrido, il carico e il trasporto a rifiuto (escluso il costo di discarica); il trattamento dei giunti tra lastra e lastra, le stuccature a tre mani e la preparazione per la tinteggiatura. E' esclusa la tinteggiatura delle pareti. E' inoltre compreso quanto altro occorre per dare l'opera finita . lastra prefabbricata in fibrocemento di spessore 12,5 mm all'interno di edifici | Opere da cartongessista | Accessori per cartongessi
CA101 – Carter tra parete e serramento in singola lastra di gessofibra e strato isolante, spessore 5,5cm Fornitura e posa in opera di carter/controparete interna, da posizionare tra parete in cartongesso e serramento come indicato negli elaborati grafici di progetto, spessore totale 5,5cm circa, a orditura metallica di 30mm, rivestita da un solo lato con singola lastra in gessofibra, comprensiva di strato isolante in lana minerale spessore 30mm, densità 40kg/mc, costituita da: Orditura metallica realizzata con profili in acciaio zincato, conformi alla norma europea UNI EN 10346, con rivestimento di zinco di 1° scelta e qualità Zn 99%, spessore acciaio 0,6 mm costituita da guide a "U" e montanti a "C", inseriti nelle guide, ad interasse 600 mm, isolata dalle strutture perimetrali con nastro vinilico biadesivo in polietilene espanso a celle chiuse con funzione di taglio acustico, dello spessore di 3,5 mm e sigillati con stucco e/o silicone a completo riempimento delle fessure in corrispondenza delle giunzioni perimetrali con le strutture primarie, per il raggiungimento delle prestazioni acustiche richieste. Nel prezzo si intendono compresi e compensati gli oneri per la formazione delle opere provvisionali per l’esecuzione dell’opere in sicurezza, e successivo smontaggio, la protezione provvisoria di pavimenti e di elementi presenti all’interno dell’area dell’intervento con posa e relativa rimozione finale di appositi teli protettivi, per la posa del nastro desolidarizzante alla base e in sommità della sottostruttura, per la fornitura e posa dell’isolante, per il taglio e lo sfrido delle lastre, l’onere per i rinforzi strutturali per i carichi previsti in progetto, l’onere per la verifica ed eventuali lavorazioni aggiuntive riguardanti la posa di elementi non portanti in cartongesso nel rispetto delle NTC 2018, e s.m.i., e delle Norme Sismiche vigenti, l'onere di procedere in tempi successivi all'applicazione delle lastre in attesa dell'esecuzione di impianti elettrici e termoidraulici da inserire, gli oneri per le certificazioni e collaudo acustico se richiesti a progetto, la formazione ed il disfacimento di piani di lavoro interni, così come il rispetto della marcatura CE e la Dichiarazione di Produzione di Prodotto DOP per i prodotti di costruzione prevista dal Regolamento n. 305/2011 (UE) e quanto altro necessario per dare il lavoro finito a regola d’arte. | Opere da cartongessista | Accessori per cartongessi
Struttura metallica per pareti divisorie, contropareti e tamponature a secco, fornita e posta in opera, di spessore variabile di cm. | Opere da cartongessista | Accessori per cartongessi
Botola in cartongesso con lastra idro, su parete in cartongesso, dim. | Opere da cartongessista | Accessori per cartongessi
TD01 - Nicchia con doppio sportello rasomuro su parete interna in cartongesso, dim. 60x60 cm Fornitura e posa come indicato negli elaborati grafici di progetto, di nicchia per l’alloggio di idrante estintore provvista di sportelli rasomuro a due ante battenti per chiusura vani tecnici installate su pareti in cartongesso come indicato negli elaborati grafici di progetto, realizzata su misura e costituite da: Corpo nicchia realizzato in acciaio al carbonio verniciato a polvere di poliestere, intelaiato con profili in acciaio zincato per il fissaggio in sicurezza alla struttura della parete in cartongesso dove installata; Telaio in acciaio zincato per la parte fissa avvitata alla orditura della parete in cartongesso che per l’anta in MDF levigato, in fibra di legno ignifugo, classe B-s1, d0, con superficie in magnesite idonea a ricevere finitura come dal contesto parete dove è inserito lo sportello, con cerniere a scomparsa e sistema di apertura verso l’esterno con serratura a scatto e a rilascio tipo Push Pull. Provvista di opportuna segnaletica realizzata su disegno di progetto da campionare per approvazione della D.L. Dimensione dello sportello per vano idrante 60x60 cm. È inclusa la formazione dell'apertura a parete e struttura di supporto, il tutto certificato e a norma. Nel prezzo si intendono compresi e compensati gli oneri per il taglio, lo sfrido, anche dovuto alla irregolarità dei vani, il rispetto della marcatura CE e la Dichiarazione di Produzione di Prodotto DOP per i prodotti di costruzione prevista dal Regolamento n | Opere da cartongessista | Accessori per cartongessi
Rinforzo per carico di Ledwall Realizzazione di placcaggio per installazione e rinforzo monitor come indicato negli elaborati grafici di progetto, con lastra tipo Knauf Diamant, ad altissima resistenza meccanica, resistente all’umidità e antincendio, costituita da nucleo in gesso armato con fibre minerali con superfici e bordi longitudinali rivestiti di speciale cartone perfettamente aderente, a norma EN 520, avente le seguenti caratteristiche tecniche: Spessore: 12,5mm Classe di reazione al fuoco: A2-s1, d0 Densità: ≥ 680kg/m3 Conducibilità termica λ: 0,25 W/mK Permeabilità al vapore acqueo (EN 10456-2008): 10 a secco – 4 a umido Durezza superficiale: Ø15mm Applicata al supporto retrostante, che dovrà presentarsi pulito, stabile e privo di polvere, mediante stucco tipo “Knauf Perlfix” In caso di superfici lisce dovrà essere applicato un aggrappante a dispersione a base di sabbia di quarzo e materiale sintetico, altamente resistente agli alcali idoneo per il trattamento di superfici molto lisce o con bassa capacità di assorbimento tipo Knauf Betokontakt, o similare, eseguito come mano di fondo su superfici molto lisce o con bassa capacità di assorbimento (calcestruzzo), costituito da dispersione a base di sabbia di quarzo e materiale sintetico, altamente resistente agli alcali, applicato puro mediante rullo o pennello o spruzzato a macchina in maniera uniforme sul sottofondo, capace di fornire una superficie finita pronta per il successivo rivestimento. In caso di superficie assorbenti tipo laterizio il sottofondo dovrà essere trattato con fondo isolante, a dispersione a base di resina sintetica con elevata resistenza agli alcali, tipo Knauf Grundiermittel, composto a base di resina sintetica con elevata resistenza agli alcali, applicato mediante spruzzo o rullo o pennello in maniera uniforme sul sottofondo, capace di fornire una superficie finita pronta per il successivo rivestimento. Nel prezzo si intendono compresi e compensati gli oneri per il taglio e lo sfrido, la verifica della planarità e preparazione del supporto, la formazione ed il disfacimento dei piani di lavoro interni, lo smaltimento dei materiali di risulta, la pulizia finale così come il rispetto della marcatura CE e la Dichiarazione di Produzione di Prodotto DOP per i prodotti di costruzione prevista dal Regolamento n. 305/2011 (UE) e quanto altro necessario per dare il lavoro finito a regola d'arte. | Opere da cartongessista | Accessori per cartongessi
Struttura metallica per pareti divisorie, contropareti e tamponature a secco, fornita e posta in opera, di spessore variabile di cm. 5/7,5/10/15 (oltre lo spessore delle lastre) costituita da profilati metallici a C zincati dello spessore di 0,6 o 0,8 mm. posti in verticale con un interasse variabile di cm. 30/40/60 in funzione dell'altezza della parete e delle caratteristiche di resistenza richieste e posti in orizzontale a pavimento e soffitto ancorati con fissaggi meccanici, completi dell' applicazione su tutto il perimetro di nastri adesivi di idoneo materiale atto ad eliminare eventuali ponti acustici. | Opere da cartongessista | Accessori per cartongessi
TD01 - Nicchia con doppio sportello rasomuro su parete interna in cartongesso, dim. 60x60 cm Fornitura e posa come indicato negli elaborati grafici di progetto, di nicchia per l’alloggio di idrante estintore provvista di sportelli rasomuro a due ante battenti per chiusura vani tecnici installate su pareti in cartongesso come indicato negli elaborati grafici di progetto, realizzata su misura e costituite da: Corpo nicchia realizzato in acciaio al carbonio verniciato a polvere di poliestere, intelaiato con profili in acciaio zincato per il fissaggio in sicurezza alla struttura della parete in cartongesso dove installata; Telaio in acciaio zincato per la parte fissa avvitata alla orditura della parete in cartongesso che per l’anta in MDF levigato, in fibra di legno ignifugo, classe B-s1, d0, con superficie in magnesite idonea a ricevere finitura come dal contesto parete dove è inserito lo sportello, con cerniere a scomparsa e sistema di apertura verso l’esterno con serratura a scatto e a rilascio tipo Push Pull. Provvista di opportuna segnaletica realizzata su disegno di progetto da campionare per approvazione della D.L. Dimensione dello sportello per vano idrante 60x60 cm | Opere da cartongessista | Accessori per cartongessi
Struttura metallica per pareti divisorie, contropareti e tamponature a secco, fornita e posta in opera, di spessore variabile di cm. | Opere da cartongessista | Accessori per cartongessi
Fornitura e posa in opera di lastra prefabbricata in gesso cartonato fonoisolante e termoisolante di spessore variabile, completa di certificato delle caratteristiche, per la realizzazione di pareti, contropareti, controsoffitti e compartimentazioni per l'abbattimento del rumore, all' interno degli edifici | Opere da cartongessista | Accessori per cartongessi
Fornitura e posa in opera di lastra prefabbricata in gesso cartonato di spessore variabile, per la realizzazione di pareti, contropareti e controsoffitti all' interno degli edifici. | Opere da cartongessista | Accessori per cartongessi
CA101 – Carter tra parete e serramento in singola lastra di gessofibra e strato isolante, spessore 5,5cm Fornitura e posa in opera di carter/controparete interna, da posizionare tra parete in cartongesso e serramento come indicato negli elaborati grafici di progetto, spessore totale 5,5cm circa, a orditura metallica di 30mm, rivestita da un solo lato con singola lastra in gessofibra, comprensiva di strato isolante in lana minerale spessore 30mm, densità 40kg/mc, costituita da: Orditura metallica realizzata con profili in acciaio zincato, conformi alla norma europea UNI EN 10346, con rivestimento di zinco di 1° scelta e qualità Zn 99%, spessore acciaio 0,6 mm costituita da guide a "U" e montanti a "C", inseriti nelle guide, ad interasse 600 mm, isolata dalle strutture perimetrali con nastro vinilico biadesivo in polietilene espanso a celle chiuse con funzione di taglio acustico, dello spessore di 3,5 mm e sigillati con stucco e/o silicone a completo riempimento delle fessure in corrispondenza delle giunzioni perimetrali con le strutture primarie, per il raggiungimento delle prestazioni acustiche richieste. | Opere da cartongessista | Accessori per cartongessi
Fornitura e posa in opera di lastra prefabbricata in gesso cartonato fonoisolante e termoisolante di spessore variabile, completa di certificato delle caratteristiche, per la realizzazione di pareti, contropareti, controsoffitti e compartimentazioni per l'abbattimento del rumore, all' interno degli edifici. Sono compresi: il trasporto in cantiere; lo smistamento ai piani; il fissaggio all'orditura metallica mediante viti autoperforanti in acciaio; i tagli a misura; il materiale necessario per gli ancoraggi; la rimozione con differenziazione dei materiali di sfrido, il carico e il trasporto a rifiuto (escluso il costo di discarica); il trattamento dei giunti tra lastra e lastra, le stuccature a tre mani e la preparazione per la tinteggiatura. | Opere da cartongessista | Accessori per cartongessi
Nicchia con doppio sportello rasomuro su parete interna in cartongesso, dim. 70x65 cm, profondità 20 cm (Alloggiamento NASPI) Fornitura e posa come indicato negli elaborati grafici di progetto, di nicchia per l’alloggio di idrante estintore provvista di sportelli rasomuro a due ante battenti per chiusura vani tecnici installate su pareti in cartongesso come indicato negli elaborati grafici di progetto, realizzata su misura e costituite da: Corpo nicchia realizzato in acciaio al carbonio verniciato a polvere di poliestere, intelaiato con profili in acciaio zincato per il fissaggio in sicurezza alla struttura della parete in cartongesso dove installata; Telaio in acciaio zincato per la parte fissa avvitata alla orditura della parete in cartongesso che per l’anta in MDF levigato, in fibra di legno ignifugo, classe B-s1, d0, con superficie in magnesite idonea a ricevere finitura come dal contesto parete dove è inserito lo sportello, con cerniere a scomparsa e sistema di apertura verso l’esterno con serratura a scatto e a rilascio tipo Push Pull. Provvista di opportuna segnaletica realizzata su disegno di progetto da campionare per approvazione della D.L. | Opere da cartongessista | Accessori per cartongessi
Lastra prefabbricata in gesso cartonato resistente al fuoco di spessore variabile, completa di certificato delle caratteristiche, per la realizzazione di pareti, contropareti, controsoffitti e compartimentazioni antincendio, interne agli edifici. | Opere da cartongessista | Accessori per cartongessi
Fornitura e posa in opera di lastra prefabbricata in fibrocemento di spessore 12,5 mm, per la realizzazione di pareti, contropareti e controsoffitti all' interno e all'esterno di edifici. Sono compresi: il trasporto in cantiere; lo smistamento ai piani; il fissaggio all'orditura metallica mediante viti autoperforanti in acciaio; i tagli a misura; il materiale necessario per gli ancoraggi; la rimozione con differenziazione dei materiali di sfrido, il carico e il trasporto a rifiuto (escluso il costo di discarica); il trattamento dei giunti tra lastra e lastra, le stuccature a tre mani e la preparazione per la tinteggiatura. E' esclusa la tinteggiatura delle pareti. E' inoltre compreso quanto altro occorre per dare l'opera finita. lastra prefabbricata in fibrocemento di spessore 12,5 mm all'interno di edifici | Opere da cartongessista | Accessori per cartongessi
Fornitura e posa in opera di lastra prefabbricata in gesso cartonato fonoisolante e termoisolante di spessore variabile, completa di certificato delle caratteristiche, per la realizzazione di pareti, contropareti, controsoffitti e compartimentazioni per l'abbattimento del rumore, all' interno degli edifici. Sono compresi: il trasporto in cantiere; lo smistamento ai piani; il fissaggio all'orditura metallica mediante viti autoperforanti in acciaio; i tagli a misura; il materiale necessario per gli ancoraggi; la rimozione con differenziazione dei materiali di sfrido, il carico e il trasporto a rifiuto (escluso il costo di discarica); il trattamento dei giunti tra lastra e lastra, le stuccature a tre mani e la preparazione per la tinteggiatura | Opere da cartongessista | Accessori per cartongessi
Fornitura e posa in opera di lastra prefabbricata in gesso cartonato fonoisolante e termoisolante di spessore variabile, completa di certificato delle caratteristiche, per la realizzazione di pareti, contropareti, controsoffitti e compartimentazioni per l'abbattimento del rumore, all' interno degli edifici. Sono compresi: il trasporto in cantiere; lo smistamento ai piani; il fissaggio all'orditura metallica mediante viti autoperforanti in acciaio; i tagli a misura; il materiale necessario per gli ancoraggi; la rimozione con differenziazione dei materiali di sfrido, il carico e il trasporto a rifiuto (escluso il costo di discarica); il trattamento dei giunti tra lastra e lastra, le stuccature a tre mani e la preparazione per la tinteggiatura. E' esclusa la tinteggiatura delle pareti. E' inoltre compreso quanto altro occorre per dare l'opera finita. Lastra prefabbricata in gesso cartonato termoisolante spessore 12,5 mm pre-assemblata con pannello termoisolante da cm. 3 in polistirene estruso densità assimilabile a 35 kg/mc o lana di vetro densità assimilabile a 90 kg/mc. | Opere da cartongessista | Accessori per cartongessi
Nicchia con doppio sportello rasomuro su parete interna in cartongesso, dim. 60x60 cm Fornitura e posa come indicato negli elaborati grafici di progetto, di nicchia per l’alloggio di idrante estintore provvista di sportelli rasomuro a due ante battenti per chiusura vani tecnici installate su pareti in cartongesso come indicato negli elaborati grafici di progetto, realizzata su misura e costituite da: Corpo nicchia realizzato in acciaio al carbonio verniciato a polvere di poliestere, intelaiato con profili in acciaio zincato per il fissaggio in sicurezza alla struttura della parete in cartongesso dove installata; Telaio in acciaio zincato per la parte fissa avvitata alla orditura della parete in cartongesso che per l’anta in MDF levigato, in fibra di legno ignifugo, classe B-s1, d0, con superficie in magnesite idonea a ricevere finitura come dal contesto parete dove è inserito lo sportello, con cerniere a scomparsa e sistema di apertura verso l’esterno con serratura a scatto e a rilascio tipo Push Pull. Provvista di opportuna segnaletica realizzata su disegno di progetto da campionare per approvazione della D.L. Dimensione dello sportello per vano idrante 60x60 cm. È inclusa la formazione dell'apertura a parete e struttura di supporto, il tutto certificato e a norma. Nel prezzo si intendono compresi e compensati gli oneri per il taglio, lo sfrido, anche dovuto alla irregolarità dei vani, il rispetto della marcatura CE e la Dichiarazione di Produzione di Prodotto DOP per i prodotti di costruzione prevista dal Regolamento n. 305/2011 (UE) e quanto altro necessario per dare il lavoro finito a regola d'arte | Opere da cartongessista | Accessori per cartongessi
CA101 – Carter tra parete e serramento in singola lastra di gessofibra e strato isolante, spessore 5,5cm Fornitura e posa in opera di carter/controparete interna, da posizionare tra parete in cartongesso e serramento come indicato negli elaborati grafici di progetto, spessore totale 5,5cm circa, a orditura metallica di 30mm, rivestita da un solo lato con singola lastra in gessofibra, comprensiva di strato isolante in lana minerale spessore 30mm, densità 40kg/mc, costituita da: Orditura metallica realizzata con profili in acciaio zincato, conformi alla norma europea UNI EN 10346, con rivestimento di zinco di 1° scelta e qualità Zn 99%, spessore acciaio 0,6 mm costituita da guide a "U" e montanti a "C", inseriti nelle guide, ad interasse 600 mm, isolata dalle strutture perimetrali con nastro vinilico biadesivo in polietilene espanso a celle chiuse con funzione di taglio acustico, dello spessore di 3,5 mm e sigillati con stucco e/o silicone a completo riempimento delle fessure in corrispondenza delle giunzioni perimetrali con le strutture primarie, per il raggiungimento delle prestazioni acustiche richieste. Nel prezzo si intendono compresi e compensati gli oneri per la formazione delle opere provvisionali per l’esecuzione dell’opere in sicurezza, e successivo smontaggio, la protezione provvisoria di pavimenti e di elementi presenti all’interno dell’area dell’intervento con posa e relativa rimozione finale di appositi teli protettivi, per la posa del nastro desolidarizzante alla base e in sommità della sottostruttura, per la fornitura e posa dell’isolante, per il taglio e lo sfrido delle lastre, l’onere per i rinforzi strutturali per i carichi previsti in progetto, l’onere per la verifica ed eventuali lavorazioni aggiuntive riguardanti la posa di elementi non portanti in cartongesso nel rispetto delle NTC 2018, e s.m.i., e delle Norme Sismiche vigenti, l'onere di procedere in tempi successivi all'applicazione delle lastre in attesa dell'esecuzione di impianti elettrici e termoidraulici da inserire, gli oneri per le certificazioni e collaudo acustico se richiesti a progetto, la formazione ed il disfacimento di piani di lavoro interni, così come il rispetto della marcatura CE e la Dichiarazione di Produzione di Prodotto DOP per i prodotti di costruzione prevista dal Regolamento n. | Opere da cartongessista | Accessori per cartongessi
Fornitura e posa in opera di lastra prefabbricata in gesso cartonato di spessore variabile, per la realizzazione di pareti, contropareti e controsoffitti all' interno degli edifici. | Opere da cartongessista | Accessori per cartongessi
R101 - Rinforzo per carico a parete (monitor, specchio e arredi) Realizzazione di placcaggio per installazione e rinforzo monitor come indicato negli elaborati grafici di progetto, con lastra tipo Knauf Diamant, ad altissima resistenza meccanica, resistente all’umidità e antincendio, costituita da nucleo in gesso armato con fibre minerali con superfici e bordi longitudinali rivestiti di speciale cartone perfettamente aderente, a norma EN 520, avente le seguenti caratteristiche tecniche: Spessore: 12,5mm Classe di reazione al fuoco: A2-s1, d0 Densità: ≥ 680kg/m3 Conducibilità termica λ: 0,25 W/mK Permeabilità al vapore acqueo (EN 10456-2008): 10 a secco – 4 a umido Durezza superficiale: Ø15mm Applicata al supporto retrostante, che dovrà presentarsi pulito, stabile e privo di polvere, mediante stucco tipo “Knauf Perlfix” In caso di superfici lisce dovrà essere applicato un aggrappante a dispersione a base di sabbia di quarzo e materiale sintetico, altamente resistente agli alcali idoneo per il trattamento di superfici molto lisce o con bassa capacità di assorbimento tipo Knauf Betokontakt, o similare, eseguito come mano di fondo su superfici molto lisce o con bassa capacità di assorbimento (calcestruzzo), costituito da dispersione a base di sabbia di quarzo e materiale sintetico, altamente resistente agli alcali, applicato puro mediante rullo o pennello o spruzzato a macchina in maniera uniforme sul sottofondo, capace di fornire una superficie finita pronta per il successivo rivestimento. In caso di superficie assorbenti tipo laterizio il sottofondo dovrà essere trattato con fondo isolante, a dispersione a base di resina sintetica con elevata resistenza agli alcali, tipo Knauf Grundiermittel, composto a base di resina sintetica con elevata resistenza agli alcali, applicato mediante spruzzo o rullo o pennello in maniera uniforme sul sottofondo, capace di fornire una superficie finita pronta per il successivo rivestimento. Nel prezzo si intendono compresi e compensati gli oneri per il taglio e lo sfrido, la verifica della planarità e preparazione del supporto, la formazione ed il disfacimento dei piani di lavoro interni, lo smaltimento dei materiali di risulta, la pulizia finale così come il rispetto della marcatura CE e la Dichiarazione di Produzione di Prodotto DOP per i prodotti di costruzione prevista dal Regolamento n. 305/2011 (UE) e quanto altro necessario per dare il lavoro finito a regola d'arte. | Opere da cartongessista | Accessori per cartongessi
Realizzazione di botola a scomparsa su controparete esterna in fibrocemento, dim. 40x40 cm perfettamente complanare alle pareti in cartongesso dove installata complete da telaio in acciaio zincato, sia per la parte fissa avvitata alla orditura della parete, sia per l'anta apribile verso l'esterno con serratura a scatto e a rilascio Push Pull. | Opere da cartongessista | Accessori per cartongessi
R101 - Rinforzo per carico a parete (monitor, specchio e arredi) Realizzazione di placcaggio per installazione e rinforzo monitor come indicato negli elaborati grafici di progetto, con lastra tipo Knauf Diamant, ad altissima resistenza meccanica, resistente all’umidità e antincendio, costituita da nucleo in gesso armato con fibre minerali con superfici e bordi longitudinali rivestiti di speciale cartone perfettamente aderente, a norma EN 520, avente le seguenti caratteristiche tecniche: Spessore: 12,5mm Classe di reazione al fuoco: A2-s1, d0 Densità: ≥ 680kg/m3 Conducibilità termica λ: 0,25 W/mK Permeabilità al vapore acqueo (EN 10456-2008): 10 a secco – 4 a umido Durezza superficiale: Ø15mm Applicata al supporto retrostante, che dovrà presentarsi pulito, stabile e privo di polvere, mediante stucco tipo “Knauf Perlfix” In caso di superfici lisce dovrà essere applicato un aggrappante a dispersione a base di sabbia di quarzo e materiale sintetico, altamente resistente agli alcali idoneo per il trattamento di superfici molto lisce o con bassa capacità di assorbimento tipo Knauf Betokontakt, o similare, eseguito come mano di fondo su superfici molto lisce o con bassa capacità di assorbimento (calcestruzzo), costituito da dispersione a base di sabbia di quarzo e materiale sintetico, altamente resistente agli alcali, applicato puro mediante rullo o pennello o spruzzato a macchina in maniera uniforme sul sottofondo, capace di fornire una superficie finita pronta per il successivo rivestimento. In caso di superficie assorbenti tipo laterizio il sottofondo dovrà essere trattato con fondo isolante, a dispersione a base di resina sintetica con elevata resistenza agli alcali, tipo Knauf Grundiermittel, composto a base di resina sintetica con elevata resistenza agli alcali, applicato mediante spruzzo o rullo o pennello in maniera uniforme sul sottofondo, capace di fornire una superficie finita pronta per il successivo rivestimento. Nel prezzo si intendono compresi e compensati gli oneri per il taglio e lo sfrido, la verifica della planarità e preparazione del supporto, la formazione ed il disfacimento dei piani di lavoro interni, lo smaltimento dei materiali di risulta, la pulizia finale così come il rispetto della marcatura CE e la Dichiarazione di Produzione di Prodotto DOP per i prodotti di costruzione prevista dal Regolamento n. 305/2011 (UE) e quanto altro necessario per dare il lavoro finito a regola d'arte. | Opere da cartongessista | Accessori per cartongessi
Struttura metallica per pareti divisorie, contropareti e tamponature a secco, fornita e posta in opera, di spessore variabile di cm. 5/7,5/10/15 (oltre lo spessore delle lastre) costituita da profilati metallici a C zincati dello spessore di 0,6 o 0,8 mm. posti in verticale con un interasse variabile di cm. 30/40/60 in funzione dell'altezza della parete e delle caratteristiche di resistenza richieste e posti in orizzontale a pavimento e soffitto ancorati con fissaggi meccanici, completi dell' applicazione su tutto il perimetro di nastri adesivi di idoneo materiale atto ad eliminare eventuali ponti acustici. E' compreso il taglio e lo sfrido, il materiale di fissaggio, il trasporto in cantiere, lo smistamento al piano, l'onere per la sagomatura delle aperture, la fornitura e posa in opera di moraletti in legno posti sui lati dell'apertura per garantire il fissaggio dei serramenti. mm 50x50x50 spessore 0,6 mm. | Opere da cartongessista | Accessori per cartongessi
Sovrapprezzo per realizzazione di rinforzo strutturale di pareti in cartongesso per la posa di rivestimenti pesanti (monitor, arredi, quadro, specchio, top di marmo, luci custom, sanitari sospesi, ecc) dimensionato conforme alle norme di sicurezza per quanto riguarda i carichi statici secondo il D.M. 17 gennaio 2018, mediante l'inserimento nella sottostruttura della parete in cartongesso di idonei profili montanti e traversi, posti a passo e altezza rapportate alle dimensioni dei rivestimenti, dimensionati e verificati staticamente dall'Appaltatore, fissati alla struttura primaria della parete con idonei tasselli. Sono compresi e compensati gli oneri per il corretto dimensionamento dei rinforzi per i carichi stabiliti in progetto e per i relativi calcoli di verifica statica, da sottoporre all'approvazione della D.L., il sistema di fissaggio, il rispetto della marcatura CE e la Dichiarazione di Produzione di Prodotto DOP per i prodotti di costruzione prevista dal Regolamento n. 305/2011 (UE) e quanto altro necessario per dare il lavoro. Niente escluso. | Opere da cartongessista | Accessori per cartongessi
Nicchia con doppio sportello rasomuro su parete interna in cartongesso, dim. 60x60 cm Fornitura e posa come indicato negli elaborati grafici di progetto, di nicchia per l’alloggio di idrante estintore provvista di sportelli rasomuro a due ante battenti per chiusura vani tecnici installate su pareti in cartongesso come indicato negli elaborati grafici di progetto, realizzata su misura e costituite da: Corpo nicchia realizzato in acciaio al carbonio verniciato a polvere di poliestere, intelaiato con profili in acciaio zincato per il fissaggio in sicurezza alla struttura della parete in cartongesso dove installata; Telaio in acciaio zincato per la parte fissa avvitata alla orditura della parete in cartongesso che per l’anta in MDF levigato, in fibra di legno ignifugo, classe B-s1, d0, con superficie in magnesite idonea a ricevere finitura come dal contesto parete dove è inserito lo sportello, con cerniere a scomparsa e sistema di apertura verso l’esterno con serratura a scatto e a rilascio tipo Push Pull. Provvista di opportuna segnaletica realizzata su disegno di progetto da campionare per approvazione della D.L. Dimensione dello sportello per vano idrante 60x60 cm. È inclusa la formazione dell'apertura a parete e struttura di supporto, il tutto certificato e a norma. Nel prezzo si intendono compresi e compensati gli oneri per il taglio, lo sfrido, anche dovuto alla irregolarità dei vani, il rispetto della marcatura CE e la Dichiarazione di Produzione di Prodotto DOP per i prodotti di costruzione prevista dal Regolamento n | Opere da cartongessista | Accessori per cartongessi
Struttura metallica per pareti divisorie, contropareti e tamponature a secco, fornita e posta in opera, di spessore variabile di cm. 5/7,5/10/15 (oltre lo spessore delle lastre) costituita da profilati metallici a C zincati dello spessore di 0,6 o 0,8 mm. | Opere da cartongessista | Accessori per cartongessi
Struttura metallica per pareti divisorie, contropareti e tamponature a secco, fornita e posta in opera, di spessore variabile di cm. | Opere da cartongessista | Accessori per cartongessi
Rinforzo per carico a parete (monitor, specchio e arredi) Realizzazione di placcaggio per installazione e rinforzo monitor come indicato negli elaborati grafici di progetto, con lastra tipo Knauf Diamant, ad altissima resistenza meccanica, resistente all’umidità e antincendio, costituita da nucleo in gesso armato con fibre minerali con superfici e bordi longitudinali rivestiti di speciale cartone perfettamente aderente, a norma EN 520, avente le seguenti caratteristiche tecniche: Spessore: 12,5mm Classe di reazione al fuoco: A2-s1, d0 Densità: ≥ 680kg/m3 Conducibilità termica λ: 0,25 W/mK Permeabilità al vapore acqueo (EN 10456-2008): 10 a secco – 4 a umido Durezza superficiale: Ø15mm Applicata al supporto retrostante, che dovrà presentarsi pulito, stabile e privo di polvere, mediante stucco tipo “Knauf Perlfix” In caso di superfici lisce dovrà essere applicato un aggrappante a dispersione a base di sabbia di quarzo e materiale sintetico, altamente resistente agli alcali idoneo per il trattamento di superfici molto lisce o con bassa capacità di assorbimento tipo Knauf Betokontakt, o similare, eseguito come mano di fondo su superfici molto lisce o con bassa capacità di assorbimento (calcestruzzo), costituito da dispersione a base di sabbia di quarzo e materiale sintetico, altamente resistente agli alcali, applicato puro mediante rullo o pennello o spruzzato a macchina in maniera uniforme sul sottofondo, capace di fornire una superficie finita pronta per il successivo rivestimento. In caso di superficie assorbenti tipo laterizio il sottofondo dovrà essere trattato con fondo isolante, a dispersione a base di resina sintetica con elevata resistenza agli alcali, tipo Knauf Grundiermittel, composto a base di resina sintetica con elevata resistenza agli alcali, applicato mediante spruzzo o rullo o pennello in maniera uniforme sul sottofondo, capace di fornire una superficie finita pronta per il successivo rivestimento. Nel prezzo si intendono compresi e compensati gli oneri per il taglio e lo sfrido, la verifica della planarità e preparazione del supporto, la formazione ed il disfacimento dei piani di lavoro interni, lo smaltimento dei materiali di risulta, la pulizia finale così come il rispetto della marcatura CE e la Dichiarazione di Produzione di Prodotto DOP per i prodotti di costruzione prevista dal Regolamento n. 305/2011 (UE) e quanto altro necessario per dare il lavoro finito a regola d'arte. | Opere da cartongessista | Accessori per cartongessi
Struttura metallica per pareti divisorie, contropareti e tamponature a secco, fornita e posta in opera, di spessore variabile di cm. | Opere da cartongessista | Accessori per cartongessi
Nicchia con doppio sportello rasomuro su parete interna in cartongesso, dim. 60x60 cm Fornitura e posa come indicato negli elaborati grafici di progetto, di nicchia per l’alloggio di idrante estintore provvista di sportelli rasomuro a due ante battenti per chiusura vani tecnici installate su pareti in cartongesso come indicato negli elaborati grafici di progetto, realizzata su misura e costituite da: Corpo nicchia realizzato in acciaio al carbonio verniciato a polvere di poliestere, intelaiato con profili in acciaio zincato per il fissaggio in sicurezza alla struttura della parete in cartongesso dove installata; Telaio in acciaio zincato per la parte fissa avvitata alla orditura della parete in cartongesso che per l’anta in MDF levigato, in fibra di legno ignifugo, classe B-s1, d0, con superficie in magnesite idonea a ricevere finitura come dal contesto parete dove è inserito lo sportello, con cerniere a scomparsa e sistema di apertura verso l’esterno con serratura a scatto e a rilascio tipo Push Pull. Provvista di opportuna segnaletica realizzata su disegno di progetto da campionare per approvazione della D.L. Dimensione dello sportello per vano idrante 60x60 cm. È inclusa la formazione dell'apertura a parete e struttura di supporto, il tutto certificato e a norma. Nel prezzo si intendono compresi e compensati gli oneri per il taglio, lo sfrido, anche dovuto alla irregolarità dei vani, il rispetto della marcatura CE e la Dichiarazione di Produzione di Prodotto DOP per i prodotti di costruzione prevista dal Regolamento n. 305/2011 (UE) e quanto altro necessario per dare il lavoro finito a regola d'arte | Opere da cartongessista | Accessori per cartongessi
CA101 – Carter tra parete e serramento in singola lastra di gessofibra e strato isolante, spessore 5,5cm Fornitura e posa in opera di carter/controparete interna, da posizionare tra parete in cartongesso e serramento come indicato negli elaborati grafici di progetto, spessore totale 5,5cm circa, a orditura metallica di 30mm, rivestita da un solo lato con singola lastra in gessofibra, comprensiva di strato isolante in lana minerale spessore 30mm, densità 40kg/mc, costituita da: Orditura metallica realizzata con profili in acciaio zincato, conformi alla norma europea UNI EN 10346, con rivestimento di zinco di 1° scelta e qualità Zn 99%, spessore acciaio 0,6 mm costituita da guide a "U" e montanti a "C", inseriti nelle guide, ad interasse 600 mm, isolata dalle strutture perimetrali con nastro vinilico biadesivo in polietilene espanso a celle chiuse con funzione di taglio acustico, dello spessore di 3,5 mm e sigillati con stucco e/o silicone a completo riempimento delle fessure in corrispondenza delle giunzioni perimetrali con le strutture primarie, per il raggiungimento delle prestazioni acustiche richieste. Nel prezzo si intendono compresi e compensati gli oneri per la formazione delle opere provvisionali per l’esecuzione dell’opere in sicurezza, e successivo smontaggio, la protezione provvisoria di pavimenti e di elementi presenti all’interno dell’area dell’intervento con posa e relativa rimozione finale di appositi teli protettivi, per la posa del nastro desolidarizzante alla base e in sommità della sottostruttura, per la fornitura e posa dell’isolante, per il taglio e lo sfrido delle lastre, l’onere per i rinforzi strutturali per i carichi previsti in progetto, l’onere per la verifica ed eventuali lavorazioni aggiuntive riguardanti la posa di elementi non portanti in cartongesso nel rispetto delle NTC 2018, e s.m.i., e delle Norme Sismiche vigenti, l'onere di procedere in tempi successivi all'applicazione delle lastre in attesa dell'esecuzione di impianti elettrici e termoidraulici da inserire, gli oneri per le certificazioni e collaudo acustico se richiesti a progetto, la formazione ed il disfacimento di piani di lavoro interni, così come il rispetto della marcatura CE e la Dichiarazione di Produzione di Prodotto DOP per i prodotti di costruzione prevista dal Regolamento n. | Opere da cartongessista | Accessori per cartongessi
R101 - Rinforzo per carico a parete (monitor, specchio e arredi) Realizzazione di placcaggio per installazione e rinforzo monitor come indicato negli elaborati grafici di progetto, con lastra tipo Knauf Diamant, ad altissima resistenza meccanica, resistente all’umidità e antincendio, costituita da nucleo in gesso armato con fibre minerali con superfici e bordi longitudinali rivestiti di speciale cartone perfettamente aderente, a norma EN 520, avente le seguenti caratteristiche tecniche: Spessore: 12,5mm Classe di reazione al fuoco: A2-s1, d0 Densità: ≥ 680kg/m3 Conducibilità termica λ: 0,25 W/mK Permeabilità al vapore acqueo (EN 10456-2008): 10 a secco – 4 a umido Durezza superficiale: Ø15mm Applicata al supporto retrostante, che dovrà presentarsi pulito, stabile e privo di polvere, mediante stucco tipo “Knauf Perlfix” In caso di superfici lisce dovrà essere applicato un aggrappante a dispersione a base di sabbia di quarzo e materiale sintetico, altamente resistente agli alcali idoneo per il trattamento di superfici molto lisce o con bassa capacità di assorbimento tipo Knauf Betokontakt, o similare, eseguito come mano di fondo su superfici molto lisce o con bassa capacità di assorbimento (calcestruzzo), costituito da dispersione a base di sabbia di quarzo e materiale sintetico, altamente resistente agli alcali, applicato puro mediante rullo o pennello o spruzzato a macchina in maniera uniforme sul sottofondo, capace di fornire una superficie finita pronta per il successivo rivestimento. In caso di superficie assorbenti tipo laterizio il sottofondo dovrà essere trattato con fondo isolante, a dispersione a base di resina sintetica con elevata resistenza agli alcali, tipo Knauf Grundiermittel, composto a base di resina sintetica con elevata resistenza agli alcali, applicato mediante spruzzo o rullo o pennello in maniera uniforme sul sottofondo, capace di fornire una superficie finita pronta per il successivo rivestimento. Nel prezzo si intendono compresi e compensati gli oneri per il taglio e lo sfrido, la verifica della planarità e preparazione del supporto, la formazione ed il disfacimento dei piani di lavoro interni, lo smaltimento dei materiali di risulta, la pulizia finale così come il rispetto della marcatura CE e la Dichiarazione di Produzione di Prodotto DOP per i prodotti di costruzione prevista dal Regolamento n. | Opere da cartongessista | Accessori per cartongessi
Fornitura e posa in opera di lastra prefabbricata in gesso cartonato fonoisolante e termoisolante di spessore variabile, completa di certificato delle caratteristiche, per la realizzazione di pareti, contropareti, controsoffitti e compartimentazioni per l'abbattimento del rumore, all' interno degli edifici. Sono compresi: il trasporto in cantiere; lo smistamento ai piani; il fissaggio all'orditura metallica mediante viti autoperforanti in acciaio; i tagli a misura; il materiale necessario per gli ancoraggi; la rimozione con differenziazione dei materiali di sfrido, il carico e il trasporto a rifiuto (escluso il costo di discarica); il trattamento dei giunti tra lastra e lastra, le stuccature a tre mani e la preparazione per la tinteggiatura. E' esclusa la tinteggiatura delle pareti. | Opere da cartongessista | Accessori per cartongessi
TD01 - Nicchia con doppio sportello rasomuro su parete interna in cartongesso, dim | Opere da cartongessista | Accessori per cartongessi
Nicchia con doppio sportello rasomuro su parete interna in cartongesso, dim. 60x60 cm Fornitura e posa come indicato negli elaborati grafici di progetto, di nicchia per l’alloggio di idrante estintore provvista di sportelli rasomuro a due ante battenti per chiusura vani tecnici installate su pareti in cartongesso come indicato negli elaborati grafici di progetto, realizzata su misura e costituite da: Corpo nicchia realizzato in acciaio al carbonio verniciato a polvere di poliestere, intelaiato con profili in acciaio zincato per il fissaggio in sicurezza alla struttura della parete in cartongesso dove installata; Telaio in acciaio zincato per la parte fissa avvitata alla orditura della parete in cartongesso che per l’anta in MDF levigato, in fibra di legno ignifugo, classe B-s1, d0, con superficie in magnesite idonea a ricevere finitura come dal contesto parete dove è inserito lo sportello, con cerniere a scomparsa e sistema di apertura verso l’esterno con serratura a scatto e a rilascio tipo Push Pull. Provvista di opportuna segnaletica realizzata su disegno di progetto da campionare per approvazione della D.L. Dimensione dello sportello per vano idrante 60x60 cm. È inclusa la formazione dell'apertura a parete e struttura di supporto, il tutto certificato e a norma. Nel prezzo si intendono compresi e compensati gli oneri per il taglio, lo sfrido, anche dovuto alla irregolarità dei vani, il rispetto della marcatura CE e la Dichiarazione di Produzione di Prodotto DOP per i prodotti di costruzione prevista dal Regolamento n | Opere da cartongessista | Accessori per cartongessi
Lastra prefabbricata in gesso cartonato resistente al fuoco di spessore variabile, completa di certificato delle caratteristiche, per la realizzazione di pareti, contropareti, controsoffitti e compartimentazioni antincendio, interne agli edifici. Sono compresi: la fornitura e posa in opera; il trasporto in cantiere e lo smistamento ai piani; il fissaggio all'orditura metallica mediante viti autoperforanti in acciaio; i tagli a misura; il materiale necessario per gli ancoraggi; la rimozione con differenziazione dei materiali di sfrido, il carico e il trasporto a rifiuto (escluso il costo di discarica); il trattamento dei giunti tra lastra e lastra; le stuccature a tre mani; la preparazione per la tinteggiatura. | Opere da cartongessista | Accessori per cartongessi
Nicchia con doppio sportello rasomuro su parete interna in cartongesso, dim. 60x60 cm Fornitura e posa come indicato negli elaborati grafici di progetto, di nicchia per l’alloggio di idrante estintore provvista di sportelli rasomuro a due ante battenti per chiusura vani tecnici installate su pareti in cartongesso come indicato negli elaborati grafici di progetto, realizzata su misura e costituite da: Corpo nicchia realizzato in acciaio al carbonio verniciato a polvere di poliestere, intelaiato con profili in acciaio zincato per il fissaggio in sicurezza alla struttura della parete in cartongesso dove installata; Telaio in acciaio zincato per la parte fissa avvitata alla orditura della parete in cartongesso che per l’anta in MDF levigato, in fibra di legno ignifugo, classe B-s1, d0, con superficie in magnesite idonea a ricevere finitura come dal contesto parete dove è inserito lo sportello, con cerniere a scomparsa e sistema di apertura verso l’esterno con serratura a scatto e a rilascio tipo Push Pull. Provvista di opportuna segnaletica realizzata su disegno di progetto da campionare per approvazione della D.L. Dimensione dello sportello per vano idrante 60x60 cm. È inclusa la formazione dell'apertura a parete e struttura di supporto, il tutto certificato e a norma. Nel prezzo si intendono compresi e compensati gli oneri per il taglio, lo sfrido, anche dovuto alla irregolarità dei vani, il rispetto della marcatura CE e la Dichiarazione di Produzione di Prodotto DOP per i prodotti di costruzione prevista dal Regolamento n. 305/2011 (UE) e quanto altro necessario per dare il lavoro finito a regola d'arte | Opere da cartongessista | Accessori per cartongessi
Fornitura e posa in opera di lastra prefabbricata in gesso cartonato di spessore variabile, per la realizzazione di pareti, contropareti e controsoffitti all' interno degli edifici. Sono compresi: il trasporto in cantiere; lo smistamento ai piani; il fissaggio all'orditura metallica mediante viti autoperforanti in acciaio; i tagli a misura; il materiale necessario per gli ancoraggi; la rimozione con differenziazione dei materiali di sfrido, il carico e il trasporto a rifiuto (escluso il costo di discarica); il trattamento dei giunti tra lastra e lastra, le stuccature a tre mani e la preparazione per la tinteggiatura | Opere da cartongessista | Accessori per cartongessi
Lastra prefabbricata in gesso cartonato resistente al fuoco di spessore variabile, completa di certificato delle caratteristiche, per la realizzazione di controsoffitti e compartimentazioni antincendio, interne agli edifici. Sono compresi: la fornitura e posa in opera; il trasporto in cantiere e lo smistamento ai piani; il fissaggio all'orditura metallica mediante viti autoperforanti in acciaio; i tagli a misura; il materiale necessario per gli ancoraggi; la rimozione con differenziazione dei materiali di sfrido, il carico e il trasporto a rifiuto (escluso il costo di discarica); il trattamento dei giunti tra lastra e lastra; le stuccature a tre mani; E' compresa inoltre la sigillatura tra le strutture esistenti e la nuova compartimentazione con apposito materiale di adeguate caratteristiche, il tutto in funzione del grado di reazione al fuoco (EI) da ottenere. E' esclusa la rasatura e la tinteggiatura delle pareti e compreso quanto altro occorre per dare l'opera finita. | Opere da cartongessista | Accessori per cartongessi
Botole d'ispezione a parete, dim. 50x50 cm Forntura e posa di botole di ispezione a parete in lastre piane di cartongesso come indicato negli elaborati grafici di progetto, complete di telaio e serratura a scatto e a rilascio Push Pull. Rivestimento dell’anta apribile in cartongesso come quelle delle pareti dove sono installate, spessore della lastra: 12,5mm, Sistema di chiusura a spinta su cerniera con sistema di protezione anticaduta dello sportello. | Opere da cartongessista | Accessori per cartongessi
Giunto tecnico tra parete mobile e serramento esistente Fornitura e posa di giunto tecnico in cartongesso standard con mono orditura metallica da 75mm, composta da: - Lastra in cartongesso standard tipo ""Knauf GKB"" o similare a scelta della DL. Sp. 12,5 mm - Lastra in cartongesso standard tipo ""Knauf GKB"" o similare a scelta della DL. Sp. | Opere da cartongessista | Accessori per cartongessi
Lastra prefabbricata in gesso cartonato resistente al fuoco di spessore variabile, completa di certificato delle caratteristiche, per la realizzazione di controsoffitti e compartimentazioni antincendio, interne agli edifici. Sono compresi: la fornitura e posa in opera; il trasporto in cantiere e lo smistamento ai piani; il fissaggio all'orditura metallica mediante viti autoperforanti in acciaio; i tagli a misura; il materiale necessario per gli ancoraggi; la rimozione con differenziazione dei materiali di sfrido, il carico e il trasporto a rifiuto (escluso il costo di discarica); il trattamento dei giunti tra lastra e lastra; le stuccature a tre mani; E' compresa inoltre la sigillatura tra le strutture esistenti e la nuova compartimentazione con apposito materiale di adeguate caratteristiche, il tutto in funzione del grado di reazione al fuoco (EI) da ottenere. E' esclusa la rasatura e la tinteggiatura delle pareti e compreso quanto altro occorre per dare l'opera finita. Lastra dello spessore di 15,00 mm. | Opere da cartongessista | Accessori per cartongessi
Fornitura e posa in opera di lastra prefabbricata in gesso cartonato di spessore variabile, per la realizzazione di pareti, contropareti e controsoffitti all' interno degli edifici. Sono compresi: il trasporto in cantiere; lo smistamento ai piani; il fissaggio all'orditura metallica mediante viti autoperforanti in acciaio; i tagli a misura; il materiale necessario per gli ancoraggi; la rimozione con differenziazione dei materiali di sfrido, il carico e il trasporto a rifiuto (escluso il costo di discarica); il trattamento dei giunti tra lastra e lastra, le stuccature a tre mani e la preparazione per la tinteggiatura. E' esclusa la tinteggiatura delle pareti. E' inoltre compreso quanto altro occorre per dare l'opera finita . Lastra prefabbricata in gesso cartonato standard spessore 12,5 mm. | Opere da cartongessista | Accessori per cartongessi
Fornitura e posa in opera di lastra prefabbricata in gesso cartonato di spessore variabile, per la realizzazione di pareti, contropareti e controsoffitti all' interno degli edifici. Sono compresi: il trasporto in cantiere; lo smistamento ai piani; il fissaggio all'orditura metallica mediante viti autoperforanti in acciaio; i tagli a misura; il materiale necessario per gli ancoraggi; la rimozione con differenziazione dei materiali di sfrido, il carico e il trasporto a rifiuto (escluso il costo di discarica); il trattamento dei giunti tra lastra e lastra, le stuccature a tre mani e la preparazione per la tinteggiatura. E' esclusa la tinteggiatura delle pareti. E' inoltre compreso quanto altro occorre per dare l'opera finita. | Opere da cartongessista | Accessori per cartongessi
Lastra prefabbricata in gesso cartonato resistente al fuoco di spessore variabile, completa di certificato delle caratteristiche, per la realizzazione di pareti, contropareti, controsoffitti e compartimentazioni antincendio, interne agli edifici. Sono compresi: la fornitura e posa in opera; il trasporto in cantiere e lo smistamento ai piani; il fissaggio all'orditura metallica mediante viti autoperforanti in acciaio; i tagli a misura; il materiale necessario per gli ancoraggi; la rimozione con differenziazione dei materiali di sfrido, il carico e il trasporto a rifiuto (escluso il costo di discarica); il trattamento dei giunti tra lastra e lastra; le stuccature a tre mani; la preparazione per la tinteggiatura. E' compresa inoltre la sigillatura tra le strutture esistenti e la nuova parete di compartimentazione con apposito materiale di adeguate caratteristiche, il tutto in funzione del grado di reazione al fuoco (EI) da ottenere. E' esclusa la tinteggiatura delle pareti e compreso quanto altro occorre per dare l'opera finita. Lastra prefabbricata in gesso cartonato resistente al fuoco dello spessore di 15,00 mm. | Opere da cartongessista | Accessori per cartongessi
Fornitura e posa in opera di lastra prefabbricata in fibrocemento di spessore 12,5 mm, per la realizzazione di pareti, contropareti e controsoffitti all' interno e all'esterno di edifici. Sono compresi: il trasporto in cantiere; lo smistamento ai piani; il fissaggio all'orditura metallica mediante viti autoperforanti in acciaio; i tagli a misura; il materiale necessario per gli ancoraggi; la rimozione con differenziazione dei materiali di sfrido, il carico e il trasporto a rifiuto (escluso il costo di discarica); il trattamento dei giunti tra lastra e lastra, le stuccature a tre mani e la preparazione per la tinteggiatura. E' esclusa la tinteggiatura delle pareti. E' inoltre compreso quanto altro occorre per dare l'opera finita. | Opere da cartongessista | Accessori per cartongessi
TD01 - Nicchia con doppio sportello rasomuro su parete interna in cartongesso, dim | Opere da cartongessista | Accessori per cartongessi
Struttura metallica per pareti divisorie, contropareti e tamponature a secco, fornita e posta in opera, di spessore variabile di cm. | Opere da cartongessista | Accessori per cartongessi
Struttura metallica per pareti divisorie, contropareti e tamponature a secco, fornita e posta in opera, di spessore variabile di cm. 5/7,5/10/15 (oltre lo spessore delle lastre) costituita da profilati metallici a C zincati dello spessore di 0,6 o 0,8 mm. posti in verticale con un interasse variabile di cm. 30/40/60 in funzione dell'altezza della parete e delle caratteristiche di resistenza richieste e posti in orizzontale a pavimento e soffitto ancorati con fissaggi meccanici, completi dell' applicazione su tutto il perimetro di nastri adesivi di idoneo materiale atto ad eliminare eventuali ponti acustici. E' compreso il taglio e lo sfrido, il materiale di fissaggio, il trasporto in cantiere, lo smistamento al piano, l'onere per la sagomatura delle aperture, la fornitura e posa in opera di moraletti in legno posti sui lati dell'apertura per garantire il fissaggio dei serramenti. | Opere da cartongessista | Accessori per cartongessi
Nicchia con doppio sportello rasomuro su parete interna in cartongesso, dim. 60x60 cm Fornitura e posa come indicato negli elaborati grafici di progetto, di nicchia per l’alloggio di idrante estintore provvista di sportelli rasomuro a due ante battenti per chiusura vani tecnici installate su pareti in cartongesso come indicato negli elaborati grafici di progetto, realizzata su misura e costituite da: Corpo nicchia realizzato in acciaio al carbonio verniciato a polvere di poliestere, intelaiato con profili in acciaio zincato per il fissaggio in sicurezza alla struttura della parete in cartongesso dove installata; Telaio in acciaio zincato per la parte fissa avvitata alla orditura della parete in cartongesso che per l’anta in MDF levigato, in fibra di legno ignifugo, classe B-s1, d0, con superficie in magnesite idonea a ricevere finitura come dal contesto parete dove è inserito lo sportello, con cerniere a scomparsa e sistema di apertura verso l’esterno con serratura a scatto e a rilascio tipo Push Pull. Provvista di opportuna segnaletica realizzata su disegno di progetto da campionare per approvazione della D.L. Dimensione dello sportello per vano idrante 60x60 cm. È inclusa la formazione dell'apertura a parete e struttura di supporto, il tutto certificato e a norma. Nel prezzo si intendono compresi e compensati gli oneri per il taglio, lo sfrido, anche dovuto alla irregolarità dei vani, il rispetto della marcatura CE e la Dichiarazione di Produzione di Prodotto DOP per i prodotti di costruzione prevista dal Regolamento n | Opere da cartongessista | Accessori per cartongessi
Struttura metallica per pareti divisorie, contropareti e tamponature a secco, fornita e posta in opera, di spessore variabile di cm. 5/7,5/10/15 (oltre lo spessore delle lastre) costituita da profilati metallici a C zincati dello spessore di 0,6 o 0,8 mm. posti in verticale con un interasse variabile di cm. 30/40/60 in funzione dell'altezza della parete e delle caratteristiche di resistenza richieste e posti in orizzontale a pavimento e soffitto ancorati con fissaggi meccanici, completi dell' applicazione su tutto il perimetro di nastri adesivi di idoneo materiale atto ad eliminare eventuali ponti acustici. E' compreso il taglio e lo sfrido, il materiale di fissaggio, il trasporto in cantiere, lo smistamento al piano, l'onere per la sagomatura delle aperture, la fornitura e posa in opera di moraletti in legno posti sui lati dell'apertura per garantire il fissaggio dei serramenti. | Opere da cartongessista | Accessori per cartongessi
Fornitura e posa in opera di lastra prefabbricata in fibrocemento di spessore 12,5 mm, per la realizzazione di pareti, contropareti e controsoffitti all' interno e all'esterno di edifici. Sono compresi: il trasporto in cantiere; lo smistamento ai piani; il fissaggio all'orditura metallica mediante viti autoperforanti in acciaio; i tagli a misura; il materiale necessario per gli ancoraggi; la rimozione con differenziazione dei materiali di sfrido, il carico e il trasporto a rifiuto (escluso il costo di discarica); il trattamento dei giunti tra lastra e lastra, le stuccature a tre mani e la preparazione per la tinteggiatura. E' esclusa la tinteggiatura delle pareti | Opere da cartongessista | Accessori per cartongessi
Fornitura e posa in opera di lastra prefabbricata in gesso cartonato di spessore variabile, per la realizzazione di pareti, contropareti e controsoffitti all' interno degli edifici. Sono compresi: il trasporto in cantiere; lo smistamento ai piani; il fissaggio all'orditura metallica mediante viti autoperforanti in acciaio; i tagli a misura; il materiale necessario per gli ancoraggi; la rimozione con differenziazione dei materiali di sfrido, il carico e il trasporto a rifiuto (escluso il costo di discarica); il trattamento dei giunti tra lastra e lastra, le stuccature a tre mani e la preparazione per la tinteggiatura. E' esclusa la tinteggiatura delle pareti. E' inoltre compreso quanto altro occorre per dare l'opera finita . Compenso per lastra prefabbricata in gesso cartonato standard spessore 12,5 mm per l'impiego di una lastra in più, da interporre tra l'orditura metallica e la lastra a vista, per la realizzazione di pareti, contropareti e controsoffitti da eseguirsi a più lastre per lato. E' escluso il trattamento dei giunti tra lastra e lastra, le stuccature e la preparazione per la tinteggiatura. | Opere da cartongessista | Accessori per cartongessi
Fornitura e posa in opera di lastra prefabbricata in gesso cartonato di spessore variabile, per la realizzazione di pareti, contropareti e controsoffitti all' interno degli edifici. Sono compresi: il trasporto in cantiere; lo smistamento ai piani; il fissaggio all'orditura metallica mediante viti autoperforanti in acciaio; i tagli a misura; il materiale necessario per gli ancoraggi; la rimozione con differenziazione dei materiali di sfrido, il carico e il trasporto a rifiuto (escluso il costo di discarica); il trattamento dei giunti tra lastra e lastra, le stuccature a tre mani e la preparazione per la tinteggiatura. E' esclusa la tinteggiatura delle pareti. E' inoltre compreso quanto altro occorre per dare l'opera finita. | Opere da cartongessista | Accessori per cartongessi
Struttura metallica per pareti divisorie, contropareti e tamponature a secco, fornita e posta in opera, di spessore variabile di cm. 5/7,5/10/15 (oltre lo spessore delle lastre) costituita da profilati metallici a C zincati dello spessore di 0,6 o 0,8 mm. posti in verticale con un interasse variabile di cm. 30/40/60 in funzione dell'altezza della parete e delle caratteristiche di resistenza richieste e posti in orizzontale a pavimento e soffitto ancorati con fissaggi meccanici, completi dell' applicazione su tutto il perimetro di nastri adesivi di idoneo materiale atto ad eliminare eventuali ponti acustici. E' compreso il taglio e lo sfrido, il materiale di fissaggio, il trasporto in cantiere, lo smistamento al piano, l'onere per la sagomatura delle aperture, la fornitura e posa in opera di moraletti in legno posti sui lati dell'apertura per garantire il fissaggio dei serramenti. mm 50x150x50 spessore 0,6 mm. interasse 60 cm. | Opere da cartongessista | Accessori per cartongessi
Botola in cartongesso con lastra idro, su parete in cartongesso, dim. 60x60 cm Fornitura e posa in opera di botola incassata su pareti in cartongesso, costituite da lastra idro tipo Knauf GKI (H), da telaio fisso e da anta, del tipo metallico, con sistema di apertura del tipo clic/clac o del tipo a molla, del tipo invisibile, con sistema protezione anti caduta dello sportello/anta, compreso pannello di cartongesso e telaio installato e rifinito con le stesse modalità della parete, compreso ogni onere per l'eventuale modifica della struttura del controsoffitto, del taglio della lastra, di riqudratura del foro, ecc. Dimensione 60x60 cm, posta a filo parete e finitura uguale a quella della parete in cui verrà inserita. | Opere da cartongessista | Accessori per cartongessi
Sovrapprezzo per realizzazione di rinforzo strutturale di pareti in cartongesso per la posa di rivestimenti pesanti (monitor, arredi, quadro, specchio, top di marmo, luci custom, sanitari sospesi, ecc) dimensionato conforme alle norme di sicurezza per quanto riguarda i carichi statici secondo il D.M. 17 gennaio 2018, mediante l'inserimento nella sottostruttura della parete in cartongesso di idonei profili montanti e traversi, posti a passo e altezza rapportate alle dimensioni dei rivestimenti, dimensionati e verificati staticamente dall'Appaltatore, fissati alla struttura primaria della parete con idonei tasselli. Sono compresi e compensati gli oneri per il corretto dimensionamento dei rinforzi per i carichi stabiliti in progetto e per i relativi calcoli di verifica statica, da sottoporre all'approvazione della D.L., il sistema di fissaggio, il rispetto della marcatura CE e la Dichiarazione di Produzione di Prodotto DOP per i prodotti di costruzione prevista dal Regolamento n. 305/2011 (UE) e quanto altro necessario per dare il lavoro. | Opere da cartongessista | Accessori per cartongessi
CA101 – Carter tra parete e serramento in singola lastra di gessofibra e strato isolante, spessore 5,5cm Fornitura e posa in opera di carter/controparete interna, da posizionare tra parete in cartongesso e serramento come indicato negli elaborati grafici di progetto, spessore totale 5,5cm circa, a orditura metallica di 30mm, rivestita da un solo lato con singola lastra in gessofibra, comprensiva di strato isolante in lana minerale spessore 30mm, densità 40kg/mc, costituita da: Orditura metallica realizzata con profili in acciaio zincato, conformi alla norma europea UNI EN 10346, con rivestimento di zinco di 1° scelta e qualità Zn 99%, spessore acciaio 0,6 mm costituita da guide a "U" e montanti a "C", inseriti nelle guide, ad interasse 600 mm, isolata dalle strutture perimetrali con nastro vinilico biadesivo in polietilene espanso a celle chiuse con funzione di taglio acustico, dello spessore di 3,5 mm e sigillati con stucco e/o silicone a completo riempimento delle fessure in corrispondenza delle giunzioni perimetrali con le strutture primarie, per il raggiungimento delle prestazioni acustiche richieste. Nel prezzo si intendono compresi e compensati gli oneri per la formazione delle opere provvisionali per l’esecuzione dell’opere in sicurezza, e successivo smontaggio, la protezione provvisoria di pavimenti e di elementi presenti all’interno dell’area dell’intervento con posa e relativa rimozione finale di appositi teli protettivi, per la posa del nastro desolidarizzante alla base e in sommità della sottostruttura, per la fornitura e posa dell’isolante, per il taglio e lo sfrido delle lastre, l’onere per i rinforzi strutturali per i carichi previsti in progetto, l’onere per la verifica ed eventuali lavorazioni aggiuntive riguardanti la posa di elementi non portanti in cartongesso nel rispetto delle NTC 2018, e s.m.i., e delle Norme Sismiche vigenti, l'onere di procedere in tempi successivi all'applicazione delle lastre in attesa dell'esecuzione di impianti elettrici e termoidraulici da inserire, gli oneri per le certificazioni e collaudo acustico se richiesti a progetto, la formazione ed il disfacimento di piani di lavoro interni, così come il rispetto della marcatura CE e la Dichiarazione di Produzione di Prodotto DOP per i prodotti di costruzione prevista dal Regolamento n. 305/2011 (UE) e quanto altro necessario per dare il lavoro finito a regola d’arte. | Opere da cartongessista | Accessori per cartongessi
Struttura metallica per pareti divisorie, contropareti e tamponature a secco, fornita e posta in opera, di spessore variabile di cm. | Opere da cartongessista | Accessori per cartongessi
Lastra prefabbricata in gesso cartonato resistente al fuoco di spessore variabile, completa di certificato delle caratteristiche, per la realizzazione di pareti, contropareti, controsoffitti e compartimentazioni antincendio, interne agli edifici. Sono compresi: la fornitura e posa in opera; il trasporto in cantiere e lo smistamento ai piani; il fissaggio all'orditura metallica mediante viti autoperforanti in acciaio; i tagli a misura; il materiale necessario per gli ancoraggi; la rimozione con differenziazione dei materiali di sfrido, il carico e il trasporto a rifiuto (escluso il costo di discarica); il trattamento dei giunti tra lastra e lastra; le stuccature a tre mani; la preparazione per la tinteggiatura. E' compresa inoltre la sigillatura tra le strutture esistenti e la nuova parete di compartimentazione con apposito materiale di adeguate caratteristiche, il tutto in funzione del grado di reazione al fuoco (EI) da ottenere. E' esclusa la tinteggiatura delle pareti e compreso quanto altro occorre per dare l'opera finita. | Opere da cartongessista | Accessori per cartongessi
TD01 - Nicchia con doppio sportello rasomuro su parete interna in cartongesso, dim. 60x60 cm Fornitura e posa come indicato negli elaborati grafici di progetto, di nicchia per l’alloggio di idrante estintore provvista di sportelli rasomuro a due ante battenti per chiusura vani tecnici installate su pareti in cartongesso come indicato negli elaborati grafici di progetto, realizzata su misura e costituite da: Corpo nicchia realizzato in acciaio al carbonio verniciato a polvere di poliestere, intelaiato con profili in acciaio zincato per il fissaggio in sicurezza alla struttura della parete in cartongesso dove installata; Telaio in acciaio zincato per la parte fissa avvitata alla orditura della parete in cartongesso che per l’anta in MDF levigato, in fibra di legno ignifugo, classe B-s1, d0, con superficie in magnesite idonea a ricevere finitura come dal contesto parete dove è inserito lo sportello, con cerniere a scomparsa e sistema di apertura verso l’esterno con serratura a scatto e a rilascio tipo Push Pull. Provvista di opportuna segnaletica realizzata su disegno di progetto da campionare per approvazione della D.L. Dimensione dello sportello per vano idrante 60x60 cm | Opere da cartongessista | Accessori per cartongessi
R102 - Rinforzo per carico di Ledwall Realizzazione di placcaggio per installazione e rinforzo monitor come indicato negli elaborati grafici di progetto, con lastra tipo Knauf Diamant, ad altissima resistenza meccanica, resistente all’umidità e antincendio, costituita da nucleo in gesso armato con fibre minerali con superfici e bordi longitudinali rivestiti di speciale cartone perfettamente aderente, a norma EN 520, avente le seguenti caratteristiche tecniche: Spessore: 12,5mm Classe di reazione al fuoco: A2-s1, d0 Densità: ≥ 680kg/m3 Conducibilità termica λ: 0,25 W/mK Permeabilità al vapore acqueo (EN 10456-2008): 10 a secco – 4 a umido Durezza superficiale: Ø15mm Applicata al supporto retrostante, che dovrà presentarsi pulito, stabile e privo di polvere, mediante stucco tipo “Knauf Perlfix” In caso di superfici lisce dovrà essere applicato un aggrappante a dispersione a base di sabbia di quarzo e materiale sintetico, altamente resistente agli alcali idoneo per il trattamento di superfici molto lisce o con bassa capacità di assorbimento tipo Knauf Betokontakt, o similare, eseguito come mano di fondo su superfici molto lisce o con bassa capacità di assorbimento (calcestruzzo), costituito da dispersione a base di sabbia di quarzo e materiale sintetico, altamente resistente agli alcali, applicato puro mediante rullo o pennello o spruzzato a macchina in maniera uniforme sul sottofondo, capace di fornire una superficie finita pronta per il successivo rivestimento. In caso di superficie assorbenti tipo laterizio il sottofondo dovrà essere trattato con fondo isolante, a dispersione a base di resina sintetica con elevata resistenza agli alcali, tipo Knauf Grundiermittel, composto a base di resina sintetica con elevata resistenza agli alcali, applicato mediante spruzzo o rullo o pennello in maniera uniforme sul sottofondo, capace di fornire una superficie finita pronta per il successivo rivestimento. Nel prezzo si intendono compresi e compensati gli oneri per il taglio e lo sfrido, la verifica della planarità e preparazione del supporto, la formazione ed il disfacimento dei piani di lavoro interni, lo smaltimento dei materiali di risulta, la pulizia finale così come il rispetto della marcatura CE e la Dichiarazione di Produzione di Prodotto DOP per i prodotti di costruzione prevista dal Regolamento n. 305/2011 (UE) e quanto altro necessario per dare il lavoro finito a regola d'arte. | Opere da cartongessista | Accessori per cartongessi
Fornitura e posa in opera di lastra prefabbricata in fibrocemento di spessore 12,5 mm, per la realizzazione di pareti, contropareti e controsoffitti all' interno e all'esterno di edifici. | Opere da cartongessista | Accessori per cartongessi
Fornitura e posa in opera di lastra prefabbricata in fibrocemento di spessore 12,5 mm, per la realizzazione di pareti, contropareti e controsoffitti all' interno e all'esterno di edifici. Sono compresi: il trasporto in cantiere; lo smistamento ai piani; il fissaggio all'orditura metallica mediante viti autoperforanti in acciaio; i tagli a misura; il materiale necessario per gli ancoraggi; la rimozione con differenziazione dei materiali di sfrido, il carico e il trasporto a rifiuto (escluso il costo di discarica); il trattamento dei giunti tra lastra e lastra, le stuccature a tre mani e la preparazione per la tinteggiatura | Opere da cartongessista | Accessori per cartongessi
Struttura metallica per pareti divisorie, contropareti e tamponature a secco, fornita e posta in opera, di spessore variabile di cm. 5/7,5/10/15 (oltre lo spessore delle lastre) costituita da profilati metallici a C zincati dello spessore di 0,6 o 0,8 mm. posti in verticale con un interasse variabile di cm. 30/40/60 in funzione dell'altezza della parete e delle caratteristiche di resistenza richieste e posti in orizzontale a pavimento e soffitto ancorati con fissaggi meccanici, completi dell' applicazione su tutto il perimetro di nastri adesivi di idoneo materiale atto ad eliminare eventuali ponti acustici. E' compreso il taglio e lo sfrido, il materiale di fissaggio, il trasporto in cantiere, lo smistamento al piano, l'onere per la sagomatura delle aperture, la fornitura e posa in opera di moraletti in legno posti sui lati dell'apertura per garantire il fissaggio dei serramenti. | Opere da cartongessista | Accessori per cartongessi
TD01 - Nicchia con doppio sportello rasomuro su parete interna in cartongesso, dim. 60x60 cm Fornitura e posa come indicato negli elaborati grafici di progetto, di nicchia per l’alloggio di idrante estintore provvista di sportelli rasomuro a due ante battenti per chiusura vani tecnici installate su pareti in cartongesso come indicato negli elaborati grafici di progetto, realizzata su misura e costituite da: Corpo nicchia realizzato in acciaio al carbonio verniciato a polvere di poliestere, intelaiato con profili in acciaio zincato per il fissaggio in sicurezza alla struttura della parete in cartongesso dove installata; Telaio in acciaio zincato per la parte fissa avvitata alla orditura della parete in cartongesso che per l’anta in MDF levigato, in fibra di legno ignifugo, classe B-s1, d0, con superficie in magnesite idonea a ricevere finitura come dal contesto parete dove è inserito lo sportello, con cerniere a scomparsa e sistema di apertura verso l’esterno con serratura a scatto e a rilascio tipo Push Pull. Provvista di opportuna segnaletica realizzata su disegno di progetto da campionare per approvazione della D.L. Dimensione dello sportello per vano idrante 60x60 cm | Opere da cartongessista | Accessori per cartongessi
Struttura metallica per pareti divisorie, contropareti e tamponature a secco, fornita e posta in opera, di spessore variabile di cm. 5/7,5/10/15 (oltre lo spessore delle lastre) costituita da profilati metallici a C zincati dello spessore di 0,6 o 0,8 mm. posti in verticale con un interasse variabile di cm. | Opere da cartongessista | Accessori per cartongessi
Fornitura e posa in opera di lastra prefabbricata in gesso cartonato di spessore variabile, per la realizzazione di controsoffitti all' interno degli edifici. Sono compresi: il trasporto in cantiere; lo smistamento ai piani; il fissaggio all'orditura metallica mediante viti autoperforanti in acciaio; i tagli a misura; il materiale necessario per gli ancoraggi; la rimozione con differenziazione dei materiali di sfrido, il carico e il trasporto a rifiuto (escluso il costo di discarica); il trattamento dei giunti tra lastra e lastra, le stuccature a tre mani e E' esclusa la rasatura e la tinteggiatura. E' inoltre compreso quanto altro occorre per dare l'opera finita . spessore 12,5 mm. | Opere da cartongessista | Accessori per cartongessi
R101 - Rinforzo per carico a parete (monitor, specchio e arredi) Realizzazione di placcaggio per installazione e rinforzo monitor come indicato negli elaborati grafici di progetto, con lastra tipo Knauf Diamant, ad altissima resistenza meccanica, resistente all’umidità e antincendio, costituita da nucleo in gesso armato con fibre minerali con superfici e bordi longitudinali rivestiti di speciale cartone perfettamente aderente, a norma EN 520, avente le seguenti caratteristiche tecniche: Spessore: 12,5mm Classe di reazione al fuoco: A2-s1, d0 Densità: ≥ 680kg/m3 Conducibilità termica λ: 0,25 W/mK Permeabilità al vapore acqueo (EN 10456-2008): 10 a secco – 4 a umido Durezza superficiale: Ø15mm Applicata al supporto retrostante, che dovrà presentarsi pulito, stabile e privo di polvere, mediante stucco tipo “Knauf Perlfix” In caso di superfici lisce dovrà essere applicato un aggrappante a dispersione a base di sabbia di quarzo e materiale sintetico, altamente resistente agli alcali idoneo per il trattamento di superfici molto lisce o con bassa capacità di assorbimento tipo Knauf Betokontakt, o similare, eseguito come mano di fondo su superfici molto lisce o con bassa capacità di assorbimento (calcestruzzo), costituito da dispersione a base di sabbia di quarzo e materiale sintetico, altamente resistente agli alcali, applicato puro mediante rullo o pennello o spruzzato a macchina in maniera uniforme sul sottofondo, capace di fornire una superficie finita pronta per il successivo rivestimento. In caso di superficie assorbenti tipo laterizio il sottofondo dovrà essere trattato con fondo isolante, a dispersione a base di resina sintetica con elevata resistenza agli alcali, tipo Knauf Grundiermittel, composto a base di resina sintetica con elevata resistenza agli alcali, applicato mediante spruzzo o rullo o pennello in maniera uniforme sul sottofondo, capace di fornire una superficie finita pronta per il successivo rivestimento. Nel prezzo si intendono compresi e compensati gli oneri per il taglio e lo sfrido, la verifica della planarità e preparazione del supporto, la formazione ed il disfacimento dei piani di lavoro interni, lo smaltimento dei materiali di risulta, la pulizia finale così come il rispetto della marcatura CE e la Dichiarazione di Produzione di Prodotto DOP per i prodotti di costruzione prevista dal Regolamento n. 305/2011 (UE) e quanto altro necessario per dare il lavoro finito a regola d'arte. | Opere da cartongessista | Accessori per cartongessi
Fornitura e posa in opera di lastra prefabbricata in gesso cartonato di spessore variabile, per la realizzazione di controsoffitti all' interno degli edifici. Sono compresi: il trasporto in cantiere; lo smistamento ai piani; il fissaggio all'orditura metallica mediante viti autoperforanti in acciaio; i tagli a misura; il materiale necessario per gli ancoraggi; la rimozione con differenziazione dei materiali di sfrido, il carico e il trasporto a rifiuto (escluso il costo di discarica); il trattamento dei giunti tra lastra e lastra, le stuccature a tre mani e E' esclusa la rasatura e la tinteggiatura. E' inoltre compreso quanto altro occorre per dare l'opera finita. spessore 6 mm. | Opere da cartongessista | Accessori per cartongessi
TD01 - Nicchia con doppio sportello rasomuro su parete interna in cartongesso, dim. 60x60 cm Fornitura e posa come indicato negli elaborati grafici di progetto, di nicchia per l’alloggio di idrante estintore provvista di sportelli rasomuro a due ante battenti per chiusura vani tecnici installate su pareti in cartongesso come indicato negli elaborati grafici di progetto, realizzata su misura e costituite da: Corpo nicchia realizzato in acciaio al carbonio verniciato a polvere di poliestere, intelaiato con profili in acciaio zincato per il fissaggio in sicurezza alla struttura della parete in cartongesso dove installata; Telaio in acciaio zincato per la parte fissa avvitata alla orditura della parete in cartongesso che per l’anta in MDF levigato, in fibra di legno ignifugo, classe B-s1, d0, con superficie in magnesite idonea a ricevere finitura come dal contesto parete dove è inserito lo sportello, con cerniere a scomparsa e sistema di apertura verso l’esterno con serratura a scatto e a rilascio tipo Push Pull | Opere da cartongessista | Accessori per cartongessi
Rinforzo per carico a parete (monitor, specchio e arredi) Realizzazione di placcaggio per installazione e rinforzo monitor come indicato negli elaborati grafici di progetto, con lastra tipo Knauf Diamant, ad altissima resistenza meccanica, resistente all’umidità e antincendio, costituita da nucleo in gesso armato con fibre minerali con superfici e bordi longitudinali rivestiti di speciale cartone perfettamente aderente, a norma EN 520, avente le seguenti caratteristiche tecniche: Spessore: 12,5mm Classe di reazione al fuoco: A2-s1, d0 Densità: ≥ 680kg/m3 Conducibilità termica λ: 0,25 W/mK Permeabilità al vapore acqueo (EN 10456-2008): 10 a secco – 4 a umido Durezza superficiale: Ø15mm Applicata al supporto retrostante, che dovrà presentarsi pulito, stabile e privo di polvere, mediante stucco tipo “Knauf Perlfix” In caso di superfici lisce dovrà essere applicato un aggrappante a dispersione a base di sabbia di quarzo e materiale sintetico, altamente resistente agli alcali idoneo per il trattamento di superfici molto lisce o con bassa capacità di assorbimento tipo Knauf Betokontakt, o similare, eseguito come mano di fondo su superfici molto lisce o con bassa capacità di assorbimento (calcestruzzo), costituito da dispersione a base di sabbia di quarzo e materiale sintetico, altamente resistente agli alcali, applicato puro mediante rullo o pennello o spruzzato a macchina in maniera uniforme sul sottofondo, capace di fornire una superficie finita pronta per il successivo rivestimento. In caso di superficie assorbenti tipo laterizio il sottofondo dovrà essere trattato con fondo isolante, a dispersione a base di resina sintetica con elevata resistenza agli alcali, tipo Knauf Grundiermittel, composto a base di resina sintetica con elevata resistenza agli alcali, applicato mediante spruzzo o rullo o pennello in maniera uniforme sul sottofondo, capace di fornire una superficie finita pronta per il successivo rivestimento. Nel prezzo si intendono compresi e compensati gli oneri per il taglio e lo sfrido, la verifica della planarità e preparazione del supporto, la formazione ed il disfacimento dei piani di lavoro interni, lo smaltimento dei materiali di risulta, la pulizia finale così come il rispetto della marcatura CE e la Dichiarazione di Produzione di Prodotto DOP per i prodotti di costruzione prevista dal Regolamento n. 305/2011 (UE) e quanto altro necessario per dare il lavoro finito a regola d'arte. | Opere da cartongessista | Accessori per cartongessi
Rinforzo per carico a parete (monitor, specchio e arredi) Realizzazione di placcaggio per installazione e rinforzo monitor come indicato negli elaborati grafici di progetto, con lastra tipo Knauf Diamant, ad altissima resistenza meccanica, resistente all’umidità e antincendio, costituita da nucleo in gesso armato con fibre minerali con superfici e bordi longitudinali rivestiti di speciale cartone perfettamente aderente, a norma EN 520, avente le seguenti caratteristiche tecniche: Spessore: 12,5mm Classe di reazione al fuoco: A2-s1, d0 Densità: ≥ 680kg/m3 Conducibilità termica λ: 0,25 W/mK Permeabilità al vapore acqueo (EN 10456-2008): 10 a secco – 4 a umido Durezza superficiale: Ø15mm Applicata al supporto retrostante, che dovrà presentarsi pulito, stabile e privo di polvere, mediante stucco tipo “Knauf Perlfix” In caso di superfici lisce dovrà essere applicato un aggrappante a dispersione a base di sabbia di quarzo e materiale sintetico, altamente resistente agli alcali idoneo per il trattamento di superfici molto lisce o con bassa capacità di assorbimento tipo Knauf Betokontakt, o similare, eseguito come mano di fondo su superfici molto lisce o con bassa capacità di assorbimento (calcestruzzo), costituito da dispersione a base di sabbia di quarzo e materiale sintetico, altamente resistente agli alcali, applicato puro mediante rullo o pennello o spruzzato a macchina in maniera uniforme sul sottofondo, capace di fornire una superficie finita pronta per il successivo rivestimento. In caso di superficie assorbenti tipo laterizio il sottofondo dovrà essere trattato con fondo isolante, a dispersione a base di resina sintetica con elevata resistenza agli alcali, tipo Knauf Grundiermittel, composto a base di resina sintetica con elevata resistenza agli alcali, applicato mediante spruzzo o rullo o pennello in maniera uniforme sul sottofondo, capace di fornire una superficie finita pronta per il successivo rivestimento. Nel prezzo si intendono compresi e compensati gli oneri per il taglio e lo sfrido, la verifica della planarità e preparazione del supporto, la formazione ed il disfacimento dei piani di lavoro interni, lo smaltimento dei materiali di risulta, la pulizia finale così come il rispetto della marcatura CE e la Dichiarazione di Produzione di Prodotto DOP per i prodotti di costruzione prevista dal Regolamento n. 305/2011 (UE) e quanto altro necessario per dare il lavoro finito a regola d'arte. | Opere da cartongessista | Accessori per cartongessi
Fornitura e posa in opera di lastra prefabbricata in gesso cartonato di spessore variabile, per la realizzazione di pareti, contropareti e controsoffitti all' interno degli edifici. Sono compresi: il trasporto in cantiere; lo smistamento ai piani; il fissaggio all'orditura metallica mediante viti autoperforanti in acciaio; i tagli a misura; il materiale necessario per gli ancoraggi; la rimozione con differenziazione dei materiali di sfrido, il carico e il trasporto a rifiuto (escluso il costo di discarica); il trattamento dei giunti tra lastra e lastra, le stuccature a tre mani e la preparazione per la tinteggiatura. | Opere da cartongessista | Accessori per cartongessi
Giunto tecnico tra parete mobile e serramento esistente Fornitura e posa di giunto tecnico in cartongesso standard con mono orditura metallica da 75mm, composta da: - Lastra in cartongesso standard tipo ""Knauf GKB"" o similare a scelta della DL. Sp. 12,5 mm - Lastra in cartongesso standard tipo ""Knauf GKB"" o similare a scelta della DL. Sp. 12,5 mm - Orditura metallica in acciaio zincato da 75 mm, con sviluppo da solaio a solaio, con passo dei montanti di 60cm - Strato isolante in lana minerale tipo ""Knauf Naturboard Parition"" o similare a scelta della DL. | Opere da cartongessista | Accessori per cartongessi
Struttura metallica per pareti divisorie, contropareti e tamponature a secco, fornita e posta in opera, di spessore variabile di cm. 5/7,5/10/15 (oltre lo spessore delle lastre) costituita da profilati metallici a C zincati dello spessore di 0,6 o 0,8 mm. posti in verticale con un interasse variabile di cm. 30/40/60 in funzione dell'altezza della parete e delle caratteristiche di resistenza richieste e posti in orizzontale a pavimento e soffitto ancorati con fissaggi meccanici, completi dell' applicazione su tutto il perimetro di nastri adesivi di idoneo materiale atto ad eliminare eventuali ponti acustici. E' compreso il taglio e lo sfrido, il materiale di fissaggio, il trasporto in cantiere, lo smistamento al piano, l'onere per la sagomatura delle aperture, la fornitura e posa in opera di moraletti in legno posti sui lati dell'apertura per garantire il fissaggio dei serramenti. | Opere da cartongessista | Accessori per cartongessi
Fornitura e posa in opera di lastra prefabbricata in gesso cartonato di spessore variabile, per la realizzazione di pareti, contropareti e controsoffitti all' interno degli edifici. Sono compresi: il trasporto in cantiere; lo smistamento ai piani; il fissaggio all'orditura metallica mediante viti autoperforanti in acciaio; i tagli a misura; il materiale necessario per gli ancoraggi; la rimozione con differenziazione dei materiali di sfrido, il carico e il trasporto a rifiuto (escluso il costo di discarica); il trattamento dei giunti tra lastra e lastra, le stuccature a tre mani e la preparazione per la tinteggiatura. E' esclusa la tinteggiatura delle pareti. | Opere da cartongessista | Accessori per cartongessi
TD02 - Realizzazione di botola a scomparsa su controparete esterna in fibrocemento, dim. 40x40 cm perfettamente complanare alle pareti in cartongesso dove installata complete da telaio in acciaio zincato, sia per la parte fissa avvitata alla orditura della parete, sia per l'anta apribile verso l'esterno con serratura a scatto e a rilascio Push Pull. Anta complanare alla parete dove installata, realizzata con lastra in fibrocemento. | Opere da cartongessista | Accessori per cartongessi
Fornitura e posa in opera di lastra prefabbricata in gesso cartonato di spessore variabile, per la realizzazione di pareti, contropareti e controsoffitti all' interno degli edifici. | Opere da cartongessista | Accessori per cartongessi
Struttura metallica per pareti divisorie, contropareti e tamponature a secco, fornita e posta in opera, di spessore variabile di cm. 5/7,5/10/15 (oltre lo spessore delle lastre) costituita da profilati metallici a C zincati dello spessore di 0,6 o 0,8 mm. posti in verticale con un interasse variabile di cm. 30/40/60 in funzione dell'altezza della parete e delle caratteristiche di resistenza richieste e posti in orizzontale a pavimento e soffitto ancorati con fissaggi meccanici, completi dell' applicazione su tutto il perimetro di nastri adesivi di idoneo materiale atto ad eliminare eventuali ponti acustici. E' compreso il taglio e lo sfrido, il materiale di fissaggio, il trasporto in cantiere, lo smistamento al piano, l'onere per la sagomatura delle aperture, la fornitura e posa in opera di moraletti in legno posti sui lati dell'apertura per garantire il fissaggio dei serramenti. mm 50x150x50 spessore 0,8 mm. interasse 60 cm. Con orditura verticale doppia tipo schienaschiena o dorso-dorso. | Opere da cartongessista | Accessori per cartongessi
Struttura metallica per pareti divisorie, contropareti e tamponature a secco, fornita e posta in opera, di spessore variabile di cm. 5/7,5/10/15 (oltre lo spessore delle lastre) costituita da profilati metallici a C zincati dello spessore di 0,6 o 0,8 mm. posti in verticale con un interasse variabile di cm. 30/40/60 in funzione dell'altezza della parete e delle caratteristiche di resistenza richieste e posti in orizzontale a pavimento e soffitto ancorati con fissaggi meccanici, completi dell' applicazione su tutto il perimetro di nastri adesivi di idoneo materiale atto ad eliminare eventuali ponti acustici. E' compreso il taglio e lo sfrido, il materiale di fissaggio, il trasporto in cantiere, lo smistamento al piano, l'onere per la sagomatura delle aperture, la fornitura e posa in opera di moraletti in legno posti sui lati dell'apertura per garantire il fissaggio dei serramenti. | Opere da cartongessista | Accessori per cartongessi
Fornitura e posa in opera di lastra prefabbricata in gesso cartonato di spessore variabile, per la realizzazione di pareti, contropareti e controsoffitti all' interno degli edifici. Sono compresi: il trasporto in cantiere; lo smistamento ai piani; il fissaggio all'orditura metallica mediante viti autoperforanti in acciaio; i tagli a misura; il materiale necessario per gli ancoraggi; la rimozione con differenziazione dei materiali di sfrido, il carico e il trasporto a rifiuto (escluso il costo di discarica); il trattamento dei giunti tra lastra e lastra, le stuccature a tre mani e la preparazione per la tinteggiatura. E' esclusa la tinteggiatura delle pareti. E' inoltre compreso quanto altro occorre per dare l'opera finita . Lastra prefabbricata in gesso cartonato e barriera al vapore in lamina di alluminio su un lato spessore 12,5 mm da eseguirsi in locali con presenza di umidità. | Opere da cartongessista | Accessori per cartongessi
Rinforzo per carico a parete (monitor, specchio e arredi) Realizzazione di placcaggio per installazione e rinforzo monitor come indicato negli elaborati grafici di progetto, con lastra tipo Knauf Diamant, ad altissima resistenza meccanica, resistente all’umidità e antincendio, costituita da nucleo in gesso armato con fibre minerali con superfici e bordi longitudinali rivestiti di speciale cartone perfettamente aderente, a norma EN 520, avente le seguenti caratteristiche tecniche: Spessore: 12,5mm Classe di reazione al fuoco: A2-s1, d0 Densità: ≥ 680kg/m3 Conducibilità termica λ: 0,25 W/mK Permeabilità al vapore acqueo (EN 10456-2008): 10 a secco – 4 a umido Durezza superficiale: Ø15mm Applicata al supporto retrostante, che dovrà presentarsi pulito, stabile e privo di polvere, mediante stucco tipo “Knauf Perlfix” In caso di superfici lisce dovrà essere applicato un aggrappante a dispersione a base di sabbia di quarzo e materiale sintetico, altamente resistente agli alcali idoneo per il trattamento di superfici molto lisce o con bassa capacità di assorbimento tipo Knauf Betokontakt, o similare, eseguito come mano di fondo su superfici molto lisce o con bassa capacità di assorbimento (calcestruzzo), costituito da dispersione a base di sabbia di quarzo e materiale sintetico, altamente resistente agli alcali, applicato puro mediante rullo o pennello o spruzzato a macchina in maniera uniforme sul sottofondo, capace di fornire una superficie finita pronta per il successivo rivestimento. In caso di superficie assorbenti tipo laterizio il sottofondo dovrà essere trattato con fondo isolante, a dispersione a base di resina sintetica con elevata resistenza agli alcali, tipo Knauf Grundiermittel, composto a base di resina sintetica con elevata resistenza agli alcali, applicato mediante spruzzo o rullo o pennello in maniera uniforme sul sottofondo, capace di fornire una superficie finita pronta per il successivo rivestimento. Nel prezzo si intendono compresi e compensati gli oneri per il taglio e lo sfrido, la verifica della planarità e preparazione del supporto, la formazione ed il disfacimento dei piani di lavoro interni, lo smaltimento dei materiali di risulta, la pulizia finale così come il rispetto della marcatura CE e la Dichiarazione di Produzione di Prodotto DOP per i prodotti di costruzione prevista dal Regolamento n. | Opere da cartongessista | Accessori per cartongessi
Fornitura e posa in opera di lastra prefabbricata in gesso cartonato di spessore variabile, per la realizzazione di pareti, contropareti e controsoffitti all' interno degli edifici. Sono compresi: il trasporto in cantiere; lo smistamento ai piani; il fissaggio all'orditura metallica mediante viti autoperforanti in acciaio; i tagli a misura; il materiale necessario per gli ancoraggi; la rimozione con differenziazione dei materiali di sfrido, il carico e il trasporto a rifiuto (escluso il costo di discarica); il trattamento dei giunti tra lastra e lastra, le stuccature a tre mani e la preparazione per la tinteggiatura. E' esclusa la tinteggiatura delle pareti. E' inoltre compreso quanto altro occorre per dare l'opera finita. Compenso per lastra prefabbricata in gesso cartonato standard spessore 9,5 mm per l'impiego di una lastra in più, da interporre tra l'orditura metallica e la lastra a vista, per la realizzazione di pareti, contropareti e controsoffitti da eseguirsi a più lastre per lato. E' escluso il trattamento dei giunti tra lastra e lastra, le stuccature e la preparazione per la tinteggiatura | Opere da cartongessista | Accessori per cartongessi
Nicchia con doppio sportello rasomuro su parete interna in cartongesso, dim | Opere da cartongessista | Accessori per cartongessi
Fornitura e posa in opera di lastra prefabbricata in gesso cartonato di spessore variabile, per la realizzazione di controsoffitti all' interno degli edifici. Sono compresi: il trasporto in cantiere; lo smistamento ai piani; il fissaggio all'orditura metallica mediante viti autoperforanti in acciaio; i tagli a misura; il materiale necessario per gli ancoraggi; la rimozione con differenziazione dei materiali di sfrido, il carico e il trasporto a rifiuto (escluso il costo di discarica); il trattamento dei giunti tra lastra e lastra, le stuccature a tre mani e E' esclusa la rasatura e la tinteggiatura. E' inoltre compreso quanto altro occorre per dare l'opera finita. | Opere da cartongessista | Accessori per cartongessi
Nicchia con doppio sportello rasomuro su parete interna in cartongesso, dim. 60x60 cm Fornitura e posa come indicato negli elaborati grafici di progetto, di nicchia per l’alloggio di idrante estintore provvista di sportelli rasomuro a due ante battenti per chiusura vani tecnici installate su pareti in cartongesso come indicato negli elaborati grafici di progetto, realizzata su misura e costituite da: Corpo nicchia realizzato in acciaio al carbonio verniciato a polvere di poliestere, intelaiato con profili in acciaio zincato per il fissaggio in sicurezza alla struttura della parete in cartongesso dove installata; Telaio in acciaio zincato per la parte fissa avvitata alla orditura della parete in cartongesso che per l’anta in MDF levigato, in fibra di legno ignifugo, classe B-s1, d0, con superficie in magnesite idonea a ricevere finitura come dal contesto parete dove è inserito lo sportello, con cerniere a scomparsa e sistema di apertura verso l’esterno con serratura a scatto e a rilascio tipo Push Pull | Opere da cartongessista | Accessori per cartongessi
TD01 - Nicchia con doppio sportello rasomuro su parete interna in cartongesso, dim. 60x60 cm Fornitura e posa come indicato negli elaborati grafici di progetto, di nicchia per l’alloggio di idrante estintore provvista di sportelli rasomuro a due ante battenti per chiusura vani tecnici installate su pareti in cartongesso come indicato negli elaborati grafici di progetto, realizzata su misura e costituite da: Corpo nicchia realizzato in acciaio al carbonio verniciato a polvere di poliestere, intelaiato con profili in acciaio zincato per il fissaggio in sicurezza alla struttura della parete in cartongesso dove installata; Telaio in acciaio zincato per la parte fissa avvitata alla orditura della parete in cartongesso che per l’anta in MDF levigato, in fibra di legno ignifugo, classe B-s1, d0, con superficie in magnesite idonea a ricevere finitura come dal contesto parete dove è inserito lo sportello, con cerniere a scomparsa e sistema di apertura verso l’esterno con serratura a scatto e a rilascio tipo Push Pull. Provvista di opportuna segnaletica realizzata su disegno di progetto da campionare per approvazione della D.L. Dimensione dello sportello per vano idrante 60x60 cm | Opere da cartongessista | Accessori per cartongessi
CA101 – Carter tra parete e serramento in singola lastra di gessofibra e strato isolante, spessore 5,5cm Fornitura e posa in opera di carter/controparete interna, da posizionare tra parete in cartongesso e serramento come indicato negli elaborati grafici di progetto, spessore totale 5,5cm circa, a orditura metallica di 30mm, rivestita da un solo lato con singola lastra in gessofibra, comprensiva di strato isolante in lana minerale spessore 30mm, densità 40kg/mc, costituita da: Orditura metallica realizzata con profili in acciaio zincato, conformi alla norma europea UNI EN 10346, con rivestimento di zinco di 1° scelta e qualità Zn 99%, spessore acciaio 0,6 mm costituita da guide a "U" e montanti a "C", inseriti nelle guide, ad interasse 600 mm, isolata dalle strutture perimetrali con nastro vinilico biadesivo in polietilene espanso a celle chiuse con funzione di taglio acustico, dello spessore di 3,5 mm e sigillati con stucco e/o silicone a completo riempimento delle fessure in corrispondenza delle giunzioni perimetrali con le strutture primarie, per il raggiungimento delle prestazioni acustiche richieste. | Opere da cartongessista | Accessori per cartongessi
R101 - Rinforzo per carico a parete (monitor, specchio e arredi) Realizzazione di placcaggio per installazione e rinforzo monitor come indicato negli elaborati grafici di progetto, con lastra tipo Knauf Diamant, ad altissima resistenza meccanica, resistente all’umidità e antincendio, costituita da nucleo in gesso armato con fibre minerali con superfici e bordi longitudinali rivestiti di speciale cartone perfettamente aderente, a norma EN 520, avente le seguenti caratteristiche tecniche: Spessore: 12,5mm Classe di reazione al fuoco: A2-s1, d0 Densità: ≥ 680kg/m3 Conducibilità termica λ: 0,25 W/mK Permeabilità al vapore acqueo (EN 10456-2008): 10 a secco – 4 a umido Durezza superficiale: Ø15mm Applicata al supporto retrostante, che dovrà presentarsi pulito, stabile e privo di polvere, mediante stucco tipo “Knauf Perlfix” In caso di superfici lisce dovrà essere applicato un aggrappante a dispersione a base di sabbia di quarzo e materiale sintetico, altamente resistente agli alcali idoneo per il trattamento di superfici molto lisce o con bassa capacità di assorbimento tipo Knauf Betokontakt, o similare, eseguito come mano di fondo su superfici molto lisce o con bassa capacità di assorbimento (calcestruzzo), costituito da dispersione a base di sabbia di quarzo e materiale sintetico, altamente resistente agli alcali, applicato puro mediante rullo o pennello o spruzzato a macchina in maniera uniforme sul sottofondo, capace di fornire una superficie finita pronta per il successivo rivestimento. | Opere da cartongessista | Accessori per cartongessi
Struttura metallica per pareti divisorie, contropareti e tamponature a secco, fornita e posta in opera, di spessore variabile di cm. 5/7,5/10/15 (oltre lo spessore delle lastre) costituita da profilati metallici a C zincati dello spessore di 0,6 o 0,8 mm. posti in verticale con un interasse variabile di cm. 30/40/60 in funzione dell'altezza della parete e delle caratteristiche di resistenza richieste e posti in orizzontale a pavimento e soffitto ancorati con fissaggi meccanici, completi dell' applicazione su tutto il perimetro di nastri adesivi di idoneo materiale atto ad eliminare eventuali ponti acustici. E' compreso il taglio e lo sfrido, il materiale di fissaggio, il trasporto in cantiere, lo smistamento al piano, l'onere per la sagomatura delle aperture, la fornitura e posa in opera di moraletti in legno posti sui lati dell'apertura per garantire il fissaggio dei serramenti. | Opere da cartongessista | Accessori per cartongessi
Rinforzo per carico a parete (monitor, specchio e arredi) Realizzazione di placcaggio per installazione e rinforzo monitor come indicato negli elaborati grafici di progetto, con lastra tipo Knauf Diamant, ad altissima resistenza meccanica, resistente all’umidità e antincendio, costituita da nucleo in gesso armato con fibre minerali con superfici e bordi longitudinali rivestiti di speciale cartone perfettamente aderente, a norma EN 520, avente le seguenti caratteristiche tecniche: Spessore: 12,5mm Classe di reazione al fuoco: A2-s1, d0 Densità: ≥ 680kg/m3 Conducibilità termica λ: 0,25 W/mK Permeabilità al vapore acqueo (EN 10456-2008): 10 a secco – 4 a umido Durezza superficiale: Ø15mm Applicata al supporto retrostante, che dovrà presentarsi pulito, stabile e privo di polvere, mediante stucco tipo “Knauf Perlfix” In caso di superfici lisce dovrà essere applicato un aggrappante a dispersione a base di sabbia di quarzo e materiale sintetico, altamente resistente agli alcali idoneo per il trattamento di superfici molto lisce o con bassa capacità di assorbimento tipo Knauf Betokontakt, o similare, eseguito come mano di fondo su superfici molto lisce o con bassa capacità di assorbimento (calcestruzzo), costituito da dispersione a base di sabbia di quarzo e materiale sintetico, altamente resistente agli alcali, applicato puro mediante rullo o pennello o spruzzato a macchina in maniera uniforme sul sottofondo, capace di fornire una superficie finita pronta per il successivo rivestimento. | Opere da cartongessista | Accessori per cartongessi
TD01 - Nicchia con doppio sportello rasomuro su parete interna in cartongesso, dim. 60x60 cm Fornitura e posa come indicato negli elaborati grafici di progetto, di nicchia per l’alloggio di idrante estintore provvista di sportelli rasomuro a due ante battenti per chiusura vani tecnici installate su pareti in cartongesso come indicato negli elaborati grafici di progetto, realizzata su misura e costituite da: Corpo nicchia realizzato in acciaio al carbonio verniciato a polvere di poliestere, intelaiato con profili in acciaio zincato per il fissaggio in sicurezza alla struttura della parete in cartongesso dove installata; Telaio in acciaio zincato per la parte fissa avvitata alla orditura della parete in cartongesso che per l’anta in MDF levigato, in fibra di legno ignifugo, classe B-s1, d0, con superficie in magnesite idonea a ricevere finitura come dal contesto parete dove è inserito lo sportello, con cerniere a scomparsa e sistema di apertura verso l’esterno con serratura a scatto e a rilascio tipo Push Pull. Provvista di opportuna segnaletica realizzata su disegno di progetto da campionare per approvazione della D.L. Dimensione dello sportello per vano idrante 60x60 cm. È inclusa la formazione dell'apertura a parete e struttura di supporto, il tutto certificato e a norma | Opere da cartongessista | Accessori per cartongessi
Fornitura e posa in opera di lastra prefabbricata in gesso cartonato di spessore variabile, per la realizzazione di pareti, contropareti e controsoffitti all' interno degli edifici. | Opere da cartongessista | Accessori per cartongessi
Sovrapprezzo per realizzazione di rinforzo strutturale di pareti in cartongesso per la posa di rivestimenti pesanti (monitor, arredi, quadro, specchio, top di marmo, luci custom, sanitari sospesi, ecc) dimensionato conforme alle norme di sicurezza per quanto riguarda i carichi statici secondo il D.M. 17 gennaio 2018, mediante l'inserimento nella sottostruttura della parete in cartongesso di idonei profili montanti e traversi, posti a passo e altezza rapportate alle dimensioni dei rivestimenti, dimensionati e verificati staticamente dall'Appaltatore, fissati alla struttura primaria della parete con idonei tasselli. | Opere da cartongessista | Accessori per cartongessi
Lastra prefabbricata in gesso cartonato resistente al fuoco di spessore variabile, completa di certificato delle caratteristiche, per la realizzazione di pareti, contropareti, controsoffitti e compartimentazioni antincendio, interne agli edifici. Sono compresi: la fornitura e posa in opera; il trasporto in cantiere e lo smistamento ai piani; il fissaggio all'orditura metallica mediante viti autoperforanti in acciaio; i tagli a misura; il materiale necessario per gli ancoraggi; la rimozione con differenziazione dei materiali di sfrido, il carico e il trasporto a rifiuto (escluso il costo di discarica); il trattamento dei giunti tra lastra e lastra; le stuccature a tre mani; la preparazione per la tinteggiatura. E' compresa inoltre la sigillatura tra le strutture esistenti e la nuova parete di compartimentazione con apposito materiale di adeguate caratteristiche, il tutto in funzione del grado di reazione al fuoco (EI) da ottenere. E' esclusa la tinteggiatura delle pareti e compreso quanto altro occorre per dare l'opera finita. Compenso per lastra prefabbricata in gesso cartonato resistente al fuoco, spessore 25,00 mm per l'impiego di una lastra in più, da interporre tra l'orditura metallica e la lastra a vista, per la realizzazione di pareti, contropareti e controsoffitti da eseguirsi a più lastre per lato. E' escluso il trattamento dei giunti tra lastra e lastra, le stuccature e la preparazione per la tinteggiatura. | Opere da cartongessista | Accessori per cartongessi
R101 - Rinforzo per carico a parete (monitor, specchio e arredi) Realizzazione di placcaggio per installazione e rinforzo monitor come indicato negli elaborati grafici di progetto, con lastra tipo Knauf Diamant, ad altissima resistenza meccanica, resistente all’umidità e antincendio, costituita da nucleo in gesso armato con fibre minerali con superfici e bordi longitudinali rivestiti di speciale cartone perfettamente aderente, a norma EN 520, avente le seguenti caratteristiche tecniche: Spessore: 12,5mm Classe di reazione al fuoco: A2-s1, d0 Densità: ≥ 680kg/m3 Conducibilità termica λ: 0,25 W/mK Permeabilità al vapore acqueo (EN 10456-2008): 10 a secco – 4 a umido Durezza superficiale: Ø15mm Applicata al supporto retrostante, che dovrà presentarsi pulito, stabile e privo di polvere, mediante stucco tipo “Knauf Perlfix” In caso di superfici lisce dovrà essere applicato un aggrappante a dispersione a base di sabbia di quarzo e materiale sintetico, altamente resistente agli alcali idoneo per il trattamento di superfici molto lisce o con bassa capacità di assorbimento tipo Knauf Betokontakt, o similare, eseguito come mano di fondo su superfici molto lisce o con bassa capacità di assorbimento (calcestruzzo), costituito da dispersione a base di sabbia di quarzo e materiale sintetico, altamente resistente agli alcali, applicato puro mediante rullo o pennello o spruzzato a macchina in maniera uniforme sul sottofondo, capace di fornire una superficie finita pronta per il successivo rivestimento. In caso di superficie assorbenti tipo laterizio il sottofondo dovrà essere trattato con fondo isolante, a dispersione a base di resina sintetica con elevata resistenza agli alcali, tipo Knauf Grundiermittel, composto a base di resina sintetica con elevata resistenza agli alcali, applicato mediante spruzzo o rullo o pennello in maniera uniforme sul sottofondo, capace di fornire una superficie finita pronta per il successivo rivestimento. | Opere da cartongessista | Accessori per cartongessi
TD01 - Nicchia con doppio sportello rasomuro su parete interna in cartongesso, dim. 60x60 cm Fornitura e posa come indicato negli elaborati grafici di progetto, di nicchia per l’alloggio di idrante estintore provvista di sportelli rasomuro a due ante battenti per chiusura vani tecnici installate su pareti in cartongesso come indicato negli elaborati grafici di progetto, realizzata su misura e costituite da: Corpo nicchia realizzato in acciaio al carbonio verniciato a polvere di poliestere, intelaiato con profili in acciaio zincato per il fissaggio in sicurezza alla struttura della parete in cartongesso dove installata; Telaio in acciaio zincato per la parte fissa avvitata alla orditura della parete in cartongesso che per l’anta in MDF levigato, in fibra di legno ignifugo, classe B-s1, d0, con superficie in magnesite idonea a ricevere finitura come dal contesto parete dove è inserito lo sportello, con cerniere a scomparsa e sistema di apertura verso l’esterno con serratura a scatto e a rilascio tipo Push Pull | Opere da cartongessista | Accessori per cartongessi
Fornitura e posa in opera di lastra prefabbricata in fibrocemento di spessore 12,5 mm, per la realizzazione di pareti, contropareti e controsoffitti all' interno e all'esterno di edifici. Sono compresi: il trasporto in cantiere; lo smistamento ai piani; il fissaggio all'orditura metallica mediante viti autoperforanti in acciaio; i tagli a misura; il materiale necessario per gli ancoraggi; la rimozione con differenziazione dei materiali di sfrido, il carico e il trasporto a rifiuto (escluso il costo di discarica); il trattamento dei giunti tra lastra e lastra, le stuccature a tre mani e la preparazione per la tinteggiatura. E' esclusa la tinteggiatura delle pareti. | Opere da cartongessista | Accessori per cartongessi
Fornitura e posa in opera di lastra prefabbricata in gesso cartonato di spessore variabile, per la realizzazione di pareti, contropareti e controsoffitti all' interno degli edifici. Sono compresi: il trasporto in cantiere; lo smistamento ai piani; il fissaggio all'orditura metallica mediante viti autoperforanti in acciaio; i tagli a misura; il materiale necessario per gli ancoraggi; la rimozione con differenziazione dei materiali di sfrido, il carico e il trasporto a rifiuto (escluso il costo di discarica); il trattamento dei giunti tra lastra e lastra, le stuccature a tre mani e la preparazione per la tinteggiatura. E' esclusa la tinteggiatura delle pareti. E' inoltre compreso quanto altro occorre per dare l'opera finita. Compenso per lastra prefabbricata in gesso cartonato speciale ad elevata resistenza meccanica e agli urti spessore 12,5 mm per l'impiego di una lastra in più, da interporre tra l'orditura metallica e la lastra a vista, per la realizzazione di pareti, contropareti e controsoffitti da eseguirsi a più lastre per lato. E' escluso il trattamento dei giunti tra lastra e lastra, le stuccature e la preparazione per la tinteggiatura. | Opere da cartongessista | Accessori per cartongessi
Fornitura e posa in opera di lastra prefabbricata in gesso cartonato di spessore variabile, per la realizzazione di pareti, contropareti e controsoffitti all' interno degli edifici. Sono compresi: il trasporto in cantiere; lo smistamento ai piani; il fissaggio all'orditura metallica mediante viti autoperforanti in acciaio; i tagli a misura; il materiale necessario per gli ancoraggi; la rimozione con differenziazione dei materiali di sfrido, il carico e il trasporto a rifiuto (escluso il costo di discarica); il trattamento dei giunti tra lastra e lastra, le stuccature a tre mani e la preparazione per la tinteggiatura. E' esclusa la tinteggiatura delle pareti. E' inoltre compreso quanto altro occorre per dare l'opera finita . Compenso per lastra prefabbricata in gesso cartonato standard spessore 18 mm per l'impiego di una lastra in più, da interporre tra l'orditura metallica e la lastra a vista, per la realizzazione di pareti, contropareti e controsoffitti da eseguirsi a più lastre per lato. E' escluso il trattamento dei giunti tra lastra e lastra, le stuccature e la preparazione per la tinteggiatura. | Opere da cartongessista | Accessori per cartongessi
Lastra prefabbricata in gesso cartonato resistente al fuoco di spessore variabile, completa di certificato delle caratteristiche, per la realizzazione di controsoffitti e compartimentazioni antincendio, interne agli edifici. | Opere da cartongessista | Accessori per cartongessi
PX14 - Asciugamani elettronico con rilevamento mani tramite sensori a fotocellula, tipo Dyson Airblade V Fornitura e posa nei locali bagno, di asciugamano elettronico a parete con attivazione no touch tramite sensori infrarossi, tipo Dyson Airblade V costituiti da scocca in Policarbonato con rivestimento antimicrobico per prevenire la proliferazione dei batteri: tipo HU02 (Nickel effetto spray) con additivo antibatterico integrato nella vernice e tipo HU02 (Bianco) con additivo antibatterico integrato nello stampo Staffa di montaggio piastra posteriore: Plastica ABS/PBT. Indice di protezione dell’acqua IP24. Dimensione: Altezza 394 mm, Larghezza 234 mm, Profondità 100 mm. Posato a parete mediante viti anti-manomissione. Nel prezzo si intende compreso e compensato il ogni onere ed accessorio necessario per la posa il tiro al piano, assistenze murarie il rispetto della marcatura CE e la Dichiarazione DOP per i prodotti di costruzione prevista dal Regolamento n.305/2011 (UE) e quanto altro necessario per dare il lavoro finito a regola d'arte. | Apparecchi sanitari e accessori | Accessori per l'allestimento di servizi igienici
PX15 - Dispenser sapone da incasso su ripiano orizzontale, tipo DMP ELECTRONICS Tube Soap Fornitura e posa distributore di sapone elettronico, da incasso per lavabo con corpo verticale tipo DMP Electronics Tube Soap cod. art. 17766, finitura cromata; dotato di sensori a fotocellula “DMP Infrared System”, con protezione antigraffio ed anticalcare e serbatoio a scomparsa sotto lavabo. | Apparecchi sanitari e accessori | Accessori per l'allestimento di servizi igienici
PX14 - Asciugamani elettronico con rilevamento mani tramite sensori a fotocellula, tipo Dyson Airblade V Fornitura e posa nei locali bagno, di asciugamano elettronico a parete con attivazione no touch tramite sensori infrarossi, tipo Dyson Airblade V costituiti da scocca in Policarbonato con rivestimento antimicrobico per prevenire la proliferazione dei batteri: tipo HU02 (Nickel effetto spray) con additivo antibatterico integrato nella vernice e tipo HU02 (Bianco) con additivo antibatterico integrato nello stampo Staffa di montaggio piastra posteriore: Plastica ABS/PBT. Indice di protezione dell’acqua IP24. Dimensione: Altezza 394 mm, Larghezza 234 mm, Profondità 100 mm. Posato a parete mediante viti anti-manomissione. Nel prezzo si intende compreso e compensato il ogni onere ed accessorio necessario per la posa il tiro al piano, assistenze murarie il rispetto della marcatura CE e la Dichiarazione DOP per i prodotti di costruzione prevista dal Regolamento n.305/2011 (UE) e quanto altro necessario per dare il lavoro finito a regola d'arte. | Apparecchi sanitari e accessori | Accessori per l'allestimento di servizi igienici
PX15 - Fornitura e posa in opera di griglia in acciaio per scarico a pavimento tipo AISI 304, dim. 20x20 cm. Nel prezzo si intende compreso e compensato ogni onere ed accessorio necessario per la posa, inclusi l'innesto alla tubazione posata, questa computata a parete, eventuali accessori e quanto altro per dare il lavoro finito a regola d'arte. | Apparecchi sanitari e accessori | Accessori per l'allestimento di servizi igienici
PX09 - Miscelatore monocomando per lavabo tipo Grohe, serie Essence, taglia S Fornitura e posa di miscelatore monocomando per lavabo tipo Grohe Essence Taglia S cod. 34294001, provvisto di cartuccia a dischi ceramici da 28 mm con tecnologia Grohe SilkMove per risparmio energetico, dotato di serie di limitatore di temperatura; mousseur dotato di tecnologia Grohe Water Saving (portata limitata a 5,7 l/min); sistema di installazione Grohe FastFixation Plus; senza scarico a saltarello; con raccordi flessibili. Finitura cromata. Nel prezzo si intende compreso e compensato la campionatura del manufatto, il trasportò, il tiro al piano, ogni onere ed accessorio necessario per la posa, le assistenze specialistiche e quanto altro necessario per dare il lavoro finito a regola d'arte | Apparecchi sanitari e accessori | Accessori per l'allestimento di servizi igienici
Fornitura e posa in opera di seggiolino a doghe ribaltabile a parete bianco Tipo GOMAN Art. | Apparecchi sanitari e accessori | Accessori per l'allestimento di servizi igienici
PX08 - Miscelatore monocomando per lavabo disabile tipo Grohe, Eurosmart miscelatore taglia S Fornitura e posa di miscelatore monocomando per lavabo disabile tipo Grohe Eurosmart Taglia S cod. art. 23982003, provvisto di leva lunga in metallo, cartuccia a dischi ceramici da 35 mm con tecnologia Grohe SilkMove per risparmio energetico, dotato di serie di limitatore di portata regolare. Portata Massima (a 3 bar): 8 l/min. | Apparecchi sanitari e accessori | Accessori per l'allestimento di servizi igienici
PX18 - Fornitura e posa in opera di seggiolino a doghe ribaltabile a parete bianco Tipo GOMAN Art. X811/01 per bagno disabili. Nel prezzo si intende compreso e compensato ogni onere ed accessorio necessario per la posa dell'apparecchio sanitario e quanto altro per dare il lavoro finito a regola d'arte. | Apparecchi sanitari e accessori | Accessori per l'allestimento di servizi igienici
Fornitura e posa in opera di cassetta di risciacquo ad incasso tipo Geberit modello sigma 8 cod. | Apparecchi sanitari e accessori | Accessori per l'allestimento di servizi igienici
PX15 - Dispenser sapone da incasso su ripiano orizzontale, tipo DMP ELECTRONICS Tube Soap Fornitura e posa distributore di sapone elettronico, da incasso per lavabo con corpo verticale tipo DMP Electronics Tube Soap cod. art. 17766, finitura cromata; dotato di sensori a fotocellula “DMP Infrared System”, con protezione antigraffio ed anticalcare e serbatoio a scomparsa sotto lavabo. Nel prezzo si intende compreso e compensato la campionatura del manufatto, il trasporto , il tiro al piano le assistenze specialistiche, il collaudo e garanzia e ogni onere ed accessorio necessario per la posa e quanto altro necessario per dare il lavoro finito a regola d’arte. | Apparecchi sanitari e accessori | Accessori per l'allestimento di servizi igienici
Miscelatore monocomando per lavabo tipo Grohe, serie Essence, taglia S Fornitura e posa di miscelatore monocomando per lavabo tipo Grohe Essence Taglia S cod. 34294001, provvisto di cartuccia a dischi ceramici da 28 mm con tecnologia Grohe SilkMove per risparmio energetico, dotato di serie di limitatore di temperatura; mousseur dotato di tecnologia Grohe Water Saving (portata limitata a 5,7 l/min); sistema di installazione Grohe FastFixation Plus; senza scarico a saltarello; con raccordi flessibili | Apparecchi sanitari e accessori | Accessori per l'allestimento di servizi igienici
PX15 - Dispenser sapone da incasso su ripiano orizzontale, tipo DMP ELECTRONICS Tube Soap Fornitura e posa distributore di sapone elettronico, da incasso per lavabo con corpo verticale tipo DMP Electronics Tube Soap cod. art. | Apparecchi sanitari e accessori | Accessori per l'allestimento di servizi igienici
Serie di maniglioni verticali e orizzontali, per bagni disabili Fornitura e posa nei bagno disabile, previo inserimento di idonei rinforzi nelle pareti in cartongesso oggetto delle installazione, dei seguenti accessori di sicurezza in alluminio/nylon Ø35mm tipo Goman, marcati CE, realizzati in tubo di alluminio spessore 2 mm, rivestiti con materiale termoplastico nylon (poliammide 6) colore bianco RAL 9016, spessore 2 mm; uniti con giunti di innesto in nylon e barra filettata in acciaio, completi di vite svasata di unione Ø,8 mm, piattelli per fissaggio in nylon a 6 fori, rosoni Ø 75 mm con funzione "antivandalto". Costituito da: - Maniglioni di sostegno cod art. AN-M30/01, predisposto per il fissaggio su porta. Dimensioni mm 300(l) x 85(p) x 75(h); - Maniglione lineare di sicurezza lunghezza cm. 60, cod. art. | Apparecchi sanitari e accessori | Accessori per l'allestimento di servizi igienici
PX15 - Dispenser sapone da incasso su ripiano orizzontale, tipo DMP ELECTRONICS Tube Soap Fornitura e posa distributore di sapone elettronico, da incasso per lavabo con corpo verticale tipo DMP Electronics Tube Soap cod. art. 17766, finitura cromata; dotato di sensori a fotocellula “DMP Infrared System”, con protezione antigraffio ed anticalcare e serbatoio a scomparsa sotto lavabo. | Apparecchi sanitari e accessori | Accessori per l'allestimento di servizi igienici
PX08 - Miscelatore monocomando per lavabo disabile tipo Grohe, Eurosmart miscelatore taglia S Fornitura e posa di miscelatore monocomando per lavabo disabile tipo Grohe Eurosmart Taglia S cod. art. 23982003, provvisto di leva lunga in metallo, cartuccia a dischi ceramici da 35 mm con tecnologia Grohe SilkMove per risparmio energetico, dotato di serie di limitatore di portata regolare. Portata Massima (a 3 bar): 8 l/min. Dotato di serie di limitatore di temperatura, rompigetto laminare, sistema di installazione Grohe FastFixation Plus, senza piletta clic clac, con raccordi flessibili. Finitura cromata. Nel prezzo si intende compreso e compensato la campionatura del manufatto, il trasportò, il tiro al piano, ogni onere ed accessorio necessario per la posa, le assistenze specialistiche e quanto altro necessario per dare il lavoro finito a regola d'arte. | Apparecchi sanitari e accessori | Accessori per l'allestimento di servizi igienici
Fornitura e posa in opera di cassetta di risciacquo ad incasso tipo Geberit modello sigma 8 cod. 109.790.001 per wc a pavimento. | Apparecchi sanitari e accessori | Accessori per l'allestimento di servizi igienici
PX11 - Serie di maniglioni verticali e orizzontali, per bagni disabili Fornitura e posa nei bagno disabile, previo inserimento di idonei rinforzi nelle pareti in cartongesso oggetto delle installazione, dei seguenti accessori di sicurezza in alluminio/nylon Ø35mm tipo Goman, marcati CE, realizzati in tubo di alluminio spessore 2 mm, rivestiti con materiale termoplastico nylon (poliammide 6) colore bianco RAL 9016, spessore 2 mm; uniti con giunti di innesto in nylon e barra filettata in acciaio, completi di vite svasata di unione Ø,8 mm, piattelli per fissaggio in nylon a 6 fori, rosoni Ø 75 mm con funzione "antivandalto". Costituito da: - Maniglioni di sostegno cod art. AN-M30/01, predisposto per il fissaggio su porta. Dimensioni mm 300(l) x 85(p) x 75(h); - Maniglione lineare di sicurezza lunghezza cm. 60, cod. art. AN-M60/01. Dimensioni mm 600(l) x 85(p) x 75(h); - Maniglione lineare di sicurezza lunghezza cm. 40, cod. art. AN-M40/01. Dimensioni mm 400(l) x 85(p) x 75(h); - Maniglione verticale per fissaggio a parete, cod. art. AN-V02/01. Dimensioni mm 1600(h) x 75(l) x 150(p). Nel prezzo si intende compreso e compensato la campionatura di ogni pezzo descritto sopra il trasporto , il calo al piano, ogni onere ed accessorio necessario per la posa dei vari elementi, le assistenze murarie e quanto altro necessario per dare il lavoro finito a regola d'arte. | Apparecchi sanitari e accessori | Accessori per l'allestimento di servizi igienici
Dispenser sapone da incasso su ripiano orizzontale, tipo DMP ELECTRONICS Tube Soap Fornitura e posa distributore di sapone elettronico, da incasso per lavabo con corpo verticale tipo DMP Electronics Tube Soap cod. art. 17766, finitura cromata; dotato di sensori a fotocellula “DMP Infrared System”, con protezione antigraffio ed anticalcare e serbatoio a scomparsa sotto lavabo. | Apparecchi sanitari e accessori | Accessori per l'allestimento di servizi igienici
PX11 - Serie di maniglioni verticali e orizzontali, per bagni disabili Fornitura e posa nei bagno disabile, previo inserimento di idonei rinforzi nelle pareti in cartongesso oggetto delle installazione, dei seguenti accessori di sicurezza in alluminio/nylon Ø35mm tipo Goman, marcati CE, realizzati in tubo di alluminio spessore 2 mm, rivestiti con materiale termoplastico nylon (poliammide 6) colore bianco RAL 9016, spessore 2 mm; uniti con giunti di innesto in nylon e barra filettata in acciaio, completi di vite svasata di unione Ø,8 mm, piattelli per fissaggio in nylon a 6 fori, rosoni Ø 75 mm con funzione "antivandalto". Costituito da: - Maniglioni di sostegno cod art. AN-M30/01, predisposto per il fissaggio su porta. | Apparecchi sanitari e accessori | Accessori per l'allestimento di servizi igienici
Asciugamani elettronico con rilevamento mani tramite sensori a fotocellula, tipo Dyson Airblade V Fornitura e posa nei locali bagno, di asciugamano elettronico a parete con attivazione no touch tramite sensori infrarossi, tipo Dyson Airblade V costituiti da scocca in Policarbonato con rivestimento antimicrobico per prevenire la proliferazione dei batteri: tipo HU02 (Nickel effetto spray) con additivo antibatterico integrato nella vernice e tipo HU02 (Bianco) con additivo antibatterico integrato nello stampo Staffa di montaggio piastra posteriore: Plastica ABS/PBT. | Apparecchi sanitari e accessori | Accessori per l'allestimento di servizi igienici
PX09 - Miscelatore monocomando per lavabo tipo Grohe, serie Essence, taglia S Fornitura e posa di miscelatore monocomando per lavabo tipo Grohe Essence Taglia S cod. 34294001, provvisto di cartuccia a dischi ceramici da 28 mm con tecnologia Grohe SilkMove per risparmio energetico, dotato di serie di limitatore di temperatura; mousseur dotato di tecnologia Grohe Water Saving (portata limitata a 5,7 l/min); sistema di installazione Grohe FastFixation Plus; senza scarico a saltarello; con raccordi flessibili. Finitura cromata. Nel prezzo si intende compreso e compensato la campionatura del manufatto, il trasportò, il tiro al piano, ogni onere ed accessorio necessario per la posa, le assistenze specialistiche e quanto altro necessario per dare il lavoro finito a regola d'arte | Apparecchi sanitari e accessori | Accessori per l'allestimento di servizi igienici
Asciugamani elettronico con rilevamento mani tramite sensori a fotocellula, tipo Dyson Airblade V Fornitura e posa nei locali bagno, di asciugamano elettronico a parete con attivazione no touch tramite sensori infrarossi, tipo Dyson Airblade V costituiti da scocca in Policarbonato con rivestimento antimicrobico per prevenire la proliferazione dei batteri: tipo HU02 (Nickel effetto spray) con additivo antibatterico integrato nella vernice e tipo HU02 (Bianco) con additivo antibatterico integrato nello stampo Staffa di montaggio piastra posteriore: Plastica ABS/PBT. Indice di protezione dell’acqua IP24. Dimensione: Altezza 394 mm, Larghezza 234 mm, Profondità 100 mm. Posato a parete mediante viti anti-manomissione. | Apparecchi sanitari e accessori | Accessori per l'allestimento di servizi igienici
Miscelatore monocomando per lavabo disabile tipo Grohe, Eurosmart miscelatore taglia S Fornitura e posa di miscelatore monocomando per lavabo disabile tipo Grohe Eurosmart Taglia S cod. | Apparecchi sanitari e accessori | Accessori per l'allestimento di servizi igienici
PX15 - Dispenser sapone da incasso su ripiano orizzontale, tipo DMP ELECTRONICS Tube Soap Fornitura e posa distributore di sapone elettronico, da incasso per lavabo con corpo verticale tipo DMP Electronics Tube Soap cod. art. 17766, finitura cromata; dotato di sensori a fotocellula “DMP Infrared System”, con protezione antigraffio ed anticalcare e serbatoio a scomparsa sotto lavabo. Nel prezzo si intende compreso e compensato la campionatura del manufatto, il trasporto , il tiro al piano le assistenze specialistiche, il collaudo e garanzia e ogni onere ed accessorio necessario per la posa e quanto altro necessario per dare il lavoro finito a regola d’arte. | Apparecchi sanitari e accessori | Accessori per l'allestimento di servizi igienici
PX11 - Serie di maniglioni verticali e orizzontali, per bagni disabili Fornitura e posa nei bagno disabile, previo inserimento di idonei rinforzi nelle pareti in cartongesso oggetto delle installazione, dei seguenti accessori di sicurezza in alluminio/nylon Ø35mm tipo Goman, marcati CE, realizzati in tubo di alluminio spessore 2 mm, rivestiti con materiale termoplastico nylon (poliammide 6) colore bianco RAL 9016, spessore 2 mm; uniti con giunti di innesto in nylon e barra filettata in acciaio, completi di vite svasata di unione Ø,8 mm, piattelli per fissaggio in nylon a 6 fori, rosoni Ø 75 mm con funzione "antivandalto". Costituito da: - Maniglioni di sostegno cod art. AN-M30/01, predisposto per il fissaggio su porta. Dimensioni mm 300(l) x 85(p) x 75(h); - Maniglione lineare di sicurezza lunghezza cm. 60, cod. art. | Apparecchi sanitari e accessori | Accessori per l'allestimento di servizi igienici
PX06 - Fornitura e posa in opera di Idroscopino Tipo Grohe modello Sena, cod. | Apparecchi sanitari e accessori | Accessori per l'allestimento di servizi igienici
PX09 - Miscelatore monocomando per lavabo tipo Grohe, serie Essence, taglia S Fornitura e posa di miscelatore monocomando per lavabo tipo Grohe Essence Taglia S cod. 34294001, provvisto di cartuccia a dischi ceramici da 28 mm con tecnologia Grohe SilkMove per risparmio energetico, dotato di serie di limitatore di temperatura; mousseur dotato di tecnologia Grohe Water Saving (portata limitata a 5,7 l/min); sistema di installazione Grohe FastFixation Plus; senza scarico a saltarello; con raccordi flessibili | Apparecchi sanitari e accessori | Accessori per l'allestimento di servizi igienici
Placca di comando WC per risciacquo a due quantità, tipo Geberit, mod. Sigma20 Fornitura e posa di placca di comando con doppio tasto per risciacquo wc, tipo Geberit Sigma20, Cod. art. 115.882.JQ.1, da utilizzare solo per cassette di scarico Sigma 112, finitura tasti bianchi, anello design cromato lucido, a doppio tasto per il risparmio idrico. | Apparecchi sanitari e accessori | Accessori per l'allestimento di servizi igienici
PX15 - Dispenser sapone da incasso su ripiano orizzontale, tipo DMP ELECTRONICS Tube Soap Fornitura e posa distributore di sapone elettronico, da incasso per lavabo con corpo verticale tipo DMP Electronics Tube Soap cod. art. 17766, finitura cromata; dotato di sensori a fotocellula “DMP Infrared System”, con protezione antigraffio ed anticalcare e serbatoio a scomparsa sotto lavabo. Nel prezzo si intende compreso e compensato la campionatura del manufatto, il trasporto , il tiro al piano le assistenze specialistiche, il collaudo e garanzia e ogni onere ed accessorio necessario per la posa e quanto altro necessario per dare il lavoro finito a regola d’arte. | Apparecchi sanitari e accessori | Accessori per l'allestimento di servizi igienici
PX06b- Fornitura e posa in opera di maniglione lineare di sostegno, marca e modello da definire, lunghezza 60 cm. Nel prezzo si intendono compresi e compensati il rispetto della marcatura CE, la Dichiarazione di Produzione di Prodotto DOP e ogni onere ed accessorio necessario per dare il lavoro finito a regola d'arte. | Apparecchi sanitari e accessori | Accessori per l'allestimento di servizi igienici
Dispenser sapone da incasso su ripiano orizzontale, tipo DMP ELECTRONICS Tube Soap Fornitura e posa distributore di sapone elettronico, da incasso per lavabo con corpo verticale tipo DMP Electronics Tube Soap cod. art. 17766, finitura cromata; dotato di sensori a fotocellula “DMP Infrared System”, con protezione antigraffio ed anticalcare e serbatoio a scomparsa sotto lavabo. Nel prezzo si intende compreso e compensato la campionatura del manufatto, il trasporto , il tiro al piano le assistenze specialistiche, il collaudo e garanzia e ogni onere ed accessorio necessario per la posa e quanto altro necessario per dare il lavoro finito a regola d’arte. | Apparecchi sanitari e accessori | Accessori per l'allestimento di servizi igienici
PX15 - Dispenser sapone da incasso su ripiano orizzontale, tipo DMP ELECTRONICS Tube Soap Fornitura e posa distributore di sapone elettronico, da incasso per lavabo con corpo verticale tipo DMP Electronics Tube Soap cod. art. 17766, finitura cromata; dotato di sensori a fotocellula “DMP Infrared System”, con protezione antigraffio ed anticalcare e serbatoio a scomparsa sotto lavabo. | Apparecchi sanitari e accessori | Accessori per l'allestimento di servizi igienici
PX07a - Fornitura e posa in opera di specchio rettangolare dimensioni 170x70 cm, marca e modello da definire, incluso set di fissaggio a parete. Sono compresi e compensati la verifica della planarità del piano per la posa a filo parete, le assistenze per la posa in opera, l'idoneo fissaggio a parete, il trasporto, il calo in alto del materiale in sicurezza, il rispetto della marcatura CE e la Dichiarazione di Produzione di Prodotto DOP per i prodotti di costruzione prevista dal Regolamento n. | Apparecchi sanitari e accessori | Accessori per l'allestimento di servizi igienici
PX17 - Fornitura e posa in opera di Kit bagno disabile per parti comuni - accessori di sicurezza in alluminio/nylon Ø35mm tipo Goman finitura bianco lucido RAL 9010. - Maniglioni di sostegno cod art. AN-M30/01, predisposto per il fissaggio su porta. Dimensioni mm 300(l) x 85(p) x 75(h). - Maniglione lineare di sicurezza lunghezza cm.110, cod. art. AN-M110/01. Dimensioni mm 1100(l) x 85(p) x 75(h). - Maniglione verticale per fissaggio a parete, cod. | Apparecchi sanitari e accessori | Accessori per l'allestimento di servizi igienici
Dispenser sapone da incasso su ripiano orizzontale, tipo DMP ELECTRONICS Tube Soap Fornitura e posa distributore di sapone elettronico, da incasso per lavabo con corpo verticale tipo DMP Electronics Tube Soap cod. art. 17766, finitura cromata; dotato di sensori a fotocellula “DMP Infrared System”, con protezione antigraffio ed anticalcare e serbatoio a scomparsa sotto lavabo. Nel prezzo si intende compreso e compensato la campionatura del manufatto, il trasporto , il tiro al piano le assistenze specialistiche, il collaudo e garanzia e ogni onere ed accessorio necessario per la posa e quanto altro necessario per dare il lavoro finito a regola d’arte. | Apparecchi sanitari e accessori | Accessori per l'allestimento di servizi igienici
Miscelatore monocomando per lavabo tipo Grohe, serie Essence, taglia S Fornitura e posa di miscelatore monocomando per lavabo tipo Grohe Essence Taglia S cod. 34294001, provvisto di cartuccia a dischi ceramici da 28 mm con tecnologia Grohe SilkMove per risparmio energetico, dotato di serie di limitatore di temperatura; mousseur dotato di tecnologia Grohe Water Saving (portata limitata a 5,7 l/min); sistema di installazione Grohe FastFixation Plus; senza scarico a saltarello; con raccordi flessibili | Apparecchi sanitari e accessori | Accessori per l'allestimento di servizi igienici
PX15 - Dispenser sapone da incasso su ripiano orizzontale, tipo DMP ELECTRONICS Tube Soap Fornitura e posa distributore di sapone elettronico, da incasso per lavabo con corpo verticale tipo DMP Electronics Tube Soap cod. art. 17766, finitura cromata; dotato di sensori a fotocellula “DMP Infrared System”, con protezione antigraffio ed anticalcare e serbatoio a scomparsa sotto lavabo. Nel prezzo si intende compreso e compensato la campionatura del manufatto, il trasporto , il tiro al piano le assistenze specialistiche, il collaudo e garanzia e ogni onere ed accessorio necessario per la posa e quanto altro necessario per dare il lavoro finito a regola d’arte. | Apparecchi sanitari e accessori | Accessori per l'allestimento di servizi igienici
Miscelatore monocomando per lavabo tipo Grohe, serie Essence, taglia S Fornitura e posa di miscelatore monocomando per lavabo tipo Grohe Essence Taglia S cod. 34294001, provvisto di cartuccia a dischi ceramici da 28 mm con tecnologia Grohe SilkMove per risparmio energetico, dotato di serie di limitatore di temperatura; mousseur dotato di tecnologia Grohe Water Saving (portata limitata a 5,7 l/min); sistema di installazione Grohe FastFixation Plus; senza scarico a saltarello; con raccordi flessibili | Apparecchi sanitari e accessori | Accessori per l'allestimento di servizi igienici
PX02 - Fornitura e posa in opera di cassetta di risciacquo ad incasso tipo Geberit modello sigma 8 per wc a pavimento, compresa di bacinella cod. 243710001. | Apparecchi sanitari e accessori | Accessori per l'allestimento di servizi igienici
Fornitura e posa in opera di Box doccia in cristallo, Tipo ARTICA apertura angolare scorrevole. Box 90x70 h190 sp.6mm. - B0024ULUTR - LATO ANGOLO 87-89 ULU TR (mezzo lato) - B0022ULUTR - LATO ANGOLO 67-69 ULU TR (mezzo lato) Nel prezzo si intende compreso e compensato ogni onere ed accessorio necessario per la posa dell'apparecchio sanitario e quanto altro per dare il lavoro finito a regola d'arte. | Apparecchi sanitari e accessori | Accessori per l'allestimento di servizi igienici
PX15 - Dispenser sapone da incasso su ripiano orizzontale, tipo DMP ELECTRONICS Tube Soap Fornitura e posa distributore di sapone elettronico, da incasso per lavabo con corpo verticale tipo DMP Electronics Tube Soap cod. | Apparecchi sanitari e accessori | Accessori per l'allestimento di servizi igienici
PX03 - Placca di comando WC per risciacquo a due quantità, tipo Geberit, mod. | Apparecchi sanitari e accessori | Accessori per l'allestimento di servizi igienici
PX14 - Asciugamani elettronico con rilevamento mani tramite sensori a fotocellula, tipo Dyson Airblade V Fornitura e posa nei locali bagno, di asciugamano elettronico a parete con attivazione no touch tramite sensori infrarossi, tipo Dyson Airblade V costituiti da scocca in Policarbonato con rivestimento antimicrobico per prevenire la proliferazione dei batteri: tipo HU02 (Nickel effetto spray) con additivo antibatterico integrato nella vernice e tipo HU02 (Bianco) con additivo antibatterico integrato nello stampo Staffa di montaggio piastra posteriore: Plastica ABS/PBT. | Apparecchi sanitari e accessori | Accessori per l'allestimento di servizi igienici
Miscelatore monocomando per lavabo disabile tipo Grohe, Eurosmart miscelatore taglia S Fornitura e posa di miscelatore monocomando per lavabo disabile tipo Grohe Eurosmart Taglia S cod. art. 23982003, provvisto di leva lunga in metallo, cartuccia a dischi ceramici da 35 mm con tecnologia Grohe SilkMove per risparmio energetico, dotato di serie di limitatore di portata regolare. Portata Massima (a 3 bar): 8 l/min. Dotato di serie di limitatore di temperatura, rompigetto laminare, sistema di installazione Grohe FastFixation Plus, senza piletta clic clac, con raccordi flessibili. | Apparecchi sanitari e accessori | Accessori per l'allestimento di servizi igienici
Dispenser sapone da incasso su ripiano orizzontale, tipo DMP ELECTRONICS Tube Soap Fornitura e posa distributore di sapone elettronico, da incasso per lavabo con corpo verticale tipo DMP Electronics Tube Soap cod. art. 17766, finitura cromata; dotato di sensori a fotocellula “DMP Infrared System”, con protezione antigraffio ed anticalcare e serbatoio a scomparsa sotto lavabo. Nel prezzo si intende compreso e compensato la campionatura del manufatto, il trasporto , il tiro al piano le assistenze specialistiche, il collaudo e garanzia e ogni onere ed accessorio necessario per la posa e quanto altro necessario per dare il lavoro finito a regola d’arte. | Apparecchi sanitari e accessori | Accessori per l'allestimento di servizi igienici
Dispenser sapone da incasso su ripiano orizzontale, tipo DMP ELECTRONICS Tube Soap Fornitura e posa distributore di sapone elettronico, da incasso per lavabo con corpo verticale tipo DMP Electronics Tube Soap cod. art. 17766, finitura cromata; dotato di sensori a fotocellula “DMP Infrared System”, con protezione antigraffio ed anticalcare e serbatoio a scomparsa sotto lavabo. | Apparecchi sanitari e accessori | Accessori per l'allestimento di servizi igienici
PX09 - Miscelatore monocomando per lavabo tipo Grohe, serie Essence, taglia S Fornitura e posa di miscelatore monocomando per lavabo tipo Grohe Essence Taglia S cod | Apparecchi sanitari e accessori | Accessori per l'allestimento di servizi igienici
Serie di maniglioni verticali e orizzontali, per bagni disabili Fornitura e posa nei bagno disabile, previo inserimento di idonei rinforzi nelle pareti in cartongesso oggetto delle installazione, dei seguenti accessori di sicurezza in alluminio/nylon Ø35mm tipo Goman, marcati CE, realizzati in tubo di alluminio spessore 2 mm, rivestiti con materiale termoplastico nylon (poliammide 6) colore bianco RAL 9016, spessore 2 mm; uniti con giunti di innesto in nylon e barra filettata in acciaio, completi di vite svasata di unione Ø,8 mm, piattelli per fissaggio in nylon a 6 fori, rosoni Ø 75 mm con funzione "antivandalto". Costituito da: - Maniglioni di sostegno cod art. AN-M30/01, predisposto per il fissaggio su porta. Dimensioni mm 300(l) x 85(p) x 75(h); - Maniglione lineare di sicurezza lunghezza cm. 60, cod. art. AN-M60/01. | Apparecchi sanitari e accessori | Accessori per l'allestimento di servizi igienici
Asciugamani elettronico con rilevamento mani tramite sensori a fotocellula, tipo Dyson Airblade V Fornitura e posa nei locali bagno, di asciugamano elettronico a parete con attivazione no touch tramite sensori infrarossi, tipo Dyson Airblade V costituiti da scocca in Policarbonato con rivestimento antimicrobico per prevenire la proliferazione dei batteri: tipo HU02 (Nickel effetto spray) con additivo antibatterico integrato nella vernice e tipo HU02 (Bianco) con additivo antibatterico integrato nello stampo Staffa di montaggio piastra posteriore: Plastica ABS/PBT. Indice di protezione dell’acqua IP24. Dimensione: Altezza 394 mm, Larghezza 234 mm, Profondità 100 mm. Posato a parete mediante viti anti-manomissione. | Apparecchi sanitari e accessori | Accessori per l'allestimento di servizi igienici
PX08 - Miscelatore monocomando per lavabo disabile tipo Grohe, Eurosmart miscelatore taglia S Fornitura e posa di miscelatore monocomando per lavabo disabile tipo Grohe Eurosmart Taglia S cod. | Apparecchi sanitari e accessori | Accessori per l'allestimento di servizi igienici
PX11 - Serie di maniglioni verticali e orizzontali, per bagni disabili Fornitura e posa nei bagno disabile, previo inserimento di idonei rinforzi nelle pareti in cartongesso oggetto delle installazione, dei seguenti accessori di sicurezza in alluminio/nylon Ø35mm tipo Goman, marcati CE, realizzati in tubo di alluminio spessore 2 mm, rivestiti con materiale termoplastico nylon (poliammide 6) colore bianco RAL 9016, spessore 2 mm; uniti con giunti di innesto in nylon e barra filettata in acciaio, completi di vite svasata di unione Ø,8 mm, piattelli per fissaggio in nylon a 6 fori, rosoni Ø 75 mm con funzione "antivandalto". Costituito da: - Maniglioni di sostegno cod art. AN-M30/01, predisposto per il fissaggio su porta. Dimensioni mm 300(l) x 85(p) x 75(h); - Maniglione lineare di sicurezza lunghezza cm. 60, cod. art. | Apparecchi sanitari e accessori | Accessori per l'allestimento di servizi igienici
Asciugamani elettronico con rilevamento mani tramite sensori a fotocellula, tipo Dyson Airblade V Fornitura e posa nei locali bagno, di asciugamano elettronico a parete con attivazione no touch tramite sensori infrarossi, tipo Dyson Airblade V costituiti da scocca in Policarbonato con rivestimento antimicrobico per prevenire la proliferazione dei batteri: tipo HU02 (Nickel effetto spray) con additivo antibatterico integrato nella vernice e tipo HU02 (Bianco) con additivo antibatterico integrato nello stampo Staffa di montaggio piastra posteriore: Plastica ABS/PBT. | Apparecchi sanitari e accessori | Accessori per l'allestimento di servizi igienici
Fornitura e posa in opera di piletta di scarico Locali Tecnici, in pvc dim. 25x25cm. Nel prezzo si intende compreso e compensato ogni onere ed accessorio necessario per la posa dell'apparecchio e quanto altro per dare il lavoro finito a regola d'arte. | Apparecchi sanitari e accessori | Accessori per l'allestimento di servizi igienici
PX15 - Dispenser sapone da incasso su ripiano orizzontale, tipo DMP ELECTRONICS Tube Soap Fornitura e posa distributore di sapone elettronico, da incasso per lavabo con corpo verticale tipo DMP Electronics Tube Soap cod. art. | Apparecchi sanitari e accessori | Accessori per l'allestimento di servizi igienici
Serie di maniglioni verticali e orizzontali, per bagni disabili Fornitura e posa nei bagno disabile, previo inserimento di idonei rinforzi nelle pareti in cartongesso oggetto delle installazione, dei seguenti accessori di sicurezza in alluminio/nylon Ø35mm tipo Goman, marcati CE, realizzati in tubo di alluminio spessore 2 mm, rivestiti con materiale termoplastico nylon (poliammide 6) colore bianco RAL 9016, spessore 2 mm; uniti con giunti di innesto in nylon e barra filettata in acciaio, completi di vite svasata di unione Ø,8 mm, piattelli per fissaggio in nylon a 6 fori, rosoni Ø 75 mm con funzione "antivandalto". Costituito da: - Maniglioni di sostegno cod art. AN-M30/01, predisposto per il fissaggio su porta. Dimensioni mm 300(l) x 85(p) x 75(h); - Maniglione lineare di sicurezza lunghezza cm. 60, cod. art. AN-M60/01. | Apparecchi sanitari e accessori | Accessori per l'allestimento di servizi igienici
Miscelatore monocomando per lavabo disabile tipo Grohe, Eurosmart miscelatore taglia S Fornitura e posa di miscelatore monocomando per lavabo disabile tipo Grohe Eurosmart Taglia S cod. art. 23982003, provvisto di leva lunga in metallo, cartuccia a dischi ceramici da 35 mm con tecnologia Grohe SilkMove per risparmio energetico, dotato di serie di limitatore di portata regolare. Portata Massima (a 3 bar): 8 l/min. Dotato di serie di limitatore di temperatura, rompigetto laminare, sistema di installazione Grohe FastFixation Plus, senza piletta clic clac, con raccordi flessibili. | Apparecchi sanitari e accessori | Accessori per l'allestimento di servizi igienici
Dispenser sapone da incasso su ripiano orizzontale, tipo DMP ELECTRONICS Tube Soap Fornitura e posa distributore di sapone elettronico, da incasso per lavabo con corpo verticale tipo DMP Electronics Tube Soap cod. art. 17766, finitura cromata; dotato di sensori a fotocellula “DMP Infrared System”, con protezione antigraffio ed anticalcare e serbatoio a scomparsa sotto lavabo. Nel prezzo si intende compreso e compensato la campionatura del manufatto, il trasporto , il tiro al piano le assistenze specialistiche, il collaudo e garanzia e ogni onere ed accessorio necessario per la posa e quanto altro necessario per dare il lavoro finito a regola d’arte. | Apparecchi sanitari e accessori | Accessori per l'allestimento di servizi igienici
PX16 - Fornitura e posa in opera di Kit maniglioni per bagno disabili, composto da: Maniglione ribaltabile bianco L=800mm. Tipo GOMAN - Art. | Apparecchi sanitari e accessori | Accessori per l'allestimento di servizi igienici
Placca di comando WC per risciacquo a due quantità, tipo Geberit, mod. Sigma20 Fornitura e posa di placca di comando con doppio tasto per risciacquo wc, tipo Geberit Sigma20, Cod. | Apparecchi sanitari e accessori | Accessori per l'allestimento di servizi igienici
Miscelatore monocomando per lavabo disabile tipo Grohe, Eurosmart miscelatore taglia S Fornitura e posa di miscelatore monocomando per lavabo disabile tipo Grohe Eurosmart Taglia S cod. art. 23982003, provvisto di leva lunga in metallo, cartuccia a dischi ceramici da 35 mm con tecnologia Grohe SilkMove per risparmio energetico, dotato di serie di limitatore di portata regolare. Portata Massima (a 3 bar): 8 l/min. Dotato di serie di limitatore di temperatura, rompigetto laminare, sistema di installazione Grohe FastFixation Plus, senza piletta clic clac, con raccordi flessibili. Finitura cromata. Nel prezzo si intende compreso e compensato la campionatura del manufatto, il trasportò, il tiro al piano, ogni onere ed accessorio necessario per la posa, le assistenze specialistiche e quanto altro necessario per dare il lavoro finito a regola d'arte. | Apparecchi sanitari e accessori | Accessori per l'allestimento di servizi igienici
Fornitura e posa in opera di cassetta di risciacquo ad incasso tipo Geberit modello sigma 8 per wc a pavimento, compresa di bacinella cod. | Apparecchi sanitari e accessori | Accessori per l'allestimento di servizi igienici
Fornitura e posa in opera di Box doccia in cristallo, Tipo ARTICA apertura angolare scorrevole. Box 80x80 h190 sp.6mm. - B0023ULUTR - LATO ANGOLO 77-79 ULU TR (mezzo lato) - B0023ULUTR - LATO ANGOLO 77-79 ULU TR (mezzo lato) Nel prezzo si intende compreso e compensato ogni onere ed accessorio necessario per la posa dell'apparecchio sanitario e quanto altro per dare il lavoro finito a regola d'arte. | Apparecchi sanitari e accessori | Accessori per l'allestimento di servizi igienici
PX15 - Dispenser sapone da incasso su ripiano orizzontale, tipo DMP ELECTRONICS Tube Soap Fornitura e posa distributore di sapone elettronico, da incasso per lavabo con corpo verticale tipo DMP Electronics Tube Soap cod. | Apparecchi sanitari e accessori | Accessori per l'allestimento di servizi igienici
Miscelatore monocomando per lavabo tipo Grohe, serie Essence, taglia S Fornitura e posa di miscelatore monocomando per lavabo tipo Grohe Essence Taglia S cod. 34294001, provvisto di cartuccia a dischi ceramici da 28 mm con tecnologia Grohe SilkMove per risparmio energetico, dotato di serie di limitatore di temperatura; mousseur dotato di tecnologia Grohe Water Saving (portata limitata a 5,7 l/min); sistema di installazione Grohe FastFixation Plus; senza scarico a saltarello; con raccordi flessibili. Finitura cromata. Nel prezzo si intende compreso e compensato la campionatura del manufatto, il trasportò, il tiro al piano, ogni onere ed accessorio necessario per la posa, le assistenze specialistiche e quanto altro necessario per dare il lavoro finito a regola d'arte | Apparecchi sanitari e accessori | Accessori per l'allestimento di servizi igienici
Miscelatore monocomando per lavabo tipo Grohe, serie Essence, taglia S Fornitura e posa di miscelatore monocomando per lavabo tipo Grohe Essence Taglia S cod. 34294001, provvisto di cartuccia a dischi ceramici da 28 mm con tecnologia Grohe SilkMove per risparmio energetico, dotato di serie di limitatore di temperatura; mousseur dotato di tecnologia Grohe Water Saving (portata limitata a 5,7 l/min); sistema di installazione Grohe FastFixation Plus; senza scarico a saltarello; con raccordi flessibili. Finitura cromata. Nel prezzo si intende compreso e compensato la campionatura del manufatto, il trasportò, il tiro al piano, ogni onere ed accessorio necessario per la posa, le assistenze specialistiche e quanto altro necessario per dare il lavoro finito a regola d'arte | Apparecchi sanitari e accessori | Accessori per l'allestimento di servizi igienici
Asciugamani elettronico con rilevamento mani tramite sensori a fotocellula, tipo Dyson Airblade V Fornitura e posa nei locali bagno, di asciugamano elettronico a parete con attivazione no touch tramite sensori infrarossi, tipo Dyson Airblade V costituiti da scocca in Policarbonato con rivestimento antimicrobico per prevenire la proliferazione dei batteri: tipo HU02 (Nickel effetto spray) con additivo antibatterico integrato nella vernice e tipo HU02 (Bianco) con additivo antibatterico integrato nello stampo Staffa di montaggio piastra posteriore: Plastica ABS/PBT. | Apparecchi sanitari e accessori | Accessori per l'allestimento di servizi igienici
Asciugamani elettronico con rilevamento mani tramite sensori a fotocellula, tipo Dyson Airblade V Fornitura e posa nei locali bagno, di asciugamano elettronico a parete con attivazione no touch tramite sensori infrarossi, tipo Dyson Airblade V costituiti da scocca in Policarbonato con rivestimento antimicrobico per prevenire la proliferazione dei batteri: tipo HU02 (Nickel effetto spray) con additivo antibatterico integrato nella vernice e tipo HU02 (Bianco) con additivo antibatterico integrato nello stampo Staffa di montaggio piastra posteriore: Plastica ABS/PBT. Indice di protezione dell’acqua IP24. Dimensione: Altezza 394 mm, Larghezza 234 mm, Profondità 100 mm. | Apparecchi sanitari e accessori | Accessori per l'allestimento di servizi igienici
PX11 - Serie di maniglioni verticali e orizzontali, per bagni disabili Fornitura e posa nei bagno disabile, previo inserimento di idonei rinforzi nelle pareti in cartongesso oggetto delle installazione, dei seguenti accessori di sicurezza in alluminio/nylon Ø35mm tipo Goman, marcati CE, realizzati in tubo di alluminio spessore 2 mm, rivestiti con materiale termoplastico nylon (poliammide 6) colore bianco RAL 9016, spessore 2 mm; uniti con giunti di innesto in nylon e barra filettata in acciaio, completi di vite svasata di unione Ø,8 mm, piattelli per fissaggio in nylon a 6 fori, rosoni Ø 75 mm con funzione "antivandalto". Costituito da: - Maniglioni di sostegno cod art. AN-M30/01, predisposto per il fissaggio su porta. Dimensioni mm 300(l) x 85(p) x 75(h); - Maniglione lineare di sicurezza lunghezza cm. 60, cod. art. AN-M60/01. Dimensioni mm 600(l) x 85(p) x 75(h); - Maniglione lineare di sicurezza lunghezza cm. | Apparecchi sanitari e accessori | Accessori per l'allestimento di servizi igienici
Fornitura e posa in opera di seggiolino a doghe ribaltabile a parete bianco Tipo GOMAN Art. X811/01 per bagno disabili. | Apparecchi sanitari e accessori | Accessori per l'allestimento di servizi igienici
Fornitura e posa in opera di Box doccia in cristallo, Tipo ARTICA apertura angolare scorrevole. Box 80x80 h190 sp.6mm. | Apparecchi sanitari e accessori | Accessori per l'allestimento di servizi igienici
Dispenser sapone da incasso su ripiano orizzontale, tipo DMP ELECTRONICS Tube Soap Fornitura e posa distributore di sapone elettronico, da incasso per lavabo con corpo verticale tipo DMP Electronics Tube Soap cod. art. 17766, finitura cromata; dotato di sensori a fotocellula “DMP Infrared System”, con protezione antigraffio ed anticalcare e serbatoio a scomparsa sotto lavabo. | Apparecchi sanitari e accessori | Accessori per l'allestimento di servizi igienici
Fornitura e posa in opera di piletta di scarico Locali Tecnici, in pvc dim. 25x25cm. Nel prezzo si intende compreso e compensato ogni onere ed accessorio necessario per la posa dell'apparecchio e quanto altro per dare il lavoro finito a regola d'arte. | Apparecchi sanitari e accessori | Accessori per l'allestimento di servizi igienici
PX11 - Serie di maniglioni verticali e orizzontali, per bagni disabili Fornitura e posa nei bagno disabile, previo inserimento di idonei rinforzi nelle pareti in cartongesso oggetto delle installazione, dei seguenti accessori di sicurezza in alluminio/nylon Ø35mm tipo Goman, marcati CE, realizzati in tubo di alluminio spessore 2 mm, rivestiti con materiale termoplastico nylon (poliammide 6) colore bianco RAL 9016, spessore 2 mm; uniti con giunti di innesto in nylon e barra filettata in acciaio, completi di vite svasata di unione Ø,8 mm, piattelli per fissaggio in nylon a 6 fori, rosoni Ø 75 mm con funzione "antivandalto". Costituito da: - Maniglioni di sostegno cod art. AN-M30/01, predisposto per il fissaggio su porta. Dimensioni mm 300(l) x 85(p) x 75(h); - Maniglione lineare di sicurezza lunghezza cm. 60, cod. art. AN-M60/01. Dimensioni mm 600(l) x 85(p) x 75(h); - Maniglione lineare di sicurezza lunghezza cm. 40, cod. art. | Apparecchi sanitari e accessori | Accessori per l'allestimento di servizi igienici
Placca di comando WC per risciacquo a due quantità, tipo Geberit, mod. | Apparecchi sanitari e accessori | Accessori per l'allestimento di servizi igienici
PX15 - Dispenser sapone da incasso su ripiano orizzontale, tipo DMP ELECTRONICS Tube Soap Fornitura e posa distributore di sapone elettronico, da incasso per lavabo con corpo verticale tipo DMP Electronics Tube Soap cod. art. 17766, finitura cromata; dotato di sensori a fotocellula “DMP Infrared System”, con protezione antigraffio ed anticalcare e serbatoio a scomparsa sotto lavabo. Nel prezzo si intende compreso e compensato la campionatura del manufatto, il trasporto , il tiro al piano le assistenze specialistiche, il collaudo e garanzia e ogni onere ed accessorio necessario per la posa e quanto altro necessario per dare il lavoro finito a regola d’arte. | Apparecchi sanitari e accessori | Accessori per l'allestimento di servizi igienici
Asciugamani elettronico con rilevamento mani tramite sensori a fotocellula, tipo Dyson Airblade V Fornitura e posa nei locali bagno, di asciugamano elettronico a parete con attivazione no touch tramite sensori infrarossi, tipo Dyson Airblade V costituiti da scocca in Policarbonato con rivestimento antimicrobico per prevenire la proliferazione dei batteri: tipo HU02 (Nickel effetto spray) con additivo antibatterico integrato nella vernice e tipo HU02 (Bianco) con additivo antibatterico integrato nello stampo Staffa di montaggio piastra posteriore: Plastica ABS/PBT. Indice di protezione dell’acqua IP24. Dimensione: Altezza 394 mm, Larghezza 234 mm, Profondità 100 mm. Posato a parete mediante viti anti-manomissione. | Apparecchi sanitari e accessori | Accessori per l'allestimento di servizi igienici
Asciugamani elettronico con rilevamento mani tramite sensori a fotocellula, tipo Dyson Airblade V Fornitura e posa nei locali bagno, di asciugamano elettronico a parete con attivazione no touch tramite sensori infrarossi, tipo Dyson Airblade V costituiti da scocca in Policarbonato con rivestimento antimicrobico per prevenire la proliferazione dei batteri: tipo HU02 (Nickel effetto spray) con additivo antibatterico integrato nella vernice e tipo HU02 (Bianco) con additivo antibatterico integrato nello stampo Staffa di montaggio piastra posteriore: Plastica ABS/PBT. Indice di protezione dell’acqua IP24. | Apparecchi sanitari e accessori | Accessori per l'allestimento di servizi igienici
Dispenser sapone da incasso su ripiano orizzontale, tipo DMP ELECTRONICS Tube Soap Fornitura e posa distributore di sapone elettronico, da incasso per lavabo con corpo verticale tipo DMP Electronics Tube Soap cod. art. 17766, finitura cromata; dotato di sensori a fotocellula “DMP Infrared System”, con protezione antigraffio ed anticalcare e serbatoio a scomparsa sotto lavabo. Nel prezzo si intende compreso e compensato la campionatura del manufatto, il trasporto , il tiro al piano le assistenze specialistiche, il collaudo e garanzia e ogni onere ed accessorio necessario per la posa e quanto altro necessario per dare il lavoro finito a regola d’arte. | Apparecchi sanitari e accessori | Accessori per l'allestimento di servizi igienici
PX11 - Serie di maniglioni verticali e orizzontali, per bagni disabili Fornitura e posa nei bagno disabile, previo inserimento di idonei rinforzi nelle pareti in cartongesso oggetto delle installazione, dei seguenti accessori di sicurezza in alluminio/nylon Ø35mm tipo Goman, marcati CE, realizzati in tubo di alluminio spessore 2 mm, rivestiti con materiale termoplastico nylon (poliammide 6) colore bianco RAL 9016, spessore 2 mm; uniti con giunti di innesto in nylon e barra filettata in acciaio, completi di vite svasata di unione Ø,8 mm, piattelli per fissaggio in nylon a 6 fori, rosoni Ø 75 mm con funzione "antivandalto". | Apparecchi sanitari e accessori | Accessori per l'allestimento di servizi igienici
PX08 - Miscelatore monocomando per lavabo disabile tipo Grohe, Eurosmart miscelatore taglia S Fornitura e posa di miscelatore monocomando per lavabo disabile tipo Grohe Eurosmart Taglia S cod. art. 23982003, provvisto di leva lunga in metallo, cartuccia a dischi ceramici da 35 mm con tecnologia Grohe SilkMove per risparmio energetico, dotato di serie di limitatore di portata regolare. | Apparecchi sanitari e accessori | Accessori per l'allestimento di servizi igienici
PX15 - Dispenser sapone da incasso su ripiano orizzontale, tipo DMP ELECTRONICS Tube Soap Fornitura e posa distributore di sapone elettronico, da incasso per lavabo con corpo verticale tipo DMP Electronics Tube Soap cod. art. 17766, finitura cromata; dotato di sensori a fotocellula “DMP Infrared System”, con protezione antigraffio ed anticalcare e serbatoio a scomparsa sotto lavabo. Nel prezzo si intende compreso e compensato la campionatura del manufatto, il trasporto , il tiro al piano le assistenze specialistiche, il collaudo e garanzia e ogni onere ed accessorio necessario per la posa e quanto altro necessario per dare il lavoro finito a regola d’arte. | Apparecchi sanitari e accessori | Accessori per l'allestimento di servizi igienici
Miscelatore monocomando per lavabo disabile tipo Grohe, Eurosmart miscelatore taglia S Fornitura e posa di miscelatore monocomando per lavabo disabile tipo Grohe Eurosmart Taglia S cod. art. 23982003, provvisto di leva lunga in metallo, cartuccia a dischi ceramici da 35 mm con tecnologia Grohe SilkMove per risparmio energetico, dotato di serie di limitatore di portata regolare. | Apparecchi sanitari e accessori | Accessori per l'allestimento di servizi igienici
Dispenser sapone da incasso su ripiano orizzontale, tipo DMP ELECTRONICS Tube Soap Fornitura e posa distributore di sapone elettronico, da incasso per lavabo con corpo verticale tipo DMP Electronics Tube Soap cod. art. 17766, finitura cromata; dotato di sensori a fotocellula “DMP Infrared System”, con protezione antigraffio ed anticalcare e serbatoio a scomparsa sotto lavabo. Nel prezzo si intende compreso e compensato la campionatura del manufatto, il trasporto , il tiro al piano le assistenze specialistiche, il collaudo e garanzia e ogni onere ed accessorio necessario per la posa e quanto altro necessario per dare il lavoro finito a regola d’arte. | Apparecchi sanitari e accessori | Accessori per l'allestimento di servizi igienici
PX14 - Asciugamani elettronico con rilevamento mani tramite sensori a fotocellula, tipo Dyson Airblade V Fornitura e posa nei locali bagno, di asciugamano elettronico a parete con attivazione no touch tramite sensori infrarossi, tipo Dyson Airblade V costituiti da scocca in Policarbonato con rivestimento antimicrobico per prevenire la proliferazione dei batteri: tipo HU02 (Nickel effetto spray) con additivo antibatterico integrato nella vernice e tipo HU02 (Bianco) con additivo antibatterico integrato nello stampo Staffa di montaggio piastra posteriore: Plastica ABS/PBT. Indice di protezione dell’acqua IP24. Dimensione: Altezza 394 mm, Larghezza 234 mm, Profondità 100 mm. | Apparecchi sanitari e accessori | Accessori per l'allestimento di servizi igienici
Serie di maniglioni verticali e orizzontali, per bagni disabili Fornitura e posa nei bagno disabile, previo inserimento di idonei rinforzi nelle pareti in cartongesso oggetto delle installazione, dei seguenti accessori di sicurezza in alluminio/nylon Ø35mm tipo Goman, marcati CE, realizzati in tubo di alluminio spessore 2 mm, rivestiti con materiale termoplastico nylon (poliammide 6) colore bianco RAL 9016, spessore 2 mm; uniti con giunti di innesto in nylon e barra filettata in acciaio, completi di vite svasata di unione Ø,8 mm, piattelli per fissaggio in nylon a 6 fori, rosoni Ø 75 mm con funzione "antivandalto". Costituito da: - Maniglioni di sostegno cod art. AN-M30/01, predisposto per il fissaggio su porta. Dimensioni mm 300(l) x 85(p) x 75(h); - Maniglione lineare di sicurezza lunghezza cm. 60, cod. art. | Apparecchi sanitari e accessori | Accessori per l'allestimento di servizi igienici
PX09 - Miscelatore monocomando per lavabo tipo Grohe, serie Essence, taglia S Fornitura e posa di miscelatore monocomando per lavabo tipo Grohe Essence Taglia S cod. 34294001, provvisto di cartuccia a dischi ceramici da 28 mm con tecnologia Grohe SilkMove per risparmio energetico, dotato di serie di limitatore di temperatura; mousseur dotato di tecnologia Grohe Water Saving (portata limitata a 5,7 l/min); sistema di installazione Grohe FastFixation Plus; senza scarico a saltarello; con raccordi flessibili. Finitura cromata. Nel prezzo si intende compreso e compensato la campionatura del manufatto, il trasportò, il tiro al piano, ogni onere ed accessorio necessario per la posa, le assistenze specialistiche e quanto altro necessario per dare il lavoro finito a regola d'arte | Apparecchi sanitari e accessori | Accessori per l'allestimento di servizi igienici
PX09 - Miscelatore monocomando per lavabo tipo Grohe, serie Essence, taglia S Fornitura e posa di miscelatore monocomando per lavabo tipo Grohe Essence Taglia S cod. 34294001, provvisto di cartuccia a dischi ceramici da 28 mm con tecnologia Grohe SilkMove per risparmio energetico, dotato di serie di limitatore di temperatura; mousseur dotato di tecnologia Grohe Water Saving (portata limitata a 5,7 l/min); sistema di installazione Grohe FastFixation Plus; senza scarico a saltarello; con raccordi flessibili. Finitura cromata | Apparecchi sanitari e accessori | Accessori per l'allestimento di servizi igienici
PX12 - Fornitura e posa in opera di cassetta di risciacquo ad incasso tipo Geberit modello sigma 8 cod. | Apparecchi sanitari e accessori | Accessori per l'allestimento di servizi igienici
Serie di maniglioni verticali e orizzontali, per bagni disabili Fornitura e posa nei bagno disabile, previo inserimento di idonei rinforzi nelle pareti in cartongesso oggetto delle installazione, dei seguenti accessori di sicurezza in alluminio/nylon Ø35mm tipo Goman, marcati CE, realizzati in tubo di alluminio spessore 2 mm, rivestiti con materiale termoplastico nylon (poliammide 6) colore bianco RAL 9016, spessore 2 mm; uniti con giunti di innesto in nylon e barra filettata in acciaio, completi di vite svasata di unione Ø,8 mm, piattelli per fissaggio in nylon a 6 fori, rosoni Ø 75 mm con funzione "antivandalto". Costituito da: - Maniglioni di sostegno cod art. AN-M30/01, predisposto per il fissaggio su porta. Dimensioni mm 300(l) x 85(p) x 75(h); - Maniglione lineare di sicurezza lunghezza cm. 60, cod. art. | Apparecchi sanitari e accessori | Accessori per l'allestimento di servizi igienici
PX08 - Miscelatore monocomando per lavabo disabile tipo Grohe, Eurosmart miscelatore taglia S Fornitura e posa di miscelatore monocomando per lavabo disabile tipo Grohe Eurosmart Taglia S cod. art. 23982003, provvisto di leva lunga in metallo, cartuccia a dischi ceramici da 35 mm con tecnologia Grohe SilkMove per risparmio energetico, dotato di serie di limitatore di portata regolare. Portata Massima (a 3 bar): 8 l/min. Dotato di serie di limitatore di temperatura, rompigetto laminare, sistema di installazione Grohe FastFixation Plus, senza piletta clic clac, con raccordi flessibili. | Apparecchi sanitari e accessori | Accessori per l'allestimento di servizi igienici
PX06b- Fornitura e posa in opera di maniglione lineare di sostegno, marca e modello da definire, lunghezza 60 cm. Nel prezzo si intendono compresi e compensati il rispetto della marcatura CE, la Dichiarazione di Produzione di Prodotto DOP e ogni onere ed accessorio necessario per dare il lavoro finito a regola d'arte. | Apparecchi sanitari e accessori | Accessori per l'allestimento di servizi igienici
Serie di maniglioni verticali e orizzontali, per bagni disabili Fornitura e posa nei bagno disabile, previo inserimento di idonei rinforzi nelle pareti in cartongesso oggetto delle installazione, dei seguenti accessori di sicurezza in alluminio/nylon Ø35mm tipo Goman, marcati CE, realizzati in tubo di alluminio spessore 2 mm, rivestiti con materiale termoplastico nylon (poliammide 6) colore bianco RAL 9016, spessore 2 mm; uniti con giunti di innesto in nylon e barra filettata in acciaio, completi di vite svasata di unione Ø,8 mm, piattelli per fissaggio in nylon a 6 fori, rosoni Ø 75 mm con funzione "antivandalto". Costituito da: - Maniglioni di sostegno cod art. | Apparecchi sanitari e accessori | Accessori per l'allestimento di servizi igienici
Serie di maniglioni verticali e orizzontali, per bagni disabili Fornitura e posa nei bagno disabile, previo inserimento di idonei rinforzi nelle pareti in cartongesso oggetto delle installazione, dei seguenti accessori di sicurezza in alluminio/nylon Ø35mm tipo Goman, marcati CE, realizzati in tubo di alluminio spessore 2 mm, rivestiti con materiale termoplastico nylon (poliammide 6) colore bianco RAL 9016, spessore 2 mm; uniti con giunti di innesto in nylon e barra filettata in acciaio, completi di vite svasata di unione Ø,8 mm, piattelli per fissaggio in nylon a 6 fori, rosoni Ø 75 mm con funzione "antivandalto". Costituito da: - Maniglioni di sostegno cod art. AN-M30/01, predisposto per il fissaggio su porta. Dimensioni mm 300(l) x 85(p) x 75(h); - Maniglione lineare di sicurezza lunghezza cm. | Apparecchi sanitari e accessori | Accessori per l'allestimento di servizi igienici
PX16 - Fornitura e posa in opera di Kit maniglioni per bagno disabili, composto da: Maniglione ribaltabile bianco L=800mm. Tipo GOMAN - Art. ZB13/01 Maniglione bianco ad angolo Tipo GOMAN Art. X3565D/01 Nel prezzo si intende compreso e compensato ogni onere ed accessorio necessario per la posa dell'apparecchio sanitario e quanto altro per dare il lavoro finito a regola d'arte. | Apparecchi sanitari e accessori | Accessori per l'allestimento di servizi igienici
PX11 - Serie di maniglioni verticali e orizzontali, per bagni disabili Fornitura e posa nei bagno disabile, previo inserimento di idonei rinforzi nelle pareti in cartongesso oggetto delle installazione, dei seguenti accessori di sicurezza in alluminio/nylon Ø35mm tipo Goman, marcati CE, realizzati in tubo di alluminio spessore 2 mm, rivestiti con materiale termoplastico nylon (poliammide 6) colore bianco RAL 9016, spessore 2 mm; uniti con giunti di innesto in nylon e barra filettata in acciaio, completi di vite svasata di unione Ø,8 mm, piattelli per fissaggio in nylon a 6 fori, rosoni Ø 75 mm con funzione "antivandalto". Costituito da: - Maniglioni di sostegno cod art. AN-M30/01, predisposto per il fissaggio su porta. Dimensioni mm 300(l) x 85(p) x 75(h); - Maniglione lineare di sicurezza lunghezza cm. 60, cod. | Apparecchi sanitari e accessori | Accessori per l'allestimento di servizi igienici
Serie di maniglioni verticali e orizzontali, per bagni disabili Fornitura e posa nei bagno disabile, previo inserimento di idonei rinforzi nelle pareti in cartongesso oggetto delle installazione, dei seguenti accessori di sicurezza in alluminio/nylon Ø35mm tipo Goman, marcati CE, realizzati in tubo di alluminio spessore 2 mm, rivestiti con materiale termoplastico nylon (poliammide 6) colore bianco RAL 9016, spessore 2 mm; uniti con giunti di innesto in nylon e barra filettata in acciaio, completi di vite svasata di unione Ø,8 mm, piattelli per fissaggio in nylon a 6 fori, rosoni Ø 75 mm con funzione "antivandalto". Costituito da: - Maniglioni di sostegno cod art. | Apparecchi sanitari e accessori | Accessori per l'allestimento di servizi igienici
Dispenser sapone da incasso su ripiano orizzontale, tipo DMP ELECTRONICS Tube Soap Fornitura e posa distributore di sapone elettronico, da incasso per lavabo con corpo verticale tipo DMP Electronics Tube Soap cod. | Apparecchi sanitari e accessori | Accessori per l'allestimento di servizi igienici
Fornitura e posa in opera di griglia in acciaio per scarico a pavimento tipo AISI 304, dim. | Apparecchi sanitari e accessori | Accessori per l'allestimento di servizi igienici
Fornitura e posa in opera di griglia in acciaio per scarico a pavimento tipo AISI 304, dim. 20x20 cm. | Apparecchi sanitari e accessori | Accessori per l'allestimento di servizi igienici
Dispenser sapone da incasso su ripiano orizzontale, tipo DMP ELECTRONICS Tube Soap Fornitura e posa distributore di sapone elettronico, da incasso per lavabo con corpo verticale tipo DMP Electronics Tube Soap cod. art. 17766, finitura cromata; dotato di sensori a fotocellula “DMP Infrared System”, con protezione antigraffio ed anticalcare e serbatoio a scomparsa sotto lavabo. Nel prezzo si intende compreso e compensato la campionatura del manufatto, il trasporto , il tiro al piano le assistenze specialistiche, il collaudo e garanzia e ogni onere ed accessorio necessario per la posa e quanto altro necessario per dare il lavoro finito a regola d’arte. | Apparecchi sanitari e accessori | Accessori per l'allestimento di servizi igienici
PX03 - Placca di comando WC per risciacquo a due quantità, tipo Geberit, mod. Sigma20 Fornitura e posa di placca di comando con doppio tasto per risciacquo wc, tipo Geberit Sigma20, Cod. art. 115.882.JQ.1, da utilizzare solo per cassette di scarico Sigma 112, finitura tasti bianchi, anello design cromato lucido, a doppio tasto per il risparmio idrico. | Apparecchi sanitari e accessori | Accessori per l'allestimento di servizi igienici
PX14 - Asciugamani elettronico con rilevamento mani tramite sensori a fotocellula, tipo Dyson Airblade V Fornitura e posa nei locali bagno, di asciugamano elettronico a parete con attivazione no touch tramite sensori infrarossi, tipo Dyson Airblade V costituiti da scocca in Policarbonato con rivestimento antimicrobico per prevenire la proliferazione dei batteri: tipo HU02 (Nickel effetto spray) con additivo antibatterico integrato nella vernice e tipo HU02 (Bianco) con additivo antibatterico integrato nello stampo Staffa di montaggio piastra posteriore: Plastica ABS/PBT. Indice di protezione dell’acqua IP24. Dimensione: Altezza 394 mm, Larghezza 234 mm, Profondità 100 mm. Posato a parete mediante viti anti-manomissione. | Apparecchi sanitari e accessori | Accessori per l'allestimento di servizi igienici
PX11 - Serie di maniglioni verticali e orizzontali, per bagni disabili Fornitura e posa nei bagno disabile, previo inserimento di idonei rinforzi nelle pareti in cartongesso oggetto delle installazione, dei seguenti accessori di sicurezza in alluminio/nylon Ø35mm tipo Goman, marcati CE, realizzati in tubo di alluminio spessore 2 mm, rivestiti con materiale termoplastico nylon (poliammide 6) colore bianco RAL 9016, spessore 2 mm; uniti con giunti di innesto in nylon e barra filettata in acciaio, completi di vite svasata di unione Ø,8 mm, piattelli per fissaggio in nylon a 6 fori, rosoni Ø 75 mm con funzione "antivandalto". Costituito da: - Maniglioni di sostegno cod art. | Apparecchi sanitari e accessori | Accessori per l'allestimento di servizi igienici
Serie di maniglioni verticali e orizzontali, per bagni disabili Fornitura e posa nei bagno disabile, previo inserimento di idonei rinforzi nelle pareti in cartongesso oggetto delle installazione, dei seguenti accessori di sicurezza in alluminio/nylon Ø35mm tipo Goman, marcati CE, realizzati in tubo di alluminio spessore 2 mm, rivestiti con materiale termoplastico nylon (poliammide 6) colore bianco RAL 9016, spessore 2 mm; uniti con giunti di innesto in nylon e barra filettata in acciaio, completi di vite svasata di unione Ø,8 mm, piattelli per fissaggio in nylon a 6 fori, rosoni Ø 75 mm con funzione "antivandalto". Costituito da: - Maniglioni di sostegno cod art. AN-M30/01, predisposto per il fissaggio su porta. Dimensioni mm 300(l) x 85(p) x 75(h); - Maniglione lineare di sicurezza lunghezza cm. 60, cod. | Apparecchi sanitari e accessori | Accessori per l'allestimento di servizi igienici
Dispenser sapone da incasso su ripiano orizzontale, tipo DMP ELECTRONICS Tube Soap Fornitura e posa distributore di sapone elettronico, da incasso per lavabo con corpo verticale tipo DMP Electronics Tube Soap cod. art. 17766, finitura cromata; dotato di sensori a fotocellula “DMP Infrared System”, con protezione antigraffio ed anticalcare e serbatoio a scomparsa sotto lavabo. | Apparecchi sanitari e accessori | Accessori per l'allestimento di servizi igienici
Fornitura e posa in opera di Box doccia in cristallo, Tipo ARTICA apertura a soffietto verso l'interno. Box 90x70 h190 sp.6mm. Cod. | Apparecchi sanitari e accessori | Accessori per l'allestimento di servizi igienici
PX08 - Miscelatore monocomando per lavabo disabile tipo Grohe, Eurosmart miscelatore taglia S Fornitura e posa di miscelatore monocomando per lavabo disabile tipo Grohe Eurosmart Taglia S cod. art. 23982003, provvisto di leva lunga in metallo, cartuccia a dischi ceramici da 35 mm con tecnologia Grohe SilkMove per risparmio energetico, dotato di serie di limitatore di portata regolare. | Apparecchi sanitari e accessori | Accessori per l'allestimento di servizi igienici
PX08 - Miscelatore monocomando per lavabo disabile tipo Grohe, Eurosmart miscelatore taglia S Fornitura e posa di miscelatore monocomando per lavabo disabile tipo Grohe Eurosmart Taglia S cod. | Apparecchi sanitari e accessori | Accessori per l'allestimento di servizi igienici
Miscelatore monocomando per lavabo disabile tipo Grohe, Eurosmart miscelatore taglia S Fornitura e posa di miscelatore monocomando per lavabo disabile tipo Grohe Eurosmart Taglia S cod. art. 23982003, provvisto di leva lunga in metallo, cartuccia a dischi ceramici da 35 mm con tecnologia Grohe SilkMove per risparmio energetico, dotato di serie di limitatore di portata regolare. Portata Massima (a 3 bar): 8 l/min. Dotato di serie di limitatore di temperatura, rompigetto laminare, sistema di installazione Grohe FastFixation Plus, senza piletta clic clac, con raccordi flessibili. Finitura cromata. | Apparecchi sanitari e accessori | Accessori per l'allestimento di servizi igienici
Asciugamani elettronico con rilevamento mani tramite sensori a fotocellula, tipo Dyson Airblade V Fornitura e posa nei locali bagno, di asciugamano elettronico a parete con attivazione no touch tramite sensori infrarossi, tipo Dyson Airblade V costituiti da scocca in Policarbonato con rivestimento antimicrobico per prevenire la proliferazione dei batteri: tipo HU02 (Nickel effetto spray) con additivo antibatterico integrato nella vernice e tipo HU02 (Bianco) con additivo antibatterico integrato nello stampo Staffa di montaggio piastra posteriore: Plastica ABS/PBT. | Apparecchi sanitari e accessori | Accessori per l'allestimento di servizi igienici
PX03 - Fornitura e posa in opera di placca a doppio scarico per risciacquo WC a due quantità tipo Geberit modello Sigma 01. | Apparecchi sanitari e accessori | Accessori per l'allestimento di servizi igienici
PX14 - Asciugamani elettronico con rilevamento mani tramite sensori a fotocellula, tipo Dyson Airblade V Fornitura e posa nei locali bagno, di asciugamano elettronico a parete con attivazione no touch tramite sensori infrarossi, tipo Dyson Airblade V costituiti da scocca in Policarbonato con rivestimento antimicrobico per prevenire la proliferazione dei batteri: tipo HU02 (Nickel effetto spray) con additivo antibatterico integrato nella vernice e tipo HU02 (Bianco) con additivo antibatterico integrato nello stampo Staffa di montaggio piastra posteriore: Plastica ABS/PBT. | Apparecchi sanitari e accessori | Accessori per l'allestimento di servizi igienici
PX11 - Serie di maniglioni verticali e orizzontali, per bagni disabili Fornitura e posa nei bagno disabile, previo inserimento di idonei rinforzi nelle pareti in cartongesso oggetto delle installazione, dei seguenti accessori di sicurezza in alluminio/nylon Ø35mm tipo Goman, marcati CE, realizzati in tubo di alluminio spessore 2 mm, rivestiti con materiale termoplastico nylon (poliammide 6) colore bianco RAL 9016, spessore 2 mm; uniti con giunti di innesto in nylon e barra filettata in acciaio, completi di vite svasata di unione Ø,8 mm, piattelli per fissaggio in nylon a 6 fori, rosoni Ø 75 mm con funzione "antivandalto". Costituito da: - Maniglioni di sostegno cod art. | Apparecchi sanitari e accessori | Accessori per l'allestimento di servizi igienici
Fornitura e posa in opera di specchio rettangolare dimensioni 235x70 cm, marca e modello da definire, incluso set di fissaggio a parete. | Apparecchi sanitari e accessori | Accessori per l'allestimento di servizi igienici
Fornitura e posa in opera di Kit maniglioni per bagno disabili, composto da: Maniglione ribaltabile bianco L=800mm. Tipo GOMAN - Art. | Apparecchi sanitari e accessori | Accessori per l'allestimento di servizi igienici
Dispenser sapone da incasso su ripiano orizzontale, tipo DMP ELECTRONICS Tube Soap Fornitura e posa distributore di sapone elettronico, da incasso per lavabo con corpo verticale tipo DMP Electronics Tube Soap cod. art. 17766, finitura cromata; dotato di sensori a fotocellula “DMP Infrared System”, con protezione antigraffio ed anticalcare e serbatoio a scomparsa sotto lavabo. | Apparecchi sanitari e accessori | Accessori per l'allestimento di servizi igienici
Miscelatore monocomando per lavabo tipo Grohe, serie Essence, taglia S Fornitura e posa di miscelatore monocomando per lavabo tipo Grohe Essence Taglia S cod. 34294001, provvisto di cartuccia a dischi ceramici da 28 mm con tecnologia Grohe SilkMove per risparmio energetico, dotato di serie di limitatore di temperatura; mousseur dotato di tecnologia Grohe Water Saving (portata limitata a 5,7 l/min); sistema di installazione Grohe FastFixation Plus; senza scarico a saltarello; con raccordi flessibili. Finitura cromata | Apparecchi sanitari e accessori | Accessori per l'allestimento di servizi igienici
Miscelatore monocomando per lavabo disabile tipo Grohe, Eurosmart miscelatore taglia S Fornitura e posa di miscelatore monocomando per lavabo disabile tipo Grohe Eurosmart Taglia S cod. art. 23982003, provvisto di leva lunga in metallo, cartuccia a dischi ceramici da 35 mm con tecnologia Grohe SilkMove per risparmio energetico, dotato di serie di limitatore di portata regolare. Portata Massima (a 3 bar): 8 l/min. Dotato di serie di limitatore di temperatura, rompigetto laminare, sistema di installazione Grohe FastFixation Plus, senza piletta clic clac, con raccordi flessibili. Finitura cromata. Nel prezzo si intende compreso e compensato la campionatura del manufatto, il trasportò, il tiro al piano, ogni onere ed accessorio necessario per la posa, le assistenze specialistiche e quanto altro necessario per dare il lavoro finito a regola d'arte. | Apparecchi sanitari e accessori | Accessori per l'allestimento di servizi igienici
PX06 - Fornitura e posa in opera di Idroscopino Tipo Grohe modello Sena, cod. art. | Apparecchi sanitari e accessori | Accessori per l'allestimento di servizi igienici
PX03 - Placca di comando WC per risciacquo a due quantità, tipo Geberit, mod. Sigma20 Fornitura e posa di placca di comando con doppio tasto per risciacquo wc, tipo Geberit Sigma20, Cod. art. | Apparecchi sanitari e accessori | Accessori per l'allestimento di servizi igienici
Dispenser sapone da incasso su ripiano orizzontale, tipo DMP ELECTRONICS Tube Soap Fornitura e posa distributore di sapone elettronico, da incasso per lavabo con corpo verticale tipo DMP Electronics Tube Soap cod. art. | Apparecchi sanitari e accessori | Accessori per l'allestimento di servizi igienici
Fornitura e posa in opera di Placca doppio per risciacquo WC a due quantità tipo Geberit modello Sigma 20, cod. | Apparecchi sanitari e accessori | Accessori per l'allestimento di servizi igienici
Placca di comando WC per risciacquo a due quantità, tipo Geberit, mod. | Apparecchi sanitari e accessori | Accessori per l'allestimento di servizi igienici
PX17 - Fornitura e posa in opera di Kit bagno disabile per parti comuni - accessori di sicurezza in alluminio/nylon Ø35mm tipo Goman finitura bianco lucido RAL 9010. - Maniglioni di sostegno cod art. | Apparecchi sanitari e accessori | Accessori per l'allestimento di servizi igienici
PX19 - Fornitura e posa in opera di piletta di scarico Locali Tecnici, in pvc dim. | Apparecchi sanitari e accessori | Accessori per l'allestimento di servizi igienici
Specchio a tutta altezza complanare al rivestimento, larghezza variabile Fornitura e posa di specchi a tutta altezza, complanare al rivestimento murale in gres porcellanato, con pellicola di sicurezza applicata sul retro e con i bordi smussati, di larghezza variabile come quella del mobile sopra il quale è installato, incollato direttamente alla lastra di cartongesso retrostante, priva di rivestimento in gres porcellanato. | Apparecchi sanitari e accessori | Accessori per l'allestimento di servizi igienici
PX23 - Fornitura e posa in opera di Box doccia in cristallo, Tipo ARTICA apertura angolare scorrevole. | Apparecchi sanitari e accessori | Accessori per l'allestimento di servizi igienici
PX11 - Serie di maniglioni verticali e orizzontali, per bagni disabili Fornitura e posa nei bagno disabile, previo inserimento di idonei rinforzi nelle pareti in cartongesso oggetto delle installazione, dei seguenti accessori di sicurezza in alluminio/nylon Ø35mm tipo Goman, marcati CE, realizzati in tubo di alluminio spessore 2 mm, rivestiti con materiale termoplastico nylon (poliammide 6) colore bianco RAL 9016, spessore 2 mm; uniti con giunti di innesto in nylon e barra filettata in acciaio, completi di vite svasata di unione Ø,8 mm, piattelli per fissaggio in nylon a 6 fori, rosoni Ø 75 mm con funzione "antivandalto". Costituito da: - Maniglioni di sostegno cod art. AN-M30/01, predisposto per il fissaggio su porta. Dimensioni mm 300(l) x 85(p) x 75(h); - Maniglione lineare di sicurezza lunghezza cm. 60, cod. art. AN-M60/01. Dimensioni mm 600(l) x 85(p) x 75(h); - Maniglione lineare di sicurezza lunghezza cm. 40, cod. art. | Apparecchi sanitari e accessori | Accessori per l'allestimento di servizi igienici
Fornitura e posa in opera di Kit maniglioni per bagno disabili, composto da: Maniglione ribaltabile bianco L=800mm. Tipo GOMAN - Art. ZB13/01 Maniglione bianco ad angolo Tipo GOMAN Art. | Apparecchi sanitari e accessori | Accessori per l'allestimento di servizi igienici
PX11 - Fornitura e posa in opera di Doccetta tipo Hansgrohe Crometta Vario green, cromata, cod. art. 26336400. Nel prezzo si intende compreso e compensato ogni onere ed accessorio necessario per la posa dell'apparecchio sanitario sospeso e quanto altro per dare il lavoro finito a regola d'arte. | Apparecchi sanitari e accessori | Accessori per l'allestimento di servizi igienici
PX11 - Serie di maniglioni verticali e orizzontali, per bagni disabili Fornitura e posa nei bagno disabile, previo inserimento di idonei rinforzi nelle pareti in cartongesso oggetto delle installazione, dei seguenti accessori di sicurezza in alluminio/nylon Ø35mm tipo Goman, marcati CE, realizzati in tubo di alluminio spessore 2 mm, rivestiti con materiale termoplastico nylon (poliammide 6) colore bianco RAL 9016, spessore 2 mm; uniti con giunti di innesto in nylon e barra filettata in acciaio, completi di vite svasata di unione Ø,8 mm, piattelli per fissaggio in nylon a 6 fori, rosoni Ø 75 mm con funzione "antivandalto". Costituito da: - Maniglioni di sostegno cod art. AN-M30/01, predisposto per il fissaggio su porta. Dimensioni mm 300(l) x 85(p) x 75(h); - Maniglione lineare di sicurezza lunghezza cm. | Apparecchi sanitari e accessori | Accessori per l'allestimento di servizi igienici
PX08 - Fornitura e posa in opera di specchio rettangolare orientabile con angoli smussati, telaio posteriore in acciaio, dimensioni 50x70 cm, marca e modello da definire, inclinazione fino a 30°, incluso set di fissaggio a parete. | Apparecchi sanitari e accessori | Accessori per l'allestimento di servizi igienici
Asciugamani elettronico con rilevamento mani tramite sensori a fotocellula, tipo Dyson Airblade V Fornitura e posa nei locali bagno, di asciugamano elettronico a parete con attivazione no touch tramite sensori infrarossi, tipo Dyson Airblade V costituiti da scocca in Policarbonato con rivestimento antimicrobico per prevenire la proliferazione dei batteri: tipo HU02 (Nickel effetto spray) con additivo antibatterico integrato nella vernice e tipo HU02 (Bianco) con additivo antibatterico integrato nello stampo Staffa di montaggio piastra posteriore: Plastica ABS/PBT. Indice di protezione dell’acqua IP24. | Apparecchi sanitari e accessori | Accessori per l'allestimento di servizi igienici
Fornitura e posa in opera di piletta di scarico Locali Tecnici, in pvc dim. | Apparecchi sanitari e accessori | Accessori per l'allestimento di servizi igienici
Serie di maniglioni verticali e orizzontali, per bagni disabili Fornitura e posa nei bagno disabile, previo inserimento di idonei rinforzi nelle pareti in cartongesso oggetto delle installazione, dei seguenti accessori di sicurezza in alluminio/nylon Ø35mm tipo Goman, marcati CE, realizzati in tubo di alluminio spessore 2 mm, rivestiti con materiale termoplastico nylon (poliammide 6) colore bianco RAL 9016, spessore 2 mm; uniti con giunti di innesto in nylon e barra filettata in acciaio, completi di vite svasata di unione Ø,8 mm, piattelli per fissaggio in nylon a 6 fori, rosoni Ø 75 mm con funzione "antivandalto". Costituito da: - Maniglioni di sostegno cod art. AN-M30/01, predisposto per il fissaggio su porta. Dimensioni mm 300(l) x 85(p) x 75(h); - Maniglione lineare di sicurezza lunghezza cm. 60, cod. art. AN-M60/01. Dimensioni mm 600(l) x 85(p) x 75(h); - Maniglione lineare di sicurezza lunghezza cm. 40, cod. | Apparecchi sanitari e accessori | Accessori per l'allestimento di servizi igienici
Placca di comando WC per risciacquo a due quantità, tipo Geberit, mod. Sigma20 Fornitura e posa di placca di comando con doppio tasto per risciacquo wc, tipo Geberit Sigma20, Cod. art. | Apparecchi sanitari e accessori | Accessori per l'allestimento di servizi igienici
PX11 - Serie di maniglioni verticali e orizzontali, per bagni disabili Fornitura e posa nei bagno disabile, previo inserimento di idonei rinforzi nelle pareti in cartongesso oggetto delle installazione, dei seguenti accessori di sicurezza in alluminio/nylon Ø35mm tipo Goman, marcati CE, realizzati in tubo di alluminio spessore 2 mm, rivestiti con materiale termoplastico nylon (poliammide 6) colore bianco RAL 9016, spessore 2 mm; uniti con giunti di innesto in nylon e barra filettata in acciaio, completi di vite svasata di unione Ø,8 mm, piattelli per fissaggio in nylon a 6 fori, rosoni Ø 75 mm con funzione "antivandalto". Costituito da: - Maniglioni di sostegno cod art. AN-M30/01, predisposto per il fissaggio su porta. Dimensioni mm 300(l) x 85(p) x 75(h); - Maniglione lineare di sicurezza lunghezza cm. 60, cod. | Apparecchi sanitari e accessori | Accessori per l'allestimento di servizi igienici
Miscelatore monocomando per lavabo tipo Grohe, serie Essence, taglia S Fornitura e posa di miscelatore monocomando per lavabo tipo Grohe Essence Taglia S cod. 34294001, provvisto di cartuccia a dischi ceramici da 28 mm con tecnologia Grohe SilkMove per risparmio energetico, dotato di serie di limitatore di temperatura; mousseur dotato di tecnologia Grohe Water Saving (portata limitata a 5,7 l/min); sistema di installazione Grohe FastFixation Plus; senza scarico a saltarello; con raccordi flessibili | Apparecchi sanitari e accessori | Accessori per l'allestimento di servizi igienici
Dispenser sapone da incasso su ripiano orizzontale, tipo DMP ELECTRONICS Tube Soap Fornitura e posa distributore di sapone elettronico, da incasso per lavabo con corpo verticale tipo DMP Electronics Tube Soap cod. | Apparecchi sanitari e accessori | Accessori per l'allestimento di servizi igienici
Placca di comando WC per risciacquo a due quantità, tipo Geberit, mod. Sigma20 Fornitura e posa di placca di comando con doppio tasto per risciacquo wc, tipo Geberit Sigma20, Cod. art. 115.882.JQ.1, da utilizzare solo per cassette di scarico Sigma 112, finitura tasti bianchi, anello design cromato lucido, a doppio tasto per il risparmio idrico. Nel prezzo si intende compreso e compensato ogni onere ed accessorio necessario per la posa, le assistenze murarie e quanto altro per dare il lavoro finito a regola d'arte. | Apparecchi sanitari e accessori | Accessori per l'allestimento di servizi igienici
PX15 - Dispenser sapone da incasso su ripiano orizzontale, tipo DMP ELECTRONICS Tube Soap Fornitura e posa distributore di sapone elettronico, da incasso per lavabo con corpo verticale tipo DMP Electronics Tube Soap cod. art. | Apparecchi sanitari e accessori | Accessori per l'allestimento di servizi igienici
Fornitura e posa in opera di Box doccia in cristallo, Tipo ARTICA apertura a soffietto verso l'interno. Box 80x80 h190 sp.6mm. Cod. B0032ULUTR - PORTA SOFFIETTO 77-81 ULU TR. Nel prezzo si intende compreso e compensato ogni onere ed accessorio necessario per la posa dell'apparecchio sanitario e quanto altro per dare il lavoro finito a regola d'arte. | Apparecchi sanitari e accessori | Accessori per l'allestimento di servizi igienici
Dispenser sapone da incasso su ripiano orizzontale, tipo DMP ELECTRONICS Tube Soap Fornitura e posa distributore di sapone elettronico, da incasso per lavabo con corpo verticale tipo DMP Electronics Tube Soap cod. | Apparecchi sanitari e accessori | Accessori per l'allestimento di servizi igienici
Miscelatore monocomando per lavabo tipo Grohe, serie Essence, taglia S Fornitura e posa di miscelatore monocomando per lavabo tipo Grohe Essence Taglia S cod | Apparecchi sanitari e accessori | Accessori per l'allestimento di servizi igienici
Serie di maniglioni verticali e orizzontali, per bagni disabili Fornitura e posa nei bagno disabile, previo inserimento di idonei rinforzi nelle pareti in cartongesso oggetto delle installazione, dei seguenti accessori di sicurezza in alluminio/nylon Ø35mm tipo Goman, marcati CE, realizzati in tubo di alluminio spessore 2 mm, rivestiti con materiale termoplastico nylon (poliammide 6) colore bianco RAL 9016, spessore 2 mm; uniti con giunti di innesto in nylon e barra filettata in acciaio, completi di vite svasata di unione Ø,8 mm, piattelli per fissaggio in nylon a 6 fori, rosoni Ø 75 mm con funzione "antivandalto". | Apparecchi sanitari e accessori | Accessori per l'allestimento di servizi igienici
PX15 - Dispenser sapone da incasso su ripiano orizzontale, tipo DMP ELECTRONICS Tube Soap Fornitura e posa distributore di sapone elettronico, da incasso per lavabo con corpo verticale tipo DMP Electronics Tube Soap cod. art. 17766, finitura cromata; dotato di sensori a fotocellula “DMP Infrared System”, con protezione antigraffio ed anticalcare e serbatoio a scomparsa sotto lavabo. Nel prezzo si intende compreso e compensato la campionatura del manufatto, il trasporto , il tiro al piano le assistenze specialistiche, il collaudo e garanzia e ogni onere ed accessorio necessario per la posa e quanto altro necessario per dare il lavoro finito a regola d’arte. | Apparecchi sanitari e accessori | Accessori per l'allestimento di servizi igienici
Asciugamani elettronico con rilevamento mani tramite sensori a fotocellula, tipo Dyson Airblade V Fornitura e posa nei locali bagno, di asciugamano elettronico a parete con attivazione no touch tramite sensori infrarossi, tipo Dyson Airblade V costituiti da scocca in Policarbonato con rivestimento antimicrobico per prevenire la proliferazione dei batteri: tipo HU02 (Nickel effetto spray) con additivo antibatterico integrato nella vernice e tipo HU02 (Bianco) con additivo antibatterico integrato nello stampo Staffa di montaggio piastra posteriore: Plastica ABS/PBT. Indice di protezione dell’acqua IP24. | Apparecchi sanitari e accessori | Accessori per l'allestimento di servizi igienici
Asciugamani elettronico con rilevamento mani tramite sensori a fotocellula, tipo Dyson Airblade V Fornitura e posa nei locali bagno, di asciugamano elettronico a parete con attivazione no touch tramite sensori infrarossi, tipo Dyson Airblade V costituiti da scocca in Policarbonato con rivestimento antimicrobico per prevenire la proliferazione dei batteri: tipo HU02 (Nickel effetto spray) con additivo antibatterico integrato nella vernice e tipo HU02 (Bianco) con additivo antibatterico integrato nello stampo Staffa di montaggio piastra posteriore: Plastica ABS/PBT. Indice di protezione dell’acqua IP24. | Apparecchi sanitari e accessori | Accessori per l'allestimento di servizi igienici
PX14 - Asciugamani elettronico con rilevamento mani tramite sensori a fotocellula, tipo Dyson Airblade V Fornitura e posa nei locali bagno, di asciugamano elettronico a parete con attivazione no touch tramite sensori infrarossi, tipo Dyson Airblade V costituiti da scocca in Policarbonato con rivestimento antimicrobico per prevenire la proliferazione dei batteri: tipo HU02 (Nickel effetto spray) con additivo antibatterico integrato nella vernice e tipo HU02 (Bianco) con additivo antibatterico integrato nello stampo Staffa di montaggio piastra posteriore: Plastica ABS/PBT. Indice di protezione dell’acqua IP24. Dimensione: Altezza 394 mm, Larghezza 234 mm, Profondità 100 mm. Posato a parete mediante viti anti-manomissione. Nel prezzo si intende compreso e compensato il ogni onere ed accessorio necessario per la posa il tiro al piano, assistenze murarie il rispetto della marcatura CE e la Dichiarazione DOP per i prodotti di costruzione prevista dal Regolamento n.305/2011 (UE) e quanto altro necessario per dare il lavoro finito a regola d'arte. | Apparecchi sanitari e accessori | Accessori per l'allestimento di servizi igienici
PX09 - Miscelatore monocomando per lavabo tipo Grohe, serie Essence, taglia S Fornitura e posa di miscelatore monocomando per lavabo tipo Grohe Essence Taglia S cod. 34294001, provvisto di cartuccia a dischi ceramici da 28 mm con tecnologia Grohe SilkMove per risparmio energetico, dotato di serie di limitatore di temperatura; mousseur dotato di tecnologia Grohe Water Saving (portata limitata a 5,7 l/min); sistema di installazione Grohe FastFixation Plus; senza scarico a saltarello; con raccordi flessibili. Finitura cromata. Nel prezzo si intende compreso e compensato la campionatura del manufatto, il trasportò, il tiro al piano, ogni onere ed accessorio necessario per la posa, le assistenze specialistiche e quanto altro necessario per dare il lavoro finito a regola d'arte | Apparecchi sanitari e accessori | Accessori per l'allestimento di servizi igienici
Miscelatore monocomando per lavabo disabile tipo Grohe, Eurosmart miscelatore taglia S Fornitura e posa di miscelatore monocomando per lavabo disabile tipo Grohe Eurosmart Taglia S cod. art. 23982003, provvisto di leva lunga in metallo, cartuccia a dischi ceramici da 35 mm con tecnologia Grohe SilkMove per risparmio energetico, dotato di serie di limitatore di portata regolare. | Apparecchi sanitari e accessori | Accessori per l'allestimento di servizi igienici
PX03 - Placca di comando WC per risciacquo a due quantità, tipo Geberit, mod. Sigma20 Fornitura e posa di placca di comando con doppio tasto per risciacquo wc, tipo Geberit Sigma20, Cod. art. 115.882.JQ.1, da utilizzare solo per cassette di scarico Sigma 112, finitura tasti bianchi, anello design cromato lucido, a doppio tasto per il risparmio idrico. Nel prezzo si intende compreso e compensato ogni onere ed accessorio necessario per la posa, le assistenze murarie e quanto altro per dare il lavoro finito a regola d'arte. | Apparecchi sanitari e accessori | Accessori per l'allestimento di servizi igienici
PX08 - Miscelatore monocomando per lavabo disabile tipo Grohe, Eurosmart miscelatore taglia S Fornitura e posa di miscelatore monocomando per lavabo disabile tipo Grohe Eurosmart Taglia S cod. art. 23982003, provvisto di leva lunga in metallo, cartuccia a dischi ceramici da 35 mm con tecnologia Grohe SilkMove per risparmio energetico, dotato di serie di limitatore di portata regolare. Portata Massima (a 3 bar): 8 l/min. Dotato di serie di limitatore di temperatura, rompigetto laminare, sistema di installazione Grohe FastFixation Plus, senza piletta clic clac, con raccordi flessibili. | Apparecchi sanitari e accessori | Accessori per l'allestimento di servizi igienici
Miscelatore monocomando per lavabo disabile tipo Grohe, Eurosmart miscelatore taglia S Fornitura e posa di miscelatore monocomando per lavabo disabile tipo Grohe Eurosmart Taglia S cod. art. | Apparecchi sanitari e accessori | Accessori per l'allestimento di servizi igienici
PX15 - Dispenser sapone da incasso su ripiano orizzontale, tipo DMP ELECTRONICS Tube Soap Fornitura e posa distributore di sapone elettronico, da incasso per lavabo con corpo verticale tipo DMP Electronics Tube Soap cod. | Apparecchi sanitari e accessori | Accessori per l'allestimento di servizi igienici
Dispenser sapone da incasso su ripiano orizzontale, tipo DMP ELECTRONICS Tube Soap Fornitura e posa distributore di sapone elettronico, da incasso per lavabo con corpo verticale tipo DMP Electronics Tube Soap cod. | Apparecchi sanitari e accessori | Accessori per l'allestimento di servizi igienici
Serie di maniglioni verticali e orizzontali, per bagni disabili Fornitura e posa nei bagno disabile, previo inserimento di idonei rinforzi nelle pareti in cartongesso oggetto delle installazione, dei seguenti accessori di sicurezza in alluminio/nylon Ø35mm tipo Goman, marcati CE, realizzati in tubo di alluminio spessore 2 mm, rivestiti con materiale termoplastico nylon (poliammide 6) colore bianco RAL 9016, spessore 2 mm; uniti con giunti di innesto in nylon e barra filettata in acciaio, completi di vite svasata di unione Ø,8 mm, piattelli per fissaggio in nylon a 6 fori, rosoni Ø 75 mm con funzione "antivandalto". Costituito da: - Maniglioni di sostegno cod art. | Apparecchi sanitari e accessori | Accessori per l'allestimento di servizi igienici
Fornitura e posa in opera di maniglione ribaltabile con impugnatura di sicurezza posto all'interno del bagno disabile, marca e modello da definire, lunghezza 80 cm. Nel prezzo si intendono compresi e compensati il rispetto della marcatura CE, la Dichiarazione di Produzione di Prodotto DOP e ogni onere ed accessorio necessario per dare il lavoro finito a regola d'arte. | Apparecchi sanitari e accessori | Accessori per l'allestimento di servizi igienici
PX14 - Asciugamani elettronico con rilevamento mani tramite sensori a fotocellula, tipo Dyson Airblade V Fornitura e posa nei locali bagno, di asciugamano elettronico a parete con attivazione no touch tramite sensori infrarossi, tipo Dyson Airblade V costituiti da scocca in Policarbonato con rivestimento antimicrobico per prevenire la proliferazione dei batteri: tipo HU02 (Nickel effetto spray) con additivo antibatterico integrato nella vernice e tipo HU02 (Bianco) con additivo antibatterico integrato nello stampo Staffa di montaggio piastra posteriore: Plastica ABS/PBT. Indice di protezione dell’acqua IP24. Dimensione: Altezza 394 mm, Larghezza 234 mm, Profondità 100 mm. | Apparecchi sanitari e accessori | Accessori per l'allestimento di servizi igienici
Fornitura e posa in opera di Comando pneumatico a distanza da incasso Geberit tipo 10 cod. 116.043.KJ.1. | Apparecchi sanitari e accessori | Accessori per l'allestimento di servizi igienici
Placca di comando WC per risciacquo a due quantità, tipo Geberit, mod. | Apparecchi sanitari e accessori | Accessori per l'allestimento di servizi igienici
Dispenser sapone da incasso su ripiano orizzontale, tipo DMP ELECTRONICS Tube Soap Fornitura e posa distributore di sapone elettronico, da incasso per lavabo con corpo verticale tipo DMP Electronics Tube Soap cod. | Apparecchi sanitari e accessori | Accessori per l'allestimento di servizi igienici
PX03 - Placca di comando WC per risciacquo a due quantità, tipo Geberit, mod. Sigma20 Fornitura e posa di placca di comando con doppio tasto per risciacquo wc, tipo Geberit Sigma20, Cod. art. 115.882.JQ.1, da utilizzare solo per cassette di scarico Sigma 112, finitura tasti bianchi, anello design cromato lucido, a doppio tasto per il risparmio idrico. Nel prezzo si intende compreso e compensato ogni onere ed accessorio necessario per la posa, le assistenze murarie e quanto altro per dare il lavoro finito a regola d'arte. | Apparecchi sanitari e accessori | Accessori per l'allestimento di servizi igienici
Miscelatore monocomando per lavabo tipo Grohe, serie Essence, taglia S Fornitura e posa di miscelatore monocomando per lavabo tipo Grohe Essence Taglia S cod | Apparecchi sanitari e accessori | Accessori per l'allestimento di servizi igienici
Fornitura e posa in opera di Box doccia in cristallo, Tipo ARTICA apertura angolare scorrevole. Box 90x70 h190 sp.6mm. | Apparecchi sanitari e accessori | Accessori per l'allestimento di servizi igienici
Miscelatore monocomando per lavabo disabile tipo Grohe, Eurosmart miscelatore taglia S Fornitura e posa di miscelatore monocomando per lavabo disabile tipo Grohe Eurosmart Taglia S cod. art. | Apparecchi sanitari e accessori | Accessori per l'allestimento di servizi igienici
PX11 - Serie di maniglioni verticali e orizzontali, per bagni disabili Fornitura e posa nei bagno disabile, previo inserimento di idonei rinforzi nelle pareti in cartongesso oggetto delle installazione, dei seguenti accessori di sicurezza in alluminio/nylon Ø35mm tipo Goman, marcati CE, realizzati in tubo di alluminio spessore 2 mm, rivestiti con materiale termoplastico nylon (poliammide 6) colore bianco RAL 9016, spessore 2 mm; uniti con giunti di innesto in nylon e barra filettata in acciaio, completi di vite svasata di unione Ø,8 mm, piattelli per fissaggio in nylon a 6 fori, rosoni Ø 75 mm con funzione "antivandalto". Costituito da: - Maniglioni di sostegno cod art. AN-M30/01, predisposto per il fissaggio su porta. Dimensioni mm 300(l) x 85(p) x 75(h); - Maniglione lineare di sicurezza lunghezza cm. 60, cod. art. | Apparecchi sanitari e accessori | Accessori per l'allestimento di servizi igienici
Serie di maniglioni verticali e orizzontali, per bagni disabili Fornitura e posa nei bagno disabile, previo inserimento di idonei rinforzi nelle pareti in cartongesso oggetto delle installazione, dei seguenti accessori di sicurezza in alluminio/nylon Ø35mm tipo Goman, marcati CE, realizzati in tubo di alluminio spessore 2 mm, rivestiti con materiale termoplastico nylon (poliammide 6) colore bianco RAL 9016, spessore 2 mm; uniti con giunti di innesto in nylon e barra filettata in acciaio, completi di vite svasata di unione Ø,8 mm, piattelli per fissaggio in nylon a 6 fori, rosoni Ø 75 mm con funzione "antivandalto". | Apparecchi sanitari e accessori | Accessori per l'allestimento di servizi igienici
Fornitura e posa in opera di Kit bagno disabile per parti comuni - accessori di sicurezza in alluminio/nylon Ø35mm tipo Goman finitura bianco lucido RAL 9010. - Maniglioni di sostegno cod art. AN-M30/01, predisposto per il fissaggio su porta. Dimensioni mm 300(l) x 85(p) x 75(h). - Maniglione lineare di sicurezza lunghezza cm.110, cod. art. AN-M110/01. | Apparecchi sanitari e accessori | Accessori per l'allestimento di servizi igienici
PX07b - Fornitura e posa in opera di specchio rettangolare dimensioni 235x70 cm, marca e modello da definire, incluso set di fissaggio a parete. Sono compresi e compensati la verifica della planarità del piano per la posa a filo parete, le assistenze per la posa in opera, l'idoneo fissaggio a parete, il trasporto, il calo in alto del materiale in sicurezza, il rispetto della marcatura CE e la Dichiarazione di Produzione di Prodotto DOP per i prodotti di costruzione prevista dal Regolamento n. 305/2011 (UE) e quanto altro necessario per dare il lavoro finito a regola d'arte. | Apparecchi sanitari e accessori | Accessori per l'allestimento di servizi igienici
PX14 - Asciugamani elettronico con rilevamento mani tramite sensori a fotocellula, tipo Dyson Airblade V Fornitura e posa nei locali bagno, di asciugamano elettronico a parete con attivazione no touch tramite sensori infrarossi, tipo Dyson Airblade V costituiti da scocca in Policarbonato con rivestimento antimicrobico per prevenire la proliferazione dei batteri: tipo HU02 (Nickel effetto spray) con additivo antibatterico integrato nella vernice e tipo HU02 (Bianco) con additivo antibatterico integrato nello stampo Staffa di montaggio piastra posteriore: Plastica ABS/PBT. Indice di protezione dell’acqua IP24. | Apparecchi sanitari e accessori | Accessori per l'allestimento di servizi igienici
Miscelatore monocomando per lavabo tipo Grohe, serie Essence, taglia S Fornitura e posa di miscelatore monocomando per lavabo tipo Grohe Essence Taglia S cod. 34294001, provvisto di cartuccia a dischi ceramici da 28 mm con tecnologia Grohe SilkMove per risparmio energetico, dotato di serie di limitatore di temperatura; mousseur dotato di tecnologia Grohe Water Saving (portata limitata a 5,7 l/min); sistema di installazione Grohe FastFixation Plus; senza scarico a saltarello; con raccordi flessibili | Apparecchi sanitari e accessori | Accessori per l'allestimento di servizi igienici
Asciugamani elettronico con rilevamento mani tramite sensori a fotocellula, tipo Dyson Airblade V Fornitura e posa nei locali bagno, di asciugamano elettronico a parete con attivazione no touch tramite sensori infrarossi, tipo Dyson Airblade V costituiti da scocca in Policarbonato con rivestimento antimicrobico per prevenire la proliferazione dei batteri: tipo HU02 (Nickel effetto spray) con additivo antibatterico integrato nella vernice e tipo HU02 (Bianco) con additivo antibatterico integrato nello stampo Staffa di montaggio piastra posteriore: Plastica ABS/PBT. | Apparecchi sanitari e accessori | Accessori per l'allestimento di servizi igienici
PX22 - Fornitura e posa in opera di Box doccia in cristallo, Tipo ARTICA apertura a soffietto verso l'interno. Box 90x70 h190 sp.6mm. | Apparecchi sanitari e accessori | Accessori per l'allestimento di servizi igienici
Miscelatore monocomando per lavabo disabile tipo Grohe, Eurosmart miscelatore taglia S Fornitura e posa di miscelatore monocomando per lavabo disabile tipo Grohe Eurosmart Taglia S cod. art. 23982003, provvisto di leva lunga in metallo, cartuccia a dischi ceramici da 35 mm con tecnologia Grohe SilkMove per risparmio energetico, dotato di serie di limitatore di portata regolare. Portata Massima (a 3 bar): 8 l/min. Dotato di serie di limitatore di temperatura, rompigetto laminare, sistema di installazione Grohe FastFixation Plus, senza piletta clic clac, con raccordi flessibili. | Apparecchi sanitari e accessori | Accessori per l'allestimento di servizi igienici
Fornitura e posa in opera di maniglione lineare di sostegno, marca e modello da definire, lunghezza 60 cm. Nel prezzo si intendono compresi e compensati il rispetto della marcatura CE, la Dichiarazione di Produzione di Prodotto DOP e ogni onere ed accessorio necessario per dare il lavoro finito a regola d'arte. | Apparecchi sanitari e accessori | Accessori per l'allestimento di servizi igienici
Placca di comando WC per risciacquo a due quantità, tipo Geberit, mod. Sigma20 Fornitura e posa di placca di comando con doppio tasto per risciacquo wc, tipo Geberit Sigma20, Cod. art. | Apparecchi sanitari e accessori | Accessori per l'allestimento di servizi igienici
PX11 - Fornitura e posa in opera di Doccetta tipo Hansgrohe Crometta Vario green, cromata, cod. art. | Apparecchi sanitari e accessori | Accessori per l'allestimento di servizi igienici
Placca di comando WC per risciacquo a due quantità, tipo Geberit, mod. Sigma20 Fornitura e posa di placca di comando con doppio tasto per risciacquo wc, tipo Geberit Sigma20, Cod. art. | Apparecchi sanitari e accessori | Accessori per l'allestimento di servizi igienici
Miscelatore monocomando per lavabo disabile tipo Grohe, Eurosmart miscelatore taglia S Fornitura e posa di miscelatore monocomando per lavabo disabile tipo Grohe Eurosmart Taglia S cod. art. | Apparecchi sanitari e accessori | Accessori per l'allestimento di servizi igienici
PX08 - Fornitura e posa in opera di specchio rettangolare orientabile con angoli smussati, telaio posteriore in acciaio, dimensioni 50x70 cm, marca e modello da definire, inclinazione fino a 30°, incluso set di fissaggio a parete. Sono compresi e compensati la verifica della planarità del piano per la posa a filo parete, le assistenze per la posa in opera, l'idoneo fissaggio a parete, il trasporto, il calo in alto del materiale in sicurezza, il rispetto della marcatura CE e la Dichiarazione di Produzione di Prodotto DOP per i prodotti di costruzione prevista dal Regolamento n. | Apparecchi sanitari e accessori | Accessori per l'allestimento di servizi igienici
Fornitura e posa in opera di Kit bagno disabile per parti comuni - accessori di sicurezza in alluminio/nylon Ø35mm tipo Goman finitura bianco lucido RAL 9010. - Maniglioni di sostegno cod art. | Apparecchi sanitari e accessori | Accessori per l'allestimento di servizi igienici
PX25 - Fornitura e posa in opera di Box doccia in cristallo, Tipo ARTICA apertura angolare scorrevole. | Apparecchi sanitari e accessori | Accessori per l'allestimento di servizi igienici
Asciugamani elettronico con rilevamento mani tramite sensori a fotocellula, tipo Dyson Airblade V Fornitura e posa nei locali bagno, di asciugamano elettronico a parete con attivazione no touch tramite sensori infrarossi, tipo Dyson Airblade V costituiti da scocca in Policarbonato con rivestimento antimicrobico per prevenire la proliferazione dei batteri: tipo HU02 (Nickel effetto spray) con additivo antibatterico integrato nella vernice e tipo HU02 (Bianco) con additivo antibatterico integrato nello stampo Staffa di montaggio piastra posteriore: Plastica ABS/PBT. Indice di protezione dell’acqua IP24. Dimensione: Altezza 394 mm, Larghezza 234 mm, Profondità 100 mm. Posato a parete mediante viti anti-manomissione. Nel prezzo si intende compreso e compensato il ogni onere ed accessorio necessario per la posa il tiro al piano, assistenze murarie il rispetto della marcatura CE e la Dichiarazione DOP per i prodotti di costruzione prevista dal Regolamento n.305/2011 (UE) e quanto altro necessario per dare il lavoro finito a regola d'arte. | Apparecchi sanitari e accessori | Accessori per l'allestimento di servizi igienici
PX03 - Placca di comando WC per risciacquo a due quantità, tipo Geberit, mod. Sigma20 Fornitura e posa di placca di comando con doppio tasto per risciacquo wc, tipo Geberit Sigma20, Cod. art. 115.882.JQ.1, da utilizzare solo per cassette di scarico Sigma 112, finitura tasti bianchi, anello design cromato lucido, a doppio tasto per il risparmio idrico. | Apparecchi sanitari e accessori | Accessori per l'allestimento di servizi igienici
PX07 - Fornitura e posa in opera di Placca doppio per risciacquo WC a due quantità tipo Geberit modello Sigma 20, cod. art. | Apparecchi sanitari e accessori | Accessori per l'allestimento di servizi igienici
Dispenser sapone da incasso su ripiano orizzontale, tipo DMP ELECTRONICS Tube Soap Fornitura e posa distributore di sapone elettronico, da incasso per lavabo con corpo verticale tipo DMP Electronics Tube Soap cod. art. 17766, finitura cromata; dotato di sensori a fotocellula “DMP Infrared System”, con protezione antigraffio ed anticalcare e serbatoio a scomparsa sotto lavabo. Nel prezzo si intende compreso e compensato la campionatura del manufatto, il trasporto , il tiro al piano le assistenze specialistiche, il collaudo e garanzia e ogni onere ed accessorio necessario per la posa e quanto altro necessario per dare il lavoro finito a regola d’arte. | Apparecchi sanitari e accessori | Accessori per l'allestimento di servizi igienici
PX15 - Dispenser sapone da incasso su ripiano orizzontale, tipo DMP ELECTRONICS Tube Soap Fornitura e posa distributore di sapone elettronico, da incasso per lavabo con corpo verticale tipo DMP Electronics Tube Soap cod. art. | Apparecchi sanitari e accessori | Accessori per l'allestimento di servizi igienici
PX15 - Dispenser sapone da incasso su ripiano orizzontale, tipo DMP ELECTRONICS Tube Soap Fornitura e posa distributore di sapone elettronico, da incasso per lavabo con corpo verticale tipo DMP Electronics Tube Soap cod. art. 17766, finitura cromata; dotato di sensori a fotocellula “DMP Infrared System”, con protezione antigraffio ed anticalcare e serbatoio a scomparsa sotto lavabo. | Apparecchi sanitari e accessori | Accessori per l'allestimento di servizi igienici
Asciugamani elettronico con rilevamento mani tramite sensori a fotocellula, tipo Dyson Airblade V Fornitura e posa nei locali bagno, di asciugamano elettronico a parete con attivazione no touch tramite sensori infrarossi, tipo Dyson Airblade V costituiti da scocca in Policarbonato con rivestimento antimicrobico per prevenire la proliferazione dei batteri: tipo HU02 (Nickel effetto spray) con additivo antibatterico integrato nella vernice e tipo HU02 (Bianco) con additivo antibatterico integrato nello stampo Staffa di montaggio piastra posteriore: Plastica ABS/PBT. Indice di protezione dell’acqua IP24. Dimensione: Altezza 394 mm, Larghezza 234 mm, Profondità 100 mm. | Apparecchi sanitari e accessori | Accessori per l'allestimento di servizi igienici
PX11 - Serie di maniglioni verticali e orizzontali, per bagni disabili Fornitura e posa nei bagno disabile, previo inserimento di idonei rinforzi nelle pareti in cartongesso oggetto delle installazione, dei seguenti accessori di sicurezza in alluminio/nylon Ø35mm tipo Goman, marcati CE, realizzati in tubo di alluminio spessore 2 mm, rivestiti con materiale termoplastico nylon (poliammide 6) colore bianco RAL 9016, spessore 2 mm; uniti con giunti di innesto in nylon e barra filettata in acciaio, completi di vite svasata di unione Ø,8 mm, piattelli per fissaggio in nylon a 6 fori, rosoni Ø 75 mm con funzione "antivandalto". Costituito da: - Maniglioni di sostegno cod art. AN-M30/01, predisposto per il fissaggio su porta. Dimensioni mm 300(l) x 85(p) x 75(h); - Maniglione lineare di sicurezza lunghezza cm. 60, cod. art. AN-M60/01. | Apparecchi sanitari e accessori | Accessori per l'allestimento di servizi igienici
Fornitura e posa in opera di cassetta di risciacquo ad incasso tipo Geberit modello sigma 8 cod. 109.790.001 per wc a pavimento. Nel prezzo si intende compreso e compensato ogni onere ed accessorio necessario per la posa dell'apparecchio sanitario sospeso e quanto altro per dare il lavoro finito a regola d'arte. | Apparecchi sanitari e accessori | Accessori per l'allestimento di servizi igienici
Fornitura e posa in opera di Box doccia in cristallo, Tipo ARTICA apertura angolare scorrevole. Box 80x70 h190 sp.6mm. - B0023ULUTR - LATO ANGOLO 77-79 ULU TR (mezzo lato) - B0022ULUTR - LATO ANGOLO 67-69 ULU TR (mezzo lato) Nel prezzo si intende compreso e compensato ogni onere ed accessorio necessario per la posa dell'apparecchio sanitario e quanto altro per dare il lavoro finito a regola d'arte. | Apparecchi sanitari e accessori | Accessori per l'allestimento di servizi igienici
PX14 - Asciugamani elettronico con rilevamento mani tramite sensori a fotocellula, tipo Dyson Airblade V Fornitura e posa nei locali bagno, di asciugamano elettronico a parete con attivazione no touch tramite sensori infrarossi, tipo Dyson Airblade V costituiti da scocca in Policarbonato con rivestimento antimicrobico per prevenire la proliferazione dei batteri: tipo HU02 (Nickel effetto spray) con additivo antibatterico integrato nella vernice e tipo HU02 (Bianco) con additivo antibatterico integrato nello stampo Staffa di montaggio piastra posteriore: Plastica ABS/PBT. Indice di protezione dell’acqua IP24. Dimensione: Altezza 394 mm, Larghezza 234 mm, Profondità 100 mm. Posato a parete mediante viti anti-manomissione. Nel prezzo si intende compreso e compensato il ogni onere ed accessorio necessario per la posa il tiro al piano, assistenze murarie il rispetto della marcatura CE e la Dichiarazione DOP per i prodotti di costruzione prevista dal Regolamento n.305/2011 (UE) e quanto altro necessario per dare il lavoro finito a regola d'arte. | Apparecchi sanitari e accessori | Accessori per l'allestimento di servizi igienici
PX17 - Fornitura e posa in opera di Kit bagno disabile per parti comuni - accessori di sicurezza in alluminio/nylon Ø35mm tipo Goman finitura bianco lucido RAL 9010. | Apparecchi sanitari e accessori | Accessori per l'allestimento di servizi igienici
PX08 - Miscelatore monocomando per lavabo disabile tipo Grohe, Eurosmart miscelatore taglia S Fornitura e posa di miscelatore monocomando per lavabo disabile tipo Grohe Eurosmart Taglia S cod. art. 23982003, provvisto di leva lunga in metallo, cartuccia a dischi ceramici da 35 mm con tecnologia Grohe SilkMove per risparmio energetico, dotato di serie di limitatore di portata regolare. | Apparecchi sanitari e accessori | Accessori per l'allestimento di servizi igienici
PX03 - Placca di comando WC per risciacquo a due quantità, tipo Geberit, mod. | Apparecchi sanitari e accessori | Accessori per l'allestimento di servizi igienici
PX15 - Dispenser sapone da incasso su ripiano orizzontale, tipo DMP ELECTRONICS Tube Soap Fornitura e posa distributore di sapone elettronico, da incasso per lavabo con corpo verticale tipo DMP Electronics Tube Soap cod. | Apparecchi sanitari e accessori | Accessori per l'allestimento di servizi igienici
PX15 - Dispenser sapone da incasso su ripiano orizzontale, tipo DMP ELECTRONICS Tube Soap Fornitura e posa distributore di sapone elettronico, da incasso per lavabo con corpo verticale tipo DMP Electronics Tube Soap cod. art. 17766, finitura cromata; dotato di sensori a fotocellula “DMP Infrared System”, con protezione antigraffio ed anticalcare e serbatoio a scomparsa sotto lavabo. Nel prezzo si intende compreso e compensato la campionatura del manufatto, il trasporto , il tiro al piano le assistenze specialistiche, il collaudo e garanzia e ogni onere ed accessorio necessario per la posa e quanto altro necessario per dare il lavoro finito a regola d’arte. | Apparecchi sanitari e accessori | Accessori per l'allestimento di servizi igienici
Fornitura e posa in opera di seggiolino a doghe ribaltabile a parete bianco Tipo GOMAN Art. X811/01 per bagno disabili. Nel prezzo si intende compreso e compensato ogni onere ed accessorio necessario per la posa dell'apparecchio sanitario e quanto altro per dare il lavoro finito a regola d'arte. | Apparecchi sanitari e accessori | Accessori per l'allestimento di servizi igienici
PX08 - Miscelatore monocomando per lavabo disabile tipo Grohe, Eurosmart miscelatore taglia S Fornitura e posa di miscelatore monocomando per lavabo disabile tipo Grohe Eurosmart Taglia S cod. art. 23982003, provvisto di leva lunga in metallo, cartuccia a dischi ceramici da 35 mm con tecnologia Grohe SilkMove per risparmio energetico, dotato di serie di limitatore di portata regolare. Portata Massima (a 3 bar): 8 l/min. Dotato di serie di limitatore di temperatura, rompigetto laminare, sistema di installazione Grohe FastFixation Plus, senza piletta clic clac, con raccordi flessibili. | Apparecchi sanitari e accessori | Accessori per l'allestimento di servizi igienici
PX15 - Dispenser sapone da incasso su ripiano orizzontale, tipo DMP ELECTRONICS Tube Soap Fornitura e posa distributore di sapone elettronico, da incasso per lavabo con corpo verticale tipo DMP Electronics Tube Soap cod. | Apparecchi sanitari e accessori | Accessori per l'allestimento di servizi igienici
Fornitura e posa in opera di Doccetta tipo Hansgrohe Crometta Vario green, cromata, cod. art. | Apparecchi sanitari e accessori | Accessori per l'allestimento di servizi igienici
Placca di comando WC per risciacquo a due quantità, tipo Geberit, mod. Sigma20 Fornitura e posa di placca di comando con doppio tasto per risciacquo wc, tipo Geberit Sigma20, Cod. art. | Apparecchi sanitari e accessori | Accessori per l'allestimento di servizi igienici
Fornitura e posa in opera di Box doccia in cristallo, Tipo ARTICA apertura a soffietto verso l'interno. Box 80x80 h190 sp.6mm. Cod. B0032ULUTR - PORTA SOFFIETTO 77-81 ULU TR. Nel prezzo si intende compreso e compensato ogni onere ed accessorio necessario per la posa dell'apparecchio sanitario e quanto altro per dare il lavoro finito a regola d'arte. | Apparecchi sanitari e accessori | Accessori per l'allestimento di servizi igienici
PX08 - Miscelatore monocomando per lavabo disabile tipo Grohe, Eurosmart miscelatore taglia S Fornitura e posa di miscelatore monocomando per lavabo disabile tipo Grohe Eurosmart Taglia S cod. art. 23982003, provvisto di leva lunga in metallo, cartuccia a dischi ceramici da 35 mm con tecnologia Grohe SilkMove per risparmio energetico, dotato di serie di limitatore di portata regolare. Portata Massima (a 3 bar): 8 l/min. Dotato di serie di limitatore di temperatura, rompigetto laminare, sistema di installazione Grohe FastFixation Plus, senza piletta clic clac, con raccordi flessibili. Finitura cromata. | Apparecchi sanitari e accessori | Accessori per l'allestimento di servizi igienici
PX24 - Fornitura e posa in opera di Box doccia in cristallo, Tipo ARTICA apertura angolare scorrevole. Box 80x80 h190 sp.6mm. | Apparecchi sanitari e accessori | Accessori per l'allestimento di servizi igienici
PX09 - Miscelatore monocomando per lavabo tipo Grohe, serie Essence, taglia S Fornitura e posa di miscelatore monocomando per lavabo tipo Grohe Essence Taglia S cod. 34294001, provvisto di cartuccia a dischi ceramici da 28 mm con tecnologia Grohe SilkMove per risparmio energetico, dotato di serie di limitatore di temperatura; mousseur dotato di tecnologia Grohe Water Saving (portata limitata a 5,7 l/min); sistema di installazione Grohe FastFixation Plus; senza scarico a saltarello; con raccordi flessibili. Finitura cromata. Nel prezzo si intende compreso e compensato la campionatura del manufatto, il trasportò, il tiro al piano, ogni onere ed accessorio necessario per la posa, le assistenze specialistiche e quanto altro necessario per dare il lavoro finito a regola d'arte | Apparecchi sanitari e accessori | Accessori per l'allestimento di servizi igienici
PX11 - Serie di maniglioni verticali e orizzontali, per bagni disabili Fornitura e posa nei bagno disabile, previo inserimento di idonei rinforzi nelle pareti in cartongesso oggetto delle installazione, dei seguenti accessori di sicurezza in alluminio/nylon Ø35mm tipo Goman, marcati CE, realizzati in tubo di alluminio spessore 2 mm, rivestiti con materiale termoplastico nylon (poliammide 6) colore bianco RAL 9016, spessore 2 mm; uniti con giunti di innesto in nylon e barra filettata in acciaio, completi di vite svasata di unione Ø,8 mm, piattelli per fissaggio in nylon a 6 fori, rosoni Ø 75 mm con funzione "antivandalto". Costituito da: - Maniglioni di sostegno cod art. AN-M30/01, predisposto per il fissaggio su porta. Dimensioni mm 300(l) x 85(p) x 75(h); - Maniglione lineare di sicurezza lunghezza cm. 60, cod. art. AN-M60/01. Dimensioni mm 600(l) x 85(p) x 75(h); - Maniglione lineare di sicurezza lunghezza cm. 40, cod. art. | Apparecchi sanitari e accessori | Accessori per l'allestimento di servizi igienici
PX11 - Serie di maniglioni verticali e orizzontali, per bagni disabili Fornitura e posa nei bagno disabile, previo inserimento di idonei rinforzi nelle pareti in cartongesso oggetto delle installazione, dei seguenti accessori di sicurezza in alluminio/nylon Ø35mm tipo Goman, marcati CE, realizzati in tubo di alluminio spessore 2 mm, rivestiti con materiale termoplastico nylon (poliammide 6) colore bianco RAL 9016, spessore 2 mm; uniti con giunti di innesto in nylon e barra filettata in acciaio, completi di vite svasata di unione Ø,8 mm, piattelli per fissaggio in nylon a 6 fori, rosoni Ø 75 mm con funzione "antivandalto". Costituito da: - Maniglioni di sostegno cod art. AN-M30/01, predisposto per il fissaggio su porta. Dimensioni mm 300(l) x 85(p) x 75(h); - Maniglione lineare di sicurezza lunghezza cm. | Apparecchi sanitari e accessori | Accessori per l'allestimento di servizi igienici
Asciugamani elettronico con rilevamento mani tramite sensori a fotocellula, tipo Dyson Airblade V Fornitura e posa nei locali bagno, di asciugamano elettronico a parete con attivazione no touch tramite sensori infrarossi, tipo Dyson Airblade V costituiti da scocca in Policarbonato con rivestimento antimicrobico per prevenire la proliferazione dei batteri: tipo HU02 (Nickel effetto spray) con additivo antibatterico integrato nella vernice e tipo HU02 (Bianco) con additivo antibatterico integrato nello stampo Staffa di montaggio piastra posteriore: Plastica ABS/PBT. Indice di protezione dell’acqua IP24. Dimensione: Altezza 394 mm, Larghezza 234 mm, Profondità 100 mm. Posato a parete mediante viti anti-manomissione. Nel prezzo si intende compreso e compensato il ogni onere ed accessorio necessario per la posa il tiro al piano, assistenze murarie il rispetto della marcatura CE e la Dichiarazione DOP per i prodotti di costruzione prevista dal Regolamento n.305/2011 (UE) e quanto altro necessario per dare il lavoro finito a regola d'arte. | Apparecchi sanitari e accessori | Accessori per l'allestimento di servizi igienici
PX14 - Asciugamani elettronico con rilevamento mani tramite sensori a fotocellula, tipo Dyson Airblade V Fornitura e posa nei locali bagno, di asciugamano elettronico a parete con attivazione no touch tramite sensori infrarossi, tipo Dyson Airblade V costituiti da scocca in Policarbonato con rivestimento antimicrobico per prevenire la proliferazione dei batteri: tipo HU02 (Nickel effetto spray) con additivo antibatterico integrato nella vernice e tipo HU02 (Bianco) con additivo antibatterico integrato nello stampo Staffa di montaggio piastra posteriore: Plastica ABS/PBT. Indice di protezione dell’acqua IP24. | Apparecchi sanitari e accessori | Accessori per l'allestimento di servizi igienici
Miscelatore monocomando per lavabo disabile tipo Grohe, Eurosmart miscelatore taglia S Fornitura e posa di miscelatore monocomando per lavabo disabile tipo Grohe Eurosmart Taglia S cod. art. 23982003, provvisto di leva lunga in metallo, cartuccia a dischi ceramici da 35 mm con tecnologia Grohe SilkMove per risparmio energetico, dotato di serie di limitatore di portata regolare. Portata Massima (a 3 bar): 8 l/min. Dotato di serie di limitatore di temperatura, rompigetto laminare, sistema di installazione Grohe FastFixation Plus, senza piletta clic clac, con raccordi flessibili. Finitura cromata. Nel prezzo si intende compreso e compensato la campionatura del manufatto, il trasportò, il tiro al piano, ogni onere ed accessorio necessario per la posa, le assistenze specialistiche e quanto altro necessario per dare il lavoro finito a regola d'arte. | Apparecchi sanitari e accessori | Accessori per l'allestimento di servizi igienici
PX11 - Fornitura e posa in opera di Doccetta tipo Hansgrohe Crometta Vario green, cromata, cod. | Apparecchi sanitari e accessori | Accessori per l'allestimento di servizi igienici
Asciugamani elettronico con rilevamento mani tramite sensori a fotocellula, tipo Dyson Airblade V Fornitura e posa nei locali bagno, di asciugamano elettronico a parete con attivazione no touch tramite sensori infrarossi, tipo Dyson Airblade V costituiti da scocca in Policarbonato con rivestimento antimicrobico per prevenire la proliferazione dei batteri: tipo HU02 (Nickel effetto spray) con additivo antibatterico integrato nella vernice e tipo HU02 (Bianco) con additivo antibatterico integrato nello stampo Staffa di montaggio piastra posteriore: Plastica ABS/PBT. Indice di protezione dell’acqua IP24. | Apparecchi sanitari e accessori | Accessori per l'allestimento di servizi igienici
Miscelatore monocomando per lavabo disabile tipo Grohe, Eurosmart miscelatore taglia S Fornitura e posa di miscelatore monocomando per lavabo disabile tipo Grohe Eurosmart Taglia S cod. art. 23982003, provvisto di leva lunga in metallo, cartuccia a dischi ceramici da 35 mm con tecnologia Grohe SilkMove per risparmio energetico, dotato di serie di limitatore di portata regolare. Portata Massima (a 3 bar): 8 l/min. Dotato di serie di limitatore di temperatura, rompigetto laminare, sistema di installazione Grohe FastFixation Plus, senza piletta clic clac, con raccordi flessibili. Finitura cromata. | Apparecchi sanitari e accessori | Accessori per l'allestimento di servizi igienici
PX07a - Fornitura e posa in opera di specchio rettangolare dimensioni 170x70 cm, marca e modello da definire, incluso set di fissaggio a parete. Sono compresi e compensati la verifica della planarità del piano per la posa a filo parete, le assistenze per la posa in opera, l'idoneo fissaggio a parete, il trasporto, il calo in alto del materiale in sicurezza, il rispetto della marcatura CE e la Dichiarazione di Produzione di Prodotto DOP per i prodotti di costruzione prevista dal Regolamento n. 305/2011 (UE) e quanto altro necessario per dare il lavoro finito a regola d'arte. | Apparecchi sanitari e accessori | Accessori per l'allestimento di servizi igienici
PX09 - Miscelatore monocomando per lavabo tipo Grohe, serie Essence, taglia S Fornitura e posa di miscelatore monocomando per lavabo tipo Grohe Essence Taglia S cod. 34294001, provvisto di cartuccia a dischi ceramici da 28 mm con tecnologia Grohe SilkMove per risparmio energetico, dotato di serie di limitatore di temperatura; mousseur dotato di tecnologia Grohe Water Saving (portata limitata a 5,7 l/min); sistema di installazione Grohe FastFixation Plus; senza scarico a saltarello; con raccordi flessibili | Apparecchi sanitari e accessori | Accessori per l'allestimento di servizi igienici
Dispenser sapone da incasso su ripiano orizzontale, tipo DMP ELECTRONICS Tube Soap Fornitura e posa distributore di sapone elettronico, da incasso per lavabo con corpo verticale tipo DMP Electronics Tube Soap cod. | Apparecchi sanitari e accessori | Accessori per l'allestimento di servizi igienici
PX02 - Fornitura e posa in opera di cassetta di risciacquo ad incasso tipo Geberit modello sigma 8 per wc a pavimento, compresa di bacinella cod. 243710001. Nel prezzo si intende compreso e compensato ogni onere ed accessorio necessario per la posa dell'apparecchio sanitario e quanto altro per dare il lavoro finito a regola d'arte. | Apparecchi sanitari e accessori | Accessori per l'allestimento di servizi igienici
Miscelatore monocomando per lavabo disabile tipo Grohe, Eurosmart miscelatore taglia S Fornitura e posa di miscelatore monocomando per lavabo disabile tipo Grohe Eurosmart Taglia S cod. art. 23982003, provvisto di leva lunga in metallo, cartuccia a dischi ceramici da 35 mm con tecnologia Grohe SilkMove per risparmio energetico, dotato di serie di limitatore di portata regolare. Portata Massima (a 3 bar): 8 l/min. Dotato di serie di limitatore di temperatura, rompigetto laminare, sistema di installazione Grohe FastFixation Plus, senza piletta clic clac, con raccordi flessibili. Finitura cromata. Nel prezzo si intende compreso e compensato la campionatura del manufatto, il trasportò, il tiro al piano, ogni onere ed accessorio necessario per la posa, le assistenze specialistiche e quanto altro necessario per dare il lavoro finito a regola d'arte. | Apparecchi sanitari e accessori | Accessori per l'allestimento di servizi igienici
Serie di maniglioni verticali e orizzontali, per bagni disabili Fornitura e posa nei bagno disabile, previo inserimento di idonei rinforzi nelle pareti in cartongesso oggetto delle installazione, dei seguenti accessori di sicurezza in alluminio/nylon Ø35mm tipo Goman, marcati CE, realizzati in tubo di alluminio spessore 2 mm, rivestiti con materiale termoplastico nylon (poliammide 6) colore bianco RAL 9016, spessore 2 mm; uniti con giunti di innesto in nylon e barra filettata in acciaio, completi di vite svasata di unione Ø,8 mm, piattelli per fissaggio in nylon a 6 fori, rosoni Ø 75 mm con funzione "antivandalto". Costituito da: - Maniglioni di sostegno cod art. AN-M30/01, predisposto per il fissaggio su porta. Dimensioni mm 300(l) x 85(p) x 75(h); - Maniglione lineare di sicurezza lunghezza cm. 60, cod. art. AN-M60/01. Dimensioni mm 600(l) x 85(p) x 75(h); - Maniglione lineare di sicurezza lunghezza cm. 40, cod. | Apparecchi sanitari e accessori | Accessori per l'allestimento di servizi igienici
PX11 - Serie di maniglioni verticali e orizzontali, per bagni disabili Fornitura e posa nei bagno disabile, previo inserimento di idonei rinforzi nelle pareti in cartongesso oggetto delle installazione, dei seguenti accessori di sicurezza in alluminio/nylon Ø35mm tipo Goman, marcati CE, realizzati in tubo di alluminio spessore 2 mm, rivestiti con materiale termoplastico nylon (poliammide 6) colore bianco RAL 9016, spessore 2 mm; uniti con giunti di innesto in nylon e barra filettata in acciaio, completi di vite svasata di unione Ø,8 mm, piattelli per fissaggio in nylon a 6 fori, rosoni Ø 75 mm con funzione "antivandalto". Costituito da: - Maniglioni di sostegno cod art. AN-M30/01, predisposto per il fissaggio su porta. Dimensioni mm 300(l) x 85(p) x 75(h); - Maniglione lineare di sicurezza lunghezza cm. 60, cod. art. AN-M60/01. Dimensioni mm 600(l) x 85(p) x 75(h); - Maniglione lineare di sicurezza lunghezza cm. | Apparecchi sanitari e accessori | Accessori per l'allestimento di servizi igienici
Dispenser sapone da incasso su ripiano orizzontale, tipo DMP ELECTRONICS Tube Soap Fornitura e posa distributore di sapone elettronico, da incasso per lavabo con corpo verticale tipo DMP Electronics Tube Soap cod. art. 17766, finitura cromata; dotato di sensori a fotocellula “DMP Infrared System”, con protezione antigraffio ed anticalcare e serbatoio a scomparsa sotto lavabo. | Apparecchi sanitari e accessori | Accessori per l'allestimento di servizi igienici
Fornitura e posa in opera di Kit bagno disabile per parti comuni - accessori di sicurezza in alluminio/nylon Ø35mm tipo Goman finitura bianco lucido RAL 9010. - Maniglioni di sostegno cod art. AN-M30/01, predisposto per il fissaggio su porta. Dimensioni mm 300(l) x 85(p) x 75(h). - Maniglione lineare di sicurezza lunghezza cm.110, cod. art. AN-M110/01. Dimensioni mm 1100(l) x 85(p) x 75(h). - Maniglione verticale per fissaggio a parete, cod. | Apparecchi sanitari e accessori | Accessori per l'allestimento di servizi igienici
Miscelatore monocomando per lavabo disabile tipo Grohe, Eurosmart miscelatore taglia S Fornitura e posa di miscelatore monocomando per lavabo disabile tipo Grohe Eurosmart Taglia S cod. art. 23982003, provvisto di leva lunga in metallo, cartuccia a dischi ceramici da 35 mm con tecnologia Grohe SilkMove per risparmio energetico, dotato di serie di limitatore di portata regolare. Portata Massima (a 3 bar): 8 l/min. | Apparecchi sanitari e accessori | Accessori per l'allestimento di servizi igienici
Dispenser sapone da incasso su ripiano orizzontale, tipo DMP ELECTRONICS Tube Soap Fornitura e posa distributore di sapone elettronico, da incasso per lavabo con corpo verticale tipo DMP Electronics Tube Soap cod. art. 17766, finitura cromata; dotato di sensori a fotocellula “DMP Infrared System”, con protezione antigraffio ed anticalcare e serbatoio a scomparsa sotto lavabo. | Apparecchi sanitari e accessori | Accessori per l'allestimento di servizi igienici
Fornitura e posa in opera di maniglione lineare di sostegno, marca e modello da definire, lunghezza 60 cm. Nel prezzo si intendono compresi e compensati il rispetto della marcatura CE, la Dichiarazione di Produzione di Prodotto DOP e ogni onere ed accessorio necessario per dare il lavoro finito a regola d'arte. | Apparecchi sanitari e accessori | Accessori per l'allestimento di servizi igienici
PX08 - Miscelatore monocomando per lavabo disabile tipo Grohe, Eurosmart miscelatore taglia S Fornitura e posa di miscelatore monocomando per lavabo disabile tipo Grohe Eurosmart Taglia S cod. art. 23982003, provvisto di leva lunga in metallo, cartuccia a dischi ceramici da 35 mm con tecnologia Grohe SilkMove per risparmio energetico, dotato di serie di limitatore di portata regolare. Portata Massima (a 3 bar): 8 l/min. Dotato di serie di limitatore di temperatura, rompigetto laminare, sistema di installazione Grohe FastFixation Plus, senza piletta clic clac, con raccordi flessibili. Finitura cromata. Nel prezzo si intende compreso e compensato la campionatura del manufatto, il trasportò, il tiro al piano, ogni onere ed accessorio necessario per la posa, le assistenze specialistiche e quanto altro necessario per dare il lavoro finito a regola d'arte. | Apparecchi sanitari e accessori | Accessori per l'allestimento di servizi igienici
PX14 - Asciugamani elettronico con rilevamento mani tramite sensori a fotocellula, tipo Dyson Airblade V Fornitura e posa nei locali bagno, di asciugamano elettronico a parete con attivazione no touch tramite sensori infrarossi, tipo Dyson Airblade V costituiti da scocca in Policarbonato con rivestimento antimicrobico per prevenire la proliferazione dei batteri: tipo HU02 (Nickel effetto spray) con additivo antibatterico integrato nella vernice e tipo HU02 (Bianco) con additivo antibatterico integrato nello stampo Staffa di montaggio piastra posteriore: Plastica ABS/PBT. Indice di protezione dell’acqua IP24. Dimensione: Altezza 394 mm, Larghezza 234 mm, Profondità 100 mm. Posato a parete mediante viti anti-manomissione. Nel prezzo si intende compreso e compensato il ogni onere ed accessorio necessario per la posa il tiro al piano, assistenze murarie il rispetto della marcatura CE e la Dichiarazione DOP per i prodotti di costruzione prevista dal Regolamento n.305/2011 (UE) e quanto altro necessario per dare il lavoro finito a regola d'arte. | Apparecchi sanitari e accessori | Accessori per l'allestimento di servizi igienici
Dispenser sapone da incasso su ripiano orizzontale, tipo DMP ELECTRONICS Tube Soap Fornitura e posa distributore di sapone elettronico, da incasso per lavabo con corpo verticale tipo DMP Electronics Tube Soap cod. art. 17766, finitura cromata; dotato di sensori a fotocellula “DMP Infrared System”, con protezione antigraffio ed anticalcare e serbatoio a scomparsa sotto lavabo. Nel prezzo si intende compreso e compensato la campionatura del manufatto, il trasporto , il tiro al piano le assistenze specialistiche, il collaudo e garanzia e ogni onere ed accessorio necessario per la posa e quanto altro necessario per dare il lavoro finito a regola d’arte. | Apparecchi sanitari e accessori | Accessori per l'allestimento di servizi igienici
PX02 - Fornitura e posa in opera di cassetta di risciacquo ad incasso tipo Geberit modello sigma 8 per wc a pavimento, compresa di bacinella cod. | Apparecchi sanitari e accessori | Accessori per l'allestimento di servizi igienici
PX09 - Miscelatore monocomando per lavabo tipo Grohe, serie Essence, taglia S Fornitura e posa di miscelatore monocomando per lavabo tipo Grohe Essence Taglia S cod | Apparecchi sanitari e accessori | Accessori per l'allestimento di servizi igienici
Fornitura e posa in opera di Doccetta tipo Hansgrohe Crometta Vario green, cromata, cod. art. 26336400. | Apparecchi sanitari e accessori | Accessori per l'allestimento di servizi igienici
Fornitura e posa in opera di piletta di scarico Locali Tecnici, in pvc dim. 25x25cm. | Apparecchi sanitari e accessori | Accessori per l'allestimento di servizi igienici
Serie di maniglioni verticali e orizzontali, per bagni disabili Fornitura e posa nei bagno disabile, previo inserimento di idonei rinforzi nelle pareti in cartongesso oggetto delle installazione, dei seguenti accessori di sicurezza in alluminio/nylon Ø35mm tipo Goman, marcati CE, realizzati in tubo di alluminio spessore 2 mm, rivestiti con materiale termoplastico nylon (poliammide 6) colore bianco RAL 9016, spessore 2 mm; uniti con giunti di innesto in nylon e barra filettata in acciaio, completi di vite svasata di unione Ø,8 mm, piattelli per fissaggio in nylon a 6 fori, rosoni Ø 75 mm con funzione "antivandalto". Costituito da: - Maniglioni di sostegno cod art. AN-M30/01, predisposto per il fissaggio su porta. Dimensioni mm 300(l) x 85(p) x 75(h); - Maniglione lineare di sicurezza lunghezza cm. 60, cod. art. AN-M60/01. Dimensioni mm 600(l) x 85(p) x 75(h); - Maniglione lineare di sicurezza lunghezza cm. 40, cod. | Apparecchi sanitari e accessori | Accessori per l'allestimento di servizi igienici
PX17 - Fornitura e posa in opera di Kit bagno disabile per parti comuni - accessori di sicurezza in alluminio/nylon Ø35mm tipo Goman finitura bianco lucido RAL 9010. - Maniglioni di sostegno cod art. AN-M30/01, predisposto per il fissaggio su porta. Dimensioni mm 300(l) x 85(p) x 75(h). - Maniglione lineare di sicurezza lunghezza cm.110, cod. art. | Apparecchi sanitari e accessori | Accessori per l'allestimento di servizi igienici
Serie di maniglioni verticali e orizzontali, per bagni disabili Fornitura e posa nei bagno disabile, previo inserimento di idonei rinforzi nelle pareti in cartongesso oggetto delle installazione, dei seguenti accessori di sicurezza in alluminio/nylon Ø35mm tipo Goman, marcati CE, realizzati in tubo di alluminio spessore 2 mm, rivestiti con materiale termoplastico nylon (poliammide 6) colore bianco RAL 9016, spessore 2 mm; uniti con giunti di innesto in nylon e barra filettata in acciaio, completi di vite svasata di unione Ø,8 mm, piattelli per fissaggio in nylon a 6 fori, rosoni Ø 75 mm con funzione "antivandalto". | Apparecchi sanitari e accessori | Accessori per l'allestimento di servizi igienici
Asciugamani elettronico con rilevamento mani tramite sensori a fotocellula, tipo Dyson Airblade V Fornitura e posa nei locali bagno, di asciugamano elettronico a parete con attivazione no touch tramite sensori infrarossi, tipo Dyson Airblade V costituiti da scocca in Policarbonato con rivestimento antimicrobico per prevenire la proliferazione dei batteri: tipo HU02 (Nickel effetto spray) con additivo antibatterico integrato nella vernice e tipo HU02 (Bianco) con additivo antibatterico integrato nello stampo Staffa di montaggio piastra posteriore: Plastica ABS/PBT. Indice di protezione dell’acqua IP24. Dimensione: Altezza 394 mm, Larghezza 234 mm, Profondità 100 mm. Posato a parete mediante viti anti-manomissione. Nel prezzo si intende compreso e compensato il ogni onere ed accessorio necessario per la posa il tiro al piano, assistenze murarie il rispetto della marcatura CE e la Dichiarazione DOP per i prodotti di costruzione prevista dal Regolamento n.305/2011 (UE) e quanto altro necessario per dare il lavoro finito a regola d'arte. | Apparecchi sanitari e accessori | Accessori per l'allestimento di servizi igienici
PX14 - Asciugamani elettronico con rilevamento mani tramite sensori a fotocellula, tipo Dyson Airblade V Fornitura e posa nei locali bagno, di asciugamano elettronico a parete con attivazione no touch tramite sensori infrarossi, tipo Dyson Airblade V costituiti da scocca in Policarbonato con rivestimento antimicrobico per prevenire la proliferazione dei batteri: tipo HU02 (Nickel effetto spray) con additivo antibatterico integrato nella vernice e tipo HU02 (Bianco) con additivo antibatterico integrato nello stampo Staffa di montaggio piastra posteriore: Plastica ABS/PBT. | Apparecchi sanitari e accessori | Accessori per l'allestimento di servizi igienici
Fornitura e posa in opera di Comando pneumatico a distanza da incasso Geberit tipo 10 cod. 116.043.KJ.1. Nel prezzo si intende compreso e compensato ogni onere ed accessorio necessario per la posa dell'apparecchio sanitario sospeso e quanto altro per dare il lavoro finito a regola d'arte. | Apparecchi sanitari e accessori | Accessori per l'allestimento di servizi igienici
PX14 - Asciugamani elettronico con rilevamento mani tramite sensori a fotocellula, tipo Dyson Airblade V Fornitura e posa nei locali bagno, di asciugamano elettronico a parete con attivazione no touch tramite sensori infrarossi, tipo Dyson Airblade V costituiti da scocca in Policarbonato con rivestimento antimicrobico per prevenire la proliferazione dei batteri: tipo HU02 (Nickel effetto spray) con additivo antibatterico integrato nella vernice e tipo HU02 (Bianco) con additivo antibatterico integrato nello stampo Staffa di montaggio piastra posteriore: Plastica ABS/PBT. Indice di protezione dell’acqua IP24. Dimensione: Altezza 394 mm, Larghezza 234 mm, Profondità 100 mm. | Apparecchi sanitari e accessori | Accessori per l'allestimento di servizi igienici
PX15 - Dispenser sapone da incasso su ripiano orizzontale, tipo DMP ELECTRONICS Tube Soap Fornitura e posa distributore di sapone elettronico, da incasso per lavabo con corpo verticale tipo DMP Electronics Tube Soap cod. art. 17766, finitura cromata; dotato di sensori a fotocellula “DMP Infrared System”, con protezione antigraffio ed anticalcare e serbatoio a scomparsa sotto lavabo. Nel prezzo si intende compreso e compensato la campionatura del manufatto, il trasporto , il tiro al piano le assistenze specialistiche, il collaudo e garanzia e ogni onere ed accessorio necessario per la posa e quanto altro necessario per dare il lavoro finito a regola d’arte. | Apparecchi sanitari e accessori | Accessori per l'allestimento di servizi igienici
Miscelatore monocomando per lavabo disabile tipo Grohe, Eurosmart miscelatore taglia S Fornitura e posa di miscelatore monocomando per lavabo disabile tipo Grohe Eurosmart Taglia S cod. art. 23982003, provvisto di leva lunga in metallo, cartuccia a dischi ceramici da 35 mm con tecnologia Grohe SilkMove per risparmio energetico, dotato di serie di limitatore di portata regolare. | Apparecchi sanitari e accessori | Accessori per l'allestimento di servizi igienici
PX11 - Serie di maniglioni verticali e orizzontali, per bagni disabili Fornitura e posa nei bagno disabile, previo inserimento di idonei rinforzi nelle pareti in cartongesso oggetto delle installazione, dei seguenti accessori di sicurezza in alluminio/nylon Ø35mm tipo Goman, marcati CE, realizzati in tubo di alluminio spessore 2 mm, rivestiti con materiale termoplastico nylon (poliammide 6) colore bianco RAL 9016, spessore 2 mm; uniti con giunti di innesto in nylon e barra filettata in acciaio, completi di vite svasata di unione Ø,8 mm, piattelli per fissaggio in nylon a 6 fori, rosoni Ø 75 mm con funzione "antivandalto". Costituito da: - Maniglioni di sostegno cod art. AN-M30/01, predisposto per il fissaggio su porta. Dimensioni mm 300(l) x 85(p) x 75(h); - Maniglione lineare di sicurezza lunghezza cm. 60, cod. art. AN-M60/01. Dimensioni mm 600(l) x 85(p) x 75(h); - Maniglione lineare di sicurezza lunghezza cm. | Apparecchi sanitari e accessori | Accessori per l'allestimento di servizi igienici
PX09 - Miscelatore monocomando per lavabo tipo Grohe, serie Essence, taglia S Fornitura e posa di miscelatore monocomando per lavabo tipo Grohe Essence Taglia S cod. 34294001, provvisto di cartuccia a dischi ceramici da 28 mm con tecnologia Grohe SilkMove per risparmio energetico, dotato di serie di limitatore di temperatura; mousseur dotato di tecnologia Grohe Water Saving (portata limitata a 5,7 l/min); sistema di installazione Grohe FastFixation Plus; senza scarico a saltarello; con raccordi flessibili. Finitura cromata | Apparecchi sanitari e accessori | Accessori per l'allestimento di servizi igienici
Miscelatore monocomando per lavabo disabile tipo Grohe, Eurosmart miscelatore taglia S Fornitura e posa di miscelatore monocomando per lavabo disabile tipo Grohe Eurosmart Taglia S cod. | Apparecchi sanitari e accessori | Accessori per l'allestimento di servizi igienici
PX09 - Miscelatore monocomando per lavabo tipo Grohe, serie Essence, taglia S Fornitura e posa di miscelatore monocomando per lavabo tipo Grohe Essence Taglia S cod. 34294001, provvisto di cartuccia a dischi ceramici da 28 mm con tecnologia Grohe SilkMove per risparmio energetico, dotato di serie di limitatore di temperatura; mousseur dotato di tecnologia Grohe Water Saving (portata limitata a 5,7 l/min); sistema di installazione Grohe FastFixation Plus; senza scarico a saltarello; con raccordi flessibili. Finitura cromata. Nel prezzo si intende compreso e compensato la campionatura del manufatto, il trasportò, il tiro al piano, ogni onere ed accessorio necessario per la posa, le assistenze specialistiche e quanto altro necessario per dare il lavoro finito a regola d'arte | Apparecchi sanitari e accessori | Accessori per l'allestimento di servizi igienici
Miscelatore monocomando per lavabo tipo Grohe, serie Essence, taglia S Fornitura e posa di miscelatore monocomando per lavabo tipo Grohe Essence Taglia S cod | Apparecchi sanitari e accessori | Accessori per l'allestimento di servizi igienici
PX11 - Serie di maniglioni verticali e orizzontali, per bagni disabili Fornitura e posa nei bagno disabile, previo inserimento di idonei rinforzi nelle pareti in cartongesso oggetto delle installazione, dei seguenti accessori di sicurezza in alluminio/nylon Ø35mm tipo Goman, marcati CE, realizzati in tubo di alluminio spessore 2 mm, rivestiti con materiale termoplastico nylon (poliammide 6) colore bianco RAL 9016, spessore 2 mm; uniti con giunti di innesto in nylon e barra filettata in acciaio, completi di vite svasata di unione Ø,8 mm, piattelli per fissaggio in nylon a 6 fori, rosoni Ø 75 mm con funzione "antivandalto". Costituito da: - Maniglioni di sostegno cod art. AN-M30/01, predisposto per il fissaggio su porta. Dimensioni mm 300(l) x 85(p) x 75(h); - Maniglione lineare di sicurezza lunghezza cm. 60, cod. art. AN-M60/01. Dimensioni mm 600(l) x 85(p) x 75(h); - Maniglione lineare di sicurezza lunghezza cm. 40, cod. art. AN-M40/01. Dimensioni mm 400(l) x 85(p) x 75(h); - Maniglione verticale per fissaggio a parete, cod. art. AN-V02/01. Dimensioni mm 1600(h) x 75(l) x 150(p). Nel prezzo si intende compreso e compensato la campionatura di ogni pezzo descritto sopra il trasporto , il calo al piano, ogni onere ed accessorio necessario per la posa dei vari elementi, le assistenze murarie e quanto altro necessario per dare il lavoro finito a regola d'arte. | Apparecchi sanitari e accessori | Accessori per l'allestimento di servizi igienici
Miscelatore monocomando per lavabo disabile tipo Grohe, Eurosmart miscelatore taglia S Fornitura e posa di miscelatore monocomando per lavabo disabile tipo Grohe Eurosmart Taglia S cod. art. 23982003, provvisto di leva lunga in metallo, cartuccia a dischi ceramici da 35 mm con tecnologia Grohe SilkMove per risparmio energetico, dotato di serie di limitatore di portata regolare. Portata Massima (a 3 bar): 8 l/min. | Apparecchi sanitari e accessori | Accessori per l'allestimento di servizi igienici
PX08 - Miscelatore monocomando per lavabo disabile tipo Grohe, Eurosmart miscelatore taglia S Fornitura e posa di miscelatore monocomando per lavabo disabile tipo Grohe Eurosmart Taglia S cod. art. 23982003, provvisto di leva lunga in metallo, cartuccia a dischi ceramici da 35 mm con tecnologia Grohe SilkMove per risparmio energetico, dotato di serie di limitatore di portata regolare. Portata Massima (a 3 bar): 8 l/min. Dotato di serie di limitatore di temperatura, rompigetto laminare, sistema di installazione Grohe FastFixation Plus, senza piletta clic clac, con raccordi flessibili. Finitura cromata. Nel prezzo si intende compreso e compensato la campionatura del manufatto, il trasportò, il tiro al piano, ogni onere ed accessorio necessario per la posa, le assistenze specialistiche e quanto altro necessario per dare il lavoro finito a regola d'arte. | Apparecchi sanitari e accessori | Accessori per l'allestimento di servizi igienici
Serie di maniglioni verticali e orizzontali, per bagni disabili Fornitura e posa nei bagno disabile, previo inserimento di idonei rinforzi nelle pareti in cartongesso oggetto delle installazione, dei seguenti accessori di sicurezza in alluminio/nylon Ø35mm tipo Goman, marcati CE, realizzati in tubo di alluminio spessore 2 mm, rivestiti con materiale termoplastico nylon (poliammide 6) colore bianco RAL 9016, spessore 2 mm; uniti con giunti di innesto in nylon e barra filettata in acciaio, completi di vite svasata di unione Ø,8 mm, piattelli per fissaggio in nylon a 6 fori, rosoni Ø 75 mm con funzione "antivandalto". Costituito da: - Maniglioni di sostegno cod art. AN-M30/01, predisposto per il fissaggio su porta. Dimensioni mm 300(l) x 85(p) x 75(h); - Maniglione lineare di sicurezza lunghezza cm. 60, cod. art. AN-M60/01. Dimensioni mm 600(l) x 85(p) x 75(h); - Maniglione lineare di sicurezza lunghezza cm. 40, cod. | Apparecchi sanitari e accessori | Accessori per l'allestimento di servizi igienici
Dispenser sapone da incasso su ripiano orizzontale, tipo DMP ELECTRONICS Tube Soap Fornitura e posa distributore di sapone elettronico, da incasso per lavabo con corpo verticale tipo DMP Electronics Tube Soap cod. art. 17766, finitura cromata; dotato di sensori a fotocellula “DMP Infrared System”, con protezione antigraffio ed anticalcare e serbatoio a scomparsa sotto lavabo. | Apparecchi sanitari e accessori | Accessori per l'allestimento di servizi igienici
PX08 - Miscelatore monocomando per lavabo disabile tipo Grohe, Eurosmart miscelatore taglia S Fornitura e posa di miscelatore monocomando per lavabo disabile tipo Grohe Eurosmart Taglia S cod. art. | Apparecchi sanitari e accessori | Accessori per l'allestimento di servizi igienici
Miscelatore monocomando per lavabo disabile tipo Grohe, Eurosmart miscelatore taglia S Fornitura e posa di miscelatore monocomando per lavabo disabile tipo Grohe Eurosmart Taglia S cod. art. 23982003, provvisto di leva lunga in metallo, cartuccia a dischi ceramici da 35 mm con tecnologia Grohe SilkMove per risparmio energetico, dotato di serie di limitatore di portata regolare. Portata Massima (a 3 bar): 8 l/min. Dotato di serie di limitatore di temperatura, rompigetto laminare, sistema di installazione Grohe FastFixation Plus, senza piletta clic clac, con raccordi flessibili. | Apparecchi sanitari e accessori | Accessori per l'allestimento di servizi igienici
PX22 - Fornitura e posa in opera di Box doccia in cristallo, Tipo ARTICA apertura a soffietto verso l'interno. Box 90x70 h190 sp.6mm. Cod. B0032ULUTR - PORTA SOFFIETTO 77-81 ULU TR. | Apparecchi sanitari e accessori | Accessori per l'allestimento di servizi igienici
PX14 - Asciugamani elettronico con rilevamento mani tramite sensori a fotocellula, tipo Dyson Airblade V Fornitura e posa nei locali bagno, di asciugamano elettronico a parete con attivazione no touch tramite sensori infrarossi, tipo Dyson Airblade V costituiti da scocca in Policarbonato con rivestimento antimicrobico per prevenire la proliferazione dei batteri: tipo HU02 (Nickel effetto spray) con additivo antibatterico integrato nella vernice e tipo HU02 (Bianco) con additivo antibatterico integrato nello stampo Staffa di montaggio piastra posteriore: Plastica ABS/PBT. Indice di protezione dell’acqua IP24. Dimensione: Altezza 394 mm, Larghezza 234 mm, Profondità 100 mm. Posato a parete mediante viti anti-manomissione. | Apparecchi sanitari e accessori | Accessori per l'allestimento di servizi igienici
PX09 - Miscelatore monocomando per lavabo tipo Grohe, serie Essence, taglia S Fornitura e posa di miscelatore monocomando per lavabo tipo Grohe Essence Taglia S cod | Apparecchi sanitari e accessori | Accessori per l'allestimento di servizi igienici
Serie di maniglioni verticali e orizzontali, per bagni disabili Fornitura e posa nei bagno disabile, previo inserimento di idonei rinforzi nelle pareti in cartongesso oggetto delle installazione, dei seguenti accessori di sicurezza in alluminio/nylon Ø35mm tipo Goman, marcati CE, realizzati in tubo di alluminio spessore 2 mm, rivestiti con materiale termoplastico nylon (poliammide 6) colore bianco RAL 9016, spessore 2 mm; uniti con giunti di innesto in nylon e barra filettata in acciaio, completi di vite svasata di unione Ø,8 mm, piattelli per fissaggio in nylon a 6 fori, rosoni Ø 75 mm con funzione "antivandalto". Costituito da: - Maniglioni di sostegno cod art. AN-M30/01, predisposto per il fissaggio su porta. Dimensioni mm 300(l) x 85(p) x 75(h); - Maniglione lineare di sicurezza lunghezza cm. 60, cod. art. AN-M60/01. Dimensioni mm 600(l) x 85(p) x 75(h); - Maniglione lineare di sicurezza lunghezza cm. 40, cod. art. AN-M40/01. Dimensioni mm 400(l) x 85(p) x 75(h); - Maniglione verticale per fissaggio a parete, cod. art. AN-V02/01. Dimensioni mm 1600(h) x 75(l) x 150(p). Nel prezzo si intende compreso e compensato la campionatura di ogni pezzo descritto sopra il trasporto , il calo al piano, ogni onere ed accessorio necessario per la posa dei vari elementi, le assistenze murarie e quanto altro necessario per dare il lavoro finito a regola d'arte. | Apparecchi sanitari e accessori | Accessori per l'allestimento di servizi igienici
Asciugamani elettronico con rilevamento mani tramite sensori a fotocellula, tipo Dyson Airblade V Fornitura e posa nei locali bagno, di asciugamano elettronico a parete con attivazione no touch tramite sensori infrarossi, tipo Dyson Airblade V costituiti da scocca in Policarbonato con rivestimento antimicrobico per prevenire la proliferazione dei batteri: tipo HU02 (Nickel effetto spray) con additivo antibatterico integrato nella vernice e tipo HU02 (Bianco) con additivo antibatterico integrato nello stampo Staffa di montaggio piastra posteriore: Plastica ABS/PBT. Indice di protezione dell’acqua IP24. Dimensione: Altezza 394 mm, Larghezza 234 mm, Profondità 100 mm. | Apparecchi sanitari e accessori | Accessori per l'allestimento di servizi igienici
Asciugamani elettronico con rilevamento mani tramite sensori a fotocellula, tipo Dyson Airblade V Fornitura e posa nei locali bagno, di asciugamano elettronico a parete con attivazione no touch tramite sensori infrarossi, tipo Dyson Airblade V costituiti da scocca in Policarbonato con rivestimento antimicrobico per prevenire la proliferazione dei batteri: tipo HU02 (Nickel effetto spray) con additivo antibatterico integrato nella vernice e tipo HU02 (Bianco) con additivo antibatterico integrato nello stampo Staffa di montaggio piastra posteriore: Plastica ABS/PBT. | Apparecchi sanitari e accessori | Accessori per l'allestimento di servizi igienici
PX17 - Fornitura e posa in opera di Kit bagno disabile per parti comuni - accessori di sicurezza in alluminio/nylon Ø35mm tipo Goman finitura bianco lucido RAL 9010. - Maniglioni di sostegno cod art. AN-M30/01, predisposto per il fissaggio su porta. Dimensioni mm 300(l) x 85(p) x 75(h). - Maniglione lineare di sicurezza lunghezza cm.110, cod. art. AN-M110/01. | Apparecchi sanitari e accessori | Accessori per l'allestimento di servizi igienici
Dispenser sapone da incasso su ripiano orizzontale, tipo DMP ELECTRONICS Tube Soap Fornitura e posa distributore di sapone elettronico, da incasso per lavabo con corpo verticale tipo DMP Electronics Tube Soap cod. art. | Apparecchi sanitari e accessori | Accessori per l'allestimento di servizi igienici
Fornitura e posa in opera di Box doccia in cristallo, Tipo ARTICA apertura angolare scorrevole. | Apparecchi sanitari e accessori | Accessori per l'allestimento di servizi igienici
Serie di maniglioni verticali e orizzontali, per bagni disabili Fornitura e posa nei bagno disabile, previo inserimento di idonei rinforzi nelle pareti in cartongesso oggetto delle installazione, dei seguenti accessori di sicurezza in alluminio/nylon Ø35mm tipo Goman, marcati CE, realizzati in tubo di alluminio spessore 2 mm, rivestiti con materiale termoplastico nylon (poliammide 6) colore bianco RAL 9016, spessore 2 mm; uniti con giunti di innesto in nylon e barra filettata in acciaio, completi di vite svasata di unione Ø,8 mm, piattelli per fissaggio in nylon a 6 fori, rosoni Ø 75 mm con funzione "antivandalto". Costituito da: - Maniglioni di sostegno cod art. AN-M30/01, predisposto per il fissaggio su porta. Dimensioni mm 300(l) x 85(p) x 75(h); - Maniglione lineare di sicurezza lunghezza cm. 60, cod. art. AN-M60/01. Dimensioni mm 600(l) x 85(p) x 75(h); - Maniglione lineare di sicurezza lunghezza cm. | Apparecchi sanitari e accessori | Accessori per l'allestimento di servizi igienici
PX17 - Fornitura e posa in opera di Kit bagno disabile per parti comuni - accessori di sicurezza in alluminio/nylon Ø35mm tipo Goman finitura bianco lucido RAL 9010. - Maniglioni di sostegno cod art. AN-M30/01, predisposto per il fissaggio su porta. Dimensioni mm 300(l) x 85(p) x 75(h). - Maniglione lineare di sicurezza lunghezza cm.110, cod. art. AN-M110/01. Dimensioni mm 1100(l) x 85(p) x 75(h). | Apparecchi sanitari e accessori | Accessori per l'allestimento di servizi igienici
Asciugamani elettronico con rilevamento mani tramite sensori a fotocellula, tipo Dyson Airblade V Fornitura e posa nei locali bagno, di asciugamano elettronico a parete con attivazione no touch tramite sensori infrarossi, tipo Dyson Airblade V costituiti da scocca in Policarbonato con rivestimento antimicrobico per prevenire la proliferazione dei batteri: tipo HU02 (Nickel effetto spray) con additivo antibatterico integrato nella vernice e tipo HU02 (Bianco) con additivo antibatterico integrato nello stampo Staffa di montaggio piastra posteriore: Plastica ABS/PBT. Indice di protezione dell’acqua IP24. Dimensione: Altezza 394 mm, Larghezza 234 mm, Profondità 100 mm. Posato a parete mediante viti anti-manomissione. Nel prezzo si intende compreso e compensato il ogni onere ed accessorio necessario per la posa il tiro al piano, assistenze murarie il rispetto della marcatura CE e la Dichiarazione DOP per i prodotti di costruzione prevista dal Regolamento n.305/2011 (UE) e quanto altro necessario per dare il lavoro finito a regola d'arte. | Apparecchi sanitari e accessori | Accessori per l'allestimento di servizi igienici
Dispenser sapone da incasso su ripiano orizzontale, tipo DMP ELECTRONICS Tube Soap Fornitura e posa distributore di sapone elettronico, da incasso per lavabo con corpo verticale tipo DMP Electronics Tube Soap cod. | Apparecchi sanitari e accessori | Accessori per l'allestimento di servizi igienici
PX08 - Miscelatore monocomando per lavabo disabile tipo Grohe, Eurosmart miscelatore taglia S Fornitura e posa di miscelatore monocomando per lavabo disabile tipo Grohe Eurosmart Taglia S cod. art. | Apparecchi sanitari e accessori | Accessori per l'allestimento di servizi igienici
Asciugamani elettronico con rilevamento mani tramite sensori a fotocellula, tipo Dyson Airblade V Fornitura e posa nei locali bagno, di asciugamano elettronico a parete con attivazione no touch tramite sensori infrarossi, tipo Dyson Airblade V costituiti da scocca in Policarbonato con rivestimento antimicrobico per prevenire la proliferazione dei batteri: tipo HU02 (Nickel effetto spray) con additivo antibatterico integrato nella vernice e tipo HU02 (Bianco) con additivo antibatterico integrato nello stampo Staffa di montaggio piastra posteriore: Plastica ABS/PBT. Indice di protezione dell’acqua IP24. Dimensione: Altezza 394 mm, Larghezza 234 mm, Profondità 100 mm. Posato a parete mediante viti anti-manomissione. Nel prezzo si intende compreso e compensato il ogni onere ed accessorio necessario per la posa il tiro al piano, assistenze murarie il rispetto della marcatura CE e la Dichiarazione DOP per i prodotti di costruzione prevista dal Regolamento n.305/2011 (UE) e quanto altro necessario per dare il lavoro finito a regola d'arte. | Apparecchi sanitari e accessori | Accessori per l'allestimento di servizi igienici
PX15 - Dispenser sapone da incasso su ripiano orizzontale, tipo DMP ELECTRONICS Tube Soap Fornitura e posa distributore di sapone elettronico, da incasso per lavabo con corpo verticale tipo DMP Electronics Tube Soap cod. art. 17766, finitura cromata; dotato di sensori a fotocellula “DMP Infrared System”, con protezione antigraffio ed anticalcare e serbatoio a scomparsa sotto lavabo. Nel prezzo si intende compreso e compensato la campionatura del manufatto, il trasporto , il tiro al piano le assistenze specialistiche, il collaudo e garanzia e ogni onere ed accessorio necessario per la posa e quanto altro necessario per dare il lavoro finito a regola d’arte. | Apparecchi sanitari e accessori | Accessori per l'allestimento di servizi igienici
Miscelatore monocomando per lavabo disabile tipo Grohe, Eurosmart miscelatore taglia S Fornitura e posa di miscelatore monocomando per lavabo disabile tipo Grohe Eurosmart Taglia S cod. art. | Apparecchi sanitari e accessori | Accessori per l'allestimento di servizi igienici
PX13 - Fornitura e posa in opera di Comando pneumatico a distanza da incasso Geberit tipo 10 cod. | Apparecchi sanitari e accessori | Accessori per l'allestimento di servizi igienici
PX11 - Serie di maniglioni verticali e orizzontali, per bagni disabili Fornitura e posa nei bagno disabile, previo inserimento di idonei rinforzi nelle pareti in cartongesso oggetto delle installazione, dei seguenti accessori di sicurezza in alluminio/nylon Ø35mm tipo Goman, marcati CE, realizzati in tubo di alluminio spessore 2 mm, rivestiti con materiale termoplastico nylon (poliammide 6) colore bianco RAL 9016, spessore 2 mm; uniti con giunti di innesto in nylon e barra filettata in acciaio, completi di vite svasata di unione Ø,8 mm, piattelli per fissaggio in nylon a 6 fori, rosoni Ø 75 mm con funzione "antivandalto". Costituito da: - Maniglioni di sostegno cod art. AN-M30/01, predisposto per il fissaggio su porta. Dimensioni mm 300(l) x 85(p) x 75(h); - Maniglione lineare di sicurezza lunghezza cm. 60, cod. art. AN-M60/01. Dimensioni mm 600(l) x 85(p) x 75(h); - Maniglione lineare di sicurezza lunghezza cm. | Apparecchi sanitari e accessori | Accessori per l'allestimento di servizi igienici
PX14 - Asciugamani elettronico con rilevamento mani tramite sensori a fotocellula, tipo Dyson Airblade V Fornitura e posa nei locali bagno, di asciugamano elettronico a parete con attivazione no touch tramite sensori infrarossi, tipo Dyson Airblade V costituiti da scocca in Policarbonato con rivestimento antimicrobico per prevenire la proliferazione dei batteri: tipo HU02 (Nickel effetto spray) con additivo antibatterico integrato nella vernice e tipo HU02 (Bianco) con additivo antibatterico integrato nello stampo Staffa di montaggio piastra posteriore: Plastica ABS/PBT. Indice di protezione dell’acqua IP24. | Apparecchi sanitari e accessori | Accessori per l'allestimento di servizi igienici
Serie di maniglioni verticali e orizzontali, per bagni disabili Fornitura e posa nei bagno disabile, previo inserimento di idonei rinforzi nelle pareti in cartongesso oggetto delle installazione, dei seguenti accessori di sicurezza in alluminio/nylon Ø35mm tipo Goman, marcati CE, realizzati in tubo di alluminio spessore 2 mm, rivestiti con materiale termoplastico nylon (poliammide 6) colore bianco RAL 9016, spessore 2 mm; uniti con giunti di innesto in nylon e barra filettata in acciaio, completi di vite svasata di unione Ø,8 mm, piattelli per fissaggio in nylon a 6 fori, rosoni Ø 75 mm con funzione "antivandalto". Costituito da: - Maniglioni di sostegno cod art. AN-M30/01, predisposto per il fissaggio su porta. Dimensioni mm 300(l) x 85(p) x 75(h); - Maniglione lineare di sicurezza lunghezza cm. 60, cod. | Apparecchi sanitari e accessori | Accessori per l'allestimento di servizi igienici
PX23 - Fornitura e posa in opera di Box doccia in cristallo, Tipo ARTICA apertura angolare scorrevole. Box 80x70 h190 sp.6mm. - B0023ULUTR - LATO ANGOLO 77-79 ULU TR (mezzo lato) - B0022ULUTR - LATO ANGOLO 67-69 ULU TR (mezzo lato) Nel prezzo si intende compreso e compensato ogni onere ed accessorio necessario per la posa dell'apparecchio sanitario e quanto altro per dare il lavoro finito a regola d'arte. | Apparecchi sanitari e accessori | Accessori per l'allestimento di servizi igienici
Fornitura e posa in opera di Kit maniglioni per bagno disabili, composto da: Maniglione ribaltabile bianco L=800mm. Tipo GOMAN - Art. ZB13/01 Maniglione bianco ad angolo Tipo GOMAN Art. X3565D/01 Nel prezzo si intende compreso e compensato ogni onere ed accessorio necessario per la posa dell'apparecchio sanitario e quanto altro per dare il lavoro finito a regola d'arte. | Apparecchi sanitari e accessori | Accessori per l'allestimento di servizi igienici
Asciugamani elettronico con rilevamento mani tramite sensori a fotocellula, tipo Dyson Airblade V Fornitura e posa nei locali bagno, di asciugamano elettronico a parete con attivazione no touch tramite sensori infrarossi, tipo Dyson Airblade V costituiti da scocca in Policarbonato con rivestimento antimicrobico per prevenire la proliferazione dei batteri: tipo HU02 (Nickel effetto spray) con additivo antibatterico integrato nella vernice e tipo HU02 (Bianco) con additivo antibatterico integrato nello stampo Staffa di montaggio piastra posteriore: Plastica ABS/PBT. | Apparecchi sanitari e accessori | Accessori per l'allestimento di servizi igienici
PX08 - Miscelatore monocomando per lavabo disabile tipo Grohe, Eurosmart miscelatore taglia S Fornitura e posa di miscelatore monocomando per lavabo disabile tipo Grohe Eurosmart Taglia S cod. art. 23982003, provvisto di leva lunga in metallo, cartuccia a dischi ceramici da 35 mm con tecnologia Grohe SilkMove per risparmio energetico, dotato di serie di limitatore di portata regolare. | Apparecchi sanitari e accessori | Accessori per l'allestimento di servizi igienici
Miscelatore monocomando per lavabo tipo Grohe, serie Essence, taglia S Fornitura e posa di miscelatore monocomando per lavabo tipo Grohe Essence Taglia S cod. 34294001, provvisto di cartuccia a dischi ceramici da 28 mm con tecnologia Grohe SilkMove per risparmio energetico, dotato di serie di limitatore di temperatura; mousseur dotato di tecnologia Grohe Water Saving (portata limitata a 5,7 l/min); sistema di installazione Grohe FastFixation Plus; senza scarico a saltarello; con raccordi flessibili. Finitura cromata. Nel prezzo si intende compreso e compensato la campionatura del manufatto, il trasportò, il tiro al piano, ogni onere ed accessorio necessario per la posa, le assistenze specialistiche e quanto altro necessario per dare il lavoro finito a regola d'arte | Apparecchi sanitari e accessori | Accessori per l'allestimento di servizi igienici
PX21 - Fornitura e posa in opera di Box doccia in cristallo, Tipo ARTICA apertura a soffietto verso l'interno. | Apparecchi sanitari e accessori | Accessori per l'allestimento di servizi igienici
Miscelatore monocomando per lavabo tipo Grohe, serie Essence, taglia S Fornitura e posa di miscelatore monocomando per lavabo tipo Grohe Essence Taglia S cod. 34294001, provvisto di cartuccia a dischi ceramici da 28 mm con tecnologia Grohe SilkMove per risparmio energetico, dotato di serie di limitatore di temperatura; mousseur dotato di tecnologia Grohe Water Saving (portata limitata a 5,7 l/min); sistema di installazione Grohe FastFixation Plus; senza scarico a saltarello; con raccordi flessibili. Finitura cromata | Apparecchi sanitari e accessori | Accessori per l'allestimento di servizi igienici
PX15 - Dispenser sapone da incasso su ripiano orizzontale, tipo DMP ELECTRONICS Tube Soap Fornitura e posa distributore di sapone elettronico, da incasso per lavabo con corpo verticale tipo DMP Electronics Tube Soap cod. | Apparecchi sanitari e accessori | Accessori per l'allestimento di servizi igienici
Fornitura e posa in opera di Box doccia in cristallo, Tipo ARTICA apertura a soffietto verso l'interno. Box 90x70 h190 sp.6mm. Cod. B0032ULUTR - PORTA SOFFIETTO 77-81 ULU TR. Nel prezzo si intende compreso e compensato ogni onere ed accessorio necessario per la posa dell'apparecchio sanitario e quanto altro per dare il lavoro finito a regola d'arte. | Apparecchi sanitari e accessori | Accessori per l'allestimento di servizi igienici
Serie di maniglioni verticali e orizzontali, per bagni disabili Fornitura e posa nei bagno disabile, previo inserimento di idonei rinforzi nelle pareti in cartongesso oggetto delle installazione, dei seguenti accessori di sicurezza in alluminio/nylon Ø35mm tipo Goman, marcati CE, realizzati in tubo di alluminio spessore 2 mm, rivestiti con materiale termoplastico nylon (poliammide 6) colore bianco RAL 9016, spessore 2 mm; uniti con giunti di innesto in nylon e barra filettata in acciaio, completi di vite svasata di unione Ø,8 mm, piattelli per fissaggio in nylon a 6 fori, rosoni Ø 75 mm con funzione "antivandalto". Costituito da: - Maniglioni di sostegno cod art. AN-M30/01, predisposto per il fissaggio su porta. | Apparecchi sanitari e accessori | Accessori per l'allestimento di servizi igienici
Asciugamani elettronico con rilevamento mani tramite sensori a fotocellula, tipo Dyson Airblade V Fornitura e posa nei locali bagno, di asciugamano elettronico a parete con attivazione no touch tramite sensori infrarossi, tipo Dyson Airblade V costituiti da scocca in Policarbonato con rivestimento antimicrobico per prevenire la proliferazione dei batteri: tipo HU02 (Nickel effetto spray) con additivo antibatterico integrato nella vernice e tipo HU02 (Bianco) con additivo antibatterico integrato nello stampo Staffa di montaggio piastra posteriore: Plastica ABS/PBT. Indice di protezione dell’acqua IP24. Dimensione: Altezza 394 mm, Larghezza 234 mm, Profondità 100 mm. Posato a parete mediante viti anti-manomissione. Nel prezzo si intende compreso e compensato il ogni onere ed accessorio necessario per la posa il tiro al piano, assistenze murarie il rispetto della marcatura CE e la Dichiarazione DOP per i prodotti di costruzione prevista dal Regolamento n.305/2011 (UE) e quanto altro necessario per dare il lavoro finito a regola d'arte. | Apparecchi sanitari e accessori | Accessori per l'allestimento di servizi igienici
Dispenser sapone da incasso su ripiano orizzontale, tipo DMP ELECTRONICS Tube Soap Fornitura e posa distributore di sapone elettronico, da incasso per lavabo con corpo verticale tipo DMP Electronics Tube Soap cod. art. 17766, finitura cromata; dotato di sensori a fotocellula “DMP Infrared System”, con protezione antigraffio ed anticalcare e serbatoio a scomparsa sotto lavabo. Nel prezzo si intende compreso e compensato la campionatura del manufatto, il trasporto , il tiro al piano le assistenze specialistiche, il collaudo e garanzia e ogni onere ed accessorio necessario per la posa e quanto altro necessario per dare il lavoro finito a regola d’arte. | Apparecchi sanitari e accessori | Accessori per l'allestimento di servizi igienici
Fornitura e posa in opera di specchio rettangolare dimensioni 235x70 cm, marca e modello da definire, incluso set di fissaggio a parete. Sono compresi e compensati la verifica della planarità del piano per la posa a filo parete, le assistenze per la posa in opera, l'idoneo fissaggio a parete, il trasporto, il calo in alto del materiale in sicurezza, il rispetto della marcatura CE e la Dichiarazione di Produzione di Prodotto DOP per i prodotti di costruzione prevista dal Regolamento n. 305/2011 (UE) e quanto altro necessario per dare il lavoro finito a regola d'arte. | Apparecchi sanitari e accessori | Accessori per l'allestimento di servizi igienici
Fornitura e posa in opera di Idroscopino Tipo Grohe modello Sena, cod. art. 26 332 000, inclusi raccordo erogatore con supporto a parete per manopola doccia, cod. art. 26 333 000 e flessibile Silverflex Longlife da 1250 mm, cod. art. | Apparecchi sanitari e accessori | Accessori per l'allestimento di servizi igienici
Serie di maniglioni verticali e orizzontali, per bagni disabili Fornitura e posa nei bagno disabile, previo inserimento di idonei rinforzi nelle pareti in cartongesso oggetto delle installazione, dei seguenti accessori di sicurezza in alluminio/nylon Ø35mm tipo Goman, marcati CE, realizzati in tubo di alluminio spessore 2 mm, rivestiti con materiale termoplastico nylon (poliammide 6) colore bianco RAL 9016, spessore 2 mm; uniti con giunti di innesto in nylon e barra filettata in acciaio, completi di vite svasata di unione Ø,8 mm, piattelli per fissaggio in nylon a 6 fori, rosoni Ø 75 mm con funzione "antivandalto". Costituito da: - Maniglioni di sostegno cod art. AN-M30/01, predisposto per il fissaggio su porta. Dimensioni mm 300(l) x 85(p) x 75(h); - Maniglione lineare di sicurezza lunghezza cm. 60, cod. art. AN-M60/01. Dimensioni mm 600(l) x 85(p) x 75(h); - Maniglione lineare di sicurezza lunghezza cm. 40, cod. | Apparecchi sanitari e accessori | Accessori per l'allestimento di servizi igienici
Fornitura e posa in opera di specchio rettangolare dimensioni 170x70 cm, marca e modello da definire, incluso set di fissaggio a parete. Sono compresi e compensati la verifica della planarità del piano per la posa a filo parete, le assistenze per la posa in opera, l'idoneo fissaggio a parete, il trasporto, il calo in alto del materiale in sicurezza, il rispetto della marcatura CE e la Dichiarazione di Produzione di Prodotto DOP per i prodotti di costruzione prevista dal Regolamento n. | Apparecchi sanitari e accessori | Accessori per l'allestimento di servizi igienici
PX08 - Miscelatore monocomando per lavabo disabile tipo Grohe, Eurosmart miscelatore taglia S Fornitura e posa di miscelatore monocomando per lavabo disabile tipo Grohe Eurosmart Taglia S cod. art. | Apparecchi sanitari e accessori | Accessori per l'allestimento di servizi igienici
PX15 - Dispenser sapone da incasso su ripiano orizzontale, tipo DMP ELECTRONICS Tube Soap Fornitura e posa distributore di sapone elettronico, da incasso per lavabo con corpo verticale tipo DMP Electronics Tube Soap cod. art. 17766, finitura cromata; dotato di sensori a fotocellula “DMP Infrared System”, con protezione antigraffio ed anticalcare e serbatoio a scomparsa sotto lavabo. | Apparecchi sanitari e accessori | Accessori per l'allestimento di servizi igienici
PX11 - Serie di maniglioni verticali e orizzontali, per bagni disabili Fornitura e posa nei bagno disabile, previo inserimento di idonei rinforzi nelle pareti in cartongesso oggetto delle installazione, dei seguenti accessori di sicurezza in alluminio/nylon Ø35mm tipo Goman, marcati CE, realizzati in tubo di alluminio spessore 2 mm, rivestiti con materiale termoplastico nylon (poliammide 6) colore bianco RAL 9016, spessore 2 mm; uniti con giunti di innesto in nylon e barra filettata in acciaio, completi di vite svasata di unione Ø,8 mm, piattelli per fissaggio in nylon a 6 fori, rosoni Ø 75 mm con funzione "antivandalto". Costituito da: - Maniglioni di sostegno cod art. AN-M30/01, predisposto per il fissaggio su porta. | Apparecchi sanitari e accessori | Accessori per l'allestimento di servizi igienici
PX07b - Fornitura e posa in opera di specchio rettangolare dimensioni 235x70 cm, marca e modello da definire, incluso set di fissaggio a parete. | Apparecchi sanitari e accessori | Accessori per l'allestimento di servizi igienici
Dispenser sapone da incasso su ripiano orizzontale, tipo DMP ELECTRONICS Tube Soap Fornitura e posa distributore di sapone elettronico, da incasso per lavabo con corpo verticale tipo DMP Electronics Tube Soap cod. art. 17766, finitura cromata; dotato di sensori a fotocellula “DMP Infrared System”, con protezione antigraffio ed anticalcare e serbatoio a scomparsa sotto lavabo. Nel prezzo si intende compreso e compensato la campionatura del manufatto, il trasporto , il tiro al piano le assistenze specialistiche, il collaudo e garanzia e ogni onere ed accessorio necessario per la posa e quanto altro necessario per dare il lavoro finito a regola d’arte. | Apparecchi sanitari e accessori | Accessori per l'allestimento di servizi igienici
Fornitura e posa in opera di maniglione ribaltabile con impugnatura di sicurezza posto all'interno del bagno disabile, marca e modello da definire, lunghezza 80 cm. | Apparecchi sanitari e accessori | Accessori per l'allestimento di servizi igienici
Miscelatore monocomando per lavabo tipo Grohe, serie Essence, taglia S Fornitura e posa di miscelatore monocomando per lavabo tipo Grohe Essence Taglia S cod. 34294001, provvisto di cartuccia a dischi ceramici da 28 mm con tecnologia Grohe SilkMove per risparmio energetico, dotato di serie di limitatore di temperatura; mousseur dotato di tecnologia Grohe Water Saving (portata limitata a 5,7 l/min); sistema di installazione Grohe FastFixation Plus; senza scarico a saltarello; con raccordi flessibili. Finitura cromata | Apparecchi sanitari e accessori | Accessori per l'allestimento di servizi igienici
Fornitura e posa in opera di Doccetta tipo Hansgrohe Crometta Vario green, cromata, cod. art. 26336400. Nel prezzo si intende compreso e compensato ogni onere ed accessorio necessario per la posa dell'apparecchio sanitario sospeso e quanto altro per dare il lavoro finito a regola d'arte. | Apparecchi sanitari e accessori | Accessori per l'allestimento di servizi igienici
Miscelatore monocomando per lavabo disabile tipo Grohe, Eurosmart miscelatore taglia S Fornitura e posa di miscelatore monocomando per lavabo disabile tipo Grohe Eurosmart Taglia S cod. | Apparecchi sanitari e accessori | Accessori per l'allestimento di servizi igienici
Asciugamani elettronico con rilevamento mani tramite sensori a fotocellula, tipo Dyson Airblade V Fornitura e posa nei locali bagno, di asciugamano elettronico a parete con attivazione no touch tramite sensori infrarossi, tipo Dyson Airblade V costituiti da scocca in Policarbonato con rivestimento antimicrobico per prevenire la proliferazione dei batteri: tipo HU02 (Nickel effetto spray) con additivo antibatterico integrato nella vernice e tipo HU02 (Bianco) con additivo antibatterico integrato nello stampo Staffa di montaggio piastra posteriore: Plastica ABS/PBT. Indice di protezione dell’acqua IP24. Dimensione: Altezza 394 mm, Larghezza 234 mm, Profondità 100 mm. Posato a parete mediante viti anti-manomissione. Nel prezzo si intende compreso e compensato il ogni onere ed accessorio necessario per la posa il tiro al piano, assistenze murarie il rispetto della marcatura CE e la Dichiarazione DOP per i prodotti di costruzione prevista dal Regolamento n.305/2011 (UE) e quanto altro necessario per dare il lavoro finito a regola d'arte. | Apparecchi sanitari e accessori | Accessori per l'allestimento di servizi igienici
PX11 - Serie di maniglioni verticali e orizzontali, per bagni disabili Fornitura e posa nei bagno disabile, previo inserimento di idonei rinforzi nelle pareti in cartongesso oggetto delle installazione, dei seguenti accessori di sicurezza in alluminio/nylon Ø35mm tipo Goman, marcati CE, realizzati in tubo di alluminio spessore 2 mm, rivestiti con materiale termoplastico nylon (poliammide 6) colore bianco RAL 9016, spessore 2 mm; uniti con giunti di innesto in nylon e barra filettata in acciaio, completi di vite svasata di unione Ø,8 mm, piattelli per fissaggio in nylon a 6 fori, rosoni Ø 75 mm con funzione "antivandalto". Costituito da: - Maniglioni di sostegno cod art. AN-M30/01, predisposto per il fissaggio su porta. Dimensioni mm 300(l) x 85(p) x 75(h); - Maniglione lineare di sicurezza lunghezza cm. | Apparecchi sanitari e accessori | Accessori per l'allestimento di servizi igienici
PX15 - Dispenser sapone da incasso su ripiano orizzontale, tipo DMP ELECTRONICS Tube Soap Fornitura e posa distributore di sapone elettronico, da incasso per lavabo con corpo verticale tipo DMP Electronics Tube Soap cod. art. | Apparecchi sanitari e accessori | Accessori per l'allestimento di servizi igienici
PX09 - Miscelatore monocomando per lavabo tipo Grohe, serie Essence, taglia S Fornitura e posa di miscelatore monocomando per lavabo tipo Grohe Essence Taglia S cod. 34294001, provvisto di cartuccia a dischi ceramici da 28 mm con tecnologia Grohe SilkMove per risparmio energetico, dotato di serie di limitatore di temperatura; mousseur dotato di tecnologia Grohe Water Saving (portata limitata a 5,7 l/min); sistema di installazione Grohe FastFixation Plus; senza scarico a saltarello; con raccordi flessibili. Finitura cromata | Apparecchi sanitari e accessori | Accessori per l'allestimento di servizi igienici
Fornitura e posa in opera di specchio rettangolare orientabile con angoli smussati, telaio posteriore in acciaio, dimensioni 50x70 cm, marca e modello da definire, inclinazione fino a 30°, incluso set di fissaggio a parete. | Apparecchi sanitari e accessori | Accessori per l'allestimento di servizi igienici
Asciugamani elettronico con rilevamento mani tramite sensori a fotocellula, tipo Dyson Airblade V Fornitura e posa nei locali bagno, di asciugamano elettronico a parete con attivazione no touch tramite sensori infrarossi, tipo Dyson Airblade V costituiti da scocca in Policarbonato con rivestimento antimicrobico per prevenire la proliferazione dei batteri: tipo HU02 (Nickel effetto spray) con additivo antibatterico integrato nella vernice e tipo HU02 (Bianco) con additivo antibatterico integrato nello stampo Staffa di montaggio piastra posteriore: Plastica ABS/PBT. Indice di protezione dell’acqua IP24. Dimensione: Altezza 394 mm, Larghezza 234 mm, Profondità 100 mm. | Apparecchi sanitari e accessori | Accessori per l'allestimento di servizi igienici
Asciugamani elettronico con rilevamento mani tramite sensori a fotocellula, tipo Dyson Airblade V Fornitura e posa nei locali bagno, di asciugamano elettronico a parete con attivazione no touch tramite sensori infrarossi, tipo Dyson Airblade V costituiti da scocca in Policarbonato con rivestimento antimicrobico per prevenire la proliferazione dei batteri: tipo HU02 (Nickel effetto spray) con additivo antibatterico integrato nella vernice e tipo HU02 (Bianco) con additivo antibatterico integrato nello stampo Staffa di montaggio piastra posteriore: Plastica ABS/PBT. Indice di protezione dell’acqua IP24. Dimensione: Altezza 394 mm, Larghezza 234 mm, Profondità 100 mm. | Apparecchi sanitari e accessori | Accessori per l'allestimento di servizi igienici
PX16 - Fornitura e posa in opera di Kit maniglioni per bagno disabili, composto da: Maniglione ribaltabile bianco L=800mm. Tipo GOMAN - Art. ZB13/01 Maniglione bianco ad angolo Tipo GOMAN Art. X3565D/01 Nel prezzo si intende compreso e compensato ogni onere ed accessorio necessario per la posa dell'apparecchio sanitario e quanto altro per dare il lavoro finito a regola d'arte. | Apparecchi sanitari e accessori | Accessori per l'allestimento di servizi igienici
PX03 - Placca di comando WC per risciacquo a due quantità, tipo Geberit, mod. Sigma20 Fornitura e posa di placca di comando con doppio tasto per risciacquo wc, tipo Geberit Sigma20, Cod. art. | Apparecchi sanitari e accessori | Accessori per l'allestimento di servizi igienici
PX14 - Asciugamani elettronico con rilevamento mani tramite sensori a fotocellula, tipo Dyson Airblade V Fornitura e posa nei locali bagno, di asciugamano elettronico a parete con attivazione no touch tramite sensori infrarossi, tipo Dyson Airblade V costituiti da scocca in Policarbonato con rivestimento antimicrobico per prevenire la proliferazione dei batteri: tipo HU02 (Nickel effetto spray) con additivo antibatterico integrato nella vernice e tipo HU02 (Bianco) con additivo antibatterico integrato nello stampo Staffa di montaggio piastra posteriore: Plastica ABS/PBT. Indice di protezione dell’acqua IP24. Dimensione: Altezza 394 mm, Larghezza 234 mm, Profondità 100 mm. Posato a parete mediante viti anti-manomissione. Nel prezzo si intende compreso e compensato il ogni onere ed accessorio necessario per la posa il tiro al piano, assistenze murarie il rispetto della marcatura CE e la Dichiarazione DOP per i prodotti di costruzione prevista dal Regolamento n.305/2011 (UE) e quanto altro necessario per dare il lavoro finito a regola d'arte. | Apparecchi sanitari e accessori | Accessori per l'allestimento di servizi igienici
PX22 - Fornitura e posa in opera di Box doccia in cristallo, Tipo ARTICA apertura a soffietto verso l'interno. Box 90x70 h190 sp.6mm. Cod. B0032ULUTR - PORTA SOFFIETTO 77-81 ULU TR. Nel prezzo si intende compreso e compensato ogni onere ed accessorio necessario per la posa dell'apparecchio sanitario e quanto altro per dare il lavoro finito a regola d'arte. | Apparecchi sanitari e accessori | Accessori per l'allestimento di servizi igienici
Dispenser sapone da incasso su ripiano orizzontale, tipo DMP ELECTRONICS Tube Soap Fornitura e posa distributore di sapone elettronico, da incasso per lavabo con corpo verticale tipo DMP Electronics Tube Soap cod. art. 17766, finitura cromata; dotato di sensori a fotocellula “DMP Infrared System”, con protezione antigraffio ed anticalcare e serbatoio a scomparsa sotto lavabo. Nel prezzo si intende compreso e compensato la campionatura del manufatto, il trasporto , il tiro al piano le assistenze specialistiche, il collaudo e garanzia e ogni onere ed accessorio necessario per la posa e quanto altro necessario per dare il lavoro finito a regola d’arte. | Apparecchi sanitari e accessori | Accessori per l'allestimento di servizi igienici
PX09 - Miscelatore monocomando per lavabo tipo Grohe, serie Essence, taglia S Fornitura e posa di miscelatore monocomando per lavabo tipo Grohe Essence Taglia S cod | Apparecchi sanitari e accessori | Accessori per l'allestimento di servizi igienici
PX06 - Fornitura e posa in opera di Idroscopino Tipo Grohe modello Sena, cod. art. 26 332 000, inclusi raccordo erogatore con supporto a parete per manopola doccia, cod. art. | Apparecchi sanitari e accessori | Accessori per l'allestimento di servizi igienici
PX14 - Asciugamani elettronico con rilevamento mani tramite sensori a fotocellula, tipo Dyson Airblade V Fornitura e posa nei locali bagno, di asciugamano elettronico a parete con attivazione no touch tramite sensori infrarossi, tipo Dyson Airblade V costituiti da scocca in Policarbonato con rivestimento antimicrobico per prevenire la proliferazione dei batteri: tipo HU02 (Nickel effetto spray) con additivo antibatterico integrato nella vernice e tipo HU02 (Bianco) con additivo antibatterico integrato nello stampo Staffa di montaggio piastra posteriore: Plastica ABS/PBT. Indice di protezione dell’acqua IP24. Dimensione: Altezza 394 mm, Larghezza 234 mm, Profondità 100 mm. Posato a parete mediante viti anti-manomissione. Nel prezzo si intende compreso e compensato il ogni onere ed accessorio necessario per la posa il tiro al piano, assistenze murarie il rispetto della marcatura CE e la Dichiarazione DOP per i prodotti di costruzione prevista dal Regolamento n.305/2011 (UE) e quanto altro necessario per dare il lavoro finito a regola d'arte. | Apparecchi sanitari e accessori | Accessori per l'allestimento di servizi igienici
Placca di comando WC per risciacquo a due quantità, tipo Geberit, mod. | Apparecchi sanitari e accessori | Accessori per l'allestimento di servizi igienici
PX14 - Asciugamani elettronico con rilevamento mani tramite sensori a fotocellula, tipo Dyson Airblade V Fornitura e posa nei locali bagno, di asciugamano elettronico a parete con attivazione no touch tramite sensori infrarossi, tipo Dyson Airblade V costituiti da scocca in Policarbonato con rivestimento antimicrobico per prevenire la proliferazione dei batteri: tipo HU02 (Nickel effetto spray) con additivo antibatterico integrato nella vernice e tipo HU02 (Bianco) con additivo antibatterico integrato nello stampo Staffa di montaggio piastra posteriore: Plastica ABS/PBT. Indice di protezione dell’acqua IP24. Dimensione: Altezza 394 mm, Larghezza 234 mm, Profondità 100 mm. | Apparecchi sanitari e accessori | Accessori per l'allestimento di servizi igienici
PX14 - Asciugamani elettronico con rilevamento mani tramite sensori a fotocellula, tipo Dyson Airblade V Fornitura e posa nei locali bagno, di asciugamano elettronico a parete con attivazione no touch tramite sensori infrarossi, tipo Dyson Airblade V costituiti da scocca in Policarbonato con rivestimento antimicrobico per prevenire la proliferazione dei batteri: tipo HU02 (Nickel effetto spray) con additivo antibatterico integrato nella vernice e tipo HU02 (Bianco) con additivo antibatterico integrato nello stampo Staffa di montaggio piastra posteriore: Plastica ABS/PBT. Indice di protezione dell’acqua IP24. Dimensione: Altezza 394 mm, Larghezza 234 mm, Profondità 100 mm. Posato a parete mediante viti anti-manomissione. | Apparecchi sanitari e accessori | Accessori per l'allestimento di servizi igienici
Dispenser sapone da incasso su ripiano orizzontale, tipo DMP ELECTRONICS Tube Soap Fornitura e posa distributore di sapone elettronico, da incasso per lavabo con corpo verticale tipo DMP Electronics Tube Soap cod. art. 17766, finitura cromata; dotato di sensori a fotocellula “DMP Infrared System”, con protezione antigraffio ed anticalcare e serbatoio a scomparsa sotto lavabo. | Apparecchi sanitari e accessori | Accessori per l'allestimento di servizi igienici
PX03 - Placca di comando WC per risciacquo a due quantità, tipo Geberit, mod. Sigma20 Fornitura e posa di placca di comando con doppio tasto per risciacquo wc, tipo Geberit Sigma20, Cod. | Apparecchi sanitari e accessori | Accessori per l'allestimento di servizi igienici
Fornitura e posa in opera di Idroscopino Tipo Grohe modello Sena, cod. art. 26 332 000, inclusi raccordo erogatore con supporto a parete per manopola doccia, cod. | Apparecchi sanitari e accessori | Accessori per l'allestimento di servizi igienici
Fornitura e posa in opera di Placca doppio per risciacquo WC a due quantità tipo Geberit modello Sigma 20, cod. art. | Apparecchi sanitari e accessori | Accessori per l'allestimento di servizi igienici
PX06 - Fornitura e posa in opera di Idroscopino Tipo Grohe modello Sena, cod. art. 26 332 000, inclusi raccordo erogatore con supporto a parete per manopola doccia, cod. | Apparecchi sanitari e accessori | Accessori per l'allestimento di servizi igienici
Fornitura e posa in opera di Kit bagno disabile per parti comuni - accessori di sicurezza in alluminio/nylon Ø35mm tipo Goman finitura bianco lucido RAL 9010. - Maniglioni di sostegno cod art. AN-M30/01, predisposto per il fissaggio su porta. Dimensioni mm 300(l) x 85(p) x 75(h). - Maniglione lineare di sicurezza lunghezza cm.110, cod. | Apparecchi sanitari e accessori | Accessori per l'allestimento di servizi igienici
PX03 - Placca di comando WC per risciacquo a due quantità, tipo Geberit, mod. Sigma20 Fornitura e posa di placca di comando con doppio tasto per risciacquo wc, tipo Geberit Sigma20, Cod. art. 115.882.JQ.1, da utilizzare solo per cassette di scarico Sigma 112, finitura tasti bianchi, anello design cromato lucido, a doppio tasto per il risparmio idrico. Nel prezzo si intende compreso e compensato ogni onere ed accessorio necessario per la posa, le assistenze murarie e quanto altro per dare il lavoro finito a regola d'arte. | Apparecchi sanitari e accessori | Accessori per l'allestimento di servizi igienici
PX12 - Fornitura e posa in opera di cassetta di risciacquo ad incasso tipo Geberit modello sigma 8 cod. 109.790.001 per wc a pavimento. Nel prezzo si intende compreso e compensato ogni onere ed accessorio necessario per la posa dell'apparecchio sanitario sospeso e quanto altro per dare il lavoro finito a regola d'arte. | Apparecchi sanitari e accessori | Accessori per l'allestimento di servizi igienici
PX08 - Fornitura e posa in opera di specchio rettangolare orientabile con angoli smussati, telaio posteriore in acciaio, dimensioni 50x70 cm, marca e modello da definire, inclinazione fino a 30°, incluso set di fissaggio a parete. Sono compresi e compensati la verifica della planarità del piano per la posa a filo parete, le assistenze per la posa in opera, l'idoneo fissaggio a parete, il trasporto, il calo in alto del materiale in sicurezza, il rispetto della marcatura CE e la Dichiarazione di Produzione di Prodotto DOP per i prodotti di costruzione prevista dal Regolamento n. 305/2011 (UE) e quanto altro necessario per dare il lavoro finito a regola d'arte. | Apparecchi sanitari e accessori | Accessori per l'allestimento di servizi igienici
Asciugamani elettronico con rilevamento mani tramite sensori a fotocellula, tipo Dyson Airblade V Fornitura e posa nei locali bagno, di asciugamano elettronico a parete con attivazione no touch tramite sensori infrarossi, tipo Dyson Airblade V costituiti da scocca in Policarbonato con rivestimento antimicrobico per prevenire la proliferazione dei batteri: tipo HU02 (Nickel effetto spray) con additivo antibatterico integrato nella vernice e tipo HU02 (Bianco) con additivo antibatterico integrato nello stampo Staffa di montaggio piastra posteriore: Plastica ABS/PBT. Indice di protezione dell’acqua IP24. Dimensione: Altezza 394 mm, Larghezza 234 mm, Profondità 100 mm. | Apparecchi sanitari e accessori | Accessori per l'allestimento di servizi igienici
PX11 - Serie di maniglioni verticali e orizzontali, per bagni disabili Fornitura e posa nei bagno disabile, previo inserimento di idonei rinforzi nelle pareti in cartongesso oggetto delle installazione, dei seguenti accessori di sicurezza in alluminio/nylon Ø35mm tipo Goman, marcati CE, realizzati in tubo di alluminio spessore 2 mm, rivestiti con materiale termoplastico nylon (poliammide 6) colore bianco RAL 9016, spessore 2 mm; uniti con giunti di innesto in nylon e barra filettata in acciaio, completi di vite svasata di unione Ø,8 mm, piattelli per fissaggio in nylon a 6 fori, rosoni Ø 75 mm con funzione "antivandalto". Costituito da: - Maniglioni di sostegno cod art. AN-M30/01, predisposto per il fissaggio su porta. | Apparecchi sanitari e accessori | Accessori per l'allestimento di servizi igienici
Fornitura e posa in opera di maniglione ribaltabile con impugnatura di sicurezza posto all'interno del bagno disabile, marca e modello da definire, lunghezza 80 cm. Nel prezzo si intendono compresi e compensati il rispetto della marcatura CE, la Dichiarazione di Produzione di Prodotto DOP e ogni onere ed accessorio necessario per dare il lavoro finito a regola d'arte. | Apparecchi sanitari e accessori | Accessori per l'allestimento di servizi igienici
Fornitura e posa in opera di specchio rettangolare orientabile con angoli smussati, telaio posteriore in acciaio, dimensioni 50x70 cm, marca e modello da definire, inclinazione fino a 30°, incluso set di fissaggio a parete. Sono compresi e compensati la verifica della planarità del piano per la posa a filo parete, le assistenze per la posa in opera, l'idoneo fissaggio a parete, il trasporto, il calo in alto del materiale in sicurezza, il rispetto della marcatura CE e la Dichiarazione di Produzione di Prodotto DOP per i prodotti di costruzione prevista dal Regolamento n. 305/2011 (UE) e quanto altro necessario per dare il lavoro finito a regola d'arte. | Apparecchi sanitari e accessori | Accessori per l'allestimento di servizi igienici
Fornitura e posa in opera di Idroscopino Tipo Grohe modello Sena, cod. | Apparecchi sanitari e accessori | Accessori per l'allestimento di servizi igienici
Dispenser sapone da incasso su ripiano orizzontale, tipo DMP ELECTRONICS Tube Soap Fornitura e posa distributore di sapone elettronico, da incasso per lavabo con corpo verticale tipo DMP Electronics Tube Soap cod. art. 17766, finitura cromata; dotato di sensori a fotocellula “DMP Infrared System”, con protezione antigraffio ed anticalcare e serbatoio a scomparsa sotto lavabo. Nel prezzo si intende compreso e compensato la campionatura del manufatto, il trasporto , il tiro al piano le assistenze specialistiche, il collaudo e garanzia e ogni onere ed accessorio necessario per la posa e quanto altro necessario per dare il lavoro finito a regola d’arte. | Apparecchi sanitari e accessori | Accessori per l'allestimento di servizi igienici
Miscelatore monocomando per lavabo disabile tipo Grohe, Eurosmart miscelatore taglia S Fornitura e posa di miscelatore monocomando per lavabo disabile tipo Grohe Eurosmart Taglia S cod. art. 23982003, provvisto di leva lunga in metallo, cartuccia a dischi ceramici da 35 mm con tecnologia Grohe SilkMove per risparmio energetico, dotato di serie di limitatore di portata regolare. Portata Massima (a 3 bar): 8 l/min. Dotato di serie di limitatore di temperatura, rompigetto laminare, sistema di installazione Grohe FastFixation Plus, senza piletta clic clac, con raccordi flessibili. Finitura cromata. Nel prezzo si intende compreso e compensato la campionatura del manufatto, il trasportò, il tiro al piano, ogni onere ed accessorio necessario per la posa, le assistenze specialistiche e quanto altro necessario per dare il lavoro finito a regola d'arte. | Apparecchi sanitari e accessori | Accessori per l'allestimento di servizi igienici
PX09 - Miscelatore monocomando per lavabo tipo Grohe, serie Essence, taglia S Fornitura e posa di miscelatore monocomando per lavabo tipo Grohe Essence Taglia S cod | Apparecchi sanitari e accessori | Accessori per l'allestimento di servizi igienici
Placca di comando WC per risciacquo a due quantità, tipo Geberit, mod. Sigma20 Fornitura e posa di placca di comando con doppio tasto per risciacquo wc, tipo Geberit Sigma20, Cod. art. 115.882.JQ.1, da utilizzare solo per cassette di scarico Sigma 112, finitura tasti bianchi, anello design cromato lucido, a doppio tasto per il risparmio idrico. Nel prezzo si intende compreso e compensato ogni onere ed accessorio necessario per la posa, le assistenze murarie e quanto altro per dare il lavoro finito a regola d'arte. | Apparecchi sanitari e accessori | Accessori per l'allestimento di servizi igienici
PX15 - Dispenser sapone da incasso su ripiano orizzontale, tipo DMP ELECTRONICS Tube Soap Fornitura e posa distributore di sapone elettronico, da incasso per lavabo con corpo verticale tipo DMP Electronics Tube Soap cod. art. 17766, finitura cromata; dotato di sensori a fotocellula “DMP Infrared System”, con protezione antigraffio ed anticalcare e serbatoio a scomparsa sotto lavabo. Nel prezzo si intende compreso e compensato la campionatura del manufatto, il trasporto , il tiro al piano le assistenze specialistiche, il collaudo e garanzia e ogni onere ed accessorio necessario per la posa e quanto altro necessario per dare il lavoro finito a regola d’arte. | Apparecchi sanitari e accessori | Accessori per l'allestimento di servizi igienici
PX07 - Fornitura e posa in opera di Placca doppio per risciacquo WC a due quantità tipo Geberit modello Sigma 20, cod. art. 115.882.KJ.1. Nel prezzo si intende compreso e compensato ogni onere ed accessorio necessario per la posa dell'apparecchio sanitario sospeso e quanto altro per dare il lavoro finito a regola d'arte. | Apparecchi sanitari e accessori | Accessori per l'allestimento di servizi igienici
Fornitura e posa in opera di specchio rettangolare dimensioni 170x70 cm, marca e modello da definire, incluso set di fissaggio a parete. Sono compresi e compensati la verifica della planarità del piano per la posa a filo parete, le assistenze per la posa in opera, l'idoneo fissaggio a parete, il trasporto, il calo in alto del materiale in sicurezza, il rispetto della marcatura CE e la Dichiarazione di Produzione di Prodotto DOP per i prodotti di costruzione prevista dal Regolamento n. 305/2011 (UE) e quanto altro necessario per dare il lavoro finito a regola d'arte. | Apparecchi sanitari e accessori | Accessori per l'allestimento di servizi igienici
Fornitura e posa in opera di Box doccia in cristallo, Tipo ARTICA apertura a soffietto verso l'interno. Box 90x70 h190 sp.6mm. Cod. B0032ULUTR - PORTA SOFFIETTO 77-81 ULU TR. Nel prezzo si intende compreso e compensato ogni onere ed accessorio necessario per la posa dell'apparecchio sanitario e quanto altro per dare il lavoro finito a regola d'arte. | Apparecchi sanitari e accessori | Accessori per l'allestimento di servizi igienici
Miscelatore monocomando per lavabo disabile tipo Grohe, Eurosmart miscelatore taglia S Fornitura e posa di miscelatore monocomando per lavabo disabile tipo Grohe Eurosmart Taglia S cod. art. 23982003, provvisto di leva lunga in metallo, cartuccia a dischi ceramici da 35 mm con tecnologia Grohe SilkMove per risparmio energetico, dotato di serie di limitatore di portata regolare. | Apparecchi sanitari e accessori | Accessori per l'allestimento di servizi igienici
Serie di maniglioni verticali e orizzontali, per bagni disabili Fornitura e posa nei bagno disabile, previo inserimento di idonei rinforzi nelle pareti in cartongesso oggetto delle installazione, dei seguenti accessori di sicurezza in alluminio/nylon Ø35mm tipo Goman, marcati CE, realizzati in tubo di alluminio spessore 2 mm, rivestiti con materiale termoplastico nylon (poliammide 6) colore bianco RAL 9016, spessore 2 mm; uniti con giunti di innesto in nylon e barra filettata in acciaio, completi di vite svasata di unione Ø,8 mm, piattelli per fissaggio in nylon a 6 fori, rosoni Ø 75 mm con funzione "antivandalto". Costituito da: - Maniglioni di sostegno cod art. AN-M30/01, predisposto per il fissaggio su porta. Dimensioni mm 300(l) x 85(p) x 75(h); - Maniglione lineare di sicurezza lunghezza cm. 60, cod. art. AN-M60/01. | Apparecchi sanitari e accessori | Accessori per l'allestimento di servizi igienici
PX09 - Miscelatore monocomando per lavabo tipo Grohe, serie Essence, taglia S Fornitura e posa di miscelatore monocomando per lavabo tipo Grohe Essence Taglia S cod. 34294001, provvisto di cartuccia a dischi ceramici da 28 mm con tecnologia Grohe SilkMove per risparmio energetico, dotato di serie di limitatore di temperatura; mousseur dotato di tecnologia Grohe Water Saving (portata limitata a 5,7 l/min); sistema di installazione Grohe FastFixation Plus; senza scarico a saltarello; con raccordi flessibili | Apparecchi sanitari e accessori | Accessori per l'allestimento di servizi igienici
Serie di maniglioni verticali e orizzontali, per bagni disabili Fornitura e posa nei bagno disabile, previo inserimento di idonei rinforzi nelle pareti in cartongesso oggetto delle installazione, dei seguenti accessori di sicurezza in alluminio/nylon Ø35mm tipo Goman, marcati CE, realizzati in tubo di alluminio spessore 2 mm, rivestiti con materiale termoplastico nylon (poliammide 6) colore bianco RAL 9016, spessore 2 mm; uniti con giunti di innesto in nylon e barra filettata in acciaio, completi di vite svasata di unione Ø,8 mm, piattelli per fissaggio in nylon a 6 fori, rosoni Ø 75 mm con funzione "antivandalto". Costituito da: - Maniglioni di sostegno cod art. AN-M30/01, predisposto per il fissaggio su porta. Dimensioni mm 300(l) x 85(p) x 75(h); - Maniglione lineare di sicurezza lunghezza cm. 60, cod. art. AN-M60/01. Dimensioni mm 600(l) x 85(p) x 75(h); - Maniglione lineare di sicurezza lunghezza cm. 40, cod. art. AN-M40/01. Dimensioni mm 400(l) x 85(p) x 75(h); - Maniglione verticale per fissaggio a parete, cod. art. AN-V02/01. Dimensioni mm 1600(h) x 75(l) x 150(p). Nel prezzo si intende compreso e compensato la campionatura di ogni pezzo descritto sopra il trasporto , il calo al piano, ogni onere ed accessorio necessario per la posa dei vari elementi, le assistenze murarie e quanto altro necessario per dare il lavoro finito a regola d'arte. | Apparecchi sanitari e accessori | Accessori per l'allestimento di servizi igienici
PX14 - Asciugamani elettronico con rilevamento mani tramite sensori a fotocellula, tipo Dyson Airblade V Fornitura e posa nei locali bagno, di asciugamano elettronico a parete con attivazione no touch tramite sensori infrarossi, tipo Dyson Airblade V costituiti da scocca in Policarbonato con rivestimento antimicrobico per prevenire la proliferazione dei batteri: tipo HU02 (Nickel effetto spray) con additivo antibatterico integrato nella vernice e tipo HU02 (Bianco) con additivo antibatterico integrato nello stampo Staffa di montaggio piastra posteriore: Plastica ABS/PBT. Indice di protezione dell’acqua IP24. Dimensione: Altezza 394 mm, Larghezza 234 mm, Profondità 100 mm. | Apparecchi sanitari e accessori | Accessori per l'allestimento di servizi igienici
Serie di maniglioni verticali e orizzontali, per bagni disabili Fornitura e posa nei bagno disabile, previo inserimento di idonei rinforzi nelle pareti in cartongesso oggetto delle installazione, dei seguenti accessori di sicurezza in alluminio/nylon Ø35mm tipo Goman, marcati CE, realizzati in tubo di alluminio spessore 2 mm, rivestiti con materiale termoplastico nylon (poliammide 6) colore bianco RAL 9016, spessore 2 mm; uniti con giunti di innesto in nylon e barra filettata in acciaio, completi di vite svasata di unione Ø,8 mm, piattelli per fissaggio in nylon a 6 fori, rosoni Ø 75 mm con funzione "antivandalto". | Apparecchi sanitari e accessori | Accessori per l'allestimento di servizi igienici
PX15 - Dispenser sapone da incasso su ripiano orizzontale, tipo DMP ELECTRONICS Tube Soap Fornitura e posa distributore di sapone elettronico, da incasso per lavabo con corpo verticale tipo DMP Electronics Tube Soap cod. art. | Apparecchi sanitari e accessori | Accessori per l'allestimento di servizi igienici
Fornitura e posa in opera di specchio rettangolare dimensioni 170x70 cm, marca e modello da definire, incluso set di fissaggio a parete. | Apparecchi sanitari e accessori | Accessori per l'allestimento di servizi igienici
Asciugamani elettronico con rilevamento mani tramite sensori a fotocellula, tipo Dyson Airblade V Fornitura e posa nei locali bagno, di asciugamano elettronico a parete con attivazione no touch tramite sensori infrarossi, tipo Dyson Airblade V costituiti da scocca in Policarbonato con rivestimento antimicrobico per prevenire la proliferazione dei batteri: tipo HU02 (Nickel effetto spray) con additivo antibatterico integrato nella vernice e tipo HU02 (Bianco) con additivo antibatterico integrato nello stampo Staffa di montaggio piastra posteriore: Plastica ABS/PBT. Indice di protezione dell’acqua IP24. Dimensione: Altezza 394 mm, Larghezza 234 mm, Profondità 100 mm. Posato a parete mediante viti anti-manomissione. | Apparecchi sanitari e accessori | Accessori per l'allestimento di servizi igienici
PX11 - Serie di maniglioni verticali e orizzontali, per bagni disabili Fornitura e posa nei bagno disabile, previo inserimento di idonei rinforzi nelle pareti in cartongesso oggetto delle installazione, dei seguenti accessori di sicurezza in alluminio/nylon Ø35mm tipo Goman, marcati CE, realizzati in tubo di alluminio spessore 2 mm, rivestiti con materiale termoplastico nylon (poliammide 6) colore bianco RAL 9016, spessore 2 mm; uniti con giunti di innesto in nylon e barra filettata in acciaio, completi di vite svasata di unione Ø,8 mm, piattelli per fissaggio in nylon a 6 fori, rosoni Ø 75 mm con funzione "antivandalto". Costituito da: - Maniglioni di sostegno cod art. AN-M30/01, predisposto per il fissaggio su porta. Dimensioni mm 300(l) x 85(p) x 75(h); - Maniglione lineare di sicurezza lunghezza cm. 60, cod. art. AN-M60/01. Dimensioni mm 600(l) x 85(p) x 75(h); - Maniglione lineare di sicurezza lunghezza cm. 40, cod. art. | Apparecchi sanitari e accessori | Accessori per l'allestimento di servizi igienici
PX15 - Dispenser sapone da incasso su ripiano orizzontale, tipo DMP ELECTRONICS Tube Soap Fornitura e posa distributore di sapone elettronico, da incasso per lavabo con corpo verticale tipo DMP Electronics Tube Soap cod. art. 17766, finitura cromata; dotato di sensori a fotocellula “DMP Infrared System”, con protezione antigraffio ed anticalcare e serbatoio a scomparsa sotto lavabo. Nel prezzo si intende compreso e compensato la campionatura del manufatto, il trasporto , il tiro al piano le assistenze specialistiche, il collaudo e garanzia e ogni onere ed accessorio necessario per la posa e quanto altro necessario per dare il lavoro finito a regola d’arte. | Apparecchi sanitari e accessori | Accessori per l'allestimento di servizi igienici
Fornitura e posa in opera di Kit bagno disabile per parti comuni - accessori di sicurezza in alluminio/nylon Ø35mm tipo Goman finitura bianco lucido RAL 9010. - Maniglioni di sostegno cod art. AN-M30/01, predisposto per il fissaggio su porta. | Apparecchi sanitari e accessori | Accessori per l'allestimento di servizi igienici
Miscelatore monocomando per lavabo disabile tipo Grohe, Eurosmart miscelatore taglia S Fornitura e posa di miscelatore monocomando per lavabo disabile tipo Grohe Eurosmart Taglia S cod. art. 23982003, provvisto di leva lunga in metallo, cartuccia a dischi ceramici da 35 mm con tecnologia Grohe SilkMove per risparmio energetico, dotato di serie di limitatore di portata regolare. Portata Massima (a 3 bar): 8 l/min. Dotato di serie di limitatore di temperatura, rompigetto laminare, sistema di installazione Grohe FastFixation Plus, senza piletta clic clac, con raccordi flessibili. Finitura cromata. | Apparecchi sanitari e accessori | Accessori per l'allestimento di servizi igienici
PX07 - Fornitura e posa in opera di Placca doppio per risciacquo WC a due quantità tipo Geberit modello Sigma 20, cod. | Apparecchi sanitari e accessori | Accessori per l'allestimento di servizi igienici
PX11 - Serie di maniglioni verticali e orizzontali, per bagni disabili Fornitura e posa nei bagno disabile, previo inserimento di idonei rinforzi nelle pareti in cartongesso oggetto delle installazione, dei seguenti accessori di sicurezza in alluminio/nylon Ø35mm tipo Goman, marcati CE, realizzati in tubo di alluminio spessore 2 mm, rivestiti con materiale termoplastico nylon (poliammide 6) colore bianco RAL 9016, spessore 2 mm; uniti con giunti di innesto in nylon e barra filettata in acciaio, completi di vite svasata di unione Ø,8 mm, piattelli per fissaggio in nylon a 6 fori, rosoni Ø 75 mm con funzione "antivandalto". Costituito da: - Maniglioni di sostegno cod art. AN-M30/01, predisposto per il fissaggio su porta. | Apparecchi sanitari e accessori | Accessori per l'allestimento di servizi igienici
PX15 - Dispenser sapone da incasso su ripiano orizzontale, tipo DMP ELECTRONICS Tube Soap Fornitura e posa distributore di sapone elettronico, da incasso per lavabo con corpo verticale tipo DMP Electronics Tube Soap cod. art. 17766, finitura cromata; dotato di sensori a fotocellula “DMP Infrared System”, con protezione antigraffio ed anticalcare e serbatoio a scomparsa sotto lavabo. Nel prezzo si intende compreso e compensato la campionatura del manufatto, il trasporto , il tiro al piano le assistenze specialistiche, il collaudo e garanzia e ogni onere ed accessorio necessario per la posa e quanto altro necessario per dare il lavoro finito a regola d’arte. | Apparecchi sanitari e accessori | Accessori per l'allestimento di servizi igienici
Fornitura e posa in opera di specchio rettangolare dimensioni 170x70 cm, marca e modello da definire, incluso set di fissaggio a parete. Sono compresi e compensati la verifica della planarità del piano per la posa a filo parete, le assistenze per la posa in opera, l'idoneo fissaggio a parete, il trasporto, il calo in alto del materiale in sicurezza, il rispetto della marcatura CE e la Dichiarazione di Produzione di Prodotto DOP per i prodotti di costruzione prevista dal Regolamento n. 305/2011 (UE) e quanto altro necessario per dare il lavoro finito a regola d'arte. | Apparecchi sanitari e accessori | Accessori per l'allestimento di servizi igienici
PX18 - Fornitura e posa in opera di seggiolino a doghe ribaltabile a parete bianco Tipo GOMAN Art. | Apparecchi sanitari e accessori | Accessori per l'allestimento di servizi igienici
PX21 - Fornitura e posa in opera di Box doccia in cristallo, Tipo ARTICA apertura a soffietto verso l'interno. Box 80x80 h190 sp.6mm. Cod. B0032ULUTR - PORTA SOFFIETTO 77-81 ULU TR. | Apparecchi sanitari e accessori | Accessori per l'allestimento di servizi igienici
Placca di comando WC per risciacquo a due quantità, tipo Geberit, mod. Sigma20 Fornitura e posa di placca di comando con doppio tasto per risciacquo wc, tipo Geberit Sigma20, Cod. | Apparecchi sanitari e accessori | Accessori per l'allestimento di servizi igienici
Serie di maniglioni verticali e orizzontali, per bagni disabili Fornitura e posa nei bagno disabile, previo inserimento di idonei rinforzi nelle pareti in cartongesso oggetto delle installazione, dei seguenti accessori di sicurezza in alluminio/nylon Ø35mm tipo Goman, marcati CE, realizzati in tubo di alluminio spessore 2 mm, rivestiti con materiale termoplastico nylon (poliammide 6) colore bianco RAL 9016, spessore 2 mm; uniti con giunti di innesto in nylon e barra filettata in acciaio, completi di vite svasata di unione Ø,8 mm, piattelli per fissaggio in nylon a 6 fori, rosoni Ø 75 mm con funzione "antivandalto". Costituito da: - Maniglioni di sostegno cod art. AN-M30/01, predisposto per il fissaggio su porta. Dimensioni mm 300(l) x 85(p) x 75(h); - Maniglione lineare di sicurezza lunghezza cm. 60, cod. art. AN-M60/01. Dimensioni mm 600(l) x 85(p) x 75(h); - Maniglione lineare di sicurezza lunghezza cm. | Apparecchi sanitari e accessori | Accessori per l'allestimento di servizi igienici
PX08 - Miscelatore monocomando per lavabo disabile tipo Grohe, Eurosmart miscelatore taglia S Fornitura e posa di miscelatore monocomando per lavabo disabile tipo Grohe Eurosmart Taglia S cod. art. 23982003, provvisto di leva lunga in metallo, cartuccia a dischi ceramici da 35 mm con tecnologia Grohe SilkMove per risparmio energetico, dotato di serie di limitatore di portata regolare. Portata Massima (a 3 bar): 8 l/min. Dotato di serie di limitatore di temperatura, rompigetto laminare, sistema di installazione Grohe FastFixation Plus, senza piletta clic clac, con raccordi flessibili. Finitura cromata. Nel prezzo si intende compreso e compensato la campionatura del manufatto, il trasportò, il tiro al piano, ogni onere ed accessorio necessario per la posa, le assistenze specialistiche e quanto altro necessario per dare il lavoro finito a regola d'arte. | Apparecchi sanitari e accessori | Accessori per l'allestimento di servizi igienici
PX14 - Asciugamani elettronico con rilevamento mani tramite sensori a fotocellula, tipo Dyson Airblade V Fornitura e posa nei locali bagno, di asciugamano elettronico a parete con attivazione no touch tramite sensori infrarossi, tipo Dyson Airblade V costituiti da scocca in Policarbonato con rivestimento antimicrobico per prevenire la proliferazione dei batteri: tipo HU02 (Nickel effetto spray) con additivo antibatterico integrato nella vernice e tipo HU02 (Bianco) con additivo antibatterico integrato nello stampo Staffa di montaggio piastra posteriore: Plastica ABS/PBT. Indice di protezione dell’acqua IP24. Dimensione: Altezza 394 mm, Larghezza 234 mm, Profondità 100 mm. Posato a parete mediante viti anti-manomissione. Nel prezzo si intende compreso e compensato il ogni onere ed accessorio necessario per la posa il tiro al piano, assistenze murarie il rispetto della marcatura CE e la Dichiarazione DOP per i prodotti di costruzione prevista dal Regolamento n.305/2011 (UE) e quanto altro necessario per dare il lavoro finito a regola d'arte. | Apparecchi sanitari e accessori | Accessori per l'allestimento di servizi igienici
PX09 - Miscelatore monocomando per lavabo tipo Grohe, serie Essence, taglia S Fornitura e posa di miscelatore monocomando per lavabo tipo Grohe Essence Taglia S cod. 34294001, provvisto di cartuccia a dischi ceramici da 28 mm con tecnologia Grohe SilkMove per risparmio energetico, dotato di serie di limitatore di temperatura; mousseur dotato di tecnologia Grohe Water Saving (portata limitata a 5,7 l/min); sistema di installazione Grohe FastFixation Plus; senza scarico a saltarello; con raccordi flessibili. Finitura cromata | Apparecchi sanitari e accessori | Accessori per l'allestimento di servizi igienici
Miscelatore monocomando per lavabo disabile tipo Grohe, Eurosmart miscelatore taglia S Fornitura e posa di miscelatore monocomando per lavabo disabile tipo Grohe Eurosmart Taglia S cod. art. 23982003, provvisto di leva lunga in metallo, cartuccia a dischi ceramici da 35 mm con tecnologia Grohe SilkMove per risparmio energetico, dotato di serie di limitatore di portata regolare. Portata Massima (a 3 bar): 8 l/min. Dotato di serie di limitatore di temperatura, rompigetto laminare, sistema di installazione Grohe FastFixation Plus, senza piletta clic clac, con raccordi flessibili. Finitura cromata. | Apparecchi sanitari e accessori | Accessori per l'allestimento di servizi igienici
PX09 - Miscelatore monocomando per lavabo tipo Grohe, serie Essence, taglia S Fornitura e posa di miscelatore monocomando per lavabo tipo Grohe Essence Taglia S cod. 34294001, provvisto di cartuccia a dischi ceramici da 28 mm con tecnologia Grohe SilkMove per risparmio energetico, dotato di serie di limitatore di temperatura; mousseur dotato di tecnologia Grohe Water Saving (portata limitata a 5,7 l/min); sistema di installazione Grohe FastFixation Plus; senza scarico a saltarello; con raccordi flessibili. Finitura cromata. Nel prezzo si intende compreso e compensato la campionatura del manufatto, il trasportò, il tiro al piano, ogni onere ed accessorio necessario per la posa, le assistenze specialistiche e quanto altro necessario per dare il lavoro finito a regola d'arte | Apparecchi sanitari e accessori | Accessori per l'allestimento di servizi igienici
PX15 - Dispenser sapone da incasso su ripiano orizzontale, tipo DMP ELECTRONICS Tube Soap Fornitura e posa distributore di sapone elettronico, da incasso per lavabo con corpo verticale tipo DMP Electronics Tube Soap cod. art. 17766, finitura cromata; dotato di sensori a fotocellula “DMP Infrared System”, con protezione antigraffio ed anticalcare e serbatoio a scomparsa sotto lavabo. Nel prezzo si intende compreso e compensato la campionatura del manufatto, il trasporto , il tiro al piano le assistenze specialistiche, il collaudo e garanzia e ogni onere ed accessorio necessario per la posa e quanto altro necessario per dare il lavoro finito a regola d’arte. | Apparecchi sanitari e accessori | Accessori per l'allestimento di servizi igienici
Fornitura e posa in opera di placca a doppio scarico per risciacquo WC a due quantità tipo Geberit modello Sigma 01. Nel prezzo si intende compreso e compensato ogni onere ed accessorio necessario per la posa dell'apparecchio sanitario e quanto altro per dare il lavoro finito a regola d'arte. | Apparecchi sanitari e accessori | Accessori per l'allestimento di servizi igienici
PX23 - Fornitura e posa in opera di Box doccia in cristallo, Tipo ARTICA apertura angolare scorrevole. Box 80x70 h190 sp.6mm. | Apparecchi sanitari e accessori | Accessori per l'allestimento di servizi igienici
PX06 - Fornitura e posa in opera di Idroscopino Tipo Grohe modello Sena, cod. art. 26 332 000, inclusi raccordo erogatore con supporto a parete per manopola doccia, cod. art. 26 333 000 e flessibile Silverflex Longlife da 1250 mm, cod. art. 26 335 000. | Apparecchi sanitari e accessori | Accessori per l'allestimento di servizi igienici
Serie di maniglioni verticali e orizzontali, per bagni disabili Fornitura e posa nei bagno disabile, previo inserimento di idonei rinforzi nelle pareti in cartongesso oggetto delle installazione, dei seguenti accessori di sicurezza in alluminio/nylon Ø35mm tipo Goman, marcati CE, realizzati in tubo di alluminio spessore 2 mm, rivestiti con materiale termoplastico nylon (poliammide 6) colore bianco RAL 9016, spessore 2 mm; uniti con giunti di innesto in nylon e barra filettata in acciaio, completi di vite svasata di unione Ø,8 mm, piattelli per fissaggio in nylon a 6 fori, rosoni Ø 75 mm con funzione "antivandalto". Costituito da: - Maniglioni di sostegno cod art. AN-M30/01, predisposto per il fissaggio su porta. Dimensioni mm 300(l) x 85(p) x 75(h); - Maniglione lineare di sicurezza lunghezza cm. 60, cod. art. AN-M60/01. Dimensioni mm 600(l) x 85(p) x 75(h); - Maniglione lineare di sicurezza lunghezza cm. 40, cod. art. AN-M40/01. Dimensioni mm 400(l) x 85(p) x 75(h); - Maniglione verticale per fissaggio a parete, cod. art. AN-V02/01. Dimensioni mm 1600(h) x 75(l) x 150(p). Nel prezzo si intende compreso e compensato la campionatura di ogni pezzo descritto sopra il trasporto , il calo al piano, ogni onere ed accessorio necessario per la posa dei vari elementi, le assistenze murarie e quanto altro necessario per dare il lavoro finito a regola d'arte. | Apparecchi sanitari e accessori | Accessori per l'allestimento di servizi igienici
Serie di maniglioni verticali e orizzontali, per bagni disabili Fornitura e posa nei bagno disabile, previo inserimento di idonei rinforzi nelle pareti in cartongesso oggetto delle installazione, dei seguenti accessori di sicurezza in alluminio/nylon Ø35mm tipo Goman, marcati CE, realizzati in tubo di alluminio spessore 2 mm, rivestiti con materiale termoplastico nylon (poliammide 6) colore bianco RAL 9016, spessore 2 mm; uniti con giunti di innesto in nylon e barra filettata in acciaio, completi di vite svasata di unione Ø,8 mm, piattelli per fissaggio in nylon a 6 fori, rosoni Ø 75 mm con funzione "antivandalto". Costituito da: - Maniglioni di sostegno cod art. AN-M30/01, predisposto per il fissaggio su porta. Dimensioni mm 300(l) x 85(p) x 75(h); - Maniglione lineare di sicurezza lunghezza cm. | Apparecchi sanitari e accessori | Accessori per l'allestimento di servizi igienici
Fornitura e posa in opera di Box doccia in cristallo, Tipo ARTICA apertura angolare scorrevole. Box 80x70 h190 sp.6mm. | Apparecchi sanitari e accessori | Accessori per l'allestimento di servizi igienici
PX08 - Miscelatore monocomando per lavabo disabile tipo Grohe, Eurosmart miscelatore taglia S Fornitura e posa di miscelatore monocomando per lavabo disabile tipo Grohe Eurosmart Taglia S cod. art. 23982003, provvisto di leva lunga in metallo, cartuccia a dischi ceramici da 35 mm con tecnologia Grohe SilkMove per risparmio energetico, dotato di serie di limitatore di portata regolare. Portata Massima (a 3 bar): 8 l/min. Dotato di serie di limitatore di temperatura, rompigetto laminare, sistema di installazione Grohe FastFixation Plus, senza piletta clic clac, con raccordi flessibili. Finitura cromata. Nel prezzo si intende compreso e compensato la campionatura del manufatto, il trasportò, il tiro al piano, ogni onere ed accessorio necessario per la posa, le assistenze specialistiche e quanto altro necessario per dare il lavoro finito a regola d'arte. | Apparecchi sanitari e accessori | Accessori per l'allestimento di servizi igienici
Dispenser sapone da incasso su ripiano orizzontale, tipo DMP ELECTRONICS Tube Soap Fornitura e posa distributore di sapone elettronico, da incasso per lavabo con corpo verticale tipo DMP Electronics Tube Soap cod. art. 17766, finitura cromata; dotato di sensori a fotocellula “DMP Infrared System”, con protezione antigraffio ed anticalcare e serbatoio a scomparsa sotto lavabo. Nel prezzo si intende compreso e compensato la campionatura del manufatto, il trasporto , il tiro al piano le assistenze specialistiche, il collaudo e garanzia e ogni onere ed accessorio necessario per la posa e quanto altro necessario per dare il lavoro finito a regola d’arte. | Apparecchi sanitari e accessori | Accessori per l'allestimento di servizi igienici
Placca di comando WC per risciacquo a due quantità, tipo Geberit, mod. Sigma20 Fornitura e posa di placca di comando con doppio tasto per risciacquo wc, tipo Geberit Sigma20, Cod. art. 115.882.JQ.1, da utilizzare solo per cassette di scarico Sigma 112, finitura tasti bianchi, anello design cromato lucido, a doppio tasto per il risparmio idrico. | Apparecchi sanitari e accessori | Accessori per l'allestimento di servizi igienici
Miscelatore monocomando per lavabo tipo Grohe, serie Essence, taglia S Fornitura e posa di miscelatore monocomando per lavabo tipo Grohe Essence Taglia S cod. 34294001, provvisto di cartuccia a dischi ceramici da 28 mm con tecnologia Grohe SilkMove per risparmio energetico, dotato di serie di limitatore di temperatura; mousseur dotato di tecnologia Grohe Water Saving (portata limitata a 5,7 l/min); sistema di installazione Grohe FastFixation Plus; senza scarico a saltarello; con raccordi flessibili. Finitura cromata. Nel prezzo si intende compreso e compensato la campionatura del manufatto, il trasportò, il tiro al piano, ogni onere ed accessorio necessario per la posa, le assistenze specialistiche e quanto altro necessario per dare il lavoro finito a regola d'arte | Apparecchi sanitari e accessori | Accessori per l'allestimento di servizi igienici
PX15 - Dispenser sapone da incasso su ripiano orizzontale, tipo DMP ELECTRONICS Tube Soap Fornitura e posa distributore di sapone elettronico, da incasso per lavabo con corpo verticale tipo DMP Electronics Tube Soap cod. art. 17766, finitura cromata; dotato di sensori a fotocellula “DMP Infrared System”, con protezione antigraffio ed anticalcare e serbatoio a scomparsa sotto lavabo. | Apparecchi sanitari e accessori | Accessori per l'allestimento di servizi igienici
PX14 - Asciugamani elettronico con rilevamento mani tramite sensori a fotocellula, tipo Dyson Airblade V Fornitura e posa nei locali bagno, di asciugamano elettronico a parete con attivazione no touch tramite sensori infrarossi, tipo Dyson Airblade V costituiti da scocca in Policarbonato con rivestimento antimicrobico per prevenire la proliferazione dei batteri: tipo HU02 (Nickel effetto spray) con additivo antibatterico integrato nella vernice e tipo HU02 (Bianco) con additivo antibatterico integrato nello stampo Staffa di montaggio piastra posteriore: Plastica ABS/PBT. Indice di protezione dell’acqua IP24. | Apparecchi sanitari e accessori | Accessori per l'allestimento di servizi igienici
PX09 - Miscelatore monocomando per lavabo tipo Grohe, serie Essence, taglia S Fornitura e posa di miscelatore monocomando per lavabo tipo Grohe Essence Taglia S cod | Apparecchi sanitari e accessori | Accessori per l'allestimento di servizi igienici
PX15 - Fornitura e posa in opera di griglia in acciaio per scarico a pavimento tipo AISI 304, dim. 20x20 cm. | Apparecchi sanitari e accessori | Accessori per l'allestimento di servizi igienici
Miscelatore monocomando per lavabo tipo Grohe, serie Essence, taglia S Fornitura e posa di miscelatore monocomando per lavabo tipo Grohe Essence Taglia S cod. 34294001, provvisto di cartuccia a dischi ceramici da 28 mm con tecnologia Grohe SilkMove per risparmio energetico, dotato di serie di limitatore di temperatura; mousseur dotato di tecnologia Grohe Water Saving (portata limitata a 5,7 l/min); sistema di installazione Grohe FastFixation Plus; senza scarico a saltarello; con raccordi flessibili. Finitura cromata | Apparecchi sanitari e accessori | Accessori per l'allestimento di servizi igienici
PX03 - Placca di comando WC per risciacquo a due quantità, tipo Geberit, mod. Sigma20 Fornitura e posa di placca di comando con doppio tasto per risciacquo wc, tipo Geberit Sigma20, Cod. art. 115.882.JQ.1, da utilizzare solo per cassette di scarico Sigma 112, finitura tasti bianchi, anello design cromato lucido, a doppio tasto per il risparmio idrico. Nel prezzo si intende compreso e compensato ogni onere ed accessorio necessario per la posa, le assistenze murarie e quanto altro per dare il lavoro finito a regola d'arte. | Apparecchi sanitari e accessori | Accessori per l'allestimento di servizi igienici
PX11 - Serie di maniglioni verticali e orizzontali, per bagni disabili Fornitura e posa nei bagno disabile, previo inserimento di idonei rinforzi nelle pareti in cartongesso oggetto delle installazione, dei seguenti accessori di sicurezza in alluminio/nylon Ø35mm tipo Goman, marcati CE, realizzati in tubo di alluminio spessore 2 mm, rivestiti con materiale termoplastico nylon (poliammide 6) colore bianco RAL 9016, spessore 2 mm; uniti con giunti di innesto in nylon e barra filettata in acciaio, completi di vite svasata di unione Ø,8 mm, piattelli per fissaggio in nylon a 6 fori, rosoni Ø 75 mm con funzione "antivandalto". | Apparecchi sanitari e accessori | Accessori per l'allestimento di servizi igienici
Miscelatore monocomando per lavabo disabile tipo Grohe, Eurosmart miscelatore taglia S Fornitura e posa di miscelatore monocomando per lavabo disabile tipo Grohe Eurosmart Taglia S cod. art. | Apparecchi sanitari e accessori | Accessori per l'allestimento di servizi igienici
Fornitura e posa in opera di Kit bagno disabile per parti comuni - accessori di sicurezza in alluminio/nylon Ø35mm tipo Goman finitura bianco lucido RAL 9010. - Maniglioni di sostegno cod art. AN-M30/01, predisposto per il fissaggio su porta. Dimensioni mm 300(l) x 85(p) x 75(h). - Maniglione lineare di sicurezza lunghezza cm.110, cod. art. AN-M110/01. Dimensioni mm 1100(l) x 85(p) x 75(h). - Maniglione verticale per fissaggio a parete, cod. art. AN-V02/01. Dimensioni mm 1600(h) x 75(l) x 150(p). - Barra di sicurezza Ø35 mm, tipo ribaltabile, cod.art. AN-B70/01 con frizione per bloccaggio verticale, sistema anti-infortunistico, completa di piastra in acciaio inox 304 a 4 fori per fissaggio a parete, perno di unione Ø8, frizione in materiale sintetico termoplastico. dimensioni mm 700x89x222. -Specchio reclinabile bagno disabili dim. 60x100cm Nel prezzo si intende compreso e compensato ogni onere ed accessorio necessario per la posa dell'apparecchio sanitario e quanto altro per dare il lavoro finito a regola d'arte. | Apparecchi sanitari e accessori | Accessori per l'allestimento di servizi igienici
Asciugamani elettronico con rilevamento mani tramite sensori a fotocellula, tipo Dyson Airblade V Fornitura e posa nei locali bagno, di asciugamano elettronico a parete con attivazione no touch tramite sensori infrarossi, tipo Dyson Airblade V costituiti da scocca in Policarbonato con rivestimento antimicrobico per prevenire la proliferazione dei batteri: tipo HU02 (Nickel effetto spray) con additivo antibatterico integrato nella vernice e tipo HU02 (Bianco) con additivo antibatterico integrato nello stampo Staffa di montaggio piastra posteriore: Plastica ABS/PBT. Indice di protezione dell’acqua IP24. Dimensione: Altezza 394 mm, Larghezza 234 mm, Profondità 100 mm. Posato a parete mediante viti anti-manomissione. Nel prezzo si intende compreso e compensato il ogni onere ed accessorio necessario per la posa il tiro al piano, assistenze murarie il rispetto della marcatura CE e la Dichiarazione DOP per i prodotti di costruzione prevista dal Regolamento n.305/2011 (UE) e quanto altro necessario per dare il lavoro finito a regola d'arte. | Apparecchi sanitari e accessori | Accessori per l'allestimento di servizi igienici
PX11 - Serie di maniglioni verticali e orizzontali, per bagni disabili Fornitura e posa nei bagno disabile, previo inserimento di idonei rinforzi nelle pareti in cartongesso oggetto delle installazione, dei seguenti accessori di sicurezza in alluminio/nylon Ø35mm tipo Goman, marcati CE, realizzati in tubo di alluminio spessore 2 mm, rivestiti con materiale termoplastico nylon (poliammide 6) colore bianco RAL 9016, spessore 2 mm; uniti con giunti di innesto in nylon e barra filettata in acciaio, completi di vite svasata di unione Ø,8 mm, piattelli per fissaggio in nylon a 6 fori, rosoni Ø 75 mm con funzione "antivandalto". Costituito da: - Maniglioni di sostegno cod art. AN-M30/01, predisposto per il fissaggio su porta. Dimensioni mm 300(l) x 85(p) x 75(h); - Maniglione lineare di sicurezza lunghezza cm. 60, cod. art. AN-M60/01. Dimensioni mm 600(l) x 85(p) x 75(h); - Maniglione lineare di sicurezza lunghezza cm. 40, cod. art. AN-M40/01. Dimensioni mm 400(l) x 85(p) x 75(h); - Maniglione verticale per fissaggio a parete, cod. art. AN-V02/01. Dimensioni mm 1600(h) x 75(l) x 150(p). Nel prezzo si intende compreso e compensato la campionatura di ogni pezzo descritto sopra il trasporto , il calo al piano, ogni onere ed accessorio necessario per la posa dei vari elementi, le assistenze murarie e quanto altro necessario per dare il lavoro finito a regola d'arte. | Apparecchi sanitari e accessori | Accessori per l'allestimento di servizi igienici
Fornitura e posa in opera di Idroscopino Tipo Grohe modello Sena, cod. art. 26 332 000, inclusi raccordo erogatore con supporto a parete per manopola doccia, cod. art. 26 333 000 e flessibile Silverflex Longlife da 1250 mm, cod. art. 26 335 000. | Apparecchi sanitari e accessori | Accessori per l'allestimento di servizi igienici
PX08 - Miscelatore monocomando per lavabo disabile tipo Grohe, Eurosmart miscelatore taglia S Fornitura e posa di miscelatore monocomando per lavabo disabile tipo Grohe Eurosmart Taglia S cod. art. 23982003, provvisto di leva lunga in metallo, cartuccia a dischi ceramici da 35 mm con tecnologia Grohe SilkMove per risparmio energetico, dotato di serie di limitatore di portata regolare. Portata Massima (a 3 bar): 8 l/min. Dotato di serie di limitatore di temperatura, rompigetto laminare, sistema di installazione Grohe FastFixation Plus, senza piletta clic clac, con raccordi flessibili. Finitura cromata. | Apparecchi sanitari e accessori | Accessori per l'allestimento di servizi igienici
PX09 - Miscelatore monocomando per lavabo tipo Grohe, serie Essence, taglia S Fornitura e posa di miscelatore monocomando per lavabo tipo Grohe Essence Taglia S cod. 34294001, provvisto di cartuccia a dischi ceramici da 28 mm con tecnologia Grohe SilkMove per risparmio energetico, dotato di serie di limitatore di temperatura; mousseur dotato di tecnologia Grohe Water Saving (portata limitata a 5,7 l/min); sistema di installazione Grohe FastFixation Plus; senza scarico a saltarello; con raccordi flessibili. Finitura cromata | Apparecchi sanitari e accessori | Accessori per l'allestimento di servizi igienici
Fornitura e posa in opera di Box doccia in cristallo, Tipo ARTICA apertura angolare scorrevole. | Apparecchi sanitari e accessori | Accessori per l'allestimento di servizi igienici
PX11 - Serie di maniglioni verticali e orizzontali, per bagni disabili Fornitura e posa nei bagno disabile, previo inserimento di idonei rinforzi nelle pareti in cartongesso oggetto delle installazione, dei seguenti accessori di sicurezza in alluminio/nylon Ø35mm tipo Goman, marcati CE, realizzati in tubo di alluminio spessore 2 mm, rivestiti con materiale termoplastico nylon (poliammide 6) colore bianco RAL 9016, spessore 2 mm; uniti con giunti di innesto in nylon e barra filettata in acciaio, completi di vite svasata di unione Ø,8 mm, piattelli per fissaggio in nylon a 6 fori, rosoni Ø 75 mm con funzione "antivandalto". Costituito da: - Maniglioni di sostegno cod art. AN-M30/01, predisposto per il fissaggio su porta. | Apparecchi sanitari e accessori | Accessori per l'allestimento di servizi igienici
PX15 - Dispenser sapone da incasso su ripiano orizzontale, tipo DMP ELECTRONICS Tube Soap Fornitura e posa distributore di sapone elettronico, da incasso per lavabo con corpo verticale tipo DMP Electronics Tube Soap cod. art. 17766, finitura cromata; dotato di sensori a fotocellula “DMP Infrared System”, con protezione antigraffio ed anticalcare e serbatoio a scomparsa sotto lavabo. Nel prezzo si intende compreso e compensato la campionatura del manufatto, il trasporto , il tiro al piano le assistenze specialistiche, il collaudo e garanzia e ogni onere ed accessorio necessario per la posa e quanto altro necessario per dare il lavoro finito a regola d’arte. | Apparecchi sanitari e accessori | Accessori per l'allestimento di servizi igienici
PX15 - Dispenser sapone da incasso su ripiano orizzontale, tipo DMP ELECTRONICS Tube Soap Fornitura e posa distributore di sapone elettronico, da incasso per lavabo con corpo verticale tipo DMP Electronics Tube Soap cod. | Apparecchi sanitari e accessori | Accessori per l'allestimento di servizi igienici
Miscelatore monocomando per lavabo tipo Grohe, serie Essence, taglia S Fornitura e posa di miscelatore monocomando per lavabo tipo Grohe Essence Taglia S cod. 34294001, provvisto di cartuccia a dischi ceramici da 28 mm con tecnologia Grohe SilkMove per risparmio energetico, dotato di serie di limitatore di temperatura; mousseur dotato di tecnologia Grohe Water Saving (portata limitata a 5,7 l/min); sistema di installazione Grohe FastFixation Plus; senza scarico a saltarello; con raccordi flessibili | Apparecchi sanitari e accessori | Accessori per l'allestimento di servizi igienici
Fornitura e posa in opera di Idroscopino Tipo Grohe modello Sena, cod. art. 26 332 000, inclusi raccordo erogatore con supporto a parete per manopola doccia, cod. art. 26 333 000 e flessibile Silverflex Longlife da 1250 mm, cod. art. 26 335 000. Nel prezzo si intende compreso e compensato ogni onere ed accessorio necessario per la posa dell'apparecchio sanitario sospeso e quanto altro per dare il lavoro finito a regola d'arte. | Apparecchi sanitari e accessori | Accessori per l'allestimento di servizi igienici
PX09 - Miscelatore monocomando per lavabo tipo Grohe, serie Essence, taglia S Fornitura e posa di miscelatore monocomando per lavabo tipo Grohe Essence Taglia S cod. 34294001, provvisto di cartuccia a dischi ceramici da 28 mm con tecnologia Grohe SilkMove per risparmio energetico, dotato di serie di limitatore di temperatura; mousseur dotato di tecnologia Grohe Water Saving (portata limitata a 5,7 l/min); sistema di installazione Grohe FastFixation Plus; senza scarico a saltarello; con raccordi flessibili. Finitura cromata. Nel prezzo si intende compreso e compensato la campionatura del manufatto, il trasportò, il tiro al piano, ogni onere ed accessorio necessario per la posa, le assistenze specialistiche e quanto altro necessario per dare il lavoro finito a regola d'arte | Apparecchi sanitari e accessori | Accessori per l'allestimento di servizi igienici
PX08 - Miscelatore monocomando per lavabo disabile tipo Grohe, Eurosmart miscelatore taglia S Fornitura e posa di miscelatore monocomando per lavabo disabile tipo Grohe Eurosmart Taglia S cod. art. 23982003, provvisto di leva lunga in metallo, cartuccia a dischi ceramici da 35 mm con tecnologia Grohe SilkMove per risparmio energetico, dotato di serie di limitatore di portata regolare. Portata Massima (a 3 bar): 8 l/min. Dotato di serie di limitatore di temperatura, rompigetto laminare, sistema di installazione Grohe FastFixation Plus, senza piletta clic clac, con raccordi flessibili. | Apparecchi sanitari e accessori | Accessori per l'allestimento di servizi igienici
PX23 - Fornitura e posa in opera di Box doccia in cristallo, Tipo ARTICA apertura angolare scorrevole. Box 80x70 h190 sp.6mm. - B0023ULUTR - LATO ANGOLO 77-79 ULU TR (mezzo lato) - B0022ULUTR - LATO ANGOLO 67-69 ULU TR (mezzo lato) Nel prezzo si intende compreso e compensato ogni onere ed accessorio necessario per la posa dell'apparecchio sanitario e quanto altro per dare il lavoro finito a regola d'arte. | Apparecchi sanitari e accessori | Accessori per l'allestimento di servizi igienici
PX09 - Miscelatore monocomando per lavabo tipo Grohe, serie Essence, taglia S Fornitura e posa di miscelatore monocomando per lavabo tipo Grohe Essence Taglia S cod. 34294001, provvisto di cartuccia a dischi ceramici da 28 mm con tecnologia Grohe SilkMove per risparmio energetico, dotato di serie di limitatore di temperatura; mousseur dotato di tecnologia Grohe Water Saving (portata limitata a 5,7 l/min); sistema di installazione Grohe FastFixation Plus; senza scarico a saltarello; con raccordi flessibili. Finitura cromata. Nel prezzo si intende compreso e compensato la campionatura del manufatto, il trasportò, il tiro al piano, ogni onere ed accessorio necessario per la posa, le assistenze specialistiche e quanto altro necessario per dare il lavoro finito a regola d'arte | Apparecchi sanitari e accessori | Accessori per l'allestimento di servizi igienici
PX08 - Miscelatore monocomando per lavabo disabile tipo Grohe, Eurosmart miscelatore taglia S Fornitura e posa di miscelatore monocomando per lavabo disabile tipo Grohe Eurosmart Taglia S cod. art. | Apparecchi sanitari e accessori | Accessori per l'allestimento di servizi igienici
Dispenser sapone da incasso su ripiano orizzontale, tipo DMP ELECTRONICS Tube Soap Fornitura e posa distributore di sapone elettronico, da incasso per lavabo con corpo verticale tipo DMP Electronics Tube Soap cod. art. 17766, finitura cromata; dotato di sensori a fotocellula “DMP Infrared System”, con protezione antigraffio ed anticalcare e serbatoio a scomparsa sotto lavabo. Nel prezzo si intende compreso e compensato la campionatura del manufatto, il trasporto , il tiro al piano le assistenze specialistiche, il collaudo e garanzia e ogni onere ed accessorio necessario per la posa e quanto altro necessario per dare il lavoro finito a regola d’arte. | Apparecchi sanitari e accessori | Accessori per l'allestimento di servizi igienici
PX03 - Placca di comando WC per risciacquo a due quantità, tipo Geberit, mod. Sigma20 Fornitura e posa di placca di comando con doppio tasto per risciacquo wc, tipo Geberit Sigma20, Cod. | Apparecchi sanitari e accessori | Accessori per l'allestimento di servizi igienici
Fornitura e posa in opera di Kit maniglioni per bagno disabili, composto da: Maniglione ribaltabile bianco L=800mm. Tipo GOMAN - Art. ZB13/01 Maniglione bianco ad angolo Tipo GOMAN Art. X3565D/01 Nel prezzo si intende compreso e compensato ogni onere ed accessorio necessario per la posa dell'apparecchio sanitario e quanto altro per dare il lavoro finito a regola d'arte. | Apparecchi sanitari e accessori | Accessori per l'allestimento di servizi igienici
Placca di comando WC per risciacquo a due quantità, tipo Geberit, mod. Sigma20 Fornitura e posa di placca di comando con doppio tasto per risciacquo wc, tipo Geberit Sigma20, Cod. art. 115.882.JQ.1, da utilizzare solo per cassette di scarico Sigma 112, finitura tasti bianchi, anello design cromato lucido, a doppio tasto per il risparmio idrico. Nel prezzo si intende compreso e compensato ogni onere ed accessorio necessario per la posa, le assistenze murarie e quanto altro per dare il lavoro finito a regola d'arte. | Apparecchi sanitari e accessori | Accessori per l'allestimento di servizi igienici
Miscelatore monocomando per lavabo tipo Grohe, serie Essence, taglia S Fornitura e posa di miscelatore monocomando per lavabo tipo Grohe Essence Taglia S cod. 34294001, provvisto di cartuccia a dischi ceramici da 28 mm con tecnologia Grohe SilkMove per risparmio energetico, dotato di serie di limitatore di temperatura; mousseur dotato di tecnologia Grohe Water Saving (portata limitata a 5,7 l/min); sistema di installazione Grohe FastFixation Plus; senza scarico a saltarello; con raccordi flessibili. Finitura cromata | Apparecchi sanitari e accessori | Accessori per l'allestimento di servizi igienici
PX15 - Fornitura e posa in opera di griglia in acciaio per scarico a pavimento tipo AISI 304, dim. | Apparecchi sanitari e accessori | Accessori per l'allestimento di servizi igienici
PX15 - Dispenser sapone da incasso su ripiano orizzontale, tipo DMP ELECTRONICS Tube Soap Fornitura e posa distributore di sapone elettronico, da incasso per lavabo con corpo verticale tipo DMP Electronics Tube Soap cod. art. 17766, finitura cromata; dotato di sensori a fotocellula “DMP Infrared System”, con protezione antigraffio ed anticalcare e serbatoio a scomparsa sotto lavabo. | Apparecchi sanitari e accessori | Accessori per l'allestimento di servizi igienici
Serie di maniglioni verticali e orizzontali, per bagni disabili Fornitura e posa nei bagno disabile, previo inserimento di idonei rinforzi nelle pareti in cartongesso oggetto delle installazione, dei seguenti accessori di sicurezza in alluminio/nylon Ø35mm tipo Goman, marcati CE, realizzati in tubo di alluminio spessore 2 mm, rivestiti con materiale termoplastico nylon (poliammide 6) colore bianco RAL 9016, spessore 2 mm; uniti con giunti di innesto in nylon e barra filettata in acciaio, completi di vite svasata di unione Ø,8 mm, piattelli per fissaggio in nylon a 6 fori, rosoni Ø 75 mm con funzione "antivandalto". Costituito da: - Maniglioni di sostegno cod art. AN-M30/01, predisposto per il fissaggio su porta. Dimensioni mm 300(l) x 85(p) x 75(h); - Maniglione lineare di sicurezza lunghezza cm. 60, cod. art. AN-M60/01. Dimensioni mm 600(l) x 85(p) x 75(h); - Maniglione lineare di sicurezza lunghezza cm. 40, cod. art. | Apparecchi sanitari e accessori | Accessori per l'allestimento di servizi igienici
Fornitura e posa in opera di Placca doppio per risciacquo WC a due quantità tipo Geberit modello Sigma 20, cod. art. 115.882.KJ.1. | Apparecchi sanitari e accessori | Accessori per l'allestimento di servizi igienici
Miscelatore monocomando per lavabo tipo Grohe, serie Essence, taglia S Fornitura e posa di miscelatore monocomando per lavabo tipo Grohe Essence Taglia S cod | Apparecchi sanitari e accessori | Accessori per l'allestimento di servizi igienici
PX11 - Serie di maniglioni verticali e orizzontali, per bagni disabili Fornitura e posa nei bagno disabile, previo inserimento di idonei rinforzi nelle pareti in cartongesso oggetto delle installazione, dei seguenti accessori di sicurezza in alluminio/nylon Ø35mm tipo Goman, marcati CE, realizzati in tubo di alluminio spessore 2 mm, rivestiti con materiale termoplastico nylon (poliammide 6) colore bianco RAL 9016, spessore 2 mm; uniti con giunti di innesto in nylon e barra filettata in acciaio, completi di vite svasata di unione Ø,8 mm, piattelli per fissaggio in nylon a 6 fori, rosoni Ø 75 mm con funzione "antivandalto". Costituito da: - Maniglioni di sostegno cod art. AN-M30/01, predisposto per il fissaggio su porta. Dimensioni mm 300(l) x 85(p) x 75(h); - Maniglione lineare di sicurezza lunghezza cm. 60, cod. art. AN-M60/01. Dimensioni mm 600(l) x 85(p) x 75(h); - Maniglione lineare di sicurezza lunghezza cm. 40, cod. | Apparecchi sanitari e accessori | Accessori per l'allestimento di servizi igienici
Asciugamani elettronico con rilevamento mani tramite sensori a fotocellula, tipo Dyson Airblade V Fornitura e posa nei locali bagno, di asciugamano elettronico a parete con attivazione no touch tramite sensori infrarossi, tipo Dyson Airblade V costituiti da scocca in Policarbonato con rivestimento antimicrobico per prevenire la proliferazione dei batteri: tipo HU02 (Nickel effetto spray) con additivo antibatterico integrato nella vernice e tipo HU02 (Bianco) con additivo antibatterico integrato nello stampo Staffa di montaggio piastra posteriore: Plastica ABS/PBT. Indice di protezione dell’acqua IP24. Dimensione: Altezza 394 mm, Larghezza 234 mm, Profondità 100 mm. Posato a parete mediante viti anti-manomissione. | Apparecchi sanitari e accessori | Accessori per l'allestimento di servizi igienici
PX08 - Miscelatore monocomando per lavabo disabile tipo Grohe, Eurosmart miscelatore taglia S Fornitura e posa di miscelatore monocomando per lavabo disabile tipo Grohe Eurosmart Taglia S cod. art. 23982003, provvisto di leva lunga in metallo, cartuccia a dischi ceramici da 35 mm con tecnologia Grohe SilkMove per risparmio energetico, dotato di serie di limitatore di portata regolare. | Apparecchi sanitari e accessori | Accessori per l'allestimento di servizi igienici
Serie di maniglioni verticali e orizzontali, per bagni disabili Fornitura e posa nei bagno disabile, previo inserimento di idonei rinforzi nelle pareti in cartongesso oggetto delle installazione, dei seguenti accessori di sicurezza in alluminio/nylon Ø35mm tipo Goman, marcati CE, realizzati in tubo di alluminio spessore 2 mm, rivestiti con materiale termoplastico nylon (poliammide 6) colore bianco RAL 9016, spessore 2 mm; uniti con giunti di innesto in nylon e barra filettata in acciaio, completi di vite svasata di unione Ø,8 mm, piattelli per fissaggio in nylon a 6 fori, rosoni Ø 75 mm con funzione "antivandalto". | Apparecchi sanitari e accessori | Accessori per l'allestimento di servizi igienici
PX25 - Fornitura e posa in opera di Box doccia in cristallo, Tipo ARTICA apertura angolare scorrevole. Box 90x70 h190 sp.6mm. | Apparecchi sanitari e accessori | Accessori per l'allestimento di servizi igienici
Fornitura e posa in opera di Kit bagno disabile per parti comuni - accessori di sicurezza in alluminio/nylon Ø35mm tipo Goman finitura bianco lucido RAL 9010. - Maniglioni di sostegno cod art. AN-M30/01, predisposto per il fissaggio su porta. Dimensioni mm 300(l) x 85(p) x 75(h). - Maniglione lineare di sicurezza lunghezza cm.110, cod. art. AN-M110/01. Dimensioni mm 1100(l) x 85(p) x 75(h). - Maniglione verticale per fissaggio a parete, cod. art. | Apparecchi sanitari e accessori | Accessori per l'allestimento di servizi igienici
Dispenser sapone da incasso su ripiano orizzontale, tipo DMP ELECTRONICS Tube Soap Fornitura e posa distributore di sapone elettronico, da incasso per lavabo con corpo verticale tipo DMP Electronics Tube Soap cod. | Apparecchi sanitari e accessori | Accessori per l'allestimento di servizi igienici
PX13 - Fornitura e posa in opera di Comando pneumatico a distanza da incasso Geberit tipo 10 cod. 116.043.KJ.1. | Apparecchi sanitari e accessori | Accessori per l'allestimento di servizi igienici
Miscelatore monocomando per lavabo tipo Grohe, serie Essence, taglia S Fornitura e posa di miscelatore monocomando per lavabo tipo Grohe Essence Taglia S cod. 34294001, provvisto di cartuccia a dischi ceramici da 28 mm con tecnologia Grohe SilkMove per risparmio energetico, dotato di serie di limitatore di temperatura; mousseur dotato di tecnologia Grohe Water Saving (portata limitata a 5,7 l/min); sistema di installazione Grohe FastFixation Plus; senza scarico a saltarello; con raccordi flessibili. Finitura cromata. Nel prezzo si intende compreso e compensato la campionatura del manufatto, il trasportò, il tiro al piano, ogni onere ed accessorio necessario per la posa, le assistenze specialistiche e quanto altro necessario per dare il lavoro finito a regola d'arte | Apparecchi sanitari e accessori | Accessori per l'allestimento di servizi igienici
PX08 - Miscelatore monocomando per lavabo disabile tipo Grohe, Eurosmart miscelatore taglia S Fornitura e posa di miscelatore monocomando per lavabo disabile tipo Grohe Eurosmart Taglia S cod. art. 23982003, provvisto di leva lunga in metallo, cartuccia a dischi ceramici da 35 mm con tecnologia Grohe SilkMove per risparmio energetico, dotato di serie di limitatore di portata regolare. Portata Massima (a 3 bar): 8 l/min. Dotato di serie di limitatore di temperatura, rompigetto laminare, sistema di installazione Grohe FastFixation Plus, senza piletta clic clac, con raccordi flessibili. Finitura cromata. | Apparecchi sanitari e accessori | Accessori per l'allestimento di servizi igienici
Dispenser sapone da incasso su ripiano orizzontale, tipo DMP ELECTRONICS Tube Soap Fornitura e posa distributore di sapone elettronico, da incasso per lavabo con corpo verticale tipo DMP Electronics Tube Soap cod. art. 17766, finitura cromata; dotato di sensori a fotocellula “DMP Infrared System”, con protezione antigraffio ed anticalcare e serbatoio a scomparsa sotto lavabo. Nel prezzo si intende compreso e compensato la campionatura del manufatto, il trasporto , il tiro al piano le assistenze specialistiche, il collaudo e garanzia e ogni onere ed accessorio necessario per la posa e quanto altro necessario per dare il lavoro finito a regola d’arte. | Apparecchi sanitari e accessori | Accessori per l'allestimento di servizi igienici
PX08 - Miscelatore monocomando per lavabo disabile tipo Grohe, Eurosmart miscelatore taglia S Fornitura e posa di miscelatore monocomando per lavabo disabile tipo Grohe Eurosmart Taglia S cod. art. 23982003, provvisto di leva lunga in metallo, cartuccia a dischi ceramici da 35 mm con tecnologia Grohe SilkMove per risparmio energetico, dotato di serie di limitatore di portata regolare. Portata Massima (a 3 bar): 8 l/min. Dotato di serie di limitatore di temperatura, rompigetto laminare, sistema di installazione Grohe FastFixation Plus, senza piletta clic clac, con raccordi flessibili. Finitura cromata. Nel prezzo si intende compreso e compensato la campionatura del manufatto, il trasportò, il tiro al piano, ogni onere ed accessorio necessario per la posa, le assistenze specialistiche e quanto altro necessario per dare il lavoro finito a regola d'arte. | Apparecchi sanitari e accessori | Accessori per l'allestimento di servizi igienici
PX09 - Miscelatore monocomando per lavabo tipo Grohe, serie Essence, taglia S Fornitura e posa di miscelatore monocomando per lavabo tipo Grohe Essence Taglia S cod. 34294001, provvisto di cartuccia a dischi ceramici da 28 mm con tecnologia Grohe SilkMove per risparmio energetico, dotato di serie di limitatore di temperatura; mousseur dotato di tecnologia Grohe Water Saving (portata limitata a 5,7 l/min); sistema di installazione Grohe FastFixation Plus; senza scarico a saltarello; con raccordi flessibili. Finitura cromata. Nel prezzo si intende compreso e compensato la campionatura del manufatto, il trasportò, il tiro al piano, ogni onere ed accessorio necessario per la posa, le assistenze specialistiche e quanto altro necessario per dare il lavoro finito a regola d'arte | Apparecchi sanitari e accessori | Accessori per l'allestimento di servizi igienici
PX11 - Serie di maniglioni verticali e orizzontali, per bagni disabili Fornitura e posa nei bagno disabile, previo inserimento di idonei rinforzi nelle pareti in cartongesso oggetto delle installazione, dei seguenti accessori di sicurezza in alluminio/nylon Ø35mm tipo Goman, marcati CE, realizzati in tubo di alluminio spessore 2 mm, rivestiti con materiale termoplastico nylon (poliammide 6) colore bianco RAL 9016, spessore 2 mm; uniti con giunti di innesto in nylon e barra filettata in acciaio, completi di vite svasata di unione Ø,8 mm, piattelli per fissaggio in nylon a 6 fori, rosoni Ø 75 mm con funzione "antivandalto". Costituito da: - Maniglioni di sostegno cod art. | Apparecchi sanitari e accessori | Accessori per l'allestimento di servizi igienici
PX07b - Fornitura e posa in opera di specchio rettangolare dimensioni 235x70 cm, marca e modello da definire, incluso set di fissaggio a parete. Sono compresi e compensati la verifica della planarità del piano per la posa a filo parete, le assistenze per la posa in opera, l'idoneo fissaggio a parete, il trasporto, il calo in alto del materiale in sicurezza, il rispetto della marcatura CE e la Dichiarazione di Produzione di Prodotto DOP per i prodotti di costruzione prevista dal Regolamento n. 305/2011 (UE) e quanto altro necessario per dare il lavoro finito a regola d'arte. | Apparecchi sanitari e accessori | Accessori per l'allestimento di servizi igienici
PX16 - Fornitura e posa in opera di Kit maniglioni per bagno disabili, composto da: Maniglione ribaltabile bianco L=800mm. | Apparecchi sanitari e accessori | Accessori per l'allestimento di servizi igienici
Fornitura e posa in opera di Box doccia in cristallo, Tipo ARTICA apertura angolare scorrevole. Box 80x80 h190 sp.6mm. - B0023ULUTR - LATO ANGOLO 77-79 ULU TR (mezzo lato) - B0023ULUTR - LATO ANGOLO 77-79 ULU TR (mezzo lato) Nel prezzo si intende compreso e compensato ogni onere ed accessorio necessario per la posa dell'apparecchio sanitario e quanto altro per dare il lavoro finito a regola d'arte. | Apparecchi sanitari e accessori | Accessori per l'allestimento di servizi igienici
Fornitura e posa in opera di Box doccia in cristallo, Tipo ARTICA apertura a soffietto verso l'interno. Box 90x70 h190 sp.6mm. | Apparecchi sanitari e accessori | Accessori per l'allestimento di servizi igienici
PX21 - Fornitura e posa in opera di Box doccia in cristallo, Tipo ARTICA apertura a soffietto verso l'interno. Box 80x80 h190 sp.6mm. Cod. B0032ULUTR - PORTA SOFFIETTO 77-81 ULU TR. Nel prezzo si intende compreso e compensato ogni onere ed accessorio necessario per la posa dell'apparecchio sanitario e quanto altro per dare il lavoro finito a regola d'arte. | Apparecchi sanitari e accessori | Accessori per l'allestimento di servizi igienici
Miscelatore monocomando per lavabo disabile tipo Grohe, Eurosmart miscelatore taglia S Fornitura e posa di miscelatore monocomando per lavabo disabile tipo Grohe Eurosmart Taglia S cod. art. 23982003, provvisto di leva lunga in metallo, cartuccia a dischi ceramici da 35 mm con tecnologia Grohe SilkMove per risparmio energetico, dotato di serie di limitatore di portata regolare. Portata Massima (a 3 bar): 8 l/min. Dotato di serie di limitatore di temperatura, rompigetto laminare, sistema di installazione Grohe FastFixation Plus, senza piletta clic clac, con raccordi flessibili. Finitura cromata. Nel prezzo si intende compreso e compensato la campionatura del manufatto, il trasportò, il tiro al piano, ogni onere ed accessorio necessario per la posa, le assistenze specialistiche e quanto altro necessario per dare il lavoro finito a regola d'arte. | Apparecchi sanitari e accessori | Accessori per l'allestimento di servizi igienici
PX07a - Fornitura e posa in opera di specchio rettangolare dimensioni 170x70 cm, marca e modello da definire, incluso set di fissaggio a parete. | Apparecchi sanitari e accessori | Accessori per l'allestimento di servizi igienici
PX14 - Asciugamani elettronico con rilevamento mani tramite sensori a fotocellula, tipo Dyson Airblade V Fornitura e posa nei locali bagno, di asciugamano elettronico a parete con attivazione no touch tramite sensori infrarossi, tipo Dyson Airblade V costituiti da scocca in Policarbonato con rivestimento antimicrobico per prevenire la proliferazione dei batteri: tipo HU02 (Nickel effetto spray) con additivo antibatterico integrato nella vernice e tipo HU02 (Bianco) con additivo antibatterico integrato nello stampo Staffa di montaggio piastra posteriore: Plastica ABS/PBT. Indice di protezione dell’acqua IP24. | Apparecchi sanitari e accessori | Accessori per l'allestimento di servizi igienici
Dispenser sapone da incasso su ripiano orizzontale, tipo DMP ELECTRONICS Tube Soap Fornitura e posa distributore di sapone elettronico, da incasso per lavabo con corpo verticale tipo DMP Electronics Tube Soap cod. | Apparecchi sanitari e accessori | Accessori per l'allestimento di servizi igienici
PX03 - Placca di comando WC per risciacquo a due quantità, tipo Geberit, mod. Sigma20 Fornitura e posa di placca di comando con doppio tasto per risciacquo wc, tipo Geberit Sigma20, Cod. art. 115.882.JQ.1, da utilizzare solo per cassette di scarico Sigma 112, finitura tasti bianchi, anello design cromato lucido, a doppio tasto per il risparmio idrico. Nel prezzo si intende compreso e compensato ogni onere ed accessorio necessario per la posa, le assistenze murarie e quanto altro per dare il lavoro finito a regola d'arte. | Apparecchi sanitari e accessori | Accessori per l'allestimento di servizi igienici
PX11 - Serie di maniglioni verticali e orizzontali, per bagni disabili Fornitura e posa nei bagno disabile, previo inserimento di idonei rinforzi nelle pareti in cartongesso oggetto delle installazione, dei seguenti accessori di sicurezza in alluminio/nylon Ø35mm tipo Goman, marcati CE, realizzati in tubo di alluminio spessore 2 mm, rivestiti con materiale termoplastico nylon (poliammide 6) colore bianco RAL 9016, spessore 2 mm; uniti con giunti di innesto in nylon e barra filettata in acciaio, completi di vite svasata di unione Ø,8 mm, piattelli per fissaggio in nylon a 6 fori, rosoni Ø 75 mm con funzione "antivandalto". Costituito da: - Maniglioni di sostegno cod art. AN-M30/01, predisposto per il fissaggio su porta. Dimensioni mm 300(l) x 85(p) x 75(h); - Maniglione lineare di sicurezza lunghezza cm. 60, cod. art. AN-M60/01. Dimensioni mm 600(l) x 85(p) x 75(h); - Maniglione lineare di sicurezza lunghezza cm. | Apparecchi sanitari e accessori | Accessori per l'allestimento di servizi igienici
PX11 - Serie di maniglioni verticali e orizzontali, per bagni disabili Fornitura e posa nei bagno disabile, previo inserimento di idonei rinforzi nelle pareti in cartongesso oggetto delle installazione, dei seguenti accessori di sicurezza in alluminio/nylon Ø35mm tipo Goman, marcati CE, realizzati in tubo di alluminio spessore 2 mm, rivestiti con materiale termoplastico nylon (poliammide 6) colore bianco RAL 9016, spessore 2 mm; uniti con giunti di innesto in nylon e barra filettata in acciaio, completi di vite svasata di unione Ø,8 mm, piattelli per fissaggio in nylon a 6 fori, rosoni Ø 75 mm con funzione "antivandalto". | Apparecchi sanitari e accessori | Accessori per l'allestimento di servizi igienici
Serie di maniglioni verticali e orizzontali, per bagni disabili Fornitura e posa nei bagno disabile, previo inserimento di idonei rinforzi nelle pareti in cartongesso oggetto delle installazione, dei seguenti accessori di sicurezza in alluminio/nylon Ø35mm tipo Goman, marcati CE, realizzati in tubo di alluminio spessore 2 mm, rivestiti con materiale termoplastico nylon (poliammide 6) colore bianco RAL 9016, spessore 2 mm; uniti con giunti di innesto in nylon e barra filettata in acciaio, completi di vite svasata di unione Ø,8 mm, piattelli per fissaggio in nylon a 6 fori, rosoni Ø 75 mm con funzione "antivandalto". Costituito da: - Maniglioni di sostegno cod art. AN-M30/01, predisposto per il fissaggio su porta. Dimensioni mm 300(l) x 85(p) x 75(h); - Maniglione lineare di sicurezza lunghezza cm. 60, cod. art. AN-M60/01. Dimensioni mm 600(l) x 85(p) x 75(h); - Maniglione lineare di sicurezza lunghezza cm. 40, cod. art. AN-M40/01. Dimensioni mm 400(l) x 85(p) x 75(h); - Maniglione verticale per fissaggio a parete, cod. art. AN-V02/01. Dimensioni mm 1600(h) x 75(l) x 150(p). Nel prezzo si intende compreso e compensato la campionatura di ogni pezzo descritto sopra il trasporto , il calo al piano, ogni onere ed accessorio necessario per la posa dei vari elementi, le assistenze murarie e quanto altro necessario per dare il lavoro finito a regola d'arte. | Apparecchi sanitari e accessori | Accessori per l'allestimento di servizi igienici
PX08 - Miscelatore monocomando per lavabo disabile tipo Grohe, Eurosmart miscelatore taglia S Fornitura e posa di miscelatore monocomando per lavabo disabile tipo Grohe Eurosmart Taglia S cod. art. 23982003, provvisto di leva lunga in metallo, cartuccia a dischi ceramici da 35 mm con tecnologia Grohe SilkMove per risparmio energetico, dotato di serie di limitatore di portata regolare. Portata Massima (a 3 bar): 8 l/min. | Apparecchi sanitari e accessori | Accessori per l'allestimento di servizi igienici
PX03 - Placca di comando WC per risciacquo a due quantità, tipo Geberit, mod. Sigma20 Fornitura e posa di placca di comando con doppio tasto per risciacquo wc, tipo Geberit Sigma20, Cod. art. | Apparecchi sanitari e accessori | Accessori per l'allestimento di servizi igienici
Serie di maniglioni verticali e orizzontali, per bagni disabili Fornitura e posa nei bagno disabile, previo inserimento di idonei rinforzi nelle pareti in cartongesso oggetto delle installazione, dei seguenti accessori di sicurezza in alluminio/nylon Ø35mm tipo Goman, marcati CE, realizzati in tubo di alluminio spessore 2 mm, rivestiti con materiale termoplastico nylon (poliammide 6) colore bianco RAL 9016, spessore 2 mm; uniti con giunti di innesto in nylon e barra filettata in acciaio, completi di vite svasata di unione Ø,8 mm, piattelli per fissaggio in nylon a 6 fori, rosoni Ø 75 mm con funzione "antivandalto". Costituito da: - Maniglioni di sostegno cod art. AN-M30/01, predisposto per il fissaggio su porta. | Apparecchi sanitari e accessori | Accessori per l'allestimento di servizi igienici
Serie di maniglioni verticali e orizzontali, per bagni disabili Fornitura e posa nei bagno disabile, previo inserimento di idonei rinforzi nelle pareti in cartongesso oggetto delle installazione, dei seguenti accessori di sicurezza in alluminio/nylon Ø35mm tipo Goman, marcati CE, realizzati in tubo di alluminio spessore 2 mm, rivestiti con materiale termoplastico nylon (poliammide 6) colore bianco RAL 9016, spessore 2 mm; uniti con giunti di innesto in nylon e barra filettata in acciaio, completi di vite svasata di unione Ø,8 mm, piattelli per fissaggio in nylon a 6 fori, rosoni Ø 75 mm con funzione "antivandalto". Costituito da: - Maniglioni di sostegno cod art. AN-M30/01, predisposto per il fissaggio su porta. Dimensioni mm 300(l) x 85(p) x 75(h); - Maniglione lineare di sicurezza lunghezza cm. | Apparecchi sanitari e accessori | Accessori per l'allestimento di servizi igienici
Serie di maniglioni verticali e orizzontali, per bagni disabili Fornitura e posa nei bagno disabile, previo inserimento di idonei rinforzi nelle pareti in cartongesso oggetto delle installazione, dei seguenti accessori di sicurezza in alluminio/nylon Ø35mm tipo Goman, marcati CE, realizzati in tubo di alluminio spessore 2 mm, rivestiti con materiale termoplastico nylon (poliammide 6) colore bianco RAL 9016, spessore 2 mm; uniti con giunti di innesto in nylon e barra filettata in acciaio, completi di vite svasata di unione Ø,8 mm, piattelli per fissaggio in nylon a 6 fori, rosoni Ø 75 mm con funzione "antivandalto". Costituito da: - Maniglioni di sostegno cod art. AN-M30/01, predisposto per il fissaggio su porta. | Apparecchi sanitari e accessori | Accessori per l'allestimento di servizi igienici
Fornitura e posa in opera di specchio rettangolare dimensioni 235x70 cm, marca e modello da definire, incluso set di fissaggio a parete. Sono compresi e compensati la verifica della planarità del piano per la posa a filo parete, le assistenze per la posa in opera, l'idoneo fissaggio a parete, il trasporto, il calo in alto del materiale in sicurezza, il rispetto della marcatura CE e la Dichiarazione di Produzione di Prodotto DOP per i prodotti di costruzione prevista dal Regolamento n. 305/2011 (UE) e quanto altro necessario per dare il lavoro finito a regola d'arte. | Apparecchi sanitari e accessori | Accessori per l'allestimento di servizi igienici
PX24 - Fornitura e posa in opera di Box doccia in cristallo, Tipo ARTICA apertura angolare scorrevole. Box 80x80 h190 sp.6mm. - B0023ULUTR - LATO ANGOLO 77-79 ULU TR (mezzo lato) - B0023ULUTR - LATO ANGOLO 77-79 ULU TR (mezzo lato) Nel prezzo si intende compreso e compensato ogni onere ed accessorio necessario per la posa dell'apparecchio sanitario e quanto altro per dare il lavoro finito a regola d'arte. | Apparecchi sanitari e accessori | Accessori per l'allestimento di servizi igienici
PX11 - Serie di maniglioni verticali e orizzontali, per bagni disabili Fornitura e posa nei bagno disabile, previo inserimento di idonei rinforzi nelle pareti in cartongesso oggetto delle installazione, dei seguenti accessori di sicurezza in alluminio/nylon Ø35mm tipo Goman, marcati CE, realizzati in tubo di alluminio spessore 2 mm, rivestiti con materiale termoplastico nylon (poliammide 6) colore bianco RAL 9016, spessore 2 mm; uniti con giunti di innesto in nylon e barra filettata in acciaio, completi di vite svasata di unione Ø,8 mm, piattelli per fissaggio in nylon a 6 fori, rosoni Ø 75 mm con funzione "antivandalto". Costituito da: - Maniglioni di sostegno cod art. AN-M30/01, predisposto per il fissaggio su porta. Dimensioni mm 300(l) x 85(p) x 75(h); - Maniglione lineare di sicurezza lunghezza cm. 60, cod. | Apparecchi sanitari e accessori | Accessori per l'allestimento di servizi igienici
PX15 - Dispenser sapone da incasso su ripiano orizzontale, tipo DMP ELECTRONICS Tube Soap Fornitura e posa distributore di sapone elettronico, da incasso per lavabo con corpo verticale tipo DMP Electronics Tube Soap cod. art. 17766, finitura cromata; dotato di sensori a fotocellula “DMP Infrared System”, con protezione antigraffio ed anticalcare e serbatoio a scomparsa sotto lavabo. Nel prezzo si intende compreso e compensato la campionatura del manufatto, il trasporto , il tiro al piano le assistenze specialistiche, il collaudo e garanzia e ogni onere ed accessorio necessario per la posa e quanto altro necessario per dare il lavoro finito a regola d’arte. | Apparecchi sanitari e accessori | Accessori per l'allestimento di servizi igienici
PX03 - Placca di comando WC per risciacquo a due quantità, tipo Geberit, mod. Sigma20 Fornitura e posa di placca di comando con doppio tasto per risciacquo wc, tipo Geberit Sigma20, Cod. | Apparecchi sanitari e accessori | Accessori per l'allestimento di servizi igienici
PX15 - Dispenser sapone da incasso su ripiano orizzontale, tipo DMP ELECTRONICS Tube Soap Fornitura e posa distributore di sapone elettronico, da incasso per lavabo con corpo verticale tipo DMP Electronics Tube Soap cod. art. | Apparecchi sanitari e accessori | Accessori per l'allestimento di servizi igienici
PX11 - Serie di maniglioni verticali e orizzontali, per bagni disabili Fornitura e posa nei bagno disabile, previo inserimento di idonei rinforzi nelle pareti in cartongesso oggetto delle installazione, dei seguenti accessori di sicurezza in alluminio/nylon Ø35mm tipo Goman, marcati CE, realizzati in tubo di alluminio spessore 2 mm, rivestiti con materiale termoplastico nylon (poliammide 6) colore bianco RAL 9016, spessore 2 mm; uniti con giunti di innesto in nylon e barra filettata in acciaio, completi di vite svasata di unione Ø,8 mm, piattelli per fissaggio in nylon a 6 fori, rosoni Ø 75 mm con funzione "antivandalto". Costituito da: - Maniglioni di sostegno cod art. AN-M30/01, predisposto per il fissaggio su porta. Dimensioni mm 300(l) x 85(p) x 75(h); - Maniglione lineare di sicurezza lunghezza cm. | Apparecchi sanitari e accessori | Accessori per l'allestimento di servizi igienici
PX15 - Dispenser sapone da incasso su ripiano orizzontale, tipo DMP ELECTRONICS Tube Soap Fornitura e posa distributore di sapone elettronico, da incasso per lavabo con corpo verticale tipo DMP Electronics Tube Soap cod. art. | Apparecchi sanitari e accessori | Accessori per l'allestimento di servizi igienici
Asciugamani elettronico con rilevamento mani tramite sensori a fotocellula, tipo Dyson Airblade V Fornitura e posa nei locali bagno, di asciugamano elettronico a parete con attivazione no touch tramite sensori infrarossi, tipo Dyson Airblade V costituiti da scocca in Policarbonato con rivestimento antimicrobico per prevenire la proliferazione dei batteri: tipo HU02 (Nickel effetto spray) con additivo antibatterico integrato nella vernice e tipo HU02 (Bianco) con additivo antibatterico integrato nello stampo Staffa di montaggio piastra posteriore: Plastica ABS/PBT. Indice di protezione dell’acqua IP24. Dimensione: Altezza 394 mm, Larghezza 234 mm, Profondità 100 mm. Posato a parete mediante viti anti-manomissione. Nel prezzo si intende compreso e compensato il ogni onere ed accessorio necessario per la posa il tiro al piano, assistenze murarie il rispetto della marcatura CE e la Dichiarazione DOP per i prodotti di costruzione prevista dal Regolamento n.305/2011 (UE) e quanto altro necessario per dare il lavoro finito a regola d'arte. | Apparecchi sanitari e accessori | Accessori per l'allestimento di servizi igienici
Fornitura e posa in opera di cassetta di risciacquo ad incasso tipo Geberit modello sigma 8 per wc a pavimento, compresa di bacinella cod. 243710001. Nel prezzo si intende compreso e compensato ogni onere ed accessorio necessario per la posa dell'apparecchio sanitario e quanto altro per dare il lavoro finito a regola d'arte. | Apparecchi sanitari e accessori | Accessori per l'allestimento di servizi igienici
Dispenser sapone da incasso su ripiano orizzontale, tipo DMP ELECTRONICS Tube Soap Fornitura e posa distributore di sapone elettronico, da incasso per lavabo con corpo verticale tipo DMP Electronics Tube Soap cod. art. | Apparecchi sanitari e accessori | Accessori per l'allestimento di servizi igienici
Dispenser sapone da incasso su ripiano orizzontale, tipo DMP ELECTRONICS Tube Soap Fornitura e posa distributore di sapone elettronico, da incasso per lavabo con corpo verticale tipo DMP Electronics Tube Soap cod. art. | Apparecchi sanitari e accessori | Accessori per l'allestimento di servizi igienici
PX21 - Fornitura e posa in opera di Box doccia in cristallo, Tipo ARTICA apertura a soffietto verso l'interno. Box 80x80 h190 sp.6mm. | Apparecchi sanitari e accessori | Accessori per l'allestimento di servizi igienici
PX03 - Fornitura e posa in opera di placca a doppio scarico per risciacquo WC a due quantità tipo Geberit modello Sigma 01. Nel prezzo si intende compreso e compensato ogni onere ed accessorio necessario per la posa dell'apparecchio sanitario e quanto altro per dare il lavoro finito a regola d'arte. | Apparecchi sanitari e accessori | Accessori per l'allestimento di servizi igienici
Fornitura e posa in opera di Box doccia in cristallo, Tipo ARTICA apertura a soffietto verso l'interno. | Apparecchi sanitari e accessori | Accessori per l'allestimento di servizi igienici
Asciugamani elettronico con rilevamento mani tramite sensori a fotocellula, tipo Dyson Airblade V Fornitura e posa nei locali bagno, di asciugamano elettronico a parete con attivazione no touch tramite sensori infrarossi, tipo Dyson Airblade V costituiti da scocca in Policarbonato con rivestimento antimicrobico per prevenire la proliferazione dei batteri: tipo HU02 (Nickel effetto spray) con additivo antibatterico integrato nella vernice e tipo HU02 (Bianco) con additivo antibatterico integrato nello stampo Staffa di montaggio piastra posteriore: Plastica ABS/PBT. Indice di protezione dell’acqua IP24. Dimensione: Altezza 394 mm, Larghezza 234 mm, Profondità 100 mm. Posato a parete mediante viti anti-manomissione. | Apparecchi sanitari e accessori | Accessori per l'allestimento di servizi igienici
Serie di maniglioni verticali e orizzontali, per bagni disabili Fornitura e posa nei bagno disabile, previo inserimento di idonei rinforzi nelle pareti in cartongesso oggetto delle installazione, dei seguenti accessori di sicurezza in alluminio/nylon Ø35mm tipo Goman, marcati CE, realizzati in tubo di alluminio spessore 2 mm, rivestiti con materiale termoplastico nylon (poliammide 6) colore bianco RAL 9016, spessore 2 mm; uniti con giunti di innesto in nylon e barra filettata in acciaio, completi di vite svasata di unione Ø,8 mm, piattelli per fissaggio in nylon a 6 fori, rosoni Ø 75 mm con funzione "antivandalto". Costituito da: - Maniglioni di sostegno cod art. | Apparecchi sanitari e accessori | Accessori per l'allestimento di servizi igienici
Serie di maniglioni verticali e orizzontali, per bagni disabili Fornitura e posa nei bagno disabile, previo inserimento di idonei rinforzi nelle pareti in cartongesso oggetto delle installazione, dei seguenti accessori di sicurezza in alluminio/nylon Ø35mm tipo Goman, marcati CE, realizzati in tubo di alluminio spessore 2 mm, rivestiti con materiale termoplastico nylon (poliammide 6) colore bianco RAL 9016, spessore 2 mm; uniti con giunti di innesto in nylon e barra filettata in acciaio, completi di vite svasata di unione Ø,8 mm, piattelli per fissaggio in nylon a 6 fori, rosoni Ø 75 mm con funzione "antivandalto". Costituito da: - Maniglioni di sostegno cod art. | Apparecchi sanitari e accessori | Accessori per l'allestimento di servizi igienici
Asciugamani elettronico con rilevamento mani tramite sensori a fotocellula, tipo Dyson Airblade V Fornitura e posa nei locali bagno, di asciugamano elettronico a parete con attivazione no touch tramite sensori infrarossi, tipo Dyson Airblade V costituiti da scocca in Policarbonato con rivestimento antimicrobico per prevenire la proliferazione dei batteri: tipo HU02 (Nickel effetto spray) con additivo antibatterico integrato nella vernice e tipo HU02 (Bianco) con additivo antibatterico integrato nello stampo Staffa di montaggio piastra posteriore: Plastica ABS/PBT. Indice di protezione dell’acqua IP24. | Apparecchi sanitari e accessori | Accessori per l'allestimento di servizi igienici
Fornitura e posa in opera di specchio rettangolare orientabile con angoli smussati, telaio posteriore in acciaio, dimensioni 50x70 cm, marca e modello da definire, inclinazione fino a 30°, incluso set di fissaggio a parete. Sono compresi e compensati la verifica della planarità del piano per la posa a filo parete, le assistenze per la posa in opera, l'idoneo fissaggio a parete, il trasporto, il calo in alto del materiale in sicurezza, il rispetto della marcatura CE e la Dichiarazione di Produzione di Prodotto DOP per i prodotti di costruzione prevista dal Regolamento n. | Apparecchi sanitari e accessori | Accessori per l'allestimento di servizi igienici
Miscelatore monocomando per lavabo disabile tipo Grohe, Eurosmart miscelatore taglia S Fornitura e posa di miscelatore monocomando per lavabo disabile tipo Grohe Eurosmart Taglia S cod. art. 23982003, provvisto di leva lunga in metallo, cartuccia a dischi ceramici da 35 mm con tecnologia Grohe SilkMove per risparmio energetico, dotato di serie di limitatore di portata regolare. Portata Massima (a 3 bar): 8 l/min. Dotato di serie di limitatore di temperatura, rompigetto laminare, sistema di installazione Grohe FastFixation Plus, senza piletta clic clac, con raccordi flessibili. Finitura cromata. Nel prezzo si intende compreso e compensato la campionatura del manufatto, il trasportò, il tiro al piano, ogni onere ed accessorio necessario per la posa, le assistenze specialistiche e quanto altro necessario per dare il lavoro finito a regola d'arte. | Apparecchi sanitari e accessori | Accessori per l'allestimento di servizi igienici
Fornitura e posa in opera di Box doccia in cristallo, Tipo ARTICA apertura a soffietto verso l'interno. Box 80x80 h190 sp.6mm. Cod. | Apparecchi sanitari e accessori | Accessori per l'allestimento di servizi igienici
Asciugamani elettronico con rilevamento mani tramite sensori a fotocellula, tipo Dyson Airblade V Fornitura e posa nei locali bagno, di asciugamano elettronico a parete con attivazione no touch tramite sensori infrarossi, tipo Dyson Airblade V costituiti da scocca in Policarbonato con rivestimento antimicrobico per prevenire la proliferazione dei batteri: tipo HU02 (Nickel effetto spray) con additivo antibatterico integrato nella vernice e tipo HU02 (Bianco) con additivo antibatterico integrato nello stampo Staffa di montaggio piastra posteriore: Plastica ABS/PBT. Indice di protezione dell’acqua IP24. Dimensione: Altezza 394 mm, Larghezza 234 mm, Profondità 100 mm. Posato a parete mediante viti anti-manomissione. Nel prezzo si intende compreso e compensato il ogni onere ed accessorio necessario per la posa il tiro al piano, assistenze murarie il rispetto della marcatura CE e la Dichiarazione DOP per i prodotti di costruzione prevista dal Regolamento n.305/2011 (UE) e quanto altro necessario per dare il lavoro finito a regola d'arte. | Apparecchi sanitari e accessori | Accessori per l'allestimento di servizi igienici
Fornitura e posa in opera di Kit bagno disabile per parti comuni - accessori di sicurezza in alluminio/nylon Ø35mm tipo Goman finitura bianco lucido RAL 9010. - Maniglioni di sostegno cod art. AN-M30/01, predisposto per il fissaggio su porta. Dimensioni mm 300(l) x 85(p) x 75(h). - Maniglione lineare di sicurezza lunghezza cm.110, cod. art. | Apparecchi sanitari e accessori | Accessori per l'allestimento di servizi igienici
PX08 - Miscelatore monocomando per lavabo disabile tipo Grohe, Eurosmart miscelatore taglia S Fornitura e posa di miscelatore monocomando per lavabo disabile tipo Grohe Eurosmart Taglia S cod. art. 23982003, provvisto di leva lunga in metallo, cartuccia a dischi ceramici da 35 mm con tecnologia Grohe SilkMove per risparmio energetico, dotato di serie di limitatore di portata regolare. Portata Massima (a 3 bar): 8 l/min. Dotato di serie di limitatore di temperatura, rompigetto laminare, sistema di installazione Grohe FastFixation Plus, senza piletta clic clac, con raccordi flessibili. Finitura cromata. Nel prezzo si intende compreso e compensato la campionatura del manufatto, il trasportò, il tiro al piano, ogni onere ed accessorio necessario per la posa, le assistenze specialistiche e quanto altro necessario per dare il lavoro finito a regola d'arte. | Apparecchi sanitari e accessori | Accessori per l'allestimento di servizi igienici
Miscelatore monocomando per lavabo tipo Grohe, serie Essence, taglia S Fornitura e posa di miscelatore monocomando per lavabo tipo Grohe Essence Taglia S cod. 34294001, provvisto di cartuccia a dischi ceramici da 28 mm con tecnologia Grohe SilkMove per risparmio energetico, dotato di serie di limitatore di temperatura; mousseur dotato di tecnologia Grohe Water Saving (portata limitata a 5,7 l/min); sistema di installazione Grohe FastFixation Plus; senza scarico a saltarello; con raccordi flessibili. Finitura cromata. Nel prezzo si intende compreso e compensato la campionatura del manufatto, il trasportò, il tiro al piano, ogni onere ed accessorio necessario per la posa, le assistenze specialistiche e quanto altro necessario per dare il lavoro finito a regola d'arte | Apparecchi sanitari e accessori | Accessori per l'allestimento di servizi igienici
Miscelatore monocomando per lavabo disabile tipo Grohe, Eurosmart miscelatore taglia S Fornitura e posa di miscelatore monocomando per lavabo disabile tipo Grohe Eurosmart Taglia S cod. | Apparecchi sanitari e accessori | Accessori per l'allestimento di servizi igienici
Fornitura e posa in opera di Idroscopino Tipo Grohe modello Sena, cod. art. | Apparecchi sanitari e accessori | Accessori per l'allestimento di servizi igienici
Asciugamani elettronico con rilevamento mani tramite sensori a fotocellula, tipo Dyson Airblade V Fornitura e posa nei locali bagno, di asciugamano elettronico a parete con attivazione no touch tramite sensori infrarossi, tipo Dyson Airblade V costituiti da scocca in Policarbonato con rivestimento antimicrobico per prevenire la proliferazione dei batteri: tipo HU02 (Nickel effetto spray) con additivo antibatterico integrato nella vernice e tipo HU02 (Bianco) con additivo antibatterico integrato nello stampo Staffa di montaggio piastra posteriore: Plastica ABS/PBT. Indice di protezione dell’acqua IP24. Dimensione: Altezza 394 mm, Larghezza 234 mm, Profondità 100 mm. Posato a parete mediante viti anti-manomissione. Nel prezzo si intende compreso e compensato il ogni onere ed accessorio necessario per la posa il tiro al piano, assistenze murarie il rispetto della marcatura CE e la Dichiarazione DOP per i prodotti di costruzione prevista dal Regolamento n.305/2011 (UE) e quanto altro necessario per dare il lavoro finito a regola d'arte. | Apparecchi sanitari e accessori | Accessori per l'allestimento di servizi igienici
Serie di maniglioni verticali e orizzontali, per bagni disabili Fornitura e posa nei bagno disabile, previo inserimento di idonei rinforzi nelle pareti in cartongesso oggetto delle installazione, dei seguenti accessori di sicurezza in alluminio/nylon Ø35mm tipo Goman, marcati CE, realizzati in tubo di alluminio spessore 2 mm, rivestiti con materiale termoplastico nylon (poliammide 6) colore bianco RAL 9016, spessore 2 mm; uniti con giunti di innesto in nylon e barra filettata in acciaio, completi di vite svasata di unione Ø,8 mm, piattelli per fissaggio in nylon a 6 fori, rosoni Ø 75 mm con funzione "antivandalto". Costituito da: - Maniglioni di sostegno cod art. AN-M30/01, predisposto per il fissaggio su porta. Dimensioni mm 300(l) x 85(p) x 75(h); - Maniglione lineare di sicurezza lunghezza cm. 60, cod. art. | Apparecchi sanitari e accessori | Accessori per l'allestimento di servizi igienici
Fornitura e posa in opera di Idroscopino Tipo Grohe modello Sena, cod. art. 26 332 000, inclusi raccordo erogatore con supporto a parete per manopola doccia, cod. art. 26 333 000 e flessibile Silverflex Longlife da 1250 mm, cod. | Apparecchi sanitari e accessori | Accessori per l'allestimento di servizi igienici
Asciugamani elettronico con rilevamento mani tramite sensori a fotocellula, tipo Dyson Airblade V Fornitura e posa nei locali bagno, di asciugamano elettronico a parete con attivazione no touch tramite sensori infrarossi, tipo Dyson Airblade V costituiti da scocca in Policarbonato con rivestimento antimicrobico per prevenire la proliferazione dei batteri: tipo HU02 (Nickel effetto spray) con additivo antibatterico integrato nella vernice e tipo HU02 (Bianco) con additivo antibatterico integrato nello stampo Staffa di montaggio piastra posteriore: Plastica ABS/PBT. Indice di protezione dell’acqua IP24. Dimensione: Altezza 394 mm, Larghezza 234 mm, Profondità 100 mm. | Apparecchi sanitari e accessori | Accessori per l'allestimento di servizi igienici
PX14 - Asciugamani elettronico con rilevamento mani tramite sensori a fotocellula, tipo Dyson Airblade V Fornitura e posa nei locali bagno, di asciugamano elettronico a parete con attivazione no touch tramite sensori infrarossi, tipo Dyson Airblade V costituiti da scocca in Policarbonato con rivestimento antimicrobico per prevenire la proliferazione dei batteri: tipo HU02 (Nickel effetto spray) con additivo antibatterico integrato nella vernice e tipo HU02 (Bianco) con additivo antibatterico integrato nello stampo Staffa di montaggio piastra posteriore: Plastica ABS/PBT. Indice di protezione dell’acqua IP24. Dimensione: Altezza 394 mm, Larghezza 234 mm, Profondità 100 mm. Posato a parete mediante viti anti-manomissione. | Apparecchi sanitari e accessori | Accessori per l'allestimento di servizi igienici
PX11 - Serie di maniglioni verticali e orizzontali, per bagni disabili Fornitura e posa nei bagno disabile, previo inserimento di idonei rinforzi nelle pareti in cartongesso oggetto delle installazione, dei seguenti accessori di sicurezza in alluminio/nylon Ø35mm tipo Goman, marcati CE, realizzati in tubo di alluminio spessore 2 mm, rivestiti con materiale termoplastico nylon (poliammide 6) colore bianco RAL 9016, spessore 2 mm; uniti con giunti di innesto in nylon e barra filettata in acciaio, completi di vite svasata di unione Ø,8 mm, piattelli per fissaggio in nylon a 6 fori, rosoni Ø 75 mm con funzione "antivandalto". Costituito da: - Maniglioni di sostegno cod art. AN-M30/01, predisposto per il fissaggio su porta. Dimensioni mm 300(l) x 85(p) x 75(h); - Maniglione lineare di sicurezza lunghezza cm. 60, cod. art. | Apparecchi sanitari e accessori | Accessori per l'allestimento di servizi igienici
PX11 - Serie di maniglioni verticali e orizzontali, per bagni disabili Fornitura e posa nei bagno disabile, previo inserimento di idonei rinforzi nelle pareti in cartongesso oggetto delle installazione, dei seguenti accessori di sicurezza in alluminio/nylon Ø35mm tipo Goman, marcati CE, realizzati in tubo di alluminio spessore 2 mm, rivestiti con materiale termoplastico nylon (poliammide 6) colore bianco RAL 9016, spessore 2 mm; uniti con giunti di innesto in nylon e barra filettata in acciaio, completi di vite svasata di unione Ø,8 mm, piattelli per fissaggio in nylon a 6 fori, rosoni Ø 75 mm con funzione "antivandalto". | Apparecchi sanitari e accessori | Accessori per l'allestimento di servizi igienici
Dispenser sapone da incasso su ripiano orizzontale, tipo DMP ELECTRONICS Tube Soap Fornitura e posa distributore di sapone elettronico, da incasso per lavabo con corpo verticale tipo DMP Electronics Tube Soap cod. art. | Apparecchi sanitari e accessori | Accessori per l'allestimento di servizi igienici
Serie di maniglioni verticali e orizzontali, per bagni disabili Fornitura e posa nei bagno disabile, previo inserimento di idonei rinforzi nelle pareti in cartongesso oggetto delle installazione, dei seguenti accessori di sicurezza in alluminio/nylon Ø35mm tipo Goman, marcati CE, realizzati in tubo di alluminio spessore 2 mm, rivestiti con materiale termoplastico nylon (poliammide 6) colore bianco RAL 9016, spessore 2 mm; uniti con giunti di innesto in nylon e barra filettata in acciaio, completi di vite svasata di unione Ø,8 mm, piattelli per fissaggio in nylon a 6 fori, rosoni Ø 75 mm con funzione "antivandalto". Costituito da: - Maniglioni di sostegno cod art. AN-M30/01, predisposto per il fissaggio su porta. Dimensioni mm 300(l) x 85(p) x 75(h); - Maniglione lineare di sicurezza lunghezza cm. 60, cod. art. AN-M60/01. | Apparecchi sanitari e accessori | Accessori per l'allestimento di servizi igienici
Dispenser sapone da incasso su ripiano orizzontale, tipo DMP ELECTRONICS Tube Soap Fornitura e posa distributore di sapone elettronico, da incasso per lavabo con corpo verticale tipo DMP Electronics Tube Soap cod. art. 17766, finitura cromata; dotato di sensori a fotocellula “DMP Infrared System”, con protezione antigraffio ed anticalcare e serbatoio a scomparsa sotto lavabo. Nel prezzo si intende compreso e compensato la campionatura del manufatto, il trasporto , il tiro al piano le assistenze specialistiche, il collaudo e garanzia e ogni onere ed accessorio necessario per la posa e quanto altro necessario per dare il lavoro finito a regola d’arte. | Apparecchi sanitari e accessori | Accessori per l'allestimento di servizi igienici
Miscelatore monocomando per lavabo disabile tipo Grohe, Eurosmart miscelatore taglia S Fornitura e posa di miscelatore monocomando per lavabo disabile tipo Grohe Eurosmart Taglia S cod. art. 23982003, provvisto di leva lunga in metallo, cartuccia a dischi ceramici da 35 mm con tecnologia Grohe SilkMove per risparmio energetico, dotato di serie di limitatore di portata regolare. Portata Massima (a 3 bar): 8 l/min. | Apparecchi sanitari e accessori | Accessori per l'allestimento di servizi igienici
PX09 - Miscelatore monocomando per lavabo tipo Grohe, serie Essence, taglia S Fornitura e posa di miscelatore monocomando per lavabo tipo Grohe Essence Taglia S cod. 34294001, provvisto di cartuccia a dischi ceramici da 28 mm con tecnologia Grohe SilkMove per risparmio energetico, dotato di serie di limitatore di temperatura; mousseur dotato di tecnologia Grohe Water Saving (portata limitata a 5,7 l/min); sistema di installazione Grohe FastFixation Plus; senza scarico a saltarello; con raccordi flessibili. Finitura cromata. Nel prezzo si intende compreso e compensato la campionatura del manufatto, il trasportò, il tiro al piano, ogni onere ed accessorio necessario per la posa, le assistenze specialistiche e quanto altro necessario per dare il lavoro finito a regola d'arte | Apparecchi sanitari e accessori | Accessori per l'allestimento di servizi igienici
PX09 - Miscelatore monocomando per lavabo tipo Grohe, serie Essence, taglia S Fornitura e posa di miscelatore monocomando per lavabo tipo Grohe Essence Taglia S cod. 34294001, provvisto di cartuccia a dischi ceramici da 28 mm con tecnologia Grohe SilkMove per risparmio energetico, dotato di serie di limitatore di temperatura; mousseur dotato di tecnologia Grohe Water Saving (portata limitata a 5,7 l/min); sistema di installazione Grohe FastFixation Plus; senza scarico a saltarello; con raccordi flessibili. Finitura cromata. Nel prezzo si intende compreso e compensato la campionatura del manufatto, il trasportò, il tiro al piano, ogni onere ed accessorio necessario per la posa, le assistenze specialistiche e quanto altro necessario per dare il lavoro finito a regola d'arte | Apparecchi sanitari e accessori | Accessori per l'allestimento di servizi igienici
PX11 - Serie di maniglioni verticali e orizzontali, per bagni disabili Fornitura e posa nei bagno disabile, previo inserimento di idonei rinforzi nelle pareti in cartongesso oggetto delle installazione, dei seguenti accessori di sicurezza in alluminio/nylon Ø35mm tipo Goman, marcati CE, realizzati in tubo di alluminio spessore 2 mm, rivestiti con materiale termoplastico nylon (poliammide 6) colore bianco RAL 9016, spessore 2 mm; uniti con giunti di innesto in nylon e barra filettata in acciaio, completi di vite svasata di unione Ø,8 mm, piattelli per fissaggio in nylon a 6 fori, rosoni Ø 75 mm con funzione "antivandalto". Costituito da: - Maniglioni di sostegno cod art. AN-M30/01, predisposto per il fissaggio su porta. Dimensioni mm 300(l) x 85(p) x 75(h); - Maniglione lineare di sicurezza lunghezza cm. 60, cod. art. AN-M60/01. Dimensioni mm 600(l) x 85(p) x 75(h); - Maniglione lineare di sicurezza lunghezza cm. 40, cod. art. AN-M40/01. Dimensioni mm 400(l) x 85(p) x 75(h); - Maniglione verticale per fissaggio a parete, cod. art. AN-V02/01. Dimensioni mm 1600(h) x 75(l) x 150(p). Nel prezzo si intende compreso e compensato la campionatura di ogni pezzo descritto sopra il trasporto , il calo al piano, ogni onere ed accessorio necessario per la posa dei vari elementi, le assistenze murarie e quanto altro necessario per dare il lavoro finito a regola d'arte. | Apparecchi sanitari e accessori | Accessori per l'allestimento di servizi igienici
PX07 - Fornitura e posa in opera di Placca doppio per risciacquo WC a due quantità tipo Geberit modello Sigma 20, cod. art. 115.882.KJ.1. | Apparecchi sanitari e accessori | Accessori per l'allestimento di servizi igienici
PX14 - Asciugamani elettronico con rilevamento mani tramite sensori a fotocellula, tipo Dyson Airblade V Fornitura e posa nei locali bagno, di asciugamano elettronico a parete con attivazione no touch tramite sensori infrarossi, tipo Dyson Airblade V costituiti da scocca in Policarbonato con rivestimento antimicrobico per prevenire la proliferazione dei batteri: tipo HU02 (Nickel effetto spray) con additivo antibatterico integrato nella vernice e tipo HU02 (Bianco) con additivo antibatterico integrato nello stampo Staffa di montaggio piastra posteriore: Plastica ABS/PBT. | Apparecchi sanitari e accessori | Accessori per l'allestimento di servizi igienici
Miscelatore monocomando per lavabo disabile tipo Grohe, Eurosmart miscelatore taglia S Fornitura e posa di miscelatore monocomando per lavabo disabile tipo Grohe Eurosmart Taglia S cod. art. 23982003, provvisto di leva lunga in metallo, cartuccia a dischi ceramici da 35 mm con tecnologia Grohe SilkMove per risparmio energetico, dotato di serie di limitatore di portata regolare. Portata Massima (a 3 bar): 8 l/min. Dotato di serie di limitatore di temperatura, rompigetto laminare, sistema di installazione Grohe FastFixation Plus, senza piletta clic clac, con raccordi flessibili. Finitura cromata. Nel prezzo si intende compreso e compensato la campionatura del manufatto, il trasportò, il tiro al piano, ogni onere ed accessorio necessario per la posa, le assistenze specialistiche e quanto altro necessario per dare il lavoro finito a regola d'arte. | Apparecchi sanitari e accessori | Accessori per l'allestimento di servizi igienici
Dispenser sapone da incasso su ripiano orizzontale, tipo DMP ELECTRONICS Tube Soap Fornitura e posa distributore di sapone elettronico, da incasso per lavabo con corpo verticale tipo DMP Electronics Tube Soap cod. art. 17766, finitura cromata; dotato di sensori a fotocellula “DMP Infrared System”, con protezione antigraffio ed anticalcare e serbatoio a scomparsa sotto lavabo. Nel prezzo si intende compreso e compensato la campionatura del manufatto, il trasporto , il tiro al piano le assistenze specialistiche, il collaudo e garanzia e ogni onere ed accessorio necessario per la posa e quanto altro necessario per dare il lavoro finito a regola d’arte. | Apparecchi sanitari e accessori | Accessori per l'allestimento di servizi igienici
Miscelatore monocomando per lavabo disabile tipo Grohe, Eurosmart miscelatore taglia S Fornitura e posa di miscelatore monocomando per lavabo disabile tipo Grohe Eurosmart Taglia S cod. | Apparecchi sanitari e accessori | Accessori per l'allestimento di servizi igienici
Dispenser sapone da incasso su ripiano orizzontale, tipo DMP ELECTRONICS Tube Soap Fornitura e posa distributore di sapone elettronico, da incasso per lavabo con corpo verticale tipo DMP Electronics Tube Soap cod. art. 17766, finitura cromata; dotato di sensori a fotocellula “DMP Infrared System”, con protezione antigraffio ed anticalcare e serbatoio a scomparsa sotto lavabo. Nel prezzo si intende compreso e compensato la campionatura del manufatto, il trasporto , il tiro al piano le assistenze specialistiche, il collaudo e garanzia e ogni onere ed accessorio necessario per la posa e quanto altro necessario per dare il lavoro finito a regola d’arte. | Apparecchi sanitari e accessori | Accessori per l'allestimento di servizi igienici
Placca di comando WC per risciacquo a due quantità, tipo Geberit, mod. Sigma20 Fornitura e posa di placca di comando con doppio tasto per risciacquo wc, tipo Geberit Sigma20, Cod. art. 115.882.JQ.1, da utilizzare solo per cassette di scarico Sigma 112, finitura tasti bianchi, anello design cromato lucido, a doppio tasto per il risparmio idrico. Nel prezzo si intende compreso e compensato ogni onere ed accessorio necessario per la posa, le assistenze murarie e quanto altro per dare il lavoro finito a regola d'arte. | Apparecchi sanitari e accessori | Accessori per l'allestimento di servizi igienici
PX15 - Dispenser sapone da incasso su ripiano orizzontale, tipo DMP ELECTRONICS Tube Soap Fornitura e posa distributore di sapone elettronico, da incasso per lavabo con corpo verticale tipo DMP Electronics Tube Soap cod. art. 17766, finitura cromata; dotato di sensori a fotocellula “DMP Infrared System”, con protezione antigraffio ed anticalcare e serbatoio a scomparsa sotto lavabo. Nel prezzo si intende compreso e compensato la campionatura del manufatto, il trasporto , il tiro al piano le assistenze specialistiche, il collaudo e garanzia e ogni onere ed accessorio necessario per la posa e quanto altro necessario per dare il lavoro finito a regola d’arte. | Apparecchi sanitari e accessori | Accessori per l'allestimento di servizi igienici
PX18 - Fornitura e posa in opera di seggiolino a doghe ribaltabile a parete bianco Tipo GOMAN Art. X811/01 per bagno disabili. Nel prezzo si intende compreso e compensato ogni onere ed accessorio necessario per la posa dell'apparecchio sanitario e quanto altro per dare il lavoro finito a regola d'arte. | Apparecchi sanitari e accessori | Accessori per l'allestimento di servizi igienici
Dispenser sapone da incasso su ripiano orizzontale, tipo DMP ELECTRONICS Tube Soap Fornitura e posa distributore di sapone elettronico, da incasso per lavabo con corpo verticale tipo DMP Electronics Tube Soap cod. | Apparecchi sanitari e accessori | Accessori per l'allestimento di servizi igienici
PX11 - Serie di maniglioni verticali e orizzontali, per bagni disabili Fornitura e posa nei bagno disabile, previo inserimento di idonei rinforzi nelle pareti in cartongesso oggetto delle installazione, dei seguenti accessori di sicurezza in alluminio/nylon Ø35mm tipo Goman, marcati CE, realizzati in tubo di alluminio spessore 2 mm, rivestiti con materiale termoplastico nylon (poliammide 6) colore bianco RAL 9016, spessore 2 mm; uniti con giunti di innesto in nylon e barra filettata in acciaio, completi di vite svasata di unione Ø,8 mm, piattelli per fissaggio in nylon a 6 fori, rosoni Ø 75 mm con funzione "antivandalto". Costituito da: - Maniglioni di sostegno cod art. | Apparecchi sanitari e accessori | Accessori per l'allestimento di servizi igienici
PX14 - Asciugamani elettronico con rilevamento mani tramite sensori a fotocellula, tipo Dyson Airblade V Fornitura e posa nei locali bagno, di asciugamano elettronico a parete con attivazione no touch tramite sensori infrarossi, tipo Dyson Airblade V costituiti da scocca in Policarbonato con rivestimento antimicrobico per prevenire la proliferazione dei batteri: tipo HU02 (Nickel effetto spray) con additivo antibatterico integrato nella vernice e tipo HU02 (Bianco) con additivo antibatterico integrato nello stampo Staffa di montaggio piastra posteriore: Plastica ABS/PBT. Indice di protezione dell’acqua IP24. Dimensione: Altezza 394 mm, Larghezza 234 mm, Profondità 100 mm. Posato a parete mediante viti anti-manomissione. | Apparecchi sanitari e accessori | Accessori per l'allestimento di servizi igienici
Fornitura e posa in opera di Box doccia in cristallo, Tipo ARTICA apertura angolare scorrevole. | Apparecchi sanitari e accessori | Accessori per l'allestimento di servizi igienici
PX15 - Dispenser sapone da incasso su ripiano orizzontale, tipo DMP ELECTRONICS Tube Soap Fornitura e posa distributore di sapone elettronico, da incasso per lavabo con corpo verticale tipo DMP Electronics Tube Soap cod. art. 17766, finitura cromata; dotato di sensori a fotocellula “DMP Infrared System”, con protezione antigraffio ed anticalcare e serbatoio a scomparsa sotto lavabo. Nel prezzo si intende compreso e compensato la campionatura del manufatto, il trasporto , il tiro al piano le assistenze specialistiche, il collaudo e garanzia e ogni onere ed accessorio necessario per la posa e quanto altro necessario per dare il lavoro finito a regola d’arte. | Apparecchi sanitari e accessori | Accessori per l'allestimento di servizi igienici
PX11 - Serie di maniglioni verticali e orizzontali, per bagni disabili Fornitura e posa nei bagno disabile, previo inserimento di idonei rinforzi nelle pareti in cartongesso oggetto delle installazione, dei seguenti accessori di sicurezza in alluminio/nylon Ø35mm tipo Goman, marcati CE, realizzati in tubo di alluminio spessore 2 mm, rivestiti con materiale termoplastico nylon (poliammide 6) colore bianco RAL 9016, spessore 2 mm; uniti con giunti di innesto in nylon e barra filettata in acciaio, completi di vite svasata di unione Ø,8 mm, piattelli per fissaggio in nylon a 6 fori, rosoni Ø 75 mm con funzione "antivandalto". Costituito da: - Maniglioni di sostegno cod art. AN-M30/01, predisposto per il fissaggio su porta. Dimensioni mm 300(l) x 85(p) x 75(h); - Maniglione lineare di sicurezza lunghezza cm. 60, cod. art. AN-M60/01. | Apparecchi sanitari e accessori | Accessori per l'allestimento di servizi igienici
Asciugamani elettronico con rilevamento mani tramite sensori a fotocellula, tipo Dyson Airblade V Fornitura e posa nei locali bagno, di asciugamano elettronico a parete con attivazione no touch tramite sensori infrarossi, tipo Dyson Airblade V costituiti da scocca in Policarbonato con rivestimento antimicrobico per prevenire la proliferazione dei batteri: tipo HU02 (Nickel effetto spray) con additivo antibatterico integrato nella vernice e tipo HU02 (Bianco) con additivo antibatterico integrato nello stampo Staffa di montaggio piastra posteriore: Plastica ABS/PBT. Indice di protezione dell’acqua IP24. | Apparecchi sanitari e accessori | Accessori per l'allestimento di servizi igienici
Dispenser sapone da incasso su ripiano orizzontale, tipo DMP ELECTRONICS Tube Soap Fornitura e posa distributore di sapone elettronico, da incasso per lavabo con corpo verticale tipo DMP Electronics Tube Soap cod. art. | Apparecchi sanitari e accessori | Accessori per l'allestimento di servizi igienici
Serie di maniglioni verticali e orizzontali, per bagni disabili Fornitura e posa nei bagno disabile, previo inserimento di idonei rinforzi nelle pareti in cartongesso oggetto delle installazione, dei seguenti accessori di sicurezza in alluminio/nylon Ø35mm tipo Goman, marcati CE, realizzati in tubo di alluminio spessore 2 mm, rivestiti con materiale termoplastico nylon (poliammide 6) colore bianco RAL 9016, spessore 2 mm; uniti con giunti di innesto in nylon e barra filettata in acciaio, completi di vite svasata di unione Ø,8 mm, piattelli per fissaggio in nylon a 6 fori, rosoni Ø 75 mm con funzione "antivandalto". Costituito da: - Maniglioni di sostegno cod art. AN-M30/01, predisposto per il fissaggio su porta. Dimensioni mm 300(l) x 85(p) x 75(h); - Maniglione lineare di sicurezza lunghezza cm. | Apparecchi sanitari e accessori | Accessori per l'allestimento di servizi igienici
Fornitura e posa in opera di Kit bagno disabile per parti comuni - accessori di sicurezza in alluminio/nylon Ø35mm tipo Goman finitura bianco lucido RAL 9010. | Apparecchi sanitari e accessori | Accessori per l'allestimento di servizi igienici
PX11 - Serie di maniglioni verticali e orizzontali, per bagni disabili Fornitura e posa nei bagno disabile, previo inserimento di idonei rinforzi nelle pareti in cartongesso oggetto delle installazione, dei seguenti accessori di sicurezza in alluminio/nylon Ø35mm tipo Goman, marcati CE, realizzati in tubo di alluminio spessore 2 mm, rivestiti con materiale termoplastico nylon (poliammide 6) colore bianco RAL 9016, spessore 2 mm; uniti con giunti di innesto in nylon e barra filettata in acciaio, completi di vite svasata di unione Ø,8 mm, piattelli per fissaggio in nylon a 6 fori, rosoni Ø 75 mm con funzione "antivandalto". Costituito da: - Maniglioni di sostegno cod art. AN-M30/01, predisposto per il fissaggio su porta. Dimensioni mm 300(l) x 85(p) x 75(h); - Maniglione lineare di sicurezza lunghezza cm. 60, cod. art. AN-M60/01. Dimensioni mm 600(l) x 85(p) x 75(h); - Maniglione lineare di sicurezza lunghezza cm. 40, cod. art. AN-M40/01. Dimensioni mm 400(l) x 85(p) x 75(h); - Maniglione verticale per fissaggio a parete, cod. art. AN-V02/01. Dimensioni mm 1600(h) x 75(l) x 150(p). Nel prezzo si intende compreso e compensato la campionatura di ogni pezzo descritto sopra il trasporto , il calo al piano, ogni onere ed accessorio necessario per la posa dei vari elementi, le assistenze murarie e quanto altro necessario per dare il lavoro finito a regola d'arte. | Apparecchi sanitari e accessori | Accessori per l'allestimento di servizi igienici
Serie di maniglioni verticali e orizzontali, per bagni disabili Fornitura e posa nei bagno disabile, previo inserimento di idonei rinforzi nelle pareti in cartongesso oggetto delle installazione, dei seguenti accessori di sicurezza in alluminio/nylon Ø35mm tipo Goman, marcati CE, realizzati in tubo di alluminio spessore 2 mm, rivestiti con materiale termoplastico nylon (poliammide 6) colore bianco RAL 9016, spessore 2 mm; uniti con giunti di innesto in nylon e barra filettata in acciaio, completi di vite svasata di unione Ø,8 mm, piattelli per fissaggio in nylon a 6 fori, rosoni Ø 75 mm con funzione "antivandalto". Costituito da: - Maniglioni di sostegno cod art. AN-M30/01, predisposto per il fissaggio su porta. Dimensioni mm 300(l) x 85(p) x 75(h); - Maniglione lineare di sicurezza lunghezza cm. 60, cod. art. AN-M60/01. Dimensioni mm 600(l) x 85(p) x 75(h); - Maniglione lineare di sicurezza lunghezza cm. 40, cod. art. | Apparecchi sanitari e accessori | Accessori per l'allestimento di servizi igienici
Serie di maniglioni verticali e orizzontali, per bagni disabili Fornitura e posa nei bagno disabile, previo inserimento di idonei rinforzi nelle pareti in cartongesso oggetto delle installazione, dei seguenti accessori di sicurezza in alluminio/nylon Ø35mm tipo Goman, marcati CE, realizzati in tubo di alluminio spessore 2 mm, rivestiti con materiale termoplastico nylon (poliammide 6) colore bianco RAL 9016, spessore 2 mm; uniti con giunti di innesto in nylon e barra filettata in acciaio, completi di vite svasata di unione Ø,8 mm, piattelli per fissaggio in nylon a 6 fori, rosoni Ø 75 mm con funzione "antivandalto". Costituito da: - Maniglioni di sostegno cod art. AN-M30/01, predisposto per il fissaggio su porta. | Apparecchi sanitari e accessori | Accessori per l'allestimento di servizi igienici
PX06a- Fornitura e posa in opera di maniglione ribaltabile con impugnatura di sicurezza posto all'interno del bagno disabile, marca e modello da definire, lunghezza 80 cm. Nel prezzo si intendono compresi e compensati il rispetto della marcatura CE, la Dichiarazione di Produzione di Prodotto DOP e ogni onere ed accessorio necessario per dare il lavoro finito a regola d'arte. | Apparecchi sanitari e accessori | Accessori per l'allestimento di servizi igienici
PX21 - Fornitura e posa in opera di Box doccia in cristallo, Tipo ARTICA apertura a soffietto verso l'interno. Box 80x80 h190 sp.6mm. Cod. B0032ULUTR - PORTA SOFFIETTO 77-81 ULU TR. Nel prezzo si intende compreso e compensato ogni onere ed accessorio necessario per la posa dell'apparecchio sanitario e quanto altro per dare il lavoro finito a regola d'arte. | Apparecchi sanitari e accessori | Accessori per l'allestimento di servizi igienici
Serie di maniglioni verticali e orizzontali, per bagni disabili Fornitura e posa nei bagno disabile, previo inserimento di idonei rinforzi nelle pareti in cartongesso oggetto delle installazione, dei seguenti accessori di sicurezza in alluminio/nylon Ø35mm tipo Goman, marcati CE, realizzati in tubo di alluminio spessore 2 mm, rivestiti con materiale termoplastico nylon (poliammide 6) colore bianco RAL 9016, spessore 2 mm; uniti con giunti di innesto in nylon e barra filettata in acciaio, completi di vite svasata di unione Ø,8 mm, piattelli per fissaggio in nylon a 6 fori, rosoni Ø 75 mm con funzione "antivandalto". Costituito da: - Maniglioni di sostegno cod art. AN-M30/01, predisposto per il fissaggio su porta. Dimensioni mm 300(l) x 85(p) x 75(h); - Maniglione lineare di sicurezza lunghezza cm. 60, cod. art. AN-M60/01. Dimensioni mm 600(l) x 85(p) x 75(h); - Maniglione lineare di sicurezza lunghezza cm. 40, cod. art. | Apparecchi sanitari e accessori | Accessori per l'allestimento di servizi igienici
PX16 - Fornitura e posa in opera di Kit maniglioni per bagno disabili, composto da: Maniglione ribaltabile bianco L=800mm. Tipo GOMAN - Art. ZB13/01 Maniglione bianco ad angolo Tipo GOMAN Art. | Apparecchi sanitari e accessori | Accessori per l'allestimento di servizi igienici
PX19 - Fornitura e posa in opera di piletta di scarico Locali Tecnici, in pvc dim. 25x25cm. Nel prezzo si intende compreso e compensato ogni onere ed accessorio necessario per la posa dell'apparecchio e quanto altro per dare il lavoro finito a regola d'arte. | Apparecchi sanitari e accessori | Accessori per l'allestimento di servizi igienici
PX17 - Fornitura e posa in opera di Kit bagno disabile per parti comuni - accessori di sicurezza in alluminio/nylon Ø35mm tipo Goman finitura bianco lucido RAL 9010. - Maniglioni di sostegno cod art. AN-M30/01, predisposto per il fissaggio su porta. | Apparecchi sanitari e accessori | Accessori per l'allestimento di servizi igienici
PX06a- Fornitura e posa in opera di maniglione ribaltabile con impugnatura di sicurezza posto all'interno del bagno disabile, marca e modello da definire, lunghezza 80 cm. Nel prezzo si intendono compresi e compensati il rispetto della marcatura CE, la Dichiarazione di Produzione di Prodotto DOP e ogni onere ed accessorio necessario per dare il lavoro finito a regola d'arte. | Apparecchi sanitari e accessori | Accessori per l'allestimento di servizi igienici
Fornitura e posa in opera di specchio rettangolare dimensioni 235x70 cm, marca e modello da definire, incluso set di fissaggio a parete. Sono compresi e compensati la verifica della planarità del piano per la posa a filo parete, le assistenze per la posa in opera, l'idoneo fissaggio a parete, il trasporto, il calo in alto del materiale in sicurezza, il rispetto della marcatura CE e la Dichiarazione di Produzione di Prodotto DOP per i prodotti di costruzione prevista dal Regolamento n. | Apparecchi sanitari e accessori | Accessori per l'allestimento di servizi igienici
PX15 - Dispenser sapone da incasso su ripiano orizzontale, tipo DMP ELECTRONICS Tube Soap Fornitura e posa distributore di sapone elettronico, da incasso per lavabo con corpo verticale tipo DMP Electronics Tube Soap cod. art. | Apparecchi sanitari e accessori | Accessori per l'allestimento di servizi igienici
Miscelatore monocomando per lavabo tipo Grohe, serie Essence, taglia S Fornitura e posa di miscelatore monocomando per lavabo tipo Grohe Essence Taglia S cod. 34294001, provvisto di cartuccia a dischi ceramici da 28 mm con tecnologia Grohe SilkMove per risparmio energetico, dotato di serie di limitatore di temperatura; mousseur dotato di tecnologia Grohe Water Saving (portata limitata a 5,7 l/min); sistema di installazione Grohe FastFixation Plus; senza scarico a saltarello; con raccordi flessibili. Finitura cromata. Nel prezzo si intende compreso e compensato la campionatura del manufatto, il trasportò, il tiro al piano, ogni onere ed accessorio necessario per la posa, le assistenze specialistiche e quanto altro necessario per dare il lavoro finito a regola d'arte | Apparecchi sanitari e accessori | Accessori per l'allestimento di servizi igienici
PX25 - Fornitura e posa in opera di Box doccia in cristallo, Tipo ARTICA apertura angolare scorrevole. Box 90x70 h190 sp.6mm. - B0024ULUTR - LATO ANGOLO 87-89 ULU TR (mezzo lato) - B0022ULUTR - LATO ANGOLO 67-69 ULU TR (mezzo lato) Nel prezzo si intende compreso e compensato ogni onere ed accessorio necessario per la posa dell'apparecchio sanitario e quanto altro per dare il lavoro finito a regola d'arte. | Apparecchi sanitari e accessori | Accessori per l'allestimento di servizi igienici
PX15 - Dispenser sapone da incasso su ripiano orizzontale, tipo DMP ELECTRONICS Tube Soap Fornitura e posa distributore di sapone elettronico, da incasso per lavabo con corpo verticale tipo DMP Electronics Tube Soap cod. art. 17766, finitura cromata; dotato di sensori a fotocellula “DMP Infrared System”, con protezione antigraffio ed anticalcare e serbatoio a scomparsa sotto lavabo. Nel prezzo si intende compreso e compensato la campionatura del manufatto, il trasporto , il tiro al piano le assistenze specialistiche, il collaudo e garanzia e ogni onere ed accessorio necessario per la posa e quanto altro necessario per dare il lavoro finito a regola d’arte. | Apparecchi sanitari e accessori | Accessori per l'allestimento di servizi igienici
Miscelatore monocomando per lavabo tipo Grohe, serie Essence, taglia S Fornitura e posa di miscelatore monocomando per lavabo tipo Grohe Essence Taglia S cod. 34294001, provvisto di cartuccia a dischi ceramici da 28 mm con tecnologia Grohe SilkMove per risparmio energetico, dotato di serie di limitatore di temperatura; mousseur dotato di tecnologia Grohe Water Saving (portata limitata a 5,7 l/min); sistema di installazione Grohe FastFixation Plus; senza scarico a saltarello; con raccordi flessibili | Apparecchi sanitari e accessori | Accessori per l'allestimento di servizi igienici
Fornitura e posa in opera di Placca doppio per risciacquo WC a due quantità tipo Geberit modello Sigma 20, cod. art. 115.882.KJ.1. Nel prezzo si intende compreso e compensato ogni onere ed accessorio necessario per la posa dell'apparecchio sanitario sospeso e quanto altro per dare il lavoro finito a regola d'arte. | Apparecchi sanitari e accessori | Accessori per l'allestimento di servizi igienici
Miscelatore monocomando per lavabo disabile tipo Grohe, Eurosmart miscelatore taglia S Fornitura e posa di miscelatore monocomando per lavabo disabile tipo Grohe Eurosmart Taglia S cod. art. 23982003, provvisto di leva lunga in metallo, cartuccia a dischi ceramici da 35 mm con tecnologia Grohe SilkMove per risparmio energetico, dotato di serie di limitatore di portata regolare. Portata Massima (a 3 bar): 8 l/min. Dotato di serie di limitatore di temperatura, rompigetto laminare, sistema di installazione Grohe FastFixation Plus, senza piletta clic clac, con raccordi flessibili. Finitura cromata. Nel prezzo si intende compreso e compensato la campionatura del manufatto, il trasportò, il tiro al piano, ogni onere ed accessorio necessario per la posa, le assistenze specialistiche e quanto altro necessario per dare il lavoro finito a regola d'arte. | Apparecchi sanitari e accessori | Accessori per l'allestimento di servizi igienici
Fornitura e posa in opera di griglia in acciaio per scarico a pavimento tipo AISI 304, dim. 20x20 cm. Nel prezzo si intende compreso e compensato ogni onere ed accessorio necessario per la posa, inclusi l'innesto alla tubazione posata, questa computata a parete, eventuali accessori e quanto altro per dare il lavoro finito a regola d'arte. | Apparecchi sanitari e accessori | Accessori per l'allestimento di servizi igienici
Serie di maniglioni verticali e orizzontali, per bagni disabili Fornitura e posa nei bagno disabile, previo inserimento di idonei rinforzi nelle pareti in cartongesso oggetto delle installazione, dei seguenti accessori di sicurezza in alluminio/nylon Ø35mm tipo Goman, marcati CE, realizzati in tubo di alluminio spessore 2 mm, rivestiti con materiale termoplastico nylon (poliammide 6) colore bianco RAL 9016, spessore 2 mm; uniti con giunti di innesto in nylon e barra filettata in acciaio, completi di vite svasata di unione Ø,8 mm, piattelli per fissaggio in nylon a 6 fori, rosoni Ø 75 mm con funzione "antivandalto". Costituito da: - Maniglioni di sostegno cod art. AN-M30/01, predisposto per il fissaggio su porta. Dimensioni mm 300(l) x 85(p) x 75(h); - Maniglione lineare di sicurezza lunghezza cm. 60, cod. art. AN-M60/01. Dimensioni mm 600(l) x 85(p) x 75(h); - Maniglione lineare di sicurezza lunghezza cm. | Apparecchi sanitari e accessori | Accessori per l'allestimento di servizi igienici
Asciugamani elettronico con rilevamento mani tramite sensori a fotocellula, tipo Dyson Airblade V Fornitura e posa nei locali bagno, di asciugamano elettronico a parete con attivazione no touch tramite sensori infrarossi, tipo Dyson Airblade V costituiti da scocca in Policarbonato con rivestimento antimicrobico per prevenire la proliferazione dei batteri: tipo HU02 (Nickel effetto spray) con additivo antibatterico integrato nella vernice e tipo HU02 (Bianco) con additivo antibatterico integrato nello stampo Staffa di montaggio piastra posteriore: Plastica ABS/PBT. Indice di protezione dell’acqua IP24. Dimensione: Altezza 394 mm, Larghezza 234 mm, Profondità 100 mm. Posato a parete mediante viti anti-manomissione. | Apparecchi sanitari e accessori | Accessori per l'allestimento di servizi igienici
Dispenser sapone da incasso su ripiano orizzontale, tipo DMP ELECTRONICS Tube Soap Fornitura e posa distributore di sapone elettronico, da incasso per lavabo con corpo verticale tipo DMP Electronics Tube Soap cod. art. | Apparecchi sanitari e accessori | Accessori per l'allestimento di servizi igienici
PX17 - Fornitura e posa in opera di Kit bagno disabile per parti comuni - accessori di sicurezza in alluminio/nylon Ø35mm tipo Goman finitura bianco lucido RAL 9010. - Maniglioni di sostegno cod art. AN-M30/01, predisposto per il fissaggio su porta. Dimensioni mm 300(l) x 85(p) x 75(h). - Maniglione lineare di sicurezza lunghezza cm.110, cod. art. AN-M110/01. Dimensioni mm 1100(l) x 85(p) x 75(h). - Maniglione verticale per fissaggio a parete, cod. art. AN-V02/01. Dimensioni mm 1600(h) x 75(l) x 150(p). - Barra di sicurezza Ø35 mm, tipo ribaltabile, cod.art. AN-B70/01 con frizione per bloccaggio verticale, sistema anti-infortunistico, completa di piastra in acciaio inox 304 a 4 fori per fissaggio a parete, perno di unione Ø8, frizione in materiale sintetico termoplastico. dimensioni mm 700x89x222. -Specchio reclinabile bagno disabili dim. 60x100cm Nel prezzo si intende compreso e compensato ogni onere ed accessorio necessario per la posa dell'apparecchio sanitario e quanto altro per dare il lavoro finito a regola d'arte. | Apparecchi sanitari e accessori | Accessori per l'allestimento di servizi igienici
PX11 - Serie di maniglioni verticali e orizzontali, per bagni disabili Fornitura e posa nei bagno disabile, previo inserimento di idonei rinforzi nelle pareti in cartongesso oggetto delle installazione, dei seguenti accessori di sicurezza in alluminio/nylon Ø35mm tipo Goman, marcati CE, realizzati in tubo di alluminio spessore 2 mm, rivestiti con materiale termoplastico nylon (poliammide 6) colore bianco RAL 9016, spessore 2 mm; uniti con giunti di innesto in nylon e barra filettata in acciaio, completi di vite svasata di unione Ø,8 mm, piattelli per fissaggio in nylon a 6 fori, rosoni Ø 75 mm con funzione "antivandalto". Costituito da: - Maniglioni di sostegno cod art. AN-M30/01, predisposto per il fissaggio su porta. Dimensioni mm 300(l) x 85(p) x 75(h); - Maniglione lineare di sicurezza lunghezza cm. 60, cod. art. AN-M60/01. Dimensioni mm 600(l) x 85(p) x 75(h); - Maniglione lineare di sicurezza lunghezza cm. 40, cod. | Apparecchi sanitari e accessori | Accessori per l'allestimento di servizi igienici
Miscelatore monocomando per lavabo tipo Grohe, serie Essence, taglia S Fornitura e posa di miscelatore monocomando per lavabo tipo Grohe Essence Taglia S cod. 34294001, provvisto di cartuccia a dischi ceramici da 28 mm con tecnologia Grohe SilkMove per risparmio energetico, dotato di serie di limitatore di temperatura; mousseur dotato di tecnologia Grohe Water Saving (portata limitata a 5,7 l/min); sistema di installazione Grohe FastFixation Plus; senza scarico a saltarello; con raccordi flessibili. Finitura cromata. Nel prezzo si intende compreso e compensato la campionatura del manufatto, il trasportò, il tiro al piano, ogni onere ed accessorio necessario per la posa, le assistenze specialistiche e quanto altro necessario per dare il lavoro finito a regola d'arte | Apparecchi sanitari e accessori | Accessori per l'allestimento di servizi igienici
Serie di maniglioni verticali e orizzontali, per bagni disabili Fornitura e posa nei bagno disabile, previo inserimento di idonei rinforzi nelle pareti in cartongesso oggetto delle installazione, dei seguenti accessori di sicurezza in alluminio/nylon Ø35mm tipo Goman, marcati CE, realizzati in tubo di alluminio spessore 2 mm, rivestiti con materiale termoplastico nylon (poliammide 6) colore bianco RAL 9016, spessore 2 mm; uniti con giunti di innesto in nylon e barra filettata in acciaio, completi di vite svasata di unione Ø,8 mm, piattelli per fissaggio in nylon a 6 fori, rosoni Ø 75 mm con funzione "antivandalto". Costituito da: - Maniglioni di sostegno cod art. AN-M30/01, predisposto per il fissaggio su porta. Dimensioni mm 300(l) x 85(p) x 75(h); - Maniglione lineare di sicurezza lunghezza cm. 60, cod. art. AN-M60/01. Dimensioni mm 600(l) x 85(p) x 75(h); - Maniglione lineare di sicurezza lunghezza cm. 40, cod. art. | Apparecchi sanitari e accessori | Accessori per l'allestimento di servizi igienici
Serie di maniglioni verticali e orizzontali, per bagni disabili Fornitura e posa nei bagno disabile, previo inserimento di idonei rinforzi nelle pareti in cartongesso oggetto delle installazione, dei seguenti accessori di sicurezza in alluminio/nylon Ø35mm tipo Goman, marcati CE, realizzati in tubo di alluminio spessore 2 mm, rivestiti con materiale termoplastico nylon (poliammide 6) colore bianco RAL 9016, spessore 2 mm; uniti con giunti di innesto in nylon e barra filettata in acciaio, completi di vite svasata di unione Ø,8 mm, piattelli per fissaggio in nylon a 6 fori, rosoni Ø 75 mm con funzione "antivandalto". Costituito da: - Maniglioni di sostegno cod art. AN-M30/01, predisposto per il fissaggio su porta. Dimensioni mm 300(l) x 85(p) x 75(h); - Maniglione lineare di sicurezza lunghezza cm. 60, cod. art. | Apparecchi sanitari e accessori | Accessori per l'allestimento di servizi igienici
Serie di maniglioni verticali e orizzontali, per bagni disabili Fornitura e posa nei bagno disabile, previo inserimento di idonei rinforzi nelle pareti in cartongesso oggetto delle installazione, dei seguenti accessori di sicurezza in alluminio/nylon Ø35mm tipo Goman, marcati CE, realizzati in tubo di alluminio spessore 2 mm, rivestiti con materiale termoplastico nylon (poliammide 6) colore bianco RAL 9016, spessore 2 mm; uniti con giunti di innesto in nylon e barra filettata in acciaio, completi di vite svasata di unione Ø,8 mm, piattelli per fissaggio in nylon a 6 fori, rosoni Ø 75 mm con funzione "antivandalto". Costituito da: - Maniglioni di sostegno cod art. AN-M30/01, predisposto per il fissaggio su porta. | Apparecchi sanitari e accessori | Accessori per l'allestimento di servizi igienici
PX14 - Asciugamani elettronico con rilevamento mani tramite sensori a fotocellula, tipo Dyson Airblade V Fornitura e posa nei locali bagno, di asciugamano elettronico a parete con attivazione no touch tramite sensori infrarossi, tipo Dyson Airblade V costituiti da scocca in Policarbonato con rivestimento antimicrobico per prevenire la proliferazione dei batteri: tipo HU02 (Nickel effetto spray) con additivo antibatterico integrato nella vernice e tipo HU02 (Bianco) con additivo antibatterico integrato nello stampo Staffa di montaggio piastra posteriore: Plastica ABS/PBT. | Apparecchi sanitari e accessori | Accessori per l'allestimento di servizi igienici
Fornitura e posa in opera di Box doccia in cristallo, Tipo ARTICA apertura a soffietto verso l'interno. Box 90x70 h190 sp.6mm. Cod. B0032ULUTR - PORTA SOFFIETTO 77-81 ULU TR. | Apparecchi sanitari e accessori | Accessori per l'allestimento di servizi igienici
PX17 - Fornitura e posa in opera di Kit bagno disabile per parti comuni - accessori di sicurezza in alluminio/nylon Ø35mm tipo Goman finitura bianco lucido RAL 9010. - Maniglioni di sostegno cod art. AN-M30/01, predisposto per il fissaggio su porta. Dimensioni mm 300(l) x 85(p) x 75(h). | Apparecchi sanitari e accessori | Accessori per l'allestimento di servizi igienici
PX08 - Miscelatore monocomando per lavabo disabile tipo Grohe, Eurosmart miscelatore taglia S Fornitura e posa di miscelatore monocomando per lavabo disabile tipo Grohe Eurosmart Taglia S cod. art. 23982003, provvisto di leva lunga in metallo, cartuccia a dischi ceramici da 35 mm con tecnologia Grohe SilkMove per risparmio energetico, dotato di serie di limitatore di portata regolare. Portata Massima (a 3 bar): 8 l/min. | Apparecchi sanitari e accessori | Accessori per l'allestimento di servizi igienici
Miscelatore monocomando per lavabo tipo Grohe, serie Essence, taglia S Fornitura e posa di miscelatore monocomando per lavabo tipo Grohe Essence Taglia S cod | Apparecchi sanitari e accessori | Accessori per l'allestimento di servizi igienici
PX03 - Placca di comando WC per risciacquo a due quantità, tipo Geberit, mod. Sigma20 Fornitura e posa di placca di comando con doppio tasto per risciacquo wc, tipo Geberit Sigma20, Cod. art. 115.882.JQ.1, da utilizzare solo per cassette di scarico Sigma 112, finitura tasti bianchi, anello design cromato lucido, a doppio tasto per il risparmio idrico. | Apparecchi sanitari e accessori | Accessori per l'allestimento di servizi igienici
PX24 - Fornitura e posa in opera di Box doccia in cristallo, Tipo ARTICA apertura angolare scorrevole. Box 80x80 h190 sp.6mm. - B0023ULUTR - LATO ANGOLO 77-79 ULU TR (mezzo lato) - B0023ULUTR - LATO ANGOLO 77-79 ULU TR (mezzo lato) Nel prezzo si intende compreso e compensato ogni onere ed accessorio necessario per la posa dell'apparecchio sanitario e quanto altro per dare il lavoro finito a regola d'arte. | Apparecchi sanitari e accessori | Accessori per l'allestimento di servizi igienici
Miscelatore monocomando per lavabo tipo Grohe, serie Essence, taglia S Fornitura e posa di miscelatore monocomando per lavabo tipo Grohe Essence Taglia S cod. 34294001, provvisto di cartuccia a dischi ceramici da 28 mm con tecnologia Grohe SilkMove per risparmio energetico, dotato di serie di limitatore di temperatura; mousseur dotato di tecnologia Grohe Water Saving (portata limitata a 5,7 l/min); sistema di installazione Grohe FastFixation Plus; senza scarico a saltarello; con raccordi flessibili. Finitura cromata. Nel prezzo si intende compreso e compensato la campionatura del manufatto, il trasportò, il tiro al piano, ogni onere ed accessorio necessario per la posa, le assistenze specialistiche e quanto altro necessario per dare il lavoro finito a regola d'arte | Apparecchi sanitari e accessori | Accessori per l'allestimento di servizi igienici
PX03 - Placca di comando WC per risciacquo a due quantità, tipo Geberit, mod. | Apparecchi sanitari e accessori | Accessori per l'allestimento di servizi igienici
PX15 - Dispenser sapone da incasso su ripiano orizzontale, tipo DMP ELECTRONICS Tube Soap Fornitura e posa distributore di sapone elettronico, da incasso per lavabo con corpo verticale tipo DMP Electronics Tube Soap cod. art. 17766, finitura cromata; dotato di sensori a fotocellula “DMP Infrared System”, con protezione antigraffio ed anticalcare e serbatoio a scomparsa sotto lavabo. | Apparecchi sanitari e accessori | Accessori per l'allestimento di servizi igienici
Serie di maniglioni verticali e orizzontali, per bagni disabili Fornitura e posa nei bagno disabile, previo inserimento di idonei rinforzi nelle pareti in cartongesso oggetto delle installazione, dei seguenti accessori di sicurezza in alluminio/nylon Ø35mm tipo Goman, marcati CE, realizzati in tubo di alluminio spessore 2 mm, rivestiti con materiale termoplastico nylon (poliammide 6) colore bianco RAL 9016, spessore 2 mm; uniti con giunti di innesto in nylon e barra filettata in acciaio, completi di vite svasata di unione Ø,8 mm, piattelli per fissaggio in nylon a 6 fori, rosoni Ø 75 mm con funzione "antivandalto". Costituito da: - Maniglioni di sostegno cod art. AN-M30/01, predisposto per il fissaggio su porta. Dimensioni mm 300(l) x 85(p) x 75(h); - Maniglione lineare di sicurezza lunghezza cm. 60, cod. art. AN-M60/01. Dimensioni mm 600(l) x 85(p) x 75(h); - Maniglione lineare di sicurezza lunghezza cm. 40, cod. art. AN-M40/01. Dimensioni mm 400(l) x 85(p) x 75(h); - Maniglione verticale per fissaggio a parete, cod. art. AN-V02/01. Dimensioni mm 1600(h) x 75(l) x 150(p). Nel prezzo si intende compreso e compensato la campionatura di ogni pezzo descritto sopra il trasporto , il calo al piano, ogni onere ed accessorio necessario per la posa dei vari elementi, le assistenze murarie e quanto altro necessario per dare il lavoro finito a regola d'arte. | Apparecchi sanitari e accessori | Accessori per l'allestimento di servizi igienici
PX11 - Serie di maniglioni verticali e orizzontali, per bagni disabili Fornitura e posa nei bagno disabile, previo inserimento di idonei rinforzi nelle pareti in cartongesso oggetto delle installazione, dei seguenti accessori di sicurezza in alluminio/nylon Ø35mm tipo Goman, marcati CE, realizzati in tubo di alluminio spessore 2 mm, rivestiti con materiale termoplastico nylon (poliammide 6) colore bianco RAL 9016, spessore 2 mm; uniti con giunti di innesto in nylon e barra filettata in acciaio, completi di vite svasata di unione Ø,8 mm, piattelli per fissaggio in nylon a 6 fori, rosoni Ø 75 mm con funzione "antivandalto". | Apparecchi sanitari e accessori | Accessori per l'allestimento di servizi igienici
PX06b- Fornitura e posa in opera di maniglione lineare di sostegno, marca e modello da definire, lunghezza 60 cm. | Apparecchi sanitari e accessori | Accessori per l'allestimento di servizi igienici
PX08 - Miscelatore monocomando per lavabo disabile tipo Grohe, Eurosmart miscelatore taglia S Fornitura e posa di miscelatore monocomando per lavabo disabile tipo Grohe Eurosmart Taglia S cod. art. 23982003, provvisto di leva lunga in metallo, cartuccia a dischi ceramici da 35 mm con tecnologia Grohe SilkMove per risparmio energetico, dotato di serie di limitatore di portata regolare. Portata Massima (a 3 bar): 8 l/min. | Apparecchi sanitari e accessori | Accessori per l'allestimento di servizi igienici
PX15 - Dispenser sapone da incasso su ripiano orizzontale, tipo DMP ELECTRONICS Tube Soap Fornitura e posa distributore di sapone elettronico, da incasso per lavabo con corpo verticale tipo DMP Electronics Tube Soap cod. art. 17766, finitura cromata; dotato di sensori a fotocellula “DMP Infrared System”, con protezione antigraffio ed anticalcare e serbatoio a scomparsa sotto lavabo. Nel prezzo si intende compreso e compensato la campionatura del manufatto, il trasporto , il tiro al piano le assistenze specialistiche, il collaudo e garanzia e ogni onere ed accessorio necessario per la posa e quanto altro necessario per dare il lavoro finito a regola d’arte. | Apparecchi sanitari e accessori | Accessori per l'allestimento di servizi igienici
Asciugamani elettronico con rilevamento mani tramite sensori a fotocellula, tipo Dyson Airblade V Fornitura e posa nei locali bagno, di asciugamano elettronico a parete con attivazione no touch tramite sensori infrarossi, tipo Dyson Airblade V costituiti da scocca in Policarbonato con rivestimento antimicrobico per prevenire la proliferazione dei batteri: tipo HU02 (Nickel effetto spray) con additivo antibatterico integrato nella vernice e tipo HU02 (Bianco) con additivo antibatterico integrato nello stampo Staffa di montaggio piastra posteriore: Plastica ABS/PBT. Indice di protezione dell’acqua IP24. Dimensione: Altezza 394 mm, Larghezza 234 mm, Profondità 100 mm. Posato a parete mediante viti anti-manomissione. Nel prezzo si intende compreso e compensato il ogni onere ed accessorio necessario per la posa il tiro al piano, assistenze murarie il rispetto della marcatura CE e la Dichiarazione DOP per i prodotti di costruzione prevista dal Regolamento n.305/2011 (UE) e quanto altro necessario per dare il lavoro finito a regola d'arte. | Apparecchi sanitari e accessori | Accessori per l'allestimento di servizi igienici
Placca di comando WC per risciacquo a due quantità, tipo Geberit, mod. Sigma20 Fornitura e posa di placca di comando con doppio tasto per risciacquo wc, tipo Geberit Sigma20, Cod. | Apparecchi sanitari e accessori | Accessori per l'allestimento di servizi igienici
Miscelatore monocomando per lavabo tipo Grohe, serie Essence, taglia S Fornitura e posa di miscelatore monocomando per lavabo tipo Grohe Essence Taglia S cod. 34294001, provvisto di cartuccia a dischi ceramici da 28 mm con tecnologia Grohe SilkMove per risparmio energetico, dotato di serie di limitatore di temperatura; mousseur dotato di tecnologia Grohe Water Saving (portata limitata a 5,7 l/min); sistema di installazione Grohe FastFixation Plus; senza scarico a saltarello; con raccordi flessibili. Finitura cromata. Nel prezzo si intende compreso e compensato la campionatura del manufatto, il trasportò, il tiro al piano, ogni onere ed accessorio necessario per la posa, le assistenze specialistiche e quanto altro necessario per dare il lavoro finito a regola d'arte | Apparecchi sanitari e accessori | Accessori per l'allestimento di servizi igienici
PX15 - Dispenser sapone da incasso su ripiano orizzontale, tipo DMP ELECTRONICS Tube Soap Fornitura e posa distributore di sapone elettronico, da incasso per lavabo con corpo verticale tipo DMP Electronics Tube Soap cod. | Apparecchi sanitari e accessori | Accessori per l'allestimento di servizi igienici
Fornitura e posa in opera di Box doccia in cristallo, Tipo ARTICA apertura a soffietto verso l'interno. Box 80x80 h190 sp.6mm. Cod. B0032ULUTR - PORTA SOFFIETTO 77-81 ULU TR. | Apparecchi sanitari e accessori | Accessori per l'allestimento di servizi igienici
Miscelatore monocomando per lavabo disabile tipo Grohe, Eurosmart miscelatore taglia S Fornitura e posa di miscelatore monocomando per lavabo disabile tipo Grohe Eurosmart Taglia S cod. art. 23982003, provvisto di leva lunga in metallo, cartuccia a dischi ceramici da 35 mm con tecnologia Grohe SilkMove per risparmio energetico, dotato di serie di limitatore di portata regolare. | Apparecchi sanitari e accessori | Accessori per l'allestimento di servizi igienici
Specchio a tutta altezza complanare al rivestimento, larghezza variabile Fornitura e posa di specchi a tutta altezza, complanare al rivestimento murale in gres porcellanato, con pellicola di sicurezza applicata sul retro e con i bordi smussati, di larghezza variabile come quella del mobile sopra il quale è installato, incollato direttamente alla lastra di cartongesso retrostante, priva di rivestimento in gres porcellanato. Sono compresi i materiali e le assistenze necessari per la posa in opera, il carico, il trasporto, la movimentazione in sicurezza delle lastre di vetro specchio, il montaggio, la predisposizione di fasce di collegamento con il rivestimento della parete in cartongesso retrostante per la posa complanare con il rivestimento, ogni onere ed accessorio necessario per la posa e quanto altro per dare il lavoro finito a regola d'arte. | Apparecchi sanitari e accessori | Accessori per l'allestimento di servizi igienici
PX15 - Dispenser sapone da incasso su ripiano orizzontale, tipo DMP ELECTRONICS Tube Soap Fornitura e posa distributore di sapone elettronico, da incasso per lavabo con corpo verticale tipo DMP Electronics Tube Soap cod. | Apparecchi sanitari e accessori | Accessori per l'allestimento di servizi igienici
Asciugamani elettronico con rilevamento mani tramite sensori a fotocellula, tipo Dyson Airblade V Fornitura e posa nei locali bagno, di asciugamano elettronico a parete con attivazione no touch tramite sensori infrarossi, tipo Dyson Airblade V costituiti da scocca in Policarbonato con rivestimento antimicrobico per prevenire la proliferazione dei batteri: tipo HU02 (Nickel effetto spray) con additivo antibatterico integrato nella vernice e tipo HU02 (Bianco) con additivo antibatterico integrato nello stampo Staffa di montaggio piastra posteriore: Plastica ABS/PBT. Indice di protezione dell’acqua IP24. Dimensione: Altezza 394 mm, Larghezza 234 mm, Profondità 100 mm. Posato a parete mediante viti anti-manomissione. Nel prezzo si intende compreso e compensato il ogni onere ed accessorio necessario per la posa il tiro al piano, assistenze murarie il rispetto della marcatura CE e la Dichiarazione DOP per i prodotti di costruzione prevista dal Regolamento n.305/2011 (UE) e quanto altro necessario per dare il lavoro finito a regola d'arte. | Apparecchi sanitari e accessori | Accessori per l'allestimento di servizi igienici
Asciugamani elettronico con rilevamento mani tramite sensori a fotocellula, tipo Dyson Airblade V Fornitura e posa nei locali bagno, di asciugamano elettronico a parete con attivazione no touch tramite sensori infrarossi, tipo Dyson Airblade V costituiti da scocca in Policarbonato con rivestimento antimicrobico per prevenire la proliferazione dei batteri: tipo HU02 (Nickel effetto spray) con additivo antibatterico integrato nella vernice e tipo HU02 (Bianco) con additivo antibatterico integrato nello stampo Staffa di montaggio piastra posteriore: Plastica ABS/PBT. Indice di protezione dell’acqua IP24. Dimensione: Altezza 394 mm, Larghezza 234 mm, Profondità 100 mm. Posato a parete mediante viti anti-manomissione. Nel prezzo si intende compreso e compensato il ogni onere ed accessorio necessario per la posa il tiro al piano, assistenze murarie il rispetto della marcatura CE e la Dichiarazione DOP per i prodotti di costruzione prevista dal Regolamento n.305/2011 (UE) e quanto altro necessario per dare il lavoro finito a regola d'arte. | Apparecchi sanitari e accessori | Accessori per l'allestimento di servizi igienici
PX03 - Placca di comando WC per risciacquo a due quantità, tipo Geberit, mod. Sigma20 Fornitura e posa di placca di comando con doppio tasto per risciacquo wc, tipo Geberit Sigma20, Cod. art. 115.882.JQ.1, da utilizzare solo per cassette di scarico Sigma 112, finitura tasti bianchi, anello design cromato lucido, a doppio tasto per il risparmio idrico. Nel prezzo si intende compreso e compensato ogni onere ed accessorio necessario per la posa, le assistenze murarie e quanto altro per dare il lavoro finito a regola d'arte. | Apparecchi sanitari e accessori | Accessori per l'allestimento di servizi igienici
PX14 - Asciugamani elettronico con rilevamento mani tramite sensori a fotocellula, tipo Dyson Airblade V Fornitura e posa nei locali bagno, di asciugamano elettronico a parete con attivazione no touch tramite sensori infrarossi, tipo Dyson Airblade V costituiti da scocca in Policarbonato con rivestimento antimicrobico per prevenire la proliferazione dei batteri: tipo HU02 (Nickel effetto spray) con additivo antibatterico integrato nella vernice e tipo HU02 (Bianco) con additivo antibatterico integrato nello stampo Staffa di montaggio piastra posteriore: Plastica ABS/PBT. | Apparecchi sanitari e accessori | Accessori per l'allestimento di servizi igienici
PX06 - Fornitura e posa in opera di Idroscopino Tipo Grohe modello Sena, cod. art. 26 332 000, inclusi raccordo erogatore con supporto a parete per manopola doccia, cod. art. 26 333 000 e flessibile Silverflex Longlife da 1250 mm, cod. art. | Apparecchi sanitari e accessori | Accessori per l'allestimento di servizi igienici
Dispenser sapone da incasso su ripiano orizzontale, tipo DMP ELECTRONICS Tube Soap Fornitura e posa distributore di sapone elettronico, da incasso per lavabo con corpo verticale tipo DMP Electronics Tube Soap cod. art. 17766, finitura cromata; dotato di sensori a fotocellula “DMP Infrared System”, con protezione antigraffio ed anticalcare e serbatoio a scomparsa sotto lavabo. | Apparecchi sanitari e accessori | Accessori per l'allestimento di servizi igienici
PX17 - Fornitura e posa in opera di Kit bagno disabile per parti comuni - accessori di sicurezza in alluminio/nylon Ø35mm tipo Goman finitura bianco lucido RAL 9010. - Maniglioni di sostegno cod art. AN-M30/01, predisposto per il fissaggio su porta. Dimensioni mm 300(l) x 85(p) x 75(h). - Maniglione lineare di sicurezza lunghezza cm.110, cod. | Apparecchi sanitari e accessori | Accessori per l'allestimento di servizi igienici
PX09 - Miscelatore monocomando per lavabo tipo Grohe, serie Essence, taglia S Fornitura e posa di miscelatore monocomando per lavabo tipo Grohe Essence Taglia S cod. 34294001, provvisto di cartuccia a dischi ceramici da 28 mm con tecnologia Grohe SilkMove per risparmio energetico, dotato di serie di limitatore di temperatura; mousseur dotato di tecnologia Grohe Water Saving (portata limitata a 5,7 l/min); sistema di installazione Grohe FastFixation Plus; senza scarico a saltarello; con raccordi flessibili | Apparecchi sanitari e accessori | Accessori per l'allestimento di servizi igienici
Dispenser sapone da incasso su ripiano orizzontale, tipo DMP ELECTRONICS Tube Soap Fornitura e posa distributore di sapone elettronico, da incasso per lavabo con corpo verticale tipo DMP Electronics Tube Soap cod. art. | Apparecchi sanitari e accessori | Accessori per l'allestimento di servizi igienici
PX14 - Asciugamani elettronico con rilevamento mani tramite sensori a fotocellula, tipo Dyson Airblade V Fornitura e posa nei locali bagno, di asciugamano elettronico a parete con attivazione no touch tramite sensori infrarossi, tipo Dyson Airblade V costituiti da scocca in Policarbonato con rivestimento antimicrobico per prevenire la proliferazione dei batteri: tipo HU02 (Nickel effetto spray) con additivo antibatterico integrato nella vernice e tipo HU02 (Bianco) con additivo antibatterico integrato nello stampo Staffa di montaggio piastra posteriore: Plastica ABS/PBT. Indice di protezione dell’acqua IP24. Dimensione: Altezza 394 mm, Larghezza 234 mm, Profondità 100 mm. Posato a parete mediante viti anti-manomissione. Nel prezzo si intende compreso e compensato il ogni onere ed accessorio necessario per la posa il tiro al piano, assistenze murarie il rispetto della marcatura CE e la Dichiarazione DOP per i prodotti di costruzione prevista dal Regolamento n.305/2011 (UE) e quanto altro necessario per dare il lavoro finito a regola d'arte. | Apparecchi sanitari e accessori | Accessori per l'allestimento di servizi igienici
PX18 - Fornitura e posa in opera di seggiolino a doghe ribaltabile a parete bianco Tipo GOMAN Art. X811/01 per bagno disabili. | Apparecchi sanitari e accessori | Accessori per l'allestimento di servizi igienici
PX10 - Specchio a tutta altezza complanare al rivestimento, larghezza variabile Fornitura e posa di specchi a tutta altezza, complanare al rivestimento murale in gres porcellanato, con pellicola di sicurezza applicata sul retro e con i bordi smussati, di larghezza variabile come quella del mobile sopra il quale è installato, incollato direttamente alla lastra di cartongesso retrostante, priva di rivestimento in gres porcellanato. Sono compresi i materiali e le assistenze necessari per la posa in opera, il carico, il trasporto, la movimentazione in sicurezza delle lastre di vetro specchio, il montaggio, la predisposizione di fasce di collegamento con il rivestimento della parete in cartongesso retrostante per la posa complanare con il rivestimento, ogni onere ed accessorio necessario per la posa e quanto altro per dare il lavoro finito a regola d'arte. | Apparecchi sanitari e accessori | Accessori per l'allestimento di servizi igienici
Fornitura e posa in opera di cassetta di risciacquo ad incasso tipo Geberit modello sigma 8 per wc a pavimento, compresa di bacinella cod. 243710001. | Apparecchi sanitari e accessori | Accessori per l'allestimento di servizi igienici
PX09 - Miscelatore monocomando per lavabo tipo Grohe, serie Essence, taglia S Fornitura e posa di miscelatore monocomando per lavabo tipo Grohe Essence Taglia S cod. 34294001, provvisto di cartuccia a dischi ceramici da 28 mm con tecnologia Grohe SilkMove per risparmio energetico, dotato di serie di limitatore di temperatura; mousseur dotato di tecnologia Grohe Water Saving (portata limitata a 5,7 l/min); sistema di installazione Grohe FastFixation Plus; senza scarico a saltarello; con raccordi flessibili | Apparecchi sanitari e accessori | Accessori per l'allestimento di servizi igienici
PX15 - Dispenser sapone da incasso su ripiano orizzontale, tipo DMP ELECTRONICS Tube Soap Fornitura e posa distributore di sapone elettronico, da incasso per lavabo con corpo verticale tipo DMP Electronics Tube Soap cod. | Apparecchi sanitari e accessori | Accessori per l'allestimento di servizi igienici
PX15 - Dispenser sapone da incasso su ripiano orizzontale, tipo DMP ELECTRONICS Tube Soap Fornitura e posa distributore di sapone elettronico, da incasso per lavabo con corpo verticale tipo DMP Electronics Tube Soap cod. art. | Apparecchi sanitari e accessori | Accessori per l'allestimento di servizi igienici
Placca di comando WC per risciacquo a due quantità, tipo Geberit, mod. Sigma20 Fornitura e posa di placca di comando con doppio tasto per risciacquo wc, tipo Geberit Sigma20, Cod. | Apparecchi sanitari e accessori | Accessori per l'allestimento di servizi igienici
PX11 - Serie di maniglioni verticali e orizzontali, per bagni disabili Fornitura e posa nei bagno disabile, previo inserimento di idonei rinforzi nelle pareti in cartongesso oggetto delle installazione, dei seguenti accessori di sicurezza in alluminio/nylon Ø35mm tipo Goman, marcati CE, realizzati in tubo di alluminio spessore 2 mm, rivestiti con materiale termoplastico nylon (poliammide 6) colore bianco RAL 9016, spessore 2 mm; uniti con giunti di innesto in nylon e barra filettata in acciaio, completi di vite svasata di unione Ø,8 mm, piattelli per fissaggio in nylon a 6 fori, rosoni Ø 75 mm con funzione "antivandalto". Costituito da: - Maniglioni di sostegno cod art. AN-M30/01, predisposto per il fissaggio su porta. Dimensioni mm 300(l) x 85(p) x 75(h); - Maniglione lineare di sicurezza lunghezza cm. 60, cod. art. AN-M60/01. Dimensioni mm 600(l) x 85(p) x 75(h); - Maniglione lineare di sicurezza lunghezza cm. 40, cod. | Apparecchi sanitari e accessori | Accessori per l'allestimento di servizi igienici
PX11 - Serie di maniglioni verticali e orizzontali, per bagni disabili Fornitura e posa nei bagno disabile, previo inserimento di idonei rinforzi nelle pareti in cartongesso oggetto delle installazione, dei seguenti accessori di sicurezza in alluminio/nylon Ø35mm tipo Goman, marcati CE, realizzati in tubo di alluminio spessore 2 mm, rivestiti con materiale termoplastico nylon (poliammide 6) colore bianco RAL 9016, spessore 2 mm; uniti con giunti di innesto in nylon e barra filettata in acciaio, completi di vite svasata di unione Ø,8 mm, piattelli per fissaggio in nylon a 6 fori, rosoni Ø 75 mm con funzione "antivandalto". Costituito da: - Maniglioni di sostegno cod art. | Apparecchi sanitari e accessori | Accessori per l'allestimento di servizi igienici
PX15 - Dispenser sapone da incasso su ripiano orizzontale, tipo DMP ELECTRONICS Tube Soap Fornitura e posa distributore di sapone elettronico, da incasso per lavabo con corpo verticale tipo DMP Electronics Tube Soap cod. art. 17766, finitura cromata; dotato di sensori a fotocellula “DMP Infrared System”, con protezione antigraffio ed anticalcare e serbatoio a scomparsa sotto lavabo. | Apparecchi sanitari e accessori | Accessori per l'allestimento di servizi igienici
PX15 - Dispenser sapone da incasso su ripiano orizzontale, tipo DMP ELECTRONICS Tube Soap Fornitura e posa distributore di sapone elettronico, da incasso per lavabo con corpo verticale tipo DMP Electronics Tube Soap cod. art. | Apparecchi sanitari e accessori | Accessori per l'allestimento di servizi igienici
PX14 - Asciugamani elettronico con rilevamento mani tramite sensori a fotocellula, tipo Dyson Airblade V Fornitura e posa nei locali bagno, di asciugamano elettronico a parete con attivazione no touch tramite sensori infrarossi, tipo Dyson Airblade V costituiti da scocca in Policarbonato con rivestimento antimicrobico per prevenire la proliferazione dei batteri: tipo HU02 (Nickel effetto spray) con additivo antibatterico integrato nella vernice e tipo HU02 (Bianco) con additivo antibatterico integrato nello stampo Staffa di montaggio piastra posteriore: Plastica ABS/PBT. Indice di protezione dell’acqua IP24. Dimensione: Altezza 394 mm, Larghezza 234 mm, Profondità 100 mm. | Apparecchi sanitari e accessori | Accessori per l'allestimento di servizi igienici
PX08 - Miscelatore monocomando per lavabo disabile tipo Grohe, Eurosmart miscelatore taglia S Fornitura e posa di miscelatore monocomando per lavabo disabile tipo Grohe Eurosmart Taglia S cod. art. 23982003, provvisto di leva lunga in metallo, cartuccia a dischi ceramici da 35 mm con tecnologia Grohe SilkMove per risparmio energetico, dotato di serie di limitatore di portata regolare. Portata Massima (a 3 bar): 8 l/min. Dotato di serie di limitatore di temperatura, rompigetto laminare, sistema di installazione Grohe FastFixation Plus, senza piletta clic clac, con raccordi flessibili. Finitura cromata. | Apparecchi sanitari e accessori | Accessori per l'allestimento di servizi igienici
Fornitura e posa in opera di Box doccia in cristallo, Tipo ARTICA apertura a soffietto verso l'interno. Box 80x80 h190 sp.6mm. | Apparecchi sanitari e accessori | Accessori per l'allestimento di servizi igienici
PX11 - Serie di maniglioni verticali e orizzontali, per bagni disabili Fornitura e posa nei bagno disabile, previo inserimento di idonei rinforzi nelle pareti in cartongesso oggetto delle installazione, dei seguenti accessori di sicurezza in alluminio/nylon Ø35mm tipo Goman, marcati CE, realizzati in tubo di alluminio spessore 2 mm, rivestiti con materiale termoplastico nylon (poliammide 6) colore bianco RAL 9016, spessore 2 mm; uniti con giunti di innesto in nylon e barra filettata in acciaio, completi di vite svasata di unione Ø,8 mm, piattelli per fissaggio in nylon a 6 fori, rosoni Ø 75 mm con funzione "antivandalto". Costituito da: - Maniglioni di sostegno cod art. AN-M30/01, predisposto per il fissaggio su porta. Dimensioni mm 300(l) x 85(p) x 75(h); - Maniglione lineare di sicurezza lunghezza cm. 60, cod. art. AN-M60/01. Dimensioni mm 600(l) x 85(p) x 75(h); - Maniglione lineare di sicurezza lunghezza cm. 40, cod. | Apparecchi sanitari e accessori | Accessori per l'allestimento di servizi igienici
PX15 - Dispenser sapone da incasso su ripiano orizzontale, tipo DMP ELECTRONICS Tube Soap Fornitura e posa distributore di sapone elettronico, da incasso per lavabo con corpo verticale tipo DMP Electronics Tube Soap cod. art. 17766, finitura cromata; dotato di sensori a fotocellula “DMP Infrared System”, con protezione antigraffio ed anticalcare e serbatoio a scomparsa sotto lavabo. Nel prezzo si intende compreso e compensato la campionatura del manufatto, il trasporto , il tiro al piano le assistenze specialistiche, il collaudo e garanzia e ogni onere ed accessorio necessario per la posa e quanto altro necessario per dare il lavoro finito a regola d’arte. | Apparecchi sanitari e accessori | Accessori per l'allestimento di servizi igienici
PX08 - Miscelatore monocomando per lavabo disabile tipo Grohe, Eurosmart miscelatore taglia S Fornitura e posa di miscelatore monocomando per lavabo disabile tipo Grohe Eurosmart Taglia S cod. art. 23982003, provvisto di leva lunga in metallo, cartuccia a dischi ceramici da 35 mm con tecnologia Grohe SilkMove per risparmio energetico, dotato di serie di limitatore di portata regolare. Portata Massima (a 3 bar): 8 l/min. Dotato di serie di limitatore di temperatura, rompigetto laminare, sistema di installazione Grohe FastFixation Plus, senza piletta clic clac, con raccordi flessibili. Finitura cromata. Nel prezzo si intende compreso e compensato la campionatura del manufatto, il trasportò, il tiro al piano, ogni onere ed accessorio necessario per la posa, le assistenze specialistiche e quanto altro necessario per dare il lavoro finito a regola d'arte. | Apparecchi sanitari e accessori | Accessori per l'allestimento di servizi igienici
Placca di comando WC per risciacquo a due quantità, tipo Geberit, mod. Sigma20 Fornitura e posa di placca di comando con doppio tasto per risciacquo wc, tipo Geberit Sigma20, Cod. art. 115.882.JQ.1, da utilizzare solo per cassette di scarico Sigma 112, finitura tasti bianchi, anello design cromato lucido, a doppio tasto per il risparmio idrico. Nel prezzo si intende compreso e compensato ogni onere ed accessorio necessario per la posa, le assistenze murarie e quanto altro per dare il lavoro finito a regola d'arte. | Apparecchi sanitari e accessori | Accessori per l'allestimento di servizi igienici
Placca di comando WC per risciacquo a due quantità, tipo Geberit, mod. Sigma20 Fornitura e posa di placca di comando con doppio tasto per risciacquo wc, tipo Geberit Sigma20, Cod. art. 115.882.JQ.1, da utilizzare solo per cassette di scarico Sigma 112, finitura tasti bianchi, anello design cromato lucido, a doppio tasto per il risparmio idrico. Nel prezzo si intende compreso e compensato ogni onere ed accessorio necessario per la posa, le assistenze murarie e quanto altro per dare il lavoro finito a regola d'arte. | Apparecchi sanitari e accessori | Accessori per l'allestimento di servizi igienici
PX03 - Placca di comando WC per risciacquo a due quantità, tipo Geberit, mod. Sigma20 Fornitura e posa di placca di comando con doppio tasto per risciacquo wc, tipo Geberit Sigma20, Cod. | Apparecchi sanitari e accessori | Accessori per l'allestimento di servizi igienici
PX22 - Fornitura e posa in opera di Box doccia in cristallo, Tipo ARTICA apertura a soffietto verso l'interno. Box 90x70 h190 sp.6mm. Cod. B0032ULUTR - PORTA SOFFIETTO 77-81 ULU TR. Nel prezzo si intende compreso e compensato ogni onere ed accessorio necessario per la posa dell'apparecchio sanitario e quanto altro per dare il lavoro finito a regola d'arte. | Apparecchi sanitari e accessori | Accessori per l'allestimento di servizi igienici
Dispenser sapone da incasso su ripiano orizzontale, tipo DMP ELECTRONICS Tube Soap Fornitura e posa distributore di sapone elettronico, da incasso per lavabo con corpo verticale tipo DMP Electronics Tube Soap cod. | Apparecchi sanitari e accessori | Accessori per l'allestimento di servizi igienici
PX19 - Fornitura e posa in opera di piletta di scarico Locali Tecnici, in pvc dim. 25x25cm. | Apparecchi sanitari e accessori | Accessori per l'allestimento di servizi igienici
Placca di comando WC per risciacquo a due quantità, tipo Geberit, mod. Sigma20 Fornitura e posa di placca di comando con doppio tasto per risciacquo wc, tipo Geberit Sigma20, Cod. art. 115.882.JQ.1, da utilizzare solo per cassette di scarico Sigma 112, finitura tasti bianchi, anello design cromato lucido, a doppio tasto per il risparmio idrico. | Apparecchi sanitari e accessori | Accessori per l'allestimento di servizi igienici
Miscelatore monocomando per lavabo tipo Grohe, serie Essence, taglia S Fornitura e posa di miscelatore monocomando per lavabo tipo Grohe Essence Taglia S cod. 34294001, provvisto di cartuccia a dischi ceramici da 28 mm con tecnologia Grohe SilkMove per risparmio energetico, dotato di serie di limitatore di temperatura; mousseur dotato di tecnologia Grohe Water Saving (portata limitata a 5,7 l/min); sistema di installazione Grohe FastFixation Plus; senza scarico a saltarello; con raccordi flessibili. Finitura cromata | Apparecchi sanitari e accessori | Accessori per l'allestimento di servizi igienici
Fornitura e posa in opera di Box doccia in cristallo, Tipo ARTICA apertura angolare scorrevole. Box 80x70 h190 sp.6mm. - B0023ULUTR - LATO ANGOLO 77-79 ULU TR (mezzo lato) - B0022ULUTR - LATO ANGOLO 67-69 ULU TR (mezzo lato) Nel prezzo si intende compreso e compensato ogni onere ed accessorio necessario per la posa dell'apparecchio sanitario e quanto altro per dare il lavoro finito a regola d'arte. | Apparecchi sanitari e accessori | Accessori per l'allestimento di servizi igienici
PX11 - Serie di maniglioni verticali e orizzontali, per bagni disabili Fornitura e posa nei bagno disabile, previo inserimento di idonei rinforzi nelle pareti in cartongesso oggetto delle installazione, dei seguenti accessori di sicurezza in alluminio/nylon Ø35mm tipo Goman, marcati CE, realizzati in tubo di alluminio spessore 2 mm, rivestiti con materiale termoplastico nylon (poliammide 6) colore bianco RAL 9016, spessore 2 mm; uniti con giunti di innesto in nylon e barra filettata in acciaio, completi di vite svasata di unione Ø,8 mm, piattelli per fissaggio in nylon a 6 fori, rosoni Ø 75 mm con funzione "antivandalto". Costituito da: - Maniglioni di sostegno cod art. AN-M30/01, predisposto per il fissaggio su porta. Dimensioni mm 300(l) x 85(p) x 75(h); - Maniglione lineare di sicurezza lunghezza cm. 60, cod. | Apparecchi sanitari e accessori | Accessori per l'allestimento di servizi igienici
Miscelatore monocomando per lavabo disabile tipo Grohe, Eurosmart miscelatore taglia S Fornitura e posa di miscelatore monocomando per lavabo disabile tipo Grohe Eurosmart Taglia S cod. art. 23982003, provvisto di leva lunga in metallo, cartuccia a dischi ceramici da 35 mm con tecnologia Grohe SilkMove per risparmio energetico, dotato di serie di limitatore di portata regolare. Portata Massima (a 3 bar): 8 l/min. Dotato di serie di limitatore di temperatura, rompigetto laminare, sistema di installazione Grohe FastFixation Plus, senza piletta clic clac, con raccordi flessibili. Finitura cromata. | Apparecchi sanitari e accessori | Accessori per l'allestimento di servizi igienici
PX14 - Asciugamani elettronico con rilevamento mani tramite sensori a fotocellula, tipo Dyson Airblade V Fornitura e posa nei locali bagno, di asciugamano elettronico a parete con attivazione no touch tramite sensori infrarossi, tipo Dyson Airblade V costituiti da scocca in Policarbonato con rivestimento antimicrobico per prevenire la proliferazione dei batteri: tipo HU02 (Nickel effetto spray) con additivo antibatterico integrato nella vernice e tipo HU02 (Bianco) con additivo antibatterico integrato nello stampo Staffa di montaggio piastra posteriore: Plastica ABS/PBT. Indice di protezione dell’acqua IP24. Dimensione: Altezza 394 mm, Larghezza 234 mm, Profondità 100 mm. Posato a parete mediante viti anti-manomissione. | Apparecchi sanitari e accessori | Accessori per l'allestimento di servizi igienici
Dispenser sapone da incasso su ripiano orizzontale, tipo DMP ELECTRONICS Tube Soap Fornitura e posa distributore di sapone elettronico, da incasso per lavabo con corpo verticale tipo DMP Electronics Tube Soap cod. art. 17766, finitura cromata; dotato di sensori a fotocellula “DMP Infrared System”, con protezione antigraffio ed anticalcare e serbatoio a scomparsa sotto lavabo. Nel prezzo si intende compreso e compensato la campionatura del manufatto, il trasporto , il tiro al piano le assistenze specialistiche, il collaudo e garanzia e ogni onere ed accessorio necessario per la posa e quanto altro necessario per dare il lavoro finito a regola d’arte. | Apparecchi sanitari e accessori | Accessori per l'allestimento di servizi igienici
PX15 - Dispenser sapone da incasso su ripiano orizzontale, tipo DMP ELECTRONICS Tube Soap Fornitura e posa distributore di sapone elettronico, da incasso per lavabo con corpo verticale tipo DMP Electronics Tube Soap cod. art. 17766, finitura cromata; dotato di sensori a fotocellula “DMP Infrared System”, con protezione antigraffio ed anticalcare e serbatoio a scomparsa sotto lavabo. | Apparecchi sanitari e accessori | Accessori per l'allestimento di servizi igienici
PX15 - Dispenser sapone da incasso su ripiano orizzontale, tipo DMP ELECTRONICS Tube Soap Fornitura e posa distributore di sapone elettronico, da incasso per lavabo con corpo verticale tipo DMP Electronics Tube Soap cod. | Apparecchi sanitari e accessori | Accessori per l'allestimento di servizi igienici
Serie di maniglioni verticali e orizzontali, per bagni disabili Fornitura e posa nei bagno disabile, previo inserimento di idonei rinforzi nelle pareti in cartongesso oggetto delle installazione, dei seguenti accessori di sicurezza in alluminio/nylon Ø35mm tipo Goman, marcati CE, realizzati in tubo di alluminio spessore 2 mm, rivestiti con materiale termoplastico nylon (poliammide 6) colore bianco RAL 9016, spessore 2 mm; uniti con giunti di innesto in nylon e barra filettata in acciaio, completi di vite svasata di unione Ø,8 mm, piattelli per fissaggio in nylon a 6 fori, rosoni Ø 75 mm con funzione "antivandalto". Costituito da: - Maniglioni di sostegno cod art. AN-M30/01, predisposto per il fissaggio su porta. Dimensioni mm 300(l) x 85(p) x 75(h); - Maniglione lineare di sicurezza lunghezza cm. 60, cod. art. AN-M60/01. Dimensioni mm 600(l) x 85(p) x 75(h); - Maniglione lineare di sicurezza lunghezza cm. | Apparecchi sanitari e accessori | Accessori per l'allestimento di servizi igienici
Dispenser sapone da incasso su ripiano orizzontale, tipo DMP ELECTRONICS Tube Soap Fornitura e posa distributore di sapone elettronico, da incasso per lavabo con corpo verticale tipo DMP Electronics Tube Soap cod. art. | Apparecchi sanitari e accessori | Accessori per l'allestimento di servizi igienici
Specchio a tutta altezza complanare al rivestimento, larghezza variabile Fornitura e posa di specchi a tutta altezza, complanare al rivestimento murale in gres porcellanato, con pellicola di sicurezza applicata sul retro e con i bordi smussati, di larghezza variabile come quella del mobile sopra il quale è installato, incollato direttamente alla lastra di cartongesso retrostante, priva di rivestimento in gres porcellanato. Sono compresi i materiali e le assistenze necessari per la posa in opera, il carico, il trasporto, la movimentazione in sicurezza delle lastre di vetro specchio, il montaggio, la predisposizione di fasce di collegamento con il rivestimento della parete in cartongesso retrostante per la posa complanare con il rivestimento, ogni onere ed accessorio necessario per la posa e quanto altro per dare il lavoro finito a regola d'arte. | Apparecchi sanitari e accessori | Accessori per l'allestimento di servizi igienici
Serie di maniglioni verticali e orizzontali, per bagni disabili Fornitura e posa nei bagno disabile, previo inserimento di idonei rinforzi nelle pareti in cartongesso oggetto delle installazione, dei seguenti accessori di sicurezza in alluminio/nylon Ø35mm tipo Goman, marcati CE, realizzati in tubo di alluminio spessore 2 mm, rivestiti con materiale termoplastico nylon (poliammide 6) colore bianco RAL 9016, spessore 2 mm; uniti con giunti di innesto in nylon e barra filettata in acciaio, completi di vite svasata di unione Ø,8 mm, piattelli per fissaggio in nylon a 6 fori, rosoni Ø 75 mm con funzione "antivandalto". Costituito da: - Maniglioni di sostegno cod art. AN-M30/01, predisposto per il fissaggio su porta. Dimensioni mm 300(l) x 85(p) x 75(h); - Maniglione lineare di sicurezza lunghezza cm. 60, cod. | Apparecchi sanitari e accessori | Accessori per l'allestimento di servizi igienici
PX10 - Specchio a tutta altezza complanare al rivestimento, larghezza variabile Fornitura e posa di specchi a tutta altezza, complanare al rivestimento murale in gres porcellanato, con pellicola di sicurezza applicata sul retro e con i bordi smussati, di larghezza variabile come quella del mobile sopra il quale è installato, incollato direttamente alla lastra di cartongesso retrostante, priva di rivestimento in gres porcellanato. | Apparecchi sanitari e accessori | Accessori per l'allestimento di servizi igienici
PX13 - Fornitura e posa in opera di Comando pneumatico a distanza da incasso Geberit tipo 10 cod. 116.043.KJ.1. Nel prezzo si intende compreso e compensato ogni onere ed accessorio necessario per la posa dell'apparecchio sanitario sospeso e quanto altro per dare il lavoro finito a regola d'arte. | Apparecchi sanitari e accessori | Accessori per l'allestimento di servizi igienici
Fornitura e posa in opera di Comando pneumatico a distanza da incasso Geberit tipo 10 cod. | Apparecchi sanitari e accessori | Accessori per l'allestimento di servizi igienici
PX03 - Placca di comando WC per risciacquo a due quantità, tipo Geberit, mod. | Apparecchi sanitari e accessori | Accessori per l'allestimento di servizi igienici
PX19 - Fornitura e posa in opera di piletta di scarico Locali Tecnici, in pvc dim. 25x25cm. Nel prezzo si intende compreso e compensato ogni onere ed accessorio necessario per la posa dell'apparecchio e quanto altro per dare il lavoro finito a regola d'arte. | Apparecchi sanitari e accessori | Accessori per l'allestimento di servizi igienici
PX14 - Asciugamani elettronico con rilevamento mani tramite sensori a fotocellula, tipo Dyson Airblade V Fornitura e posa nei locali bagno, di asciugamano elettronico a parete con attivazione no touch tramite sensori infrarossi, tipo Dyson Airblade V costituiti da scocca in Policarbonato con rivestimento antimicrobico per prevenire la proliferazione dei batteri: tipo HU02 (Nickel effetto spray) con additivo antibatterico integrato nella vernice e tipo HU02 (Bianco) con additivo antibatterico integrato nello stampo Staffa di montaggio piastra posteriore: Plastica ABS/PBT. Indice di protezione dell’acqua IP24. Dimensione: Altezza 394 mm, Larghezza 234 mm, Profondità 100 mm. Posato a parete mediante viti anti-manomissione. | Apparecchi sanitari e accessori | Accessori per l'allestimento di servizi igienici
Fornitura e posa in opera di Doccetta tipo Hansgrohe Crometta Vario green, cromata, cod. | Apparecchi sanitari e accessori | Accessori per l'allestimento di servizi igienici
Miscelatore monocomando per lavabo disabile tipo Grohe, Eurosmart miscelatore taglia S Fornitura e posa di miscelatore monocomando per lavabo disabile tipo Grohe Eurosmart Taglia S cod. art. 23982003, provvisto di leva lunga in metallo, cartuccia a dischi ceramici da 35 mm con tecnologia Grohe SilkMove per risparmio energetico, dotato di serie di limitatore di portata regolare. Portata Massima (a 3 bar): 8 l/min. Dotato di serie di limitatore di temperatura, rompigetto laminare, sistema di installazione Grohe FastFixation Plus, senza piletta clic clac, con raccordi flessibili. Finitura cromata. Nel prezzo si intende compreso e compensato la campionatura del manufatto, il trasportò, il tiro al piano, ogni onere ed accessorio necessario per la posa, le assistenze specialistiche e quanto altro necessario per dare il lavoro finito a regola d'arte. | Apparecchi sanitari e accessori | Accessori per l'allestimento di servizi igienici
Serie di maniglioni verticali e orizzontali, per bagni disabili Fornitura e posa nei bagno disabile, previo inserimento di idonei rinforzi nelle pareti in cartongesso oggetto delle installazione, dei seguenti accessori di sicurezza in alluminio/nylon Ø35mm tipo Goman, marcati CE, realizzati in tubo di alluminio spessore 2 mm, rivestiti con materiale termoplastico nylon (poliammide 6) colore bianco RAL 9016, spessore 2 mm; uniti con giunti di innesto in nylon e barra filettata in acciaio, completi di vite svasata di unione Ø,8 mm, piattelli per fissaggio in nylon a 6 fori, rosoni Ø 75 mm con funzione "antivandalto". Costituito da: - Maniglioni di sostegno cod art. AN-M30/01, predisposto per il fissaggio su porta. Dimensioni mm 300(l) x 85(p) x 75(h); - Maniglione lineare di sicurezza lunghezza cm. 60, cod. | Apparecchi sanitari e accessori | Accessori per l'allestimento di servizi igienici
PX09 - Miscelatore monocomando per lavabo tipo Grohe, serie Essence, taglia S Fornitura e posa di miscelatore monocomando per lavabo tipo Grohe Essence Taglia S cod. 34294001, provvisto di cartuccia a dischi ceramici da 28 mm con tecnologia Grohe SilkMove per risparmio energetico, dotato di serie di limitatore di temperatura; mousseur dotato di tecnologia Grohe Water Saving (portata limitata a 5,7 l/min); sistema di installazione Grohe FastFixation Plus; senza scarico a saltarello; con raccordi flessibili. Finitura cromata | Apparecchi sanitari e accessori | Accessori per l'allestimento di servizi igienici
PX15 - Dispenser sapone da incasso su ripiano orizzontale, tipo DMP ELECTRONICS Tube Soap Fornitura e posa distributore di sapone elettronico, da incasso per lavabo con corpo verticale tipo DMP Electronics Tube Soap cod. art. 17766, finitura cromata; dotato di sensori a fotocellula “DMP Infrared System”, con protezione antigraffio ed anticalcare e serbatoio a scomparsa sotto lavabo. Nel prezzo si intende compreso e compensato la campionatura del manufatto, il trasporto , il tiro al piano le assistenze specialistiche, il collaudo e garanzia e ogni onere ed accessorio necessario per la posa e quanto altro necessario per dare il lavoro finito a regola d’arte. | Apparecchi sanitari e accessori | Accessori per l'allestimento di servizi igienici
PX11 - Serie di maniglioni verticali e orizzontali, per bagni disabili Fornitura e posa nei bagno disabile, previo inserimento di idonei rinforzi nelle pareti in cartongesso oggetto delle installazione, dei seguenti accessori di sicurezza in alluminio/nylon Ø35mm tipo Goman, marcati CE, realizzati in tubo di alluminio spessore 2 mm, rivestiti con materiale termoplastico nylon (poliammide 6) colore bianco RAL 9016, spessore 2 mm; uniti con giunti di innesto in nylon e barra filettata in acciaio, completi di vite svasata di unione Ø,8 mm, piattelli per fissaggio in nylon a 6 fori, rosoni Ø 75 mm con funzione "antivandalto". Costituito da: - Maniglioni di sostegno cod art. AN-M30/01, predisposto per il fissaggio su porta. Dimensioni mm 300(l) x 85(p) x 75(h); - Maniglione lineare di sicurezza lunghezza cm. 60, cod. art. | Apparecchi sanitari e accessori | Accessori per l'allestimento di servizi igienici
Dispenser sapone da incasso su ripiano orizzontale, tipo DMP ELECTRONICS Tube Soap Fornitura e posa distributore di sapone elettronico, da incasso per lavabo con corpo verticale tipo DMP Electronics Tube Soap cod. art. 17766, finitura cromata; dotato di sensori a fotocellula “DMP Infrared System”, con protezione antigraffio ed anticalcare e serbatoio a scomparsa sotto lavabo. Nel prezzo si intende compreso e compensato la campionatura del manufatto, il trasporto , il tiro al piano le assistenze specialistiche, il collaudo e garanzia e ogni onere ed accessorio necessario per la posa e quanto altro necessario per dare il lavoro finito a regola d’arte. | Apparecchi sanitari e accessori | Accessori per l'allestimento di servizi igienici
Miscelatore monocomando per lavabo tipo Grohe, serie Essence, taglia S Fornitura e posa di miscelatore monocomando per lavabo tipo Grohe Essence Taglia S cod. 34294001, provvisto di cartuccia a dischi ceramici da 28 mm con tecnologia Grohe SilkMove per risparmio energetico, dotato di serie di limitatore di temperatura; mousseur dotato di tecnologia Grohe Water Saving (portata limitata a 5,7 l/min); sistema di installazione Grohe FastFixation Plus; senza scarico a saltarello; con raccordi flessibili. Finitura cromata. Nel prezzo si intende compreso e compensato la campionatura del manufatto, il trasportò, il tiro al piano, ogni onere ed accessorio necessario per la posa, le assistenze specialistiche e quanto altro necessario per dare il lavoro finito a regola d'arte | Apparecchi sanitari e accessori | Accessori per l'allestimento di servizi igienici
PX11 - Serie di maniglioni verticali e orizzontali, per bagni disabili Fornitura e posa nei bagno disabile, previo inserimento di idonei rinforzi nelle pareti in cartongesso oggetto delle installazione, dei seguenti accessori di sicurezza in alluminio/nylon Ø35mm tipo Goman, marcati CE, realizzati in tubo di alluminio spessore 2 mm, rivestiti con materiale termoplastico nylon (poliammide 6) colore bianco RAL 9016, spessore 2 mm; uniti con giunti di innesto in nylon e barra filettata in acciaio, completi di vite svasata di unione Ø,8 mm, piattelli per fissaggio in nylon a 6 fori, rosoni Ø 75 mm con funzione "antivandalto". Costituito da: - Maniglioni di sostegno cod art. AN-M30/01, predisposto per il fissaggio su porta. Dimensioni mm 300(l) x 85(p) x 75(h); - Maniglione lineare di sicurezza lunghezza cm. 60, cod. | Apparecchi sanitari e accessori | Accessori per l'allestimento di servizi igienici
Placca di comando WC per risciacquo a due quantità, tipo Geberit, mod. Sigma20 Fornitura e posa di placca di comando con doppio tasto per risciacquo wc, tipo Geberit Sigma20, Cod. art. 115.882.JQ.1, da utilizzare solo per cassette di scarico Sigma 112, finitura tasti bianchi, anello design cromato lucido, a doppio tasto per il risparmio idrico. Nel prezzo si intende compreso e compensato ogni onere ed accessorio necessario per la posa, le assistenze murarie e quanto altro per dare il lavoro finito a regola d'arte. | Apparecchi sanitari e accessori | Accessori per l'allestimento di servizi igienici
PX06 - Fornitura e posa in opera di Idroscopino Tipo Grohe modello Sena, cod. art. 26 332 000, inclusi raccordo erogatore con supporto a parete per manopola doccia, cod. art. 26 333 000 e flessibile Silverflex Longlife da 1250 mm, cod. art. 26 335 000. Nel prezzo si intende compreso e compensato ogni onere ed accessorio necessario per la posa dell'apparecchio sanitario sospeso e quanto altro per dare il lavoro finito a regola d'arte. | Apparecchi sanitari e accessori | Accessori per l'allestimento di servizi igienici
PX15 - Dispenser sapone da incasso su ripiano orizzontale, tipo DMP ELECTRONICS Tube Soap Fornitura e posa distributore di sapone elettronico, da incasso per lavabo con corpo verticale tipo DMP Electronics Tube Soap cod. art. 17766, finitura cromata; dotato di sensori a fotocellula “DMP Infrared System”, con protezione antigraffio ed anticalcare e serbatoio a scomparsa sotto lavabo. | Apparecchi sanitari e accessori | Accessori per l'allestimento di servizi igienici
PX08 - Miscelatore monocomando per lavabo disabile tipo Grohe, Eurosmart miscelatore taglia S Fornitura e posa di miscelatore monocomando per lavabo disabile tipo Grohe Eurosmart Taglia S cod. art. 23982003, provvisto di leva lunga in metallo, cartuccia a dischi ceramici da 35 mm con tecnologia Grohe SilkMove per risparmio energetico, dotato di serie di limitatore di portata regolare. Portata Massima (a 3 bar): 8 l/min. Dotato di serie di limitatore di temperatura, rompigetto laminare, sistema di installazione Grohe FastFixation Plus, senza piletta clic clac, con raccordi flessibili. Finitura cromata. | Apparecchi sanitari e accessori | Accessori per l'allestimento di servizi igienici
Serie di maniglioni verticali e orizzontali, per bagni disabili Fornitura e posa nei bagno disabile, previo inserimento di idonei rinforzi nelle pareti in cartongesso oggetto delle installazione, dei seguenti accessori di sicurezza in alluminio/nylon Ø35mm tipo Goman, marcati CE, realizzati in tubo di alluminio spessore 2 mm, rivestiti con materiale termoplastico nylon (poliammide 6) colore bianco RAL 9016, spessore 2 mm; uniti con giunti di innesto in nylon e barra filettata in acciaio, completi di vite svasata di unione Ø,8 mm, piattelli per fissaggio in nylon a 6 fori, rosoni Ø 75 mm con funzione "antivandalto". Costituito da: - Maniglioni di sostegno cod art. AN-M30/01, predisposto per il fissaggio su porta. Dimensioni mm 300(l) x 85(p) x 75(h); - Maniglione lineare di sicurezza lunghezza cm. | Apparecchi sanitari e accessori | Accessori per l'allestimento di servizi igienici
PX03 - Placca di comando WC per risciacquo a due quantità, tipo Geberit, mod. Sigma20 Fornitura e posa di placca di comando con doppio tasto per risciacquo wc, tipo Geberit Sigma20, Cod. art. | Apparecchi sanitari e accessori | Accessori per l'allestimento di servizi igienici
Fornitura e posa in opera di maniglione lineare di sostegno, marca e modello da definire, lunghezza 60 cm. | Apparecchi sanitari e accessori | Accessori per l'allestimento di servizi igienici
PX22 - Fornitura e posa in opera di Box doccia in cristallo, Tipo ARTICA apertura a soffietto verso l'interno. | Apparecchi sanitari e accessori | Accessori per l'allestimento di servizi igienici
PX24 - Fornitura e posa in opera di Box doccia in cristallo, Tipo ARTICA apertura angolare scorrevole. | Apparecchi sanitari e accessori | Accessori per l'allestimento di servizi igienici
Miscelatore monocomando per lavabo tipo Grohe, serie Essence, taglia S Fornitura e posa di miscelatore monocomando per lavabo tipo Grohe Essence Taglia S cod | Apparecchi sanitari e accessori | Accessori per l'allestimento di servizi igienici
Fornitura e posa in opera di Idroscopino Tipo Grohe modello Sena, cod. art. 26 332 000, inclusi raccordo erogatore con supporto a parete per manopola doccia, cod. art. | Apparecchi sanitari e accessori | Accessori per l'allestimento di servizi igienici
Miscelatore monocomando per lavabo disabile tipo Grohe, Eurosmart miscelatore taglia S Fornitura e posa di miscelatore monocomando per lavabo disabile tipo Grohe Eurosmart Taglia S cod. art. 23982003, provvisto di leva lunga in metallo, cartuccia a dischi ceramici da 35 mm con tecnologia Grohe SilkMove per risparmio energetico, dotato di serie di limitatore di portata regolare. Portata Massima (a 3 bar): 8 l/min. | Apparecchi sanitari e accessori | Accessori per l'allestimento di servizi igienici
Dispenser sapone da incasso su ripiano orizzontale, tipo DMP ELECTRONICS Tube Soap Fornitura e posa distributore di sapone elettronico, da incasso per lavabo con corpo verticale tipo DMP Electronics Tube Soap cod. art. 17766, finitura cromata; dotato di sensori a fotocellula “DMP Infrared System”, con protezione antigraffio ed anticalcare e serbatoio a scomparsa sotto lavabo. | Apparecchi sanitari e accessori | Accessori per l'allestimento di servizi igienici
PX07b - Fornitura e posa in opera di specchio rettangolare dimensioni 235x70 cm, marca e modello da definire, incluso set di fissaggio a parete. Sono compresi e compensati la verifica della planarità del piano per la posa a filo parete, le assistenze per la posa in opera, l'idoneo fissaggio a parete, il trasporto, il calo in alto del materiale in sicurezza, il rispetto della marcatura CE e la Dichiarazione di Produzione di Prodotto DOP per i prodotti di costruzione prevista dal Regolamento n. | Apparecchi sanitari e accessori | Accessori per l'allestimento di servizi igienici
PX09 - Miscelatore monocomando per lavabo tipo Grohe, serie Essence, taglia S Fornitura e posa di miscelatore monocomando per lavabo tipo Grohe Essence Taglia S cod. 34294001, provvisto di cartuccia a dischi ceramici da 28 mm con tecnologia Grohe SilkMove per risparmio energetico, dotato di serie di limitatore di temperatura; mousseur dotato di tecnologia Grohe Water Saving (portata limitata a 5,7 l/min); sistema di installazione Grohe FastFixation Plus; senza scarico a saltarello; con raccordi flessibili. Finitura cromata. Nel prezzo si intende compreso e compensato la campionatura del manufatto, il trasportò, il tiro al piano, ogni onere ed accessorio necessario per la posa, le assistenze specialistiche e quanto altro necessario per dare il lavoro finito a regola d'arte | Apparecchi sanitari e accessori | Accessori per l'allestimento di servizi igienici
Miscelatore monocomando per lavabo tipo Grohe, serie Essence, taglia S Fornitura e posa di miscelatore monocomando per lavabo tipo Grohe Essence Taglia S cod. 34294001, provvisto di cartuccia a dischi ceramici da 28 mm con tecnologia Grohe SilkMove per risparmio energetico, dotato di serie di limitatore di temperatura; mousseur dotato di tecnologia Grohe Water Saving (portata limitata a 5,7 l/min); sistema di installazione Grohe FastFixation Plus; senza scarico a saltarello; con raccordi flessibili. Finitura cromata. Nel prezzo si intende compreso e compensato la campionatura del manufatto, il trasportò, il tiro al piano, ogni onere ed accessorio necessario per la posa, le assistenze specialistiche e quanto altro necessario per dare il lavoro finito a regola d'arte | Apparecchi sanitari e accessori | Accessori per l'allestimento di servizi igienici
Fornitura e posa in opera di Kit bagno disabile per parti comuni - accessori di sicurezza in alluminio/nylon Ø35mm tipo Goman finitura bianco lucido RAL 9010. - Maniglioni di sostegno cod art. AN-M30/01, predisposto per il fissaggio su porta. Dimensioni mm 300(l) x 85(p) x 75(h). - Maniglione lineare di sicurezza lunghezza cm.110, cod. art. AN-M110/01. Dimensioni mm 1100(l) x 85(p) x 75(h). | Apparecchi sanitari e accessori | Accessori per l'allestimento di servizi igienici
Dispenser sapone da incasso su ripiano orizzontale, tipo DMP ELECTRONICS Tube Soap Fornitura e posa distributore di sapone elettronico, da incasso per lavabo con corpo verticale tipo DMP Electronics Tube Soap cod. | Apparecchi sanitari e accessori | Accessori per l'allestimento di servizi igienici
PX14 - Asciugamani elettronico con rilevamento mani tramite sensori a fotocellula, tipo Dyson Airblade V Fornitura e posa nei locali bagno, di asciugamano elettronico a parete con attivazione no touch tramite sensori infrarossi, tipo Dyson Airblade V costituiti da scocca in Policarbonato con rivestimento antimicrobico per prevenire la proliferazione dei batteri: tipo HU02 (Nickel effetto spray) con additivo antibatterico integrato nella vernice e tipo HU02 (Bianco) con additivo antibatterico integrato nello stampo Staffa di montaggio piastra posteriore: Plastica ABS/PBT. Indice di protezione dell’acqua IP24. Dimensione: Altezza 394 mm, Larghezza 234 mm, Profondità 100 mm. Posato a parete mediante viti anti-manomissione. Nel prezzo si intende compreso e compensato il ogni onere ed accessorio necessario per la posa il tiro al piano, assistenze murarie il rispetto della marcatura CE e la Dichiarazione DOP per i prodotti di costruzione prevista dal Regolamento n.305/2011 (UE) e quanto altro necessario per dare il lavoro finito a regola d'arte. | Apparecchi sanitari e accessori | Accessori per l'allestimento di servizi igienici
PX09 - Miscelatore monocomando per lavabo tipo Grohe, serie Essence, taglia S Fornitura e posa di miscelatore monocomando per lavabo tipo Grohe Essence Taglia S cod | Apparecchi sanitari e accessori | Accessori per l'allestimento di servizi igienici
Serie di maniglioni verticali e orizzontali, per bagni disabili Fornitura e posa nei bagno disabile, previo inserimento di idonei rinforzi nelle pareti in cartongesso oggetto delle installazione, dei seguenti accessori di sicurezza in alluminio/nylon Ø35mm tipo Goman, marcati CE, realizzati in tubo di alluminio spessore 2 mm, rivestiti con materiale termoplastico nylon (poliammide 6) colore bianco RAL 9016, spessore 2 mm; uniti con giunti di innesto in nylon e barra filettata in acciaio, completi di vite svasata di unione Ø,8 mm, piattelli per fissaggio in nylon a 6 fori, rosoni Ø 75 mm con funzione "antivandalto". Costituito da: - Maniglioni di sostegno cod art. AN-M30/01, predisposto per il fissaggio su porta. Dimensioni mm 300(l) x 85(p) x 75(h); - Maniglione lineare di sicurezza lunghezza cm. 60, cod. art. AN-M60/01. | Apparecchi sanitari e accessori | Accessori per l'allestimento di servizi igienici
PX08 - Miscelatore monocomando per lavabo disabile tipo Grohe, Eurosmart miscelatore taglia S Fornitura e posa di miscelatore monocomando per lavabo disabile tipo Grohe Eurosmart Taglia S cod. | Apparecchi sanitari e accessori | Accessori per l'allestimento di servizi igienici
PX08 - Miscelatore monocomando per lavabo disabile tipo Grohe, Eurosmart miscelatore taglia S Fornitura e posa di miscelatore monocomando per lavabo disabile tipo Grohe Eurosmart Taglia S cod. art. | Apparecchi sanitari e accessori | Accessori per l'allestimento di servizi igienici
Placca di comando WC per risciacquo a due quantità, tipo Geberit, mod. Sigma20 Fornitura e posa di placca di comando con doppio tasto per risciacquo wc, tipo Geberit Sigma20, Cod. art. 115.882.JQ.1, da utilizzare solo per cassette di scarico Sigma 112, finitura tasti bianchi, anello design cromato lucido, a doppio tasto per il risparmio idrico. | Apparecchi sanitari e accessori | Accessori per l'allestimento di servizi igienici
PX09 - Miscelatore monocomando per lavabo tipo Grohe, serie Essence, taglia S Fornitura e posa di miscelatore monocomando per lavabo tipo Grohe Essence Taglia S cod. 34294001, provvisto di cartuccia a dischi ceramici da 28 mm con tecnologia Grohe SilkMove per risparmio energetico, dotato di serie di limitatore di temperatura; mousseur dotato di tecnologia Grohe Water Saving (portata limitata a 5,7 l/min); sistema di installazione Grohe FastFixation Plus; senza scarico a saltarello; con raccordi flessibili. Finitura cromata | Apparecchi sanitari e accessori | Accessori per l'allestimento di servizi igienici
PX08 - Miscelatore monocomando per lavabo disabile tipo Grohe, Eurosmart miscelatore taglia S Fornitura e posa di miscelatore monocomando per lavabo disabile tipo Grohe Eurosmart Taglia S cod. art. 23982003, provvisto di leva lunga in metallo, cartuccia a dischi ceramici da 35 mm con tecnologia Grohe SilkMove per risparmio energetico, dotato di serie di limitatore di portata regolare. Portata Massima (a 3 bar): 8 l/min. Dotato di serie di limitatore di temperatura, rompigetto laminare, sistema di installazione Grohe FastFixation Plus, senza piletta clic clac, con raccordi flessibili. Finitura cromata. Nel prezzo si intende compreso e compensato la campionatura del manufatto, il trasportò, il tiro al piano, ogni onere ed accessorio necessario per la posa, le assistenze specialistiche e quanto altro necessario per dare il lavoro finito a regola d'arte. | Apparecchi sanitari e accessori | Accessori per l'allestimento di servizi igienici
PX11 - Serie di maniglioni verticali e orizzontali, per bagni disabili Fornitura e posa nei bagno disabile, previo inserimento di idonei rinforzi nelle pareti in cartongesso oggetto delle installazione, dei seguenti accessori di sicurezza in alluminio/nylon Ø35mm tipo Goman, marcati CE, realizzati in tubo di alluminio spessore 2 mm, rivestiti con materiale termoplastico nylon (poliammide 6) colore bianco RAL 9016, spessore 2 mm; uniti con giunti di innesto in nylon e barra filettata in acciaio, completi di vite svasata di unione Ø,8 mm, piattelli per fissaggio in nylon a 6 fori, rosoni Ø 75 mm con funzione "antivandalto". Costituito da: - Maniglioni di sostegno cod art. AN-M30/01, predisposto per il fissaggio su porta. Dimensioni mm 300(l) x 85(p) x 75(h); - Maniglione lineare di sicurezza lunghezza cm. 60, cod. art. AN-M60/01. Dimensioni mm 600(l) x 85(p) x 75(h); - Maniglione lineare di sicurezza lunghezza cm. 40, cod. | Apparecchi sanitari e accessori | Accessori per l'allestimento di servizi igienici
PX11 - Serie di maniglioni verticali e orizzontali, per bagni disabili Fornitura e posa nei bagno disabile, previo inserimento di idonei rinforzi nelle pareti in cartongesso oggetto delle installazione, dei seguenti accessori di sicurezza in alluminio/nylon Ø35mm tipo Goman, marcati CE, realizzati in tubo di alluminio spessore 2 mm, rivestiti con materiale termoplastico nylon (poliammide 6) colore bianco RAL 9016, spessore 2 mm; uniti con giunti di innesto in nylon e barra filettata in acciaio, completi di vite svasata di unione Ø,8 mm, piattelli per fissaggio in nylon a 6 fori, rosoni Ø 75 mm con funzione "antivandalto". Costituito da: - Maniglioni di sostegno cod art. AN-M30/01, predisposto per il fissaggio su porta. Dimensioni mm 300(l) x 85(p) x 75(h); - Maniglione lineare di sicurezza lunghezza cm. 60, cod. art. AN-M60/01. | Apparecchi sanitari e accessori | Accessori per l'allestimento di servizi igienici
PX11 - Serie di maniglioni verticali e orizzontali, per bagni disabili Fornitura e posa nei bagno disabile, previo inserimento di idonei rinforzi nelle pareti in cartongesso oggetto delle installazione, dei seguenti accessori di sicurezza in alluminio/nylon Ø35mm tipo Goman, marcati CE, realizzati in tubo di alluminio spessore 2 mm, rivestiti con materiale termoplastico nylon (poliammide 6) colore bianco RAL 9016, spessore 2 mm; uniti con giunti di innesto in nylon e barra filettata in acciaio, completi di vite svasata di unione Ø,8 mm, piattelli per fissaggio in nylon a 6 fori, rosoni Ø 75 mm con funzione "antivandalto". Costituito da: - Maniglioni di sostegno cod art. AN-M30/01, predisposto per il fissaggio su porta. Dimensioni mm 300(l) x 85(p) x 75(h); - Maniglione lineare di sicurezza lunghezza cm. 60, cod. art. AN-M60/01. | Apparecchi sanitari e accessori | Accessori per l'allestimento di servizi igienici
PX11 - Serie di maniglioni verticali e orizzontali, per bagni disabili Fornitura e posa nei bagno disabile, previo inserimento di idonei rinforzi nelle pareti in cartongesso oggetto delle installazione, dei seguenti accessori di sicurezza in alluminio/nylon Ø35mm tipo Goman, marcati CE, realizzati in tubo di alluminio spessore 2 mm, rivestiti con materiale termoplastico nylon (poliammide 6) colore bianco RAL 9016, spessore 2 mm; uniti con giunti di innesto in nylon e barra filettata in acciaio, completi di vite svasata di unione Ø,8 mm, piattelli per fissaggio in nylon a 6 fori, rosoni Ø 75 mm con funzione "antivandalto". Costituito da: - Maniglioni di sostegno cod art. AN-M30/01, predisposto per il fissaggio su porta. Dimensioni mm 300(l) x 85(p) x 75(h); - Maniglione lineare di sicurezza lunghezza cm. 60, cod. art. AN-M60/01. Dimensioni mm 600(l) x 85(p) x 75(h); - Maniglione lineare di sicurezza lunghezza cm. 40, cod. art. | Apparecchi sanitari e accessori | Accessori per l'allestimento di servizi igienici
PX09 - Miscelatore monocomando per lavabo tipo Grohe, serie Essence, taglia S Fornitura e posa di miscelatore monocomando per lavabo tipo Grohe Essence Taglia S cod. 34294001, provvisto di cartuccia a dischi ceramici da 28 mm con tecnologia Grohe SilkMove per risparmio energetico, dotato di serie di limitatore di temperatura; mousseur dotato di tecnologia Grohe Water Saving (portata limitata a 5,7 l/min); sistema di installazione Grohe FastFixation Plus; senza scarico a saltarello; con raccordi flessibili. Finitura cromata. Nel prezzo si intende compreso e compensato la campionatura del manufatto, il trasportò, il tiro al piano, ogni onere ed accessorio necessario per la posa, le assistenze specialistiche e quanto altro necessario per dare il lavoro finito a regola d'arte | Apparecchi sanitari e accessori | Accessori per l'allestimento di servizi igienici
Fornitura e posa in opera di Kit maniglioni per bagno disabili, composto da: Maniglione ribaltabile bianco L=800mm. | Apparecchi sanitari e accessori | Accessori per l'allestimento di servizi igienici
PX21 - Fornitura e posa in opera di Box doccia in cristallo, Tipo ARTICA apertura a soffietto verso l'interno. Box 80x80 h190 sp.6mm. Cod. | Apparecchi sanitari e accessori | Accessori per l'allestimento di servizi igienici
PX14 - Asciugamani elettronico con rilevamento mani tramite sensori a fotocellula, tipo Dyson Airblade V Fornitura e posa nei locali bagno, di asciugamano elettronico a parete con attivazione no touch tramite sensori infrarossi, tipo Dyson Airblade V costituiti da scocca in Policarbonato con rivestimento antimicrobico per prevenire la proliferazione dei batteri: tipo HU02 (Nickel effetto spray) con additivo antibatterico integrato nella vernice e tipo HU02 (Bianco) con additivo antibatterico integrato nello stampo Staffa di montaggio piastra posteriore: Plastica ABS/PBT. Indice di protezione dell’acqua IP24. Dimensione: Altezza 394 mm, Larghezza 234 mm, Profondità 100 mm. Posato a parete mediante viti anti-manomissione. Nel prezzo si intende compreso e compensato il ogni onere ed accessorio necessario per la posa il tiro al piano, assistenze murarie il rispetto della marcatura CE e la Dichiarazione DOP per i prodotti di costruzione prevista dal Regolamento n.305/2011 (UE) e quanto altro necessario per dare il lavoro finito a regola d'arte. | Apparecchi sanitari e accessori | Accessori per l'allestimento di servizi igienici
PX06 - Fornitura e posa in opera di Idroscopino Tipo Grohe modello Sena, cod. art. 26 332 000, inclusi raccordo erogatore con supporto a parete per manopola doccia, cod. art. 26 333 000 e flessibile Silverflex Longlife da 1250 mm, cod. | Apparecchi sanitari e accessori | Accessori per l'allestimento di servizi igienici
PX11 - Serie di maniglioni verticali e orizzontali, per bagni disabili Fornitura e posa nei bagno disabile, previo inserimento di idonei rinforzi nelle pareti in cartongesso oggetto delle installazione, dei seguenti accessori di sicurezza in alluminio/nylon Ø35mm tipo Goman, marcati CE, realizzati in tubo di alluminio spessore 2 mm, rivestiti con materiale termoplastico nylon (poliammide 6) colore bianco RAL 9016, spessore 2 mm; uniti con giunti di innesto in nylon e barra filettata in acciaio, completi di vite svasata di unione Ø,8 mm, piattelli per fissaggio in nylon a 6 fori, rosoni Ø 75 mm con funzione "antivandalto". Costituito da: - Maniglioni di sostegno cod art. AN-M30/01, predisposto per il fissaggio su porta. Dimensioni mm 300(l) x 85(p) x 75(h); - Maniglione lineare di sicurezza lunghezza cm. 60, cod. art. AN-M60/01. | Apparecchi sanitari e accessori | Accessori per l'allestimento di servizi igienici
PX07a - Fornitura e posa in opera di specchio rettangolare dimensioni 170x70 cm, marca e modello da definire, incluso set di fissaggio a parete. Sono compresi e compensati la verifica della planarità del piano per la posa a filo parete, le assistenze per la posa in opera, l'idoneo fissaggio a parete, il trasporto, il calo in alto del materiale in sicurezza, il rispetto della marcatura CE e la Dichiarazione di Produzione di Prodotto DOP per i prodotti di costruzione prevista dal Regolamento n. 305/2011 (UE) e quanto altro necessario per dare il lavoro finito a regola d'arte. | Apparecchi sanitari e accessori | Accessori per l'allestimento di servizi igienici
Miscelatore monocomando per lavabo tipo Grohe, serie Essence, taglia S Fornitura e posa di miscelatore monocomando per lavabo tipo Grohe Essence Taglia S cod. 34294001, provvisto di cartuccia a dischi ceramici da 28 mm con tecnologia Grohe SilkMove per risparmio energetico, dotato di serie di limitatore di temperatura; mousseur dotato di tecnologia Grohe Water Saving (portata limitata a 5,7 l/min); sistema di installazione Grohe FastFixation Plus; senza scarico a saltarello; con raccordi flessibili. Finitura cromata. Nel prezzo si intende compreso e compensato la campionatura del manufatto, il trasportò, il tiro al piano, ogni onere ed accessorio necessario per la posa, le assistenze specialistiche e quanto altro necessario per dare il lavoro finito a regola d'arte | Apparecchi sanitari e accessori | Accessori per l'allestimento di servizi igienici
PX03 - Placca di comando WC per risciacquo a due quantità, tipo Geberit, mod. Sigma20 Fornitura e posa di placca di comando con doppio tasto per risciacquo wc, tipo Geberit Sigma20, Cod. art. 115.882.JQ.1, da utilizzare solo per cassette di scarico Sigma 112, finitura tasti bianchi, anello design cromato lucido, a doppio tasto per il risparmio idrico. | Apparecchi sanitari e accessori | Accessori per l'allestimento di servizi igienici
PX15 - Dispenser sapone da incasso su ripiano orizzontale, tipo DMP ELECTRONICS Tube Soap Fornitura e posa distributore di sapone elettronico, da incasso per lavabo con corpo verticale tipo DMP Electronics Tube Soap cod. art. 17766, finitura cromata; dotato di sensori a fotocellula “DMP Infrared System”, con protezione antigraffio ed anticalcare e serbatoio a scomparsa sotto lavabo. Nel prezzo si intende compreso e compensato la campionatura del manufatto, il trasporto , il tiro al piano le assistenze specialistiche, il collaudo e garanzia e ogni onere ed accessorio necessario per la posa e quanto altro necessario per dare il lavoro finito a regola d’arte. | Apparecchi sanitari e accessori | Accessori per l'allestimento di servizi igienici
PX08 - Miscelatore monocomando per lavabo disabile tipo Grohe, Eurosmart miscelatore taglia S Fornitura e posa di miscelatore monocomando per lavabo disabile tipo Grohe Eurosmart Taglia S cod. art. 23982003, provvisto di leva lunga in metallo, cartuccia a dischi ceramici da 35 mm con tecnologia Grohe SilkMove per risparmio energetico, dotato di serie di limitatore di portata regolare. Portata Massima (a 3 bar): 8 l/min. Dotato di serie di limitatore di temperatura, rompigetto laminare, sistema di installazione Grohe FastFixation Plus, senza piletta clic clac, con raccordi flessibili. | Apparecchi sanitari e accessori | Accessori per l'allestimento di servizi igienici
PX08 - Miscelatore monocomando per lavabo disabile tipo Grohe, Eurosmart miscelatore taglia S Fornitura e posa di miscelatore monocomando per lavabo disabile tipo Grohe Eurosmart Taglia S cod. | Apparecchi sanitari e accessori | Accessori per l'allestimento di servizi igienici
Fornitura e posa in opera di seggiolino a doghe ribaltabile a parete bianco Tipo GOMAN Art. X811/01 per bagno disabili. Nel prezzo si intende compreso e compensato ogni onere ed accessorio necessario per la posa dell'apparecchio sanitario e quanto altro per dare il lavoro finito a regola d'arte. | Apparecchi sanitari e accessori | Accessori per l'allestimento di servizi igienici
PX12 - Fornitura e posa in opera di cassetta di risciacquo ad incasso tipo Geberit modello sigma 8 cod. 109.790.001 per wc a pavimento. | Apparecchi sanitari e accessori | Accessori per l'allestimento di servizi igienici
PX15 - Dispenser sapone da incasso su ripiano orizzontale, tipo DMP ELECTRONICS Tube Soap Fornitura e posa distributore di sapone elettronico, da incasso per lavabo con corpo verticale tipo DMP Electronics Tube Soap cod. art. | Apparecchi sanitari e accessori | Accessori per l'allestimento di servizi igienici
Miscelatore monocomando per lavabo tipo Grohe, serie Essence, taglia S Fornitura e posa di miscelatore monocomando per lavabo tipo Grohe Essence Taglia S cod. 34294001, provvisto di cartuccia a dischi ceramici da 28 mm con tecnologia Grohe SilkMove per risparmio energetico, dotato di serie di limitatore di temperatura; mousseur dotato di tecnologia Grohe Water Saving (portata limitata a 5,7 l/min); sistema di installazione Grohe FastFixation Plus; senza scarico a saltarello; con raccordi flessibili. Finitura cromata. Nel prezzo si intende compreso e compensato la campionatura del manufatto, il trasportò, il tiro al piano, ogni onere ed accessorio necessario per la posa, le assistenze specialistiche e quanto altro necessario per dare il lavoro finito a regola d'arte | Apparecchi sanitari e accessori | Accessori per l'allestimento di servizi igienici
Miscelatore monocomando per lavabo disabile tipo Grohe, Eurosmart miscelatore taglia S Fornitura e posa di miscelatore monocomando per lavabo disabile tipo Grohe Eurosmart Taglia S cod. art. 23982003, provvisto di leva lunga in metallo, cartuccia a dischi ceramici da 35 mm con tecnologia Grohe SilkMove per risparmio energetico, dotato di serie di limitatore di portata regolare. Portata Massima (a 3 bar): 8 l/min. | Apparecchi sanitari e accessori | Accessori per l'allestimento di servizi igienici
PX09 - Miscelatore monocomando per lavabo tipo Grohe, serie Essence, taglia S Fornitura e posa di miscelatore monocomando per lavabo tipo Grohe Essence Taglia S cod. 34294001, provvisto di cartuccia a dischi ceramici da 28 mm con tecnologia Grohe SilkMove per risparmio energetico, dotato di serie di limitatore di temperatura; mousseur dotato di tecnologia Grohe Water Saving (portata limitata a 5,7 l/min); sistema di installazione Grohe FastFixation Plus; senza scarico a saltarello; con raccordi flessibili | Apparecchi sanitari e accessori | Accessori per l'allestimento di servizi igienici
Fornitura e posa in opera di placca a doppio scarico per risciacquo WC a due quantità tipo Geberit modello Sigma 01. | Apparecchi sanitari e accessori | Accessori per l'allestimento di servizi igienici
Serie di maniglioni verticali e orizzontali, per bagni disabili Fornitura e posa nei bagno disabile, previo inserimento di idonei rinforzi nelle pareti in cartongesso oggetto delle installazione, dei seguenti accessori di sicurezza in alluminio/nylon Ø35mm tipo Goman, marcati CE, realizzati in tubo di alluminio spessore 2 mm, rivestiti con materiale termoplastico nylon (poliammide 6) colore bianco RAL 9016, spessore 2 mm; uniti con giunti di innesto in nylon e barra filettata in acciaio, completi di vite svasata di unione Ø,8 mm, piattelli per fissaggio in nylon a 6 fori, rosoni Ø 75 mm con funzione "antivandalto". Costituito da: - Maniglioni di sostegno cod art. AN-M30/01, predisposto per il fissaggio su porta. Dimensioni mm 300(l) x 85(p) x 75(h); - Maniglione lineare di sicurezza lunghezza cm. 60, cod. art. AN-M60/01. Dimensioni mm 600(l) x 85(p) x 75(h); - Maniglione lineare di sicurezza lunghezza cm. | Apparecchi sanitari e accessori | Accessori per l'allestimento di servizi igienici
PX14 - Asciugamani elettronico con rilevamento mani tramite sensori a fotocellula, tipo Dyson Airblade V Fornitura e posa nei locali bagno, di asciugamano elettronico a parete con attivazione no touch tramite sensori infrarossi, tipo Dyson Airblade V costituiti da scocca in Policarbonato con rivestimento antimicrobico per prevenire la proliferazione dei batteri: tipo HU02 (Nickel effetto spray) con additivo antibatterico integrato nella vernice e tipo HU02 (Bianco) con additivo antibatterico integrato nello stampo Staffa di montaggio piastra posteriore: Plastica ABS/PBT. Indice di protezione dell’acqua IP24. | Apparecchi sanitari e accessori | Accessori per l'allestimento di servizi igienici
Miscelatore monocomando per lavabo tipo Grohe, serie Essence, taglia S Fornitura e posa di miscelatore monocomando per lavabo tipo Grohe Essence Taglia S cod. 34294001, provvisto di cartuccia a dischi ceramici da 28 mm con tecnologia Grohe SilkMove per risparmio energetico, dotato di serie di limitatore di temperatura; mousseur dotato di tecnologia Grohe Water Saving (portata limitata a 5,7 l/min); sistema di installazione Grohe FastFixation Plus; senza scarico a saltarello; con raccordi flessibili. Finitura cromata | Apparecchi sanitari e accessori | Accessori per l'allestimento di servizi igienici
Placca di comando WC per risciacquo a due quantità, tipo Geberit, mod. Sigma20 Fornitura e posa di placca di comando con doppio tasto per risciacquo wc, tipo Geberit Sigma20, Cod. art. 115.882.JQ.1, da utilizzare solo per cassette di scarico Sigma 112, finitura tasti bianchi, anello design cromato lucido, a doppio tasto per il risparmio idrico. Nel prezzo si intende compreso e compensato ogni onere ed accessorio necessario per la posa, le assistenze murarie e quanto altro per dare il lavoro finito a regola d'arte. | Apparecchi sanitari e accessori | Accessori per l'allestimento di servizi igienici
PX25 - Fornitura e posa in opera di Box doccia in cristallo, Tipo ARTICA apertura angolare scorrevole. Box 90x70 h190 sp.6mm. - B0024ULUTR - LATO ANGOLO 87-89 ULU TR (mezzo lato) - B0022ULUTR - LATO ANGOLO 67-69 ULU TR (mezzo lato) Nel prezzo si intende compreso e compensato ogni onere ed accessorio necessario per la posa dell'apparecchio sanitario e quanto altro per dare il lavoro finito a regola d'arte. | Apparecchi sanitari e accessori | Accessori per l'allestimento di servizi igienici
PX08 - Miscelatore monocomando per lavabo disabile tipo Grohe, Eurosmart miscelatore taglia S Fornitura e posa di miscelatore monocomando per lavabo disabile tipo Grohe Eurosmart Taglia S cod. | Apparecchi sanitari e accessori | Accessori per l'allestimento di servizi igienici
Fornitura e posa in opera di Box doccia in cristallo, Tipo ARTICA apertura angolare scorrevole. Box 90x70 h190 sp.6mm. - B0024ULUTR - LATO ANGOLO 87-89 ULU TR (mezzo lato) - B0022ULUTR - LATO ANGOLO 67-69 ULU TR (mezzo lato) Nel prezzo si intende compreso e compensato ogni onere ed accessorio necessario per la posa dell'apparecchio sanitario e quanto altro per dare il lavoro finito a regola d'arte. | Apparecchi sanitari e accessori | Accessori per l'allestimento di servizi igienici
PX08 - Fornitura e posa in opera di specchio rettangolare orientabile con angoli smussati, telaio posteriore in acciaio, dimensioni 50x70 cm, marca e modello da definire, inclinazione fino a 30°, incluso set di fissaggio a parete. Sono compresi e compensati la verifica della planarità del piano per la posa a filo parete, le assistenze per la posa in opera, l'idoneo fissaggio a parete, il trasporto, il calo in alto del materiale in sicurezza, il rispetto della marcatura CE e la Dichiarazione di Produzione di Prodotto DOP per i prodotti di costruzione prevista dal Regolamento n. 305/2011 (UE) e quanto altro necessario per dare il lavoro finito a regola d'arte. | Apparecchi sanitari e accessori | Accessori per l'allestimento di servizi igienici
PX03 - Placca di comando WC per risciacquo a due quantità, tipo Geberit, mod. Sigma20 Fornitura e posa di placca di comando con doppio tasto per risciacquo wc, tipo Geberit Sigma20, Cod. art. 115.882.JQ.1, da utilizzare solo per cassette di scarico Sigma 112, finitura tasti bianchi, anello design cromato lucido, a doppio tasto per il risparmio idrico. Nel prezzo si intende compreso e compensato ogni onere ed accessorio necessario per la posa, le assistenze murarie e quanto altro per dare il lavoro finito a regola d'arte. | Apparecchi sanitari e accessori | Accessori per l'allestimento di servizi igienici
Dispenser sapone da incasso su ripiano orizzontale, tipo DMP ELECTRONICS Tube Soap Fornitura e posa distributore di sapone elettronico, da incasso per lavabo con corpo verticale tipo DMP Electronics Tube Soap cod. art. | Apparecchi sanitari e accessori | Accessori per l'allestimento di servizi igienici
Dispenser sapone da incasso su ripiano orizzontale, tipo DMP ELECTRONICS Tube Soap Fornitura e posa distributore di sapone elettronico, da incasso per lavabo con corpo verticale tipo DMP Electronics Tube Soap cod. art. 17766, finitura cromata; dotato di sensori a fotocellula “DMP Infrared System”, con protezione antigraffio ed anticalcare e serbatoio a scomparsa sotto lavabo. Nel prezzo si intende compreso e compensato la campionatura del manufatto, il trasporto , il tiro al piano le assistenze specialistiche, il collaudo e garanzia e ogni onere ed accessorio necessario per la posa e quanto altro necessario per dare il lavoro finito a regola d’arte. | Apparecchi sanitari e accessori | Accessori per l'allestimento di servizi igienici
PX15 - Dispenser sapone da incasso su ripiano orizzontale, tipo DMP ELECTRONICS Tube Soap Fornitura e posa distributore di sapone elettronico, da incasso per lavabo con corpo verticale tipo DMP Electronics Tube Soap cod. | Apparecchi sanitari e accessori | Accessori per l'allestimento di servizi igienici
Dispenser sapone da incasso su ripiano orizzontale, tipo DMP ELECTRONICS Tube Soap Fornitura e posa distributore di sapone elettronico, da incasso per lavabo con corpo verticale tipo DMP Electronics Tube Soap cod. art. 17766, finitura cromata; dotato di sensori a fotocellula “DMP Infrared System”, con protezione antigraffio ed anticalcare e serbatoio a scomparsa sotto lavabo. Nel prezzo si intende compreso e compensato la campionatura del manufatto, il trasporto , il tiro al piano le assistenze specialistiche, il collaudo e garanzia e ogni onere ed accessorio necessario per la posa e quanto altro necessario per dare il lavoro finito a regola d’arte. | Apparecchi sanitari e accessori | Accessori per l'allestimento di servizi igienici
PX10 - Specchio a tutta altezza complanare al rivestimento, larghezza variabile Fornitura e posa di specchi a tutta altezza, complanare al rivestimento murale in gres porcellanato, con pellicola di sicurezza applicata sul retro e con i bordi smussati, di larghezza variabile come quella del mobile sopra il quale è installato, incollato direttamente alla lastra di cartongesso retrostante, priva di rivestimento in gres porcellanato. Sono compresi i materiali e le assistenze necessari per la posa in opera, il carico, il trasporto, la movimentazione in sicurezza delle lastre di vetro specchio, il montaggio, la predisposizione di fasce di collegamento con il rivestimento della parete in cartongesso retrostante per la posa complanare con il rivestimento, ogni onere ed accessorio necessario per la posa e quanto altro per dare il lavoro finito a regola d'arte. | Apparecchi sanitari e accessori | Accessori per l'allestimento di servizi igienici
PX14 - Asciugamani elettronico con rilevamento mani tramite sensori a fotocellula, tipo Dyson Airblade V Fornitura e posa nei locali bagno, di asciugamano elettronico a parete con attivazione no touch tramite sensori infrarossi, tipo Dyson Airblade V costituiti da scocca in Policarbonato con rivestimento antimicrobico per prevenire la proliferazione dei batteri: tipo HU02 (Nickel effetto spray) con additivo antibatterico integrato nella vernice e tipo HU02 (Bianco) con additivo antibatterico integrato nello stampo Staffa di montaggio piastra posteriore: Plastica ABS/PBT. | Apparecchi sanitari e accessori | Accessori per l'allestimento di servizi igienici
PX06a- Fornitura e posa in opera di maniglione ribaltabile con impugnatura di sicurezza posto all'interno del bagno disabile, marca e modello da definire, lunghezza 80 cm. | Apparecchi sanitari e accessori | Accessori per l'allestimento di servizi igienici
PX15 - Dispenser sapone da incasso su ripiano orizzontale, tipo DMP ELECTRONICS Tube Soap Fornitura e posa distributore di sapone elettronico, da incasso per lavabo con corpo verticale tipo DMP Electronics Tube Soap cod. art. 17766, finitura cromata; dotato di sensori a fotocellula “DMP Infrared System”, con protezione antigraffio ed anticalcare e serbatoio a scomparsa sotto lavabo. | Apparecchi sanitari e accessori | Accessori per l'allestimento di servizi igienici
PX14 - Asciugamani elettronico con rilevamento mani tramite sensori a fotocellula, tipo Dyson Airblade V Fornitura e posa nei locali bagno, di asciugamano elettronico a parete con attivazione no touch tramite sensori infrarossi, tipo Dyson Airblade V costituiti da scocca in Policarbonato con rivestimento antimicrobico per prevenire la proliferazione dei batteri: tipo HU02 (Nickel effetto spray) con additivo antibatterico integrato nella vernice e tipo HU02 (Bianco) con additivo antibatterico integrato nello stampo Staffa di montaggio piastra posteriore: Plastica ABS/PBT. Indice di protezione dell’acqua IP24. Dimensione: Altezza 394 mm, Larghezza 234 mm, Profondità 100 mm. | Apparecchi sanitari e accessori | Accessori per l'allestimento di servizi igienici
PX17 - Fornitura e posa in opera di Kit bagno disabile per parti comuni - accessori di sicurezza in alluminio/nylon Ø35mm tipo Goman finitura bianco lucido RAL 9010. - Maniglioni di sostegno cod art. AN-M30/01, predisposto per il fissaggio su porta. Dimensioni mm 300(l) x 85(p) x 75(h). - Maniglione lineare di sicurezza lunghezza cm.110, cod. art. AN-M110/01. Dimensioni mm 1100(l) x 85(p) x 75(h). - Maniglione verticale per fissaggio a parete, cod. art. | Apparecchi sanitari e accessori | Accessori per l'allestimento di servizi igienici
Miscelatore monocomando per lavabo tipo Grohe, serie Essence, taglia S Fornitura e posa di miscelatore monocomando per lavabo tipo Grohe Essence Taglia S cod | Apparecchi sanitari e accessori | Accessori per l'allestimento di servizi igienici
PX11 - Serie di maniglioni verticali e orizzontali, per bagni disabili Fornitura e posa nei bagno disabile, previo inserimento di idonei rinforzi nelle pareti in cartongesso oggetto delle installazione, dei seguenti accessori di sicurezza in alluminio/nylon Ø35mm tipo Goman, marcati CE, realizzati in tubo di alluminio spessore 2 mm, rivestiti con materiale termoplastico nylon (poliammide 6) colore bianco RAL 9016, spessore 2 mm; uniti con giunti di innesto in nylon e barra filettata in acciaio, completi di vite svasata di unione Ø,8 mm, piattelli per fissaggio in nylon a 6 fori, rosoni Ø 75 mm con funzione "antivandalto". Costituito da: - Maniglioni di sostegno cod art. AN-M30/01, predisposto per il fissaggio su porta. Dimensioni mm 300(l) x 85(p) x 75(h); - Maniglione lineare di sicurezza lunghezza cm. | Apparecchi sanitari e accessori | Accessori per l'allestimento di servizi igienici
PX03 - Placca di comando WC per risciacquo a due quantità, tipo Geberit, mod. Sigma20 Fornitura e posa di placca di comando con doppio tasto per risciacquo wc, tipo Geberit Sigma20, Cod. art. 115.882.JQ.1, da utilizzare solo per cassette di scarico Sigma 112, finitura tasti bianchi, anello design cromato lucido, a doppio tasto per il risparmio idrico. Nel prezzo si intende compreso e compensato ogni onere ed accessorio necessario per la posa, le assistenze murarie e quanto altro per dare il lavoro finito a regola d'arte. | Apparecchi sanitari e accessori | Accessori per l'allestimento di servizi igienici
Fornitura e posa in opera di Box doccia in cristallo, Tipo ARTICA apertura a soffietto verso l'interno. | Apparecchi sanitari e accessori | Accessori per l'allestimento di servizi igienici
PX14 - Asciugamani elettronico con rilevamento mani tramite sensori a fotocellula, tipo Dyson Airblade V Fornitura e posa nei locali bagno, di asciugamano elettronico a parete con attivazione no touch tramite sensori infrarossi, tipo Dyson Airblade V costituiti da scocca in Policarbonato con rivestimento antimicrobico per prevenire la proliferazione dei batteri: tipo HU02 (Nickel effetto spray) con additivo antibatterico integrato nella vernice e tipo HU02 (Bianco) con additivo antibatterico integrato nello stampo Staffa di montaggio piastra posteriore: Plastica ABS/PBT. Indice di protezione dell’acqua IP24. | Apparecchi sanitari e accessori | Accessori per l'allestimento di servizi igienici
PX08 - Miscelatore monocomando per lavabo disabile tipo Grohe, Eurosmart miscelatore taglia S Fornitura e posa di miscelatore monocomando per lavabo disabile tipo Grohe Eurosmart Taglia S cod. art. 23982003, provvisto di leva lunga in metallo, cartuccia a dischi ceramici da 35 mm con tecnologia Grohe SilkMove per risparmio energetico, dotato di serie di limitatore di portata regolare. Portata Massima (a 3 bar): 8 l/min. | Apparecchi sanitari e accessori | Accessori per l'allestimento di servizi igienici
Fornitura e posa in opera di Kit bagno disabile per parti comuni - accessori di sicurezza in alluminio/nylon Ø35mm tipo Goman finitura bianco lucido RAL 9010. - Maniglioni di sostegno cod art. AN-M30/01, predisposto per il fissaggio su porta. Dimensioni mm 300(l) x 85(p) x 75(h). | Apparecchi sanitari e accessori | Accessori per l'allestimento di servizi igienici
Fornitura e posa in opera di specchio rettangolare orientabile con angoli smussati, telaio posteriore in acciaio, dimensioni 50x70 cm, marca e modello da definire, inclinazione fino a 30°, incluso set di fissaggio a parete. Sono compresi e compensati la verifica della planarità del piano per la posa a filo parete, le assistenze per la posa in opera, l'idoneo fissaggio a parete, il trasporto, il calo in alto del materiale in sicurezza, il rispetto della marcatura CE e la Dichiarazione di Produzione di Prodotto DOP per i prodotti di costruzione prevista dal Regolamento n. 305/2011 (UE) e quanto altro necessario per dare il lavoro finito a regola d'arte. | Apparecchi sanitari e accessori | Accessori per l'allestimento di servizi igienici
PX14 - Asciugamani elettronico con rilevamento mani tramite sensori a fotocellula, tipo Dyson Airblade V Fornitura e posa nei locali bagno, di asciugamano elettronico a parete con attivazione no touch tramite sensori infrarossi, tipo Dyson Airblade V costituiti da scocca in Policarbonato con rivestimento antimicrobico per prevenire la proliferazione dei batteri: tipo HU02 (Nickel effetto spray) con additivo antibatterico integrato nella vernice e tipo HU02 (Bianco) con additivo antibatterico integrato nello stampo Staffa di montaggio piastra posteriore: Plastica ABS/PBT. Indice di protezione dell’acqua IP24. Dimensione: Altezza 394 mm, Larghezza 234 mm, Profondità 100 mm. Posato a parete mediante viti anti-manomissione. Nel prezzo si intende compreso e compensato il ogni onere ed accessorio necessario per la posa il tiro al piano, assistenze murarie il rispetto della marcatura CE e la Dichiarazione DOP per i prodotti di costruzione prevista dal Regolamento n.305/2011 (UE) e quanto altro necessario per dare il lavoro finito a regola d'arte. | Apparecchi sanitari e accessori | Accessori per l'allestimento di servizi igienici
Dispenser sapone da incasso su ripiano orizzontale, tipo DMP ELECTRONICS Tube Soap Fornitura e posa distributore di sapone elettronico, da incasso per lavabo con corpo verticale tipo DMP Electronics Tube Soap cod. art. | Apparecchi sanitari e accessori | Accessori per l'allestimento di servizi igienici
PX11 - Fornitura e posa in opera di Doccetta tipo Hansgrohe Crometta Vario green, cromata, cod. art. 26336400. | Apparecchi sanitari e accessori | Accessori per l'allestimento di servizi igienici
Miscelatore monocomando per lavabo disabile tipo Grohe, Eurosmart miscelatore taglia S Fornitura e posa di miscelatore monocomando per lavabo disabile tipo Grohe Eurosmart Taglia S cod. art. 23982003, provvisto di leva lunga in metallo, cartuccia a dischi ceramici da 35 mm con tecnologia Grohe SilkMove per risparmio energetico, dotato di serie di limitatore di portata regolare. Portata Massima (a 3 bar): 8 l/min. Dotato di serie di limitatore di temperatura, rompigetto laminare, sistema di installazione Grohe FastFixation Plus, senza piletta clic clac, con raccordi flessibili. | Apparecchi sanitari e accessori | Accessori per l'allestimento di servizi igienici
PX15 - Dispenser sapone da incasso su ripiano orizzontale, tipo DMP ELECTRONICS Tube Soap Fornitura e posa distributore di sapone elettronico, da incasso per lavabo con corpo verticale tipo DMP Electronics Tube Soap cod. art. 17766, finitura cromata; dotato di sensori a fotocellula “DMP Infrared System”, con protezione antigraffio ed anticalcare e serbatoio a scomparsa sotto lavabo. Nel prezzo si intende compreso e compensato la campionatura del manufatto, il trasporto , il tiro al piano le assistenze specialistiche, il collaudo e garanzia e ogni onere ed accessorio necessario per la posa e quanto altro necessario per dare il lavoro finito a regola d’arte. | Apparecchi sanitari e accessori | Accessori per l'allestimento di servizi igienici
Serie di maniglioni verticali e orizzontali, per bagni disabili Fornitura e posa nei bagno disabile, previo inserimento di idonei rinforzi nelle pareti in cartongesso oggetto delle installazione, dei seguenti accessori di sicurezza in alluminio/nylon Ø35mm tipo Goman, marcati CE, realizzati in tubo di alluminio spessore 2 mm, rivestiti con materiale termoplastico nylon (poliammide 6) colore bianco RAL 9016, spessore 2 mm; uniti con giunti di innesto in nylon e barra filettata in acciaio, completi di vite svasata di unione Ø,8 mm, piattelli per fissaggio in nylon a 6 fori, rosoni Ø 75 mm con funzione "antivandalto". Costituito da: - Maniglioni di sostegno cod art. AN-M30/01, predisposto per il fissaggio su porta. Dimensioni mm 300(l) x 85(p) x 75(h); - Maniglione lineare di sicurezza lunghezza cm. 60, cod. | Apparecchi sanitari e accessori | Accessori per l'allestimento di servizi igienici
Dispenser sapone da incasso su ripiano orizzontale, tipo DMP ELECTRONICS Tube Soap Fornitura e posa distributore di sapone elettronico, da incasso per lavabo con corpo verticale tipo DMP Electronics Tube Soap cod. art. 17766, finitura cromata; dotato di sensori a fotocellula “DMP Infrared System”, con protezione antigraffio ed anticalcare e serbatoio a scomparsa sotto lavabo. | Apparecchi sanitari e accessori | Accessori per l'allestimento di servizi igienici
PX08 - Miscelatore monocomando per lavabo disabile tipo Grohe, Eurosmart miscelatore taglia S Fornitura e posa di miscelatore monocomando per lavabo disabile tipo Grohe Eurosmart Taglia S cod. art. 23982003, provvisto di leva lunga in metallo, cartuccia a dischi ceramici da 35 mm con tecnologia Grohe SilkMove per risparmio energetico, dotato di serie di limitatore di portata regolare. Portata Massima (a 3 bar): 8 l/min. Dotato di serie di limitatore di temperatura, rompigetto laminare, sistema di installazione Grohe FastFixation Plus, senza piletta clic clac, con raccordi flessibili. Finitura cromata. Nel prezzo si intende compreso e compensato la campionatura del manufatto, il trasportò, il tiro al piano, ogni onere ed accessorio necessario per la posa, le assistenze specialistiche e quanto altro necessario per dare il lavoro finito a regola d'arte. | Apparecchi sanitari e accessori | Accessori per l'allestimento di servizi igienici
PX14 - Asciugamani elettronico con rilevamento mani tramite sensori a fotocellula, tipo Dyson Airblade V Fornitura e posa nei locali bagno, di asciugamano elettronico a parete con attivazione no touch tramite sensori infrarossi, tipo Dyson Airblade V costituiti da scocca in Policarbonato con rivestimento antimicrobico per prevenire la proliferazione dei batteri: tipo HU02 (Nickel effetto spray) con additivo antibatterico integrato nella vernice e tipo HU02 (Bianco) con additivo antibatterico integrato nello stampo Staffa di montaggio piastra posteriore: Plastica ABS/PBT. Indice di protezione dell’acqua IP24. Dimensione: Altezza 394 mm, Larghezza 234 mm, Profondità 100 mm. Posato a parete mediante viti anti-manomissione. Nel prezzo si intende compreso e compensato il ogni onere ed accessorio necessario per la posa il tiro al piano, assistenze murarie il rispetto della marcatura CE e la Dichiarazione DOP per i prodotti di costruzione prevista dal Regolamento n.305/2011 (UE) e quanto altro necessario per dare il lavoro finito a regola d'arte. | Apparecchi sanitari e accessori | Accessori per l'allestimento di servizi igienici
PX09 - Miscelatore monocomando per lavabo tipo Grohe, serie Essence, taglia S Fornitura e posa di miscelatore monocomando per lavabo tipo Grohe Essence Taglia S cod. 34294001, provvisto di cartuccia a dischi ceramici da 28 mm con tecnologia Grohe SilkMove per risparmio energetico, dotato di serie di limitatore di temperatura; mousseur dotato di tecnologia Grohe Water Saving (portata limitata a 5,7 l/min); sistema di installazione Grohe FastFixation Plus; senza scarico a saltarello; con raccordi flessibili | Apparecchi sanitari e accessori | Accessori per l'allestimento di servizi igienici
PX14 - Asciugamani elettronico con rilevamento mani tramite sensori a fotocellula, tipo Dyson Airblade V Fornitura e posa nei locali bagno, di asciugamano elettronico a parete con attivazione no touch tramite sensori infrarossi, tipo Dyson Airblade V costituiti da scocca in Policarbonato con rivestimento antimicrobico per prevenire la proliferazione dei batteri: tipo HU02 (Nickel effetto spray) con additivo antibatterico integrato nella vernice e tipo HU02 (Bianco) con additivo antibatterico integrato nello stampo Staffa di montaggio piastra posteriore: Plastica ABS/PBT. Indice di protezione dell’acqua IP24. Dimensione: Altezza 394 mm, Larghezza 234 mm, Profondità 100 mm. Posato a parete mediante viti anti-manomissione. Nel prezzo si intende compreso e compensato il ogni onere ed accessorio necessario per la posa il tiro al piano, assistenze murarie il rispetto della marcatura CE e la Dichiarazione DOP per i prodotti di costruzione prevista dal Regolamento n.305/2011 (UE) e quanto altro necessario per dare il lavoro finito a regola d'arte. | Apparecchi sanitari e accessori | Accessori per l'allestimento di servizi igienici
PX22 - Fornitura e posa in opera di Box doccia in cristallo, Tipo ARTICA apertura a soffietto verso l'interno. Box 90x70 h190 sp.6mm. Cod. | Apparecchi sanitari e accessori | Accessori per l'allestimento di servizi igienici
Dispenser sapone da incasso su ripiano orizzontale, tipo DMP ELECTRONICS Tube Soap Fornitura e posa distributore di sapone elettronico, da incasso per lavabo con corpo verticale tipo DMP Electronics Tube Soap cod. art. 17766, finitura cromata; dotato di sensori a fotocellula “DMP Infrared System”, con protezione antigraffio ed anticalcare e serbatoio a scomparsa sotto lavabo. Nel prezzo si intende compreso e compensato la campionatura del manufatto, il trasporto , il tiro al piano le assistenze specialistiche, il collaudo e garanzia e ogni onere ed accessorio necessario per la posa e quanto altro necessario per dare il lavoro finito a regola d’arte. | Apparecchi sanitari e accessori | Accessori per l'allestimento di servizi igienici
Serie di maniglioni verticali e orizzontali, per bagni disabili Fornitura e posa nei bagno disabile, previo inserimento di idonei rinforzi nelle pareti in cartongesso oggetto delle installazione, dei seguenti accessori di sicurezza in alluminio/nylon Ø35mm tipo Goman, marcati CE, realizzati in tubo di alluminio spessore 2 mm, rivestiti con materiale termoplastico nylon (poliammide 6) colore bianco RAL 9016, spessore 2 mm; uniti con giunti di innesto in nylon e barra filettata in acciaio, completi di vite svasata di unione Ø,8 mm, piattelli per fissaggio in nylon a 6 fori, rosoni Ø 75 mm con funzione "antivandalto". Costituito da: - Maniglioni di sostegno cod art. AN-M30/01, predisposto per il fissaggio su porta. Dimensioni mm 300(l) x 85(p) x 75(h); - Maniglione lineare di sicurezza lunghezza cm. 60, cod. art. AN-M60/01. Dimensioni mm 600(l) x 85(p) x 75(h); - Maniglione lineare di sicurezza lunghezza cm. 40, cod. art. | Apparecchi sanitari e accessori | Accessori per l'allestimento di servizi igienici
Dispenser sapone da incasso su ripiano orizzontale, tipo DMP ELECTRONICS Tube Soap Fornitura e posa distributore di sapone elettronico, da incasso per lavabo con corpo verticale tipo DMP Electronics Tube Soap cod. art. | Apparecchi sanitari e accessori | Accessori per l'allestimento di servizi igienici
CV01 - Rivestimento a parete con pannelli fonoassorbenti lisci, spessore 35mm Fornitura e posa in opera di rivestimento a parete eseguito con pannelli fonoassorbenti lisci di forma rettangolare ad alte prestazioni acustiche, con telaio in alluminio a bordo squadrato e rivestimento in tessuto TREVIRA CS, o similare a scelta della D.L., colore da definire e campionare per approvazione della D.L., spessore 35mm e classe di reazione al fuoco B-s2, d0. Dimensioni e posizionamento come indicato negli elaborati grafici di progetto. Pannelli applicati a parete con sistema di ancoraggio magnetico come specificato nella scheda tecnica del fornitore, altezza e larghezza in funzione della superficie da ricoprire come specificato negli elaborati grafici di progetto. Nel prezzo si intendono compresi e compensati, rilievi, sopraluoghi e misurazioni, la campionatura della finitura, eventuale mock-up se richiesto dalla D.L., il sistema di fissaggio, gli oneri per la formazione delle opere provvisionali per la esecuzione dell'opere in sicurezza, e successivo smontaggio, l'eventuale la sagomatura dei pannelli per l'inserimento di dispositivi impiantistici, le assistenze murarie, la Certificazione Acustica se richiesta in progetto, la pulizia e l’allontanamento dei materiali di risulta, la cernita dei materiali, il carico, lo scarico, e il conferimento con trasporto a qualsiasi distanza stradale del materiale di risulta in centro autorizzati per la raccolta di rifiuti speciali non pericolosi, l'indennità di smaltimento; il tutto conforme a quanto indicato negli elaborati grafici di progetto, così come il rispetto della marcatura CE e la Dichiarazione di Produzione di Prodotto DOP per i prodotti di costruzione prevista dal Regolamento n. 305/2011 (UE) e quanto altro necessario per dare il lavoro finito a regola d'arte. | Opere di rivestimento | Altri rivestimenti
Rivestimento a parete con pannelli fonoassorbenti rigati, spessore 50mm Fornitura e posa in opera di rivestimento a parete eseguito con pannelli fonoassorbenti rigati ad alte prestazioni acustiche, con rivestimento in tessuto TREVIRA CS, o similare a scelta della D.L., colore da definire e campionare per approvazione della D.L., e profilo in alluminio, spessore 40mm e classe di reazione al fuoco B-s2, d0. Dimensioni e posizionamento come indicato negli elaborati grafici di progetto. Pannelli applicati a parete su sottostruttura metallica di supporto al fine di ottenere la planarità con il rivestimento adiacente. Nel prezzo si intendono compresi e compensati, rilievi, sopraluoghi e misurazioni, la campionatura della finitura, eventuale mock-up se richiesto dalla D.L., il sistema di fissaggio, gli oneri per la formazione delle opere provvisionali per la esecuzione dell'opere in sicurezza, e successivo smontaggio, l'eventuale la sagomatura dei pannelli per l'inserimento di dispositivi impiantistici, le assistenze murarie, la Certificazione Acustica se richiesta in progetto, la pulizia e l’allontanamento dei materiali di risulta, la cernita dei materiali, il carico, lo scarico, e il conferimento con trasporto a qualsiasi distanza stradale del materiale di risulta in centro autorizzati per la raccolta di rifiuti speciali non pericolosi, l'indennità di smaltimento; il tutto conforme a quanto indicato negli elaborati grafici di progetto, così come il rispetto della marcatura CE e la Dichiarazione di Produzione di Prodotto DOP per i prodotti di costruzione prevista dal Regolamento n. 305/2011 (UE) e quanto altro necessario per dare il lavoro finito a regola d'arte. | Opere di rivestimento | Altri rivestimenti
Fornitura e posa in opera di pannelli metallici verniciati effetto legno realizzati su misura secondo disegni da Progetto Esecutivo, costituiti dai seguenti elementi: - Estrusi in alluminio rettangolari interposti tra le pinne principali parallelamente ad esse, dim. 150x50 mm, spessore 2 mm; - Profili a C in alluminio estruso pressopiegato interposti tra le pinne principali in maniera perpendicolare, di schiena agli estrusi di cui sopra, dim. 145x30x25 mm, spessore 2 mm; - Sistema di fissaggio alle pinne principali tramite traversi di sezione quadrata in alluminio estruso di dimensioni 120x120 x 5 mm, disposti a un passo massimo da determinarsi mediante calcolo in accordo con le normative vigenti e comunque non superiore a 2,5 m, e disposti ad almeno 50 cm dalle terminazioni delle pinne, in modo da risultare nascosti alla vista dietro alle schermature secondarie e relative C. I traversi saranno fissati alle pinne principali mediante ritegni meccanici adeguatamente dimensionati. | Opere di rivestimento | Altri rivestimenti
Rivestimento a parete tipo Moove.Vitter Fornitura e posa in opera di rivestimento a parete tipo Moove.Vitter in multistrato compatto ottenuto attraverso la termocompressione di fogli di carta colorata, profili Mayon, colore da definire e campionare per approvazione della D.L. | Opere di rivestimento | Altri rivestimenti
SCF01 - Boiserie composta da 5 moduli, dimensioni 700xh.350cm Realizzazione di rivestimento a parete in boiserie realizzata, su disegno di progetto, in pannelli di supporto lignei in MDF con finitura da definire e campionare per approvazione della D.L., con sviluppo rettilineo composto da n.5 moduli con scaffalature, compreso tratto curvo in sommità per formazione di portale a controsoffitto Dimensione: L. 700cm e H. 350cm, come da elaborati grafici di progetto. Fissato a sottostruttura metallica di supporto costituita da montanti e traversi opportunamente dimensionati e verificati staticamente dal fornitore, conformi alle norme di costruzione, alle normative e ai certificati vigenti, fissati al contesto edile retrostante e predisposti per il fissaggio del rivestimento garantendo la massima planarità e una la giunzione fra i pannelli a regola d’arte. Nel prezzo si intendono compresi e compensati il rilievo, il disegno come costruito, il dimensionamento e verifica statica della sottostruttura da sottoporre all’approvazione della D.L., l’oneri per la campionatura della finitura, ed eventuale mock-up se richiesto da D.L., la giunzione a regola d’arte con gli elementi dritti, la formazione delle opere provvisionali per la esecuzione dell'opere in sicurezza e successivo smontaggio, l’onere per la sottostruttura, gli elementi di fissaggio, eventuale zoccolatura, listello superiore di finitura se previsti in progetto, il rispetto della marcatura CE e la Dichiarazione di Produzione di Prodotto DOP per i prodotti di costruzione prevista dal Regolamento n. 305/2011 (UE) e quanto altro necessario per dare il lavoro finito a regola d'arte. | Opere di rivestimento | Altri rivestimenti
CV04 - Pellicola 3M Clearview stampata uv e laminata su parete vetrata Fornitura e posa in opera sulla superficie di pareti vetrate come indicato negli elaborati grafici di progetto, di pellicola stampata uv e laminata tipo 3M modello Clearview, da campionare per approvazione della D.L. | Opere di rivestimento | Altri rivestimenti
Pellicola 3M murale stampata a solvente laminata semi opaca su parete opaca Fornitura e posa in opera sulla superficie di pareti interne come indicato negli elaborati grafici di progetto, di pellicola murale stampata a solvente laminata semiopaca tipo 3M modello da definire e campionare da campionare per approvazione della D.L. Metodo di applicazione a umido. Adesivo acrilico a base di solvente, rimovibile ed estremamente trasparente. | Opere di rivestimento | Altri rivestimenti
Specchio a parete – PALESTRA Fornitura e posa in opera di specchio a parete, nell’area palestra come indicato negli elaborati grafici di progetto, di forma rettangolare H.210cm, posato in aggetto rispetto alla parete retrostante di circa 30cm, fissato a struttura in carpenteria nascosta retrostante eseguita in legno da dimensionare a carico dell’Appaltatore e da sottoporre per approvazione alla D.L. Sistema costituito da specchi accostati di dimensioni come indicato negli elaborati grafici di progetto, a taglio vivo e filo lucido, con applicata pellicola di sicurezza, fissati con opportuno sistema alla struttura lignea. Dimensioni come da elaborati grafici di progetto. Nel prezzo si intendono compresi e compensati la formazione delle opere provvisionali per l’esecuzione delle opere in sicurezza, il sistema di fissaggio, il dimensionamento della sottostruttura, la movimentazione accurata della lastra, le assistenze murarie, il rispetto della marcatura CE e la Dichiarazione di Produzione di Prodotto DOP per i prodotti di costruzione prevista dal Regolamento n. | Opere di rivestimento | Altri rivestimenti
PA05 – Rivestimento a parete con pannelli fonoassorbenti tipo Slalom modello ECO round Fornitura e posa in opera di rivestimento a parete eseguito con pannello fonoassorbente tipo Slalom modello ECO round, fornito in set di 2 pezzi, monomaterico e termoformato, con anima in materiale fonoassorbente composto da materiale riciclato 100% fibre di poliestere, finitura cat. A in tessuto TREVIRA CS, 100% Trevira CS FR, poliestere Fr, colore da definire e campionare per approvazione della D.L. Nel prezzo si intendono compresi e compensati, rilievi, sopraluoghi e misurazioni, la campionatura della finitura, eventuale mock-up se richiesto dalla D.L., il sistema di fissaggio, gli oneri per la formazione delle opere provvisionali per la esecuzione dell'opere in sicurezza, e successivo smontaggio, l'eventuale la sagomatura dei pannelli per l'inserimento di dispositivi impiantistici, le assistenze murarie, la Certificazione Acustica se richiesta in progetto, la pulizia e l’allontanamento dei materiali di risulta, la cernita dei materiali, il carico, lo scarico, e il conferimento con trasporto a qualsiasi distanza stradale del materiale di risulta in centro autorizzati per la raccolta di rifiuti speciali non pericolosi, l'indennità di smaltimento; il tutto conforme a quanto indicato negli elaborati grafici di progetto, così come il rispetto della marcatura CE e la Dichiarazione di Produzione di Prodotto DOP per i prodotti di costruzione prevista dal Regolamento n. | Opere di rivestimento | Altri rivestimenti
Rivestimento a parete con pannelli fonoassorbenti lisci, spessore 35mm Fornitura e posa in opera di rivestimento a parete eseguito con pannelli fonoassorbenti lisci di forma rettangolare ad alte prestazioni acustiche, con telaio in alluminio a bordo squadrato e rivestimento in tessuto TREVIRA CS, o similare a scelta della D.L., colore da definire e campionare per approvazione della D.L., spessore 35mm e classe di reazione al fuoco B-s2, d0. Dimensioni e posizionamento come indicato negli elaborati grafici di progetto. Pannelli applicati a parete con sistema di ancoraggio magnetico come specificato nella scheda tecnica del fornitore, altezza e larghezza in funzione della superficie da ricoprire come specificato negli elaborati grafici di progetto. Nel prezzo si intendono compresi e compensati, rilievi, sopraluoghi e misurazioni, la campionatura della finitura, eventuale mock-up se richiesto dalla D.L., il sistema di fissaggio, gli oneri per la formazione delle opere provvisionali per la esecuzione dell'opere in sicurezza, e successivo smontaggio, l'eventuale la sagomatura dei pannelli per l'inserimento di dispositivi impiantistici, le assistenze murarie, la Certificazione Acustica se richiesta in progetto, la pulizia e l’allontanamento dei materiali di risulta, la cernita dei materiali, il carico, lo scarico, e il conferimento con trasporto a qualsiasi distanza stradale del materiale di risulta in centro autorizzati per la raccolta di rifiuti speciali non pericolosi, l'indennità di smaltimento; il tutto conforme a quanto indicato negli elaborati grafici di progetto, così come il rispetto della marcatura CE e la Dichiarazione di Produzione di Prodotto DOP per i prodotti di costruzione prevista dal Regolamento n. | Opere di rivestimento | Altri rivestimenti
Rivestimento a parete con pannelli fonoassorbenti lisci, spessore 35mm Fornitura e posa in opera di rivestimento a parete eseguito con pannelli fonoassorbenti lisci di forma rettangolare ad alte prestazioni acustiche, con telaio in alluminio a bordo squadrato e rivestimento in tessuto TREVIRA CS, o similare a scelta della D.L., colore da definire e campionare per approvazione della D.L., spessore 35mm e classe di reazione al fuoco B-s2, d0. Dimensioni e posizionamento come indicato negli elaborati grafici di progetto. | Opere di rivestimento | Altri rivestimenti
Pellicola 3M murale stampata a solvente laminata semi opaca su parete opaca Fornitura e posa in opera sulla superficie di pareti interne come indicato negli elaborati grafici di progetto, di pellicola murale stampata a solvente laminata semiopaca tipo 3M modello da definire e campionare da campionare per approvazione della D.L. Metodo di applicazione a umido. Adesivo acrilico a base di solvente, rimovibile ed estremamente trasparente. Nel prezzo si intendono compresi e compensati gli oneri per la campionatura, la stampa su disegno di progetto, la preparazione del supporto esistente, la formazione delle opere provvisionali per la esecuzione dell'opere in sicurezza, formazione e il disfacimento dei piani di lavoro interni, il rispetto della marcatura CE e la Dichiarazione di Produzione di Prodotto DOP per i prodotti di costruzione prevista dal Regolamento n. 305/2011 (UE) e quanto altro necessario per dare il lavoro finito a regola d'arte. | Opere di rivestimento | Altri rivestimenti
Rivestimento a parete in MDF laccato Realizzazione di rivestimento a parete realizzato in pannelli di MDF con finitura laccata colore nero antracite RAL da definire e campionare per approvazione della D.L., spessore 3cm, con sviluppo rettilineo e altezza come indicato negli elaborati grafici di progetto, mediante fornitura e posa di pannelli modulari in compensato a basso contenuto di formaldeide, resistenti all’umidità secondo normativa EN322 e classe di reazione al fuoco, B-s2, d0 in conformità alla norma EN13501. Certificati FSC. Nel prezzo si intendono compresi e compensati il rilievo, il disegno come costruito, la posa secondo sagome di progetto, il dimensionamento e verifica statica della sottostruttura da sottoporre all’approvazione della D.L., l’oneri per la campionatura della finitura, ed eventuale mock-up se richiesto da D.L., l’integrazione di elementi illuminanti, la formazione delle opere provvisionali per la esecuzione dell'opere in sicurezza e successivo smontaggio, l’onere per la sottostruttura, gli elementi di fissaggio, eventuale il rinforzo strutturale, zoccolatura e listello superiore di finitura se previsti in progetto, il rispetto della marcatura CE e la Dichiarazione di Produzione di Prodotto DOP per i prodotti di costruzione prevista dal Regolamento n. | Opere di rivestimento | Altri rivestimenti
Pellicola 3M murale stampata a solvente laminata semi opaca su parete opaca Fornitura e posa in opera sulla superficie di pareti interne come indicato negli elaborati grafici di progetto, di pellicola murale stampata a solvente laminata semiopaca tipo 3M modello da definire e campionare da campionare per approvazione della D.L. | Opere di rivestimento | Altri rivestimenti
Pellicola 3M murale stampata a solvente laminata semi opaca su parete opaca Fornitura e posa in opera sulla superficie di pareti interne come indicato negli elaborati grafici di progetto, di pellicola murale stampata a solvente laminata semiopaca tipo 3M modello da definire e campionare da campionare per approvazione della D.L. | Opere di rivestimento | Altri rivestimenti
Rivestimento a parete con pannelli fonoassorbenti lisci, spessore 35mm Fornitura e posa in opera di rivestimento a parete eseguito con pannelli fonoassorbenti lisci di forma rettangolare ad alte prestazioni acustiche, con telaio in alluminio a bordo squadrato e rivestimento in tessuto TREVIRA CS, o similare a scelta della D.L., colore da definire e campionare per approvazione della D.L., spessore 35mm e classe di reazione al fuoco B-s2, d0. Dimensioni e posizionamento come indicato negli elaborati grafici di progetto. Pannelli applicati a parete con sistema di ancoraggio magnetico come specificato nella scheda tecnica del fornitore, altezza e larghezza in funzione della superficie da ricoprire come specificato negli elaborati grafici di progetto. Nel prezzo si intendono compresi e compensati, rilievi, sopraluoghi e misurazioni, la campionatura della finitura, eventuale mock-up se richiesto dalla D.L., il sistema di fissaggio, gli oneri per la formazione delle opere provvisionali per la esecuzione dell'opere in sicurezza, e successivo smontaggio, l'eventuale la sagomatura dei pannelli per l'inserimento di dispositivi impiantistici, le assistenze murarie, la Certificazione Acustica se richiesta in progetto, la pulizia e l’allontanamento dei materiali di risulta, la cernita dei materiali, il carico, lo scarico, e il conferimento con trasporto a qualsiasi distanza stradale del materiale di risulta in centro autorizzati per la raccolta di rifiuti speciali non pericolosi, l'indennità di smaltimento; il tutto conforme a quanto indicato negli elaborati grafici di progetto, così come il rispetto della marcatura CE e la Dichiarazione di Produzione di Prodotto DOP per i prodotti di costruzione prevista dal Regolamento n. | Opere di rivestimento | Altri rivestimenti
CV02 - Rivestimento a parete con pannelli fonoassorbenti rigati, spessore 50mm Fornitura e posa in opera di rivestimento a parete eseguito con pannelli fonoassorbenti rigati ad alte prestazioni acustiche, con rivestimento in tessuto TREVIRA CS, o similare a scelta della D.L., colore da definire e campionare per approvazione della D.L., e profilo in alluminio, spessore 40mm e classe di reazione al fuoco B-s2, d0. Dimensioni e posizionamento come indicato negli elaborati grafici di progetto. | Opere di rivestimento | Altri rivestimenti
Pellicola 3M murale stampata a solvente laminata semi opaca su parete opaca Fornitura e posa in opera sulla superficie di pareti interne come indicato negli elaborati grafici di progetto, di pellicola murale stampata a solvente laminata semiopaca tipo 3M modello da definire e campionare da campionare per approvazione della D.L. Metodo di applicazione a umido. | Opere di rivestimento | Altri rivestimenti
Rivestimento a parete con pannelli modulari in lamiera ondulata tipo Emboss Line Fornitura e posa in opera di rivestimento a parete realizzato con pannelli modulari tipo Emboss Line in lamiera di alluminio pieno e forato, tagliate e piegate a misura come indicato negli elaborati grafici di progetto, pattern 3d tipo Line e finitura superficiale mediante verniciatura a polveri colore RAL da definire e campionare per approvazione della D.L. | Opere di rivestimento | Altri rivestimenti
R01 - Rivestimento a parete con pannelli acustici tipo Fonolab Boiserie modello Spago Fornitura e posa in opera di rivestimento a pareti con pannelli di forma rettangolare fonoassorbenti termoformati in poliestere ad alta densità e rivestimento con tessuto in Trevira CS 100% poliestere, tipo Fonolab Boiserie modello Spago, con motivo rigato 25mm, colore da definire e campionare per approvazione della D.L. e della Committenza. Caratteristiche tecniche: Dimensione pannello: 2800x1400 mm Spessore: 12mm Peso: 2,5 kg/mq Reazione al fuoco: B,s2-d0 (Classe 1 italiana) VOC: Classe A+ Acustica: αw =0,4 MH (αw =0,85 con back 25mm) I pannelli saranno applicati a parete con biadesivo secondo la conformazione specificata negli elaborati grafici di progetto. Inclusa fornitura e posa di materassino in poliestere, interposto tra rivestimento in pannelli e parete come da indicazioni di Progetto Acustico, spessore 25mm e classe di reazione al fuoco A1 (EN 13501-1). Nel prezzo si intendono compresi e compensati, rilievi, sopraluoghi e misurazioni, la campionatura della finitura, eventuale mock-up se richiesto dalla D.L., il sistema di fissaggio, gli oneri per la formazione delle opere provvisionali per la esecuzione dell'opere in sicurezza, e successivo smontaggio, l'eventuale la sagomatura dei pannelli per l'inserimento di dispositivi impiantistici, le assistenze murarie, la Certificazione Acustica se richiesta in progetto, la pulizia e l’allontanamento dei materiali di risulta, la cernita dei materiali, il carico, lo scarico, e il conferimento con trasporto a qualsiasi distanza stradale del materiale di risulta in centro autorizzati per la raccolta di rifiuti speciali non pericolosi, l'indennità di smaltimento; il tutto conforme a quanto indicato negli elaborati grafici di progetto, così come il rispetto della marcatura CE e la Dichiarazione di Produzione di Prodotto DOP per i prodotti di costruzione prevista dal Regolamento n. 305/2011 (UE) e quanto altro necessario per dare il lavoro finito a regola d'arte. | Opere di rivestimento | Altri rivestimenti
Rivestimento a parete con pannelli fonoassorbenti rigati, spessore 50mm Fornitura e posa in opera di rivestimento a parete eseguito con pannelli fonoassorbenti rigati ad alte prestazioni acustiche, con rivestimento in tessuto TREVIRA CS, o similare a scelta della D.L., colore da definire e campionare per approvazione della D.L., e profilo in alluminio, spessore 40mm e classe di reazione al fuoco B-s2, d0. | Opere di rivestimento | Altri rivestimenti
Rivestimento a parete tipo Moove.Vitter Fornitura e posa in opera di rivestimento a parete tipo Moove.Vitter in multistrato compatto ottenuto attraverso la termocompressione di fogli di carta colorata, profili Mayon, colore da definire e campionare per approvazione della D.L. Nel prezzo si intendono compresi e compensati, rilievi, sopraluoghi e misurazioni, la campionatura della finitura, eventuale mock-up se richiesto dalla D.L., il sistema di fissaggio, gli oneri per la formazione delle opere provvisionali per la esecuzione dell'opere in sicurezza, e successivo smontaggio, l'eventuale la sagomatura dei pannelli per l'inserimento di dispositivi impiantistici, le assistenze murarie, la Certificazione Acustica se richiesta in progetto, la pulizia e l’allontanamento dei materiali di risulta, la cernita dei materiali, il carico, lo scarico, e il conferimento con trasporto a qualsiasi distanza stradale del materiale di risulta in centro autorizzati per la raccolta di rifiuti speciali non pericolosi, l'indennità di smaltimento; il tutto conforme a quanto indicato negli elaborati grafici di progetto, così come il rispetto della marcatura CE e la Dichiarazione di Produzione di Prodotto DOP per i prodotti di costruzione prevista dal Regolamento n. 305/2011 (UE) e quanto altro necessario per dare il lavoro finito a regola d'arte. | Opere di rivestimento | Altri rivestimenti
Rivestimento a parete in rete metallica Fornitura e posa in opera di rivestimento a parete realizzato con rete metallica, griglia 7x7 cm, finitura mediante verniciatura a polvere epossi-poliestere colore RAL da definire e campionare per approvazione della D.L. fissata alla parete retrostante. Dimensioni come da elaborati grafici di progetto. Nel prezzo si intendono compresi e compensati il rilievo, il disegno come costruito, il dimensionamento e verifica statica della sottostruttura da sottoporre all’approvazione della D.L., l’oneri per la campionatura della finitura, ed eventuale mock-up se richiesto da D.L. o dalla Committenza, la giunzione a regola d’arte con gli elementi, la formazione delle opere provvisionali per la esecuzione dell'opere in sicurezza e successivo smontaggio, gli elementi di fissaggio, il rispetto della marcatura CE e la Dichiarazione di Produzione di Prodotto DOP per i prodotti di costruzione prevista dal Regolamento n. 305/2011 (UE) e quanto altro necessario per dare il lavoro finito a regola d'arte. | Opere di rivestimento | Altri rivestimenti
Rivestimento a parete con pannelli fonoassorbenti lisci, spessore 35mm Fornitura e posa in opera di rivestimento a parete eseguito con pannelli fonoassorbenti lisci di forma rettangolare ad alte prestazioni acustiche, con telaio in alluminio a bordo squadrato e rivestimento in tessuto TREVIRA CS, o similare a scelta della D.L., colore da definire e campionare per approvazione della D.L., spessore 35mm e classe di reazione al fuoco B-s2, d0. Dimensioni e posizionamento come indicato negli elaborati grafici di progetto. Pannelli applicati a parete con sistema di ancoraggio magnetico come specificato nella scheda tecnica del fornitore, altezza e larghezza in funzione della superficie da ricoprire come specificato negli elaborati grafici di progetto. Nel prezzo si intendono compresi e compensati, rilievi, sopraluoghi e misurazioni, la campionatura della finitura, eventuale mock-up se richiesto dalla D.L., il sistema di fissaggio, gli oneri per la formazione delle opere provvisionali per la esecuzione dell'opere in sicurezza, e successivo smontaggio, l'eventuale la sagomatura dei pannelli per l'inserimento di dispositivi impiantistici, le assistenze murarie, la Certificazione Acustica se richiesta in progetto, la pulizia e l’allontanamento dei materiali di risulta, la cernita dei materiali, il carico, lo scarico, e il conferimento con trasporto a qualsiasi distanza stradale del materiale di risulta in centro autorizzati per la raccolta di rifiuti speciali non pericolosi, l'indennità di smaltimento; il tutto conforme a quanto indicato negli elaborati grafici di progetto, così come il rispetto della marcatura CE e la Dichiarazione di Produzione di Prodotto DOP per i prodotti di costruzione prevista dal Regolamento n. 305/2011 (UE) e quanto altro necessario per dare il lavoro finito a regola d'arte. | Opere di rivestimento | Altri rivestimenti
Rivestimento a parete con pannelli fonoassorbenti lisci, spessore 35mm Fornitura e posa in opera di rivestimento a parete eseguito con pannelli fonoassorbenti lisci di forma rettangolare ad alte prestazioni acustiche, con telaio in alluminio a bordo squadrato e rivestimento in tessuto TREVIRA CS, o similare a scelta della D.L., colore da definire e campionare per approvazione della D.L., spessore 35mm e classe di reazione al fuoco B-s2, d0. Dimensioni e posizionamento come indicato negli elaborati grafici di progetto. Pannelli applicati a parete con sistema di ancoraggio magnetico come specificato nella scheda tecnica del fornitore, altezza e larghezza in funzione della superficie da ricoprire come specificato negli elaborati grafici di progetto. Nel prezzo si intendono compresi e compensati, rilievi, sopraluoghi e misurazioni, la campionatura della finitura, eventuale mock-up se richiesto dalla D.L., il sistema di fissaggio, gli oneri per la formazione delle opere provvisionali per la esecuzione dell'opere in sicurezza, e successivo smontaggio, l'eventuale la sagomatura dei pannelli per l'inserimento di dispositivi impiantistici, le assistenze murarie, la Certificazione Acustica se richiesta in progetto, la pulizia e l’allontanamento dei materiali di risulta, la cernita dei materiali, il carico, lo scarico, e il conferimento con trasporto a qualsiasi distanza stradale del materiale di risulta in centro autorizzati per la raccolta di rifiuti speciali non pericolosi, l'indennità di smaltimento; il tutto conforme a quanto indicato negli elaborati grafici di progetto, così come il rispetto della marcatura CE e la Dichiarazione di Produzione di Prodotto DOP per i prodotti di costruzione prevista dal Regolamento n. 305/2011 (UE) e quanto altro necessario per dare il lavoro finito a regola d'arte. | Opere di rivestimento | Altri rivestimenti
CV04 - Pellicola 3M Clearview stampata uv e laminata su parete vetrata Fornitura e posa in opera sulla superficie di pareti vetrate come indicato negli elaborati grafici di progetto, di pellicola stampata uv e laminata tipo 3M modello Clearview, da campionare per approvazione della D.L. | Opere di rivestimento | Altri rivestimenti
CW29 - Rivestimento di facciata in doghe metalliche verticali scatolate ispezionabili in alluminio preverniciato, tipo Metalscreen GR/50, su carpenteria metallica Realizzazione di schermatura d’impianti presente in copertura dei blocchi A, B, C mediante fornitura e posa su carpenteria metallica, opera di Progetto Strutturale, previamente predisposta, di doghe metalliche scatolate modulari, ispezionabili tipo Metalscreen GR/50", realizzate in alluminio preverniciato spessore mm. | Opere di rivestimento | Altri rivestimenti
CV01 - Rivestimento a parete con pannelli fonoassorbenti lisci, spessore 35mm Fornitura e posa in opera di rivestimento a parete eseguito con pannelli fonoassorbenti lisci di forma rettangolare ad alte prestazioni acustiche, con telaio in alluminio a bordo squadrato e rivestimento in tessuto TREVIRA CS, o similare a scelta della D.L., colore da definire e campionare per approvazione della D.L., spessore 35mm e classe di reazione al fuoco B-s2, d0. Dimensioni e posizionamento come indicato negli elaborati grafici di progetto. Pannelli applicati a parete con sistema di ancoraggio magnetico come specificato nella scheda tecnica del fornitore, altezza e larghezza in funzione della superficie da ricoprire come specificato negli elaborati grafici di progetto. Nel prezzo si intendono compresi e compensati, rilievi, sopraluoghi e misurazioni, la campionatura della finitura, eventuale mock-up se richiesto dalla D.L., il sistema di fissaggio, gli oneri per la formazione delle opere provvisionali per la esecuzione dell'opere in sicurezza, e successivo smontaggio, l'eventuale la sagomatura dei pannelli per l'inserimento di dispositivi impiantistici, le assistenze murarie, la Certificazione Acustica se richiesta in progetto, la pulizia e l’allontanamento dei materiali di risulta, la cernita dei materiali, il carico, lo scarico, e il conferimento con trasporto a qualsiasi distanza stradale del materiale di risulta in centro autorizzati per la raccolta di rifiuti speciali non pericolosi, l'indennità di smaltimento; il tutto conforme a quanto indicato negli elaborati grafici di progetto, così come il rispetto della marcatura CE e la Dichiarazione di Produzione di Prodotto DOP per i prodotti di costruzione prevista dal Regolamento n. 305/2011 (UE) e quanto altro necessario per dare il lavoro finito a regola d'arte. | Opere di rivestimento | Altri rivestimenti
Fornitura e posa in opera di Coprisoglia in Marmoresin, spessore 2cm , modello e colore da campionare per approvazione della DL. Sono compresi e compensati gli oneri per la campionatura, il taglio, lo sfrido, gli oneri per l'inserimento di elementi impiantistici, di qualsiasi tipo e natura, la formazione ed il disfacimento dei piani di lavoro interni, così come la movimentazione all'interno dell'area di cantiere, il rispetto della marcatura CE e la Dichiarazione di Produzione di Prodotto DOP per i prodotti di costruzione prevista dal Regolamento n. 305/2011 (UE), la pulizia finale con allontanamento dei materiali di risulta e ogni altra opera necessaria a dare l'opera finita a regola d'arte. | Opere di rivestimento | Altri rivestimenti
PA05 – Rivestimento a parete con pannelli fonoassorbenti tipo Slalom modello ECO round Fornitura e posa in opera di rivestimento a parete eseguito con pannello fonoassorbente tipo Slalom modello ECO round, fornito in set di 2 pezzi, monomaterico e termoformato, con anima in materiale fonoassorbente composto da materiale riciclato 100% fibre di poliestere, finitura cat. A in tessuto TREVIRA CS, 100% Trevira CS FR, poliestere Fr, colore da definire e campionare per approvazione della D.L. Nel prezzo si intendono compresi e compensati, rilievi, sopraluoghi e misurazioni, la campionatura della finitura, eventuale mock-up se richiesto dalla D.L., il sistema di fissaggio, gli oneri per la formazione delle opere provvisionali per la esecuzione dell'opere in sicurezza, e successivo smontaggio, l'eventuale la sagomatura dei pannelli per l'inserimento di dispositivi impiantistici, le assistenze murarie, la Certificazione Acustica se richiesta in progetto, la pulizia e l’allontanamento dei materiali di risulta, la cernita dei materiali, il carico, lo scarico, e il conferimento con trasporto a qualsiasi distanza stradale del materiale di risulta in centro autorizzati per la raccolta di rifiuti speciali non pericolosi, l'indennità di smaltimento; il tutto conforme a quanto indicato negli elaborati grafici di progetto, così come il rispetto della marcatura CE e la Dichiarazione di Produzione di Prodotto DOP per i prodotti di costruzione prevista dal Regolamento n. 305/2011 (UE) e quanto altro necessario per dare il lavoro finito a regola d'arte. | Opere di rivestimento | Altri rivestimenti
Pellicola 3M Clearview stampata uv e laminata su parete vetrata Fornitura e posa in opera sulla superficie di pareti vetrate come indicato negli elaborati grafici di progetto, di pellicola stampata uv e laminata tipo 3M modello Clearview, da campionare per approvazione della D.L. Metodo di applicazione a umido. | Opere di rivestimento | Altri rivestimenti
CV04 - Pellicola 3M Clearview stampata uv e laminata su parete vetrata Fornitura e posa in opera sulla superficie di pareti vetrate come indicato negli elaborati grafici di progetto, di pellicola stampata uv e laminata tipo 3M modello Clearview, da campionare per approvazione della D.L. | Opere di rivestimento | Altri rivestimenti
CV04 - Pellicola 3M Clearview stampata uv e laminata su parete vetrata Fornitura e posa in opera sulla superficie di pareti vetrate come indicato negli elaborati grafici di progetto, di pellicola stampata uv e laminata tipo 3M modello Clearview, da campionare per approvazione della D.L. Metodo di applicazione a umido. Adesivo acrilico a base di solvente, rimovibile ed estremamente trasparente. Nel prezzo si intendono compresi e compensati gli oneri per la campionatura, la stampa su disegno di progetto, la preparazione del supporto esistente, la formazione delle opere provvisionali per la esecuzione dell'opere in sicurezza, formazione e il disfacimento dei piani di lavoro interni, il rispetto della marcatura CE e la Dichiarazione di Produzione di Prodotto DOP per i prodotti di costruzione prevista dal Regolamento n. | Opere di rivestimento | Altri rivestimenti
PA05 – Rivestimento a parete con pannelli fonoassorbenti tipo Slalom modello ECO round Fornitura e posa in opera di rivestimento a parete eseguito con pannello fonoassorbente tipo Slalom modello ECO round, fornito in set di 2 pezzi, monomaterico e termoformato, con anima in materiale fonoassorbente composto da materiale riciclato 100% fibre di poliestere, finitura cat. A in tessuto TREVIRA CS, 100% Trevira CS FR, poliestere Fr, colore da definire e campionare per approvazione della D.L. Nel prezzo si intendono compresi e compensati, rilievi, sopraluoghi e misurazioni, la campionatura della finitura, eventuale mock-up se richiesto dalla D.L., il sistema di fissaggio, gli oneri per la formazione delle opere provvisionali per la esecuzione dell'opere in sicurezza, e successivo smontaggio, l'eventuale la sagomatura dei pannelli per l'inserimento di dispositivi impiantistici, le assistenze murarie, la Certificazione Acustica se richiesta in progetto, la pulizia e l’allontanamento dei materiali di risulta, la cernita dei materiali, il carico, lo scarico, e il conferimento con trasporto a qualsiasi distanza stradale del materiale di risulta in centro autorizzati per la raccolta di rifiuti speciali non pericolosi, l'indennità di smaltimento; il tutto conforme a quanto indicato negli elaborati grafici di progetto, così come il rispetto della marcatura CE e la Dichiarazione di Produzione di Prodotto DOP per i prodotti di costruzione prevista dal Regolamento n. 305/2011 (UE) e quanto altro necessario per dare il lavoro finito a regola d'arte. | Opere di rivestimento | Altri rivestimenti
RM101 - Rivestimento a parete in rete metallica Fornitura e posa in opera di rivestimento a parete realizzato con rete metallica, griglia 7x7 cm, finitura mediante verniciatura a polvere epossi-poliestere colore RAL da definire e campionare per approvazione della D.L. | Opere di rivestimento | Altri rivestimenti
Rivestimento a parete con pannelli fonoassorbenti rigati, spessore 50mm Fornitura e posa in opera di rivestimento a parete eseguito con pannelli fonoassorbenti rigati ad alte prestazioni acustiche, con rivestimento in tessuto TREVIRA CS, o similare a scelta della D.L., colore da definire e campionare per approvazione della D.L., e profilo in alluminio, spessore 40mm e classe di reazione al fuoco B-s2, d0. Dimensioni e posizionamento come indicato negli elaborati grafici di progetto. Pannelli applicati a parete su sottostruttura metallica di supporto al fine di ottenere la planarità con il rivestimento adiacente. Nel prezzo si intendono compresi e compensati, rilievi, sopraluoghi e misurazioni, la campionatura della finitura, eventuale mock-up se richiesto dalla D.L., il sistema di fissaggio, gli oneri per la formazione delle opere provvisionali per la esecuzione dell'opere in sicurezza, e successivo smontaggio, l'eventuale la sagomatura dei pannelli per l'inserimento di dispositivi impiantistici, le assistenze murarie, la Certificazione Acustica se richiesta in progetto, la pulizia e l’allontanamento dei materiali di risulta, la cernita dei materiali, il carico, lo scarico, e il conferimento con trasporto a qualsiasi distanza stradale del materiale di risulta in centro autorizzati per la raccolta di rifiuti speciali non pericolosi, l'indennità di smaltimento; il tutto conforme a quanto indicato negli elaborati grafici di progetto, così come il rispetto della marcatura CE e la Dichiarazione di Produzione di Prodotto DOP per i prodotti di costruzione prevista dal Regolamento n. 305/2011 (UE) e quanto altro necessario per dare il lavoro finito a regola d'arte. | Opere di rivestimento | Altri rivestimenti
Pellicola 3M Clearview stampata uv e laminata su parete vetrata Fornitura e posa in opera sulla superficie di pareti vetrate come indicato negli elaborati grafici di progetto, di pellicola stampata uv e laminata tipo 3M modello Clearview, da campionare per approvazione della D.L. Metodo di applicazione a umido. | Opere di rivestimento | Altri rivestimenti
Pellicola 3M Clearview stampata uv e laminata su parete vetrata Fornitura e posa in opera sulla superficie di pareti vetrate come indicato negli elaborati grafici di progetto, di pellicola stampata uv e laminata tipo 3M modello Clearview, da campionare per approvazione della D.L. Metodo di applicazione a umido. Adesivo acrilico a base di solvente, rimovibile ed estremamente trasparente. Nel prezzo si intendono compresi e compensati gli oneri per la campionatura, la stampa su disegno di progetto, la preparazione del supporto esistente, la formazione delle opere provvisionali per la esecuzione dell'opere in sicurezza, formazione e il disfacimento dei piani di lavoro interni, il rispetto della marcatura CE e la Dichiarazione di Produzione di Prodotto DOP per i prodotti di costruzione prevista dal Regolamento n. 305/2011 (UE) e quanto altro necessario per dare il lavoro finito a regola d'arte. | Opere di rivestimento | Altri rivestimenti
Rivestimento di facciata in doghe metalliche verticali scatolate ispezionabili in alluminio preverniciato, tipo Metalscreen GR/50, su carpenteria metallica Realizzazione di schermatura d’impianti presente in copertura dei blocchi A, B, C mediante fornitura e posa su carpenteria metallica, opera di Progetto Strutturale, previamente predisposta, di doghe metalliche scatolate modulari, ispezionabili tipo Metalscreen GR/50", realizzate in alluminio preverniciato spessore mm. 0,6 incombustibile Euroclasse A1, lavabile imputrescibile, anti-ingiallimento resistente all’umidità e corrosione; colore Grigio RAL a scelta, da definire, da campionare per approvazione della D.L., montate a scatto in verticale per l’altezza necessaria come indicato negli elaborati grafici di progetto, su travesino portante in acciaio zincato preverniciato tipo Metalscree 43, Strong Alu spessore 0,6 mm, per applicazione all'esterno e luoghi umidi, con rinforzo longitudinale anti-torsione per l’aggancio di doghe a scatto, realizzato in alluminio preverniciato spessore 10/10 colore RAL da definire scelta della D.L. da campionare per approvazione, lunghezza mm 4000. Le doghe dovranno essere conformi alla Normativa Europea di Certificazione CE EN 13964:2007 e fornite da dichiarazione di totale assenza di piombo e certificazione di resistenza alla corrosione in nebbia salina. Nel prezzo si intendono compresi e compensati gli oneri per il rilievo, i disegni come costruito da sottoporre all’approvazione della D.L., il taglio dei pannelli secondo sagome di Progetto, la creazione del vano porta, compreso il rinforzo necessario del foro porta per la posa del serramento; lo sfrido, il dimensionamento della sottostruttura Metalscreen, gli elementi di aggancio e fissaggio alla carpenteria metallica; la formazione delle opere provvisionali per la esecuzione dell'opere in sicurezza, e successivo smontaggio, le assistenze murarie, così come il rispetto della marcatura CE e la Dichiarazione di Produzione di Prodotto DOP per i prodotti di costruzione prevista dal Regolamento n. | Opere di rivestimento | Altri rivestimenti
Fornitura e posa in opera di Coprisoglia in Marmoresin, spessore 2cm , modello e colore da campionare per approvazione della DL. Sono compresi e compensati gli oneri per la campionatura, il taglio, lo sfrido, gli oneri per l'inserimento di elementi impiantistici, di qualsiasi tipo e natura, la formazione ed il disfacimento dei piani di lavoro interni, così come la movimentazione all'interno dell'area di cantiere, il rispetto della marcatura CE e la Dichiarazione di Produzione di Prodotto DOP per i prodotti di costruzione prevista dal Regolamento n. | Opere di rivestimento | Altri rivestimenti
Pellicola 3M murale stampata a solvente laminata semi opaca su parete opaca Fornitura e posa in opera sulla superficie di pareti interne come indicato negli elaborati grafici di progetto, di pellicola murale stampata a solvente laminata semiopaca tipo 3M modello da definire e campionare da campionare per approvazione della D.L. | Opere di rivestimento | Altri rivestimenti
Rivestimento a parete con pannelli fonoassorbenti lisci, spessore 35mm Fornitura e posa in opera di rivestimento a parete eseguito con pannelli fonoassorbenti lisci di forma rettangolare ad alte prestazioni acustiche, con telaio in alluminio a bordo squadrato e rivestimento in tessuto TREVIRA CS, o similare a scelta della D.L., colore da definire e campionare per approvazione della D.L., spessore 35mm e classe di reazione al fuoco B-s2, d0. Dimensioni e posizionamento come indicato negli elaborati grafici di progetto. | Opere di rivestimento | Altri rivestimenti
CV02 - Rivestimento a parete con pannelli fonoassorbenti rigati, spessore 50mm Fornitura e posa in opera di rivestimento a parete eseguito con pannelli fonoassorbenti rigati ad alte prestazioni acustiche, con rivestimento in tessuto TREVIRA CS, o similare a scelta della D.L., colore da definire e campionare per approvazione della D.L., e profilo in alluminio, spessore 40mm e classe di reazione al fuoco B-s2, d0. Dimensioni e posizionamento come indicato negli elaborati grafici di progetto. Pannelli applicati a parete su sottostruttura metallica di supporto al fine di ottenere la planarità con il rivestimento adiacente. | Opere di rivestimento | Altri rivestimenti
CV05 - Pellicola 3M murale stampata a solvente laminata semi opaca su parete opaca Fornitura e posa in opera sulla superficie di pareti interne come indicato negli elaborati grafici di progetto, di pellicola murale stampata a solvente laminata semiopaca tipo 3M modello da definire e campionare da campionare per approvazione della D.L. Metodo di applicazione a umido. Adesivo acrilico a base di solvente, rimovibile ed estremamente trasparente. Nel prezzo si intendono compresi e compensati gli oneri per la campionatura, la stampa su disegno di progetto, la preparazione del supporto esistente, la formazione delle opere provvisionali per la esecuzione dell'opere in sicurezza, formazione e il disfacimento dei piani di lavoro interni, il rispetto della marcatura CE e la Dichiarazione di Produzione di Prodotto DOP per i prodotti di costruzione prevista dal Regolamento n. 305/2011 (UE) e quanto altro necessario per dare il lavoro finito a regola d'arte. | Opere di rivestimento | Altri rivestimenti
Pellicola 3M murale stampata a solvente laminata semi opaca su parete opaca Fornitura e posa in opera sulla superficie di pareti interne come indicato negli elaborati grafici di progetto, di pellicola murale stampata a solvente laminata semiopaca tipo 3M modello da definire e campionare da campionare per approvazione della D.L. Metodo di applicazione a umido. Adesivo acrilico a base di solvente, rimovibile ed estremamente trasparente. Nel prezzo si intendono compresi e compensati gli oneri per la campionatura, la stampa su disegno di progetto, la preparazione del supporto esistente, la formazione delle opere provvisionali per la esecuzione dell'opere in sicurezza, formazione e il disfacimento dei piani di lavoro interni, il rispetto della marcatura CE e la Dichiarazione di Produzione di Prodotto DOP per i prodotti di costruzione prevista dal Regolamento n. 305/2011 (UE) e quanto altro necessario per dare il lavoro finito a regola d'arte. | Opere di rivestimento | Altri rivestimenti
PA04 - Rivestimento a parete in MDF laccato Realizzazione di rivestimento a parete realizzato in pannelli di MDF con finitura laccata colore nero antracite RAL da definire e campionare per approvazione della D.L., spessore 3cm, con sviluppo rettilineo e altezza come indicato negli elaborati grafici di progetto, mediante fornitura e posa di pannelli modulari in compensato a basso contenuto di formaldeide, resistenti all’umidità secondo normativa EN322 e classe di reazione al fuoco, B-s2, d0 in conformità alla norma EN13501. Certificati FSC. Nel prezzo si intendono compresi e compensati il rilievo, il disegno come costruito, la posa secondo sagome di progetto, il dimensionamento e verifica statica della sottostruttura da sottoporre all’approvazione della D.L., l’oneri per la campionatura della finitura, ed eventuale mock-up se richiesto da D.L., l’integrazione di elementi illuminanti, la formazione delle opere provvisionali per la esecuzione dell'opere in sicurezza e successivo smontaggio, l’onere per la sottostruttura, gli elementi di fissaggio, eventuale il rinforzo strutturale, zoccolatura e listello superiore di finitura se previsti in progetto, il rispetto della marcatura CE e la Dichiarazione di Produzione di Prodotto DOP per i prodotti di costruzione prevista dal Regolamento n. 305/2011 (UE) e quanto altro necessario per dare il lavoro finito a regola d'arte. | Opere di rivestimento | Altri rivestimenti
R01 - Rivestimento a parete con pannelli acustici tipo Fonolab Boiserie modello Spago Fornitura e posa in opera di rivestimento a pareti con pannelli di forma rettangolare fonoassorbenti termoformati in poliestere ad alta densità e rivestimento con tessuto in Trevira CS 100% poliestere, tipo Fonolab Boiserie modello Spago, con motivo rigato 25mm, colore da definire e campionare per approvazione della D.L. e della Committenza. Caratteristiche tecniche: Dimensione pannello: 2800x1400 mm Spessore: 12mm Peso: 2,5 kg/mq Reazione al fuoco: B,s2-d0 (Classe 1 italiana) VOC: Classe A+ Acustica: αw =0,4 MH (αw =0,85 con back 25mm) I pannelli saranno applicati a parete con biadesivo secondo la conformazione specificata negli elaborati grafici di progetto. | Opere di rivestimento | Altri rivestimenti
Pellicola 3M Clearview stampata uv e laminata su parete vetrata Fornitura e posa in opera sulla superficie di pareti vetrate come indicato negli elaborati grafici di progetto, di pellicola stampata uv e laminata tipo 3M modello Clearview, da campionare per approvazione della D.L. Metodo di applicazione a umido. | Opere di rivestimento | Altri rivestimenti
R01 - Rivestimento a parete con pannelli acustici tipo Fonolab Boiserie modello Spago Fornitura e posa in opera di rivestimento a pareti con pannelli di forma rettangolare fonoassorbenti termoformati in poliestere ad alta densità e rivestimento con tessuto in Trevira CS 100% poliestere, tipo Fonolab Boiserie modello Spago, con motivo rigato 25mm, colore da definire e campionare per approvazione della D.L. | Opere di rivestimento | Altri rivestimenti
PA03 - Rivestimento a parete tipo Moove.Vitter Fornitura e posa in opera di rivestimento a parete tipo Moove.Vitter in multistrato compatto ottenuto attraverso la termocompressione di fogli di carta colorata, profili Mayon, colore da definire e campionare per approvazione della D.L. | Opere di rivestimento | Altri rivestimenti
Pellicola 3M Clearview stampata uv e laminata su parete vetrata Fornitura e posa in opera sulla superficie di pareti vetrate come indicato negli elaborati grafici di progetto, di pellicola stampata uv e laminata tipo 3M modello Clearview, da campionare per approvazione della D.L. Metodo di applicazione a umido. Adesivo acrilico a base di solvente, rimovibile ed estremamente trasparente. Nel prezzo si intendono compresi e compensati gli oneri per la campionatura, la stampa su disegno di progetto, la preparazione del supporto esistente, la formazione delle opere provvisionali per la esecuzione dell'opere in sicurezza, formazione e il disfacimento dei piani di lavoro interni, il rispetto della marcatura CE e la Dichiarazione di Produzione di Prodotto DOP per i prodotti di costruzione prevista dal Regolamento n. | Opere di rivestimento | Altri rivestimenti
Pellicola 3M Clearview stampata uv e laminata su parete vetrata Fornitura e posa in opera sulla superficie di pareti vetrate come indicato negli elaborati grafici di progetto, di pellicola stampata uv e laminata tipo 3M modello Clearview, da campionare per approvazione della D.L. | Opere di rivestimento | Altri rivestimenti
Pellicola 3M murale stampata a solvente laminata semi opaca su parete opaca Fornitura e posa in opera sulla superficie di pareti interne come indicato negli elaborati grafici di progetto, di pellicola murale stampata a solvente laminata semiopaca tipo 3M modello da definire e campionare da campionare per approvazione della D.L. Metodo di applicazione a umido. | Opere di rivestimento | Altri rivestimenti
CV05 - Pellicola 3M murale stampata a solvente laminata semi opaca su parete opaca Fornitura e posa in opera sulla superficie di pareti interne come indicato negli elaborati grafici di progetto, di pellicola murale stampata a solvente laminata semiopaca tipo 3M modello da definire e campionare da campionare per approvazione della D.L. | Opere di rivestimento | Altri rivestimenti
R03 – Pellicola adesiva tipo 3M su pareti mobili vetrate Fornitura e posa in opera sulla superficie di pareti vetrate come indicato negli elaborati grafici di progetto, di pellicola stampata uv e laminata tipo 3M, modello da campionare per approvazione della D.L. Metodo di applicazione a umido. Adesivo acrilico a base di solvente, rimovibile ed estremamente trasparente. Nel prezzo si intendono compresi e compensati gli oneri per la campionatura, la stampa su disegno di progetto, la preparazione del supporto esistente, la formazione delle opere provvisionali per la esecuzione dell'opere in sicurezza, formazione e il disfacimento dei piani di lavoro interni, il rispetto della marcatura CE e la Dichiarazione di Produzione di Prodotto DOP per i prodotti di costruzione prevista dal Regolamento n. 305/2011 (UE) e quanto altro necessario per dare il lavoro finito a regola d'arte. | Opere di rivestimento | Altri rivestimenti
Pellicola 3M Clearview stampata uv e laminata su parete vetrata Fornitura e posa in opera sulla superficie di pareti vetrate come indicato negli elaborati grafici di progetto, di pellicola stampata uv e laminata tipo 3M modello Clearview, da campionare per approvazione della D.L. Metodo di applicazione a umido. Adesivo acrilico a base di solvente, rimovibile ed estremamente trasparente. | Opere di rivestimento | Altri rivestimenti
CV04 - Pellicola 3M Clearview stampata uv e laminata su parete vetrata Fornitura e posa in opera sulla superficie di pareti vetrate come indicato negli elaborati grafici di progetto, di pellicola stampata uv e laminata tipo 3M modello Clearview, da campionare per approvazione della D.L. Metodo di applicazione a umido. Adesivo acrilico a base di solvente, rimovibile ed estremamente trasparente. | Opere di rivestimento | Altri rivestimenti
Rivestimento a parete con pannelli fonoassorbenti rigati, spessore 50mm Fornitura e posa in opera di rivestimento a parete eseguito con pannelli fonoassorbenti rigati ad alte prestazioni acustiche, con rivestimento in tessuto TREVIRA CS, o similare a scelta della D.L., colore da definire e campionare per approvazione della D.L., e profilo in alluminio, spessore 40mm e classe di reazione al fuoco B-s2, d0. Dimensioni e posizionamento come indicato negli elaborati grafici di progetto. Pannelli applicati a parete su sottostruttura metallica di supporto al fine di ottenere la planarità con il rivestimento adiacente. Nel prezzo si intendono compresi e compensati, rilievi, sopraluoghi e misurazioni, la campionatura della finitura, eventuale mock-up se richiesto dalla D.L., il sistema di fissaggio, gli oneri per la formazione delle opere provvisionali per la esecuzione dell'opere in sicurezza, e successivo smontaggio, l'eventuale la sagomatura dei pannelli per l'inserimento di dispositivi impiantistici, le assistenze murarie, la Certificazione Acustica se richiesta in progetto, la pulizia e l’allontanamento dei materiali di risulta, la cernita dei materiali, il carico, lo scarico, e il conferimento con trasporto a qualsiasi distanza stradale del materiale di risulta in centro autorizzati per la raccolta di rifiuti speciali non pericolosi, l'indennità di smaltimento; il tutto conforme a quanto indicato negli elaborati grafici di progetto, così come il rispetto della marcatura CE e la Dichiarazione di Produzione di Prodotto DOP per i prodotti di costruzione prevista dal Regolamento n. | Opere di rivestimento | Altri rivestimenti
Rivestimento a parete con pannelli modulari in lamiera ondulata tipo Emboss Line Fornitura e posa in opera di rivestimento a parete realizzato con pannelli modulari tipo Emboss Line in lamiera di alluminio pieno e forato, tagliate e piegate a misura come indicato negli elaborati grafici di progetto, pattern 3d tipo Line e finitura superficiale mediante verniciatura a polveri colore RAL da definire e campionare per approvazione della D.L. e della Committenza. Le lamiere piene avranno uno spessore pari a 1,50mm. Le lamiere forate avranno una foratura con foro R3T5 (%v/p 33% circa), spessore 2,00mm, con pieghe nei lati verticali ed irrigidimenti nei lati orizzontali. Pannelli finali con tolleranze dimensionali ±2mm. Prevedere moduli removibili in corrispondenza degli accessi al cavedio. Dimensioni del rivestimento come da elaborati grafici di progetto. | Opere di rivestimento | Altri rivestimenti
Rivestimento a parete con pannelli fonoassorbenti lisci, spessore 35mm Fornitura e posa in opera di rivestimento a parete eseguito con pannelli fonoassorbenti lisci di forma rettangolare ad alte prestazioni acustiche, con telaio in alluminio a bordo squadrato e rivestimento in tessuto TREVIRA CS, o similare a scelta della D.L., colore da definire e campionare per approvazione della D.L., spessore 35mm e classe di reazione al fuoco B-s2, d0. Dimensioni e posizionamento come indicato negli elaborati grafici di progetto. Pannelli applicati a parete con sistema di ancoraggio magnetico come specificato nella scheda tecnica del fornitore, altezza e larghezza in funzione della superficie da ricoprire come specificato negli elaborati grafici di progetto. | Opere di rivestimento | Altri rivestimenti
Rivestimento a parete con pannelli fonoassorbenti rigati, spessore 50mm Fornitura e posa in opera di rivestimento a parete eseguito con pannelli fonoassorbenti rigati ad alte prestazioni acustiche, con rivestimento in tessuto TREVIRA CS, o similare a scelta della D.L., colore da definire e campionare per approvazione della D.L., e profilo in alluminio, spessore 40mm e classe di reazione al fuoco B-s2, d0. Dimensioni e posizionamento come indicato negli elaborati grafici di progetto. | Opere di rivestimento | Altri rivestimenti
Pellicola 3M Clearview stampata uv e laminata su parete vetrata Fornitura e posa in opera sulla superficie di pareti vetrate come indicato negli elaborati grafici di progetto, di pellicola stampata uv e laminata tipo 3M modello Clearview, da campionare per approvazione della D.L. Metodo di applicazione a umido. Adesivo acrilico a base di solvente, rimovibile ed estremamente trasparente. | Opere di rivestimento | Altri rivestimenti
CV05 - Pellicola 3M murale stampata a solvente laminata semi opaca su parete opaca Fornitura e posa in opera sulla superficie di pareti interne come indicato negli elaborati grafici di progetto, di pellicola murale stampata a solvente laminata semiopaca tipo 3M modello da definire e campionare da campionare per approvazione della D.L. Metodo di applicazione a umido. | Opere di rivestimento | Altri rivestimenti
Rivestimento a parete con pannelli fonoassorbenti rigati, spessore 50mm Fornitura e posa in opera di rivestimento a parete eseguito con pannelli fonoassorbenti rigati ad alte prestazioni acustiche, con rivestimento in tessuto TREVIRA CS, o similare a scelta della D.L., colore da definire e campionare per approvazione della D.L., e profilo in alluminio, spessore 40mm e classe di reazione al fuoco B-s2, d0. | Opere di rivestimento | Altri rivestimenti
Pellicola 3M Clearview stampata uv e laminata su parete vetrata Fornitura e posa in opera sulla superficie di pareti vetrate come indicato negli elaborati grafici di progetto, di pellicola stampata uv e laminata tipo 3M modello Clearview, da campionare per approvazione della D.L. Metodo di applicazione a umido. Adesivo acrilico a base di solvente, rimovibile ed estremamente trasparente. Nel prezzo si intendono compresi e compensati gli oneri per la campionatura, la stampa su disegno di progetto, la preparazione del supporto esistente, la formazione delle opere provvisionali per la esecuzione dell'opere in sicurezza, formazione e il disfacimento dei piani di lavoro interni, il rispetto della marcatura CE e la Dichiarazione di Produzione di Prodotto DOP per i prodotti di costruzione prevista dal Regolamento n. 305/2011 (UE) e quanto altro necessario per dare il lavoro finito a regola d'arte. | Opere di rivestimento | Altri rivestimenti
Rivestimento a parete con pannelli fonoassorbenti rigati, spessore 50mm Fornitura e posa in opera di rivestimento a parete eseguito con pannelli fonoassorbenti rigati ad alte prestazioni acustiche, con rivestimento in tessuto TREVIRA CS, o similare a scelta della D.L., colore da definire e campionare per approvazione della D.L., e profilo in alluminio, spessore 40mm e classe di reazione al fuoco B-s2, d0. Dimensioni e posizionamento come indicato negli elaborati grafici di progetto. Pannelli applicati a parete su sottostruttura metallica di supporto al fine di ottenere la planarità con il rivestimento adiacente. | Opere di rivestimento | Altri rivestimenti
Rivestimento in lamiera mandorlata di alluminio di spessore non superiore a 12/10 mm, per lavorazioni semplici di finitura a parete, compresi pezzi speciali, gli oneri per la campionatura, il taglio, lo sfrido, così come la movimentazione all'interno dell'area di cantiere, la pulizia finale con allontanamento dei materiali di risulta e ogni altra opera necessaria a dare l'opera finita a regola d'arte. | Opere di rivestimento | Altri rivestimenti
Rivestimento a parete in pannelli in MDF forati tipo Fantoni 4Akustik Fornitura e posa di rivestimento a parete, come indicato negli elaborati grafici di progetto, eseguito con elementi forati fonoassorbenti a base legnosa MDF in nobilitato melamminico tipo Fantoni 4akustik P8-1.2A, ad elevate prestazioni acustiche per effetto di fono-assorbenza con risonatori di Helmholtz; finitura melaminica colore bianco opaco RAL da definire e campionare per approvazione della D.L.; i pannelli saranno posati su adeguata sottostruttura. Il sistema è realizzato per composizione di pannelli a base legnosa, con incastri a “secco” senza l’ausilio di collanti, qualità estetica a fresature parallele senza soluzione di continuità. Nel prezzo si intendono compresi e compensati, rilievi, sopraluoghi e misurazioni, la campionatura della finitura, eventuale mock-up se richiesto dalla D.L., il sistema di fissaggio, gli oneri per la formazione delle opere provvisionali per la esecuzione dell'opere in sicurezza, e successivo smontaggio, il taglio e lo sfrido, le assistenze murarie, la Certificazione Acustica se richiesta in progetto, la pulizia e l’allontanamento dei materiali di risulta, la cernita dei materiali, il carico, lo scarico, e il conferimento con trasporto a qualsiasi distanza stradale del materiale di risulta in centro autorizzati per la raccolta di rifiuti speciali non pericolosi, l'indennità di smaltimento; il tutto conforme a quanto indicato negli elaborati grafici di progetto, così come il rispetto della marcatura CE e la Dichiarazione di Produzione di Prodotto DOP per i prodotti di costruzione prevista dal Regolamento n. 305/2011 (UE) e quanto altro necessario per dare il lavoro finito a regola d'arte. | Opere di rivestimento | Altri rivestimenti
CV05 - Pellicola 3M murale stampata a solvente laminata semi opaca su parete opaca Fornitura e posa in opera sulla superficie di pareti interne come indicato negli elaborati grafici di progetto, di pellicola murale stampata a solvente laminata semiopaca tipo 3M modello da definire e campionare da campionare per approvazione della D.L. Metodo di applicazione a umido. Adesivo acrilico a base di solvente, rimovibile ed estremamente trasparente. Nel prezzo si intendono compresi e compensati gli oneri per la campionatura, la stampa su disegno di progetto, la preparazione del supporto esistente, la formazione delle opere provvisionali per la esecuzione dell'opere in sicurezza, formazione e il disfacimento dei piani di lavoro interni, il rispetto della marcatura CE e la Dichiarazione di Produzione di Prodotto DOP per i prodotti di costruzione prevista dal Regolamento n. | Opere di rivestimento | Altri rivestimenti
Rivestimento in vetro accoppiato a lastra in cartongesso come esistente Fornitura e posa di rivestimento a parete come esistente, costituito da pannello in vetro, spessore e colore da definire e sottoporre all’approvazione della D.L., accoppiato a lastra in cartongesso, spessore 1,25cm e classe di reazione al fuoco A1. Il rivestimento sarà posato su sottostruttura costituita da montanti tubolari, dimensioni 40x20mm come indicato negli elaborati grafici di progetto. Ove necessario, prevedere il ripristino del rivestimento esistente. | Opere di rivestimento | Altri rivestimenti
Boiserie composta da 6 moduli, dimensioni 700xh.350cm Realizzazione di rivestimento a parete in boiserie realizzata, su disegno di progetto, in pannelli di supporto lignei in MDF con finitura da definire e campionare per approvazione della D.L., con sviluppo rettilineo composto da n.6 moduli con scaffalature, compreso tratto curvo in sommità per formazione di portale a controsoffitto Dimensione: L. | Opere di rivestimento | Altri rivestimenti
CV01 - Rivestimento a parete con pannelli fonoassorbenti lisci, spessore 35mm Fornitura e posa in opera di rivestimento a parete eseguito con pannelli fonoassorbenti lisci di forma rettangolare ad alte prestazioni acustiche, con telaio in alluminio a bordo squadrato e rivestimento in tessuto TREVIRA CS, o similare a scelta della D.L., colore da definire e campionare per approvazione della D.L., spessore 35mm e classe di reazione al fuoco B-s2, d0. Dimensioni e posizionamento come indicato negli elaborati grafici di progetto. Pannelli applicati a parete con sistema di ancoraggio magnetico come specificato nella scheda tecnica del fornitore, altezza e larghezza in funzione della superficie da ricoprire come specificato negli elaborati grafici di progetto. Nel prezzo si intendono compresi e compensati, rilievi, sopraluoghi e misurazioni, la campionatura della finitura, eventuale mock-up se richiesto dalla D.L., il sistema di fissaggio, gli oneri per la formazione delle opere provvisionali per la esecuzione dell'opere in sicurezza, e successivo smontaggio, l'eventuale la sagomatura dei pannelli per l'inserimento di dispositivi impiantistici, le assistenze murarie, la Certificazione Acustica se richiesta in progetto, la pulizia e l’allontanamento dei materiali di risulta, la cernita dei materiali, il carico, lo scarico, e il conferimento con trasporto a qualsiasi distanza stradale del materiale di risulta in centro autorizzati per la raccolta di rifiuti speciali non pericolosi, l'indennità di smaltimento; il tutto conforme a quanto indicato negli elaborati grafici di progetto, così come il rispetto della marcatura CE e la Dichiarazione di Produzione di Prodotto DOP per i prodotti di costruzione prevista dal Regolamento n. | Opere di rivestimento | Altri rivestimenti
CV02 - Rivestimento a parete con pannelli fonoassorbenti rigati, spessore 50mm Fornitura e posa in opera di rivestimento a parete eseguito con pannelli fonoassorbenti rigati ad alte prestazioni acustiche, con rivestimento in tessuto TREVIRA CS, o similare a scelta della D.L., colore da definire e campionare per approvazione della D.L., e profilo in alluminio, spessore 40mm e classe di reazione al fuoco B-s2, d0. Dimensioni e posizionamento come indicato negli elaborati grafici di progetto. Pannelli applicati a parete su sottostruttura metallica di supporto al fine di ottenere la planarità con il rivestimento adiacente. | Opere di rivestimento | Altri rivestimenti
Rivestimento a parete con pannelli fonoassorbenti rigati, spessore 50mm Fornitura e posa in opera di rivestimento a parete eseguito con pannelli fonoassorbenti rigati ad alte prestazioni acustiche, con rivestimento in tessuto TREVIRA CS, o similare a scelta della D.L., colore da definire e campionare per approvazione della D.L., e profilo in alluminio, spessore 40mm e classe di reazione al fuoco B-s2, d0. Dimensioni e posizionamento come indicato negli elaborati grafici di progetto. Pannelli applicati a parete su sottostruttura metallica di supporto al fine di ottenere la planarità con il rivestimento adiacente. Nel prezzo si intendono compresi e compensati, rilievi, sopraluoghi e misurazioni, la campionatura della finitura, eventuale mock-up se richiesto dalla D.L., il sistema di fissaggio, gli oneri per la formazione delle opere provvisionali per la esecuzione dell'opere in sicurezza, e successivo smontaggio, l'eventuale la sagomatura dei pannelli per l'inserimento di dispositivi impiantistici, le assistenze murarie, la Certificazione Acustica se richiesta in progetto, la pulizia e l’allontanamento dei materiali di risulta, la cernita dei materiali, il carico, lo scarico, e il conferimento con trasporto a qualsiasi distanza stradale del materiale di risulta in centro autorizzati per la raccolta di rifiuti speciali non pericolosi, l'indennità di smaltimento; il tutto conforme a quanto indicato negli elaborati grafici di progetto, così come il rispetto della marcatura CE e la Dichiarazione di Produzione di Prodotto DOP per i prodotti di costruzione prevista dal Regolamento n. | Opere di rivestimento | Altri rivestimenti
CV04 - Pellicola 3M Clearview stampata uv e laminata su parete vetrata Fornitura e posa in opera sulla superficie di pareti vetrate come indicato negli elaborati grafici di progetto, di pellicola stampata uv e laminata tipo 3M modello Clearview, da campionare per approvazione della D.L. Metodo di applicazione a umido. Adesivo acrilico a base di solvente, rimovibile ed estremamente trasparente. Nel prezzo si intendono compresi e compensati gli oneri per la campionatura, la stampa su disegno di progetto, la preparazione del supporto esistente, la formazione delle opere provvisionali per la esecuzione dell'opere in sicurezza, formazione e il disfacimento dei piani di lavoro interni, il rispetto della marcatura CE e la Dichiarazione di Produzione di Prodotto DOP per i prodotti di costruzione prevista dal Regolamento n. 305/2011 (UE) e quanto altro necessario per dare il lavoro finito a regola d'arte. | Opere di rivestimento | Altri rivestimenti
CV05 - Pellicola 3M murale stampata a solvente laminata semi opaca su parete opaca Fornitura e posa in opera sulla superficie di pareti interne come indicato negli elaborati grafici di progetto, di pellicola murale stampata a solvente laminata semiopaca tipo 3M modello da definire e campionare da campionare per approvazione della D.L. Metodo di applicazione a umido. | Opere di rivestimento | Altri rivestimenti
Rivestimento a parete con pannelli fonoassorbenti rigati, spessore 50mm Fornitura e posa in opera di rivestimento a parete eseguito con pannelli fonoassorbenti rigati ad alte prestazioni acustiche, con rivestimento in tessuto TREVIRA CS, o similare a scelta della D.L., colore da definire e campionare per approvazione della D.L., e profilo in alluminio, spessore 40mm e classe di reazione al fuoco B-s2, d0. Dimensioni e posizionamento come indicato negli elaborati grafici di progetto. Pannelli applicati a parete su sottostruttura metallica di supporto al fine di ottenere la planarità con il rivestimento adiacente. Nel prezzo si intendono compresi e compensati, rilievi, sopraluoghi e misurazioni, la campionatura della finitura, eventuale mock-up se richiesto dalla D.L., il sistema di fissaggio, gli oneri per la formazione delle opere provvisionali per la esecuzione dell'opere in sicurezza, e successivo smontaggio, l'eventuale la sagomatura dei pannelli per l'inserimento di dispositivi impiantistici, le assistenze murarie, la Certificazione Acustica se richiesta in progetto, la pulizia e l’allontanamento dei materiali di risulta, la cernita dei materiali, il carico, lo scarico, e il conferimento con trasporto a qualsiasi distanza stradale del materiale di risulta in centro autorizzati per la raccolta di rifiuti speciali non pericolosi, l'indennità di smaltimento; il tutto conforme a quanto indicato negli elaborati grafici di progetto, così come il rispetto della marcatura CE e la Dichiarazione di Produzione di Prodotto DOP per i prodotti di costruzione prevista dal Regolamento n. 305/2011 (UE) e quanto altro necessario per dare il lavoro finito a regola d'arte. | Opere di rivestimento | Altri rivestimenti
CV04 - Pellicola 3M Clearview stampata uv e laminata su parete vetrata Fornitura e posa in opera sulla superficie di pareti vetrate come indicato negli elaborati grafici di progetto, di pellicola stampata uv e laminata tipo 3M modello Clearview, da campionare per approvazione della D.L. Metodo di applicazione a umido. Adesivo acrilico a base di solvente, rimovibile ed estremamente trasparente. | Opere di rivestimento | Altri rivestimenti
PA01 - Rivestimento a parete in pannelli in MDF forati tipo Fantoni 4Akustik Fornitura e posa di rivestimento a parete, come indicato negli elaborati grafici di progetto, eseguito con elementi forati fonoassorbenti a base legnosa MDF in nobilitato melamminico tipo Fantoni 4akustik P8-1.2A, ad elevate prestazioni acustiche per effetto di fono-assorbenza con risonatori di Helmholtz; finitura melaminica colore bianco opaco RAL da definire e campionare per approvazione della D.L.; i pannelli saranno posati su adeguata sottostruttura. Il sistema è realizzato per composizione di pannelli a base legnosa, con incastri a “secco” senza l’ausilio di collanti, qualità estetica a fresature parallele senza soluzione di continuità. Nel prezzo si intendono compresi e compensati, rilievi, sopraluoghi e misurazioni, la campionatura della finitura, eventuale mock-up se richiesto dalla D.L., il sistema di fissaggio, gli oneri per la formazione delle opere provvisionali per la esecuzione dell'opere in sicurezza, e successivo smontaggio, il taglio e lo sfrido, le assistenze murarie, la Certificazione Acustica se richiesta in progetto, la pulizia e l’allontanamento dei materiali di risulta, la cernita dei materiali, il carico, lo scarico, e il conferimento con trasporto a qualsiasi distanza stradale del materiale di risulta in centro autorizzati per la raccolta di rifiuti speciali non pericolosi, l'indennità di smaltimento; il tutto conforme a quanto indicato negli elaborati grafici di progetto, così come il rispetto della marcatura CE e la Dichiarazione di Produzione di Prodotto DOP per i prodotti di costruzione prevista dal Regolamento n. | Opere di rivestimento | Altri rivestimenti
PA04 - Rivestimento a parete in MDF laccato Realizzazione di rivestimento a parete realizzato in pannelli di MDF con finitura laccata colore nero antracite RAL da definire e campionare per approvazione della D.L., spessore 3cm, con sviluppo rettilineo e altezza come indicato negli elaborati grafici di progetto, mediante fornitura e posa di pannelli modulari in compensato a basso contenuto di formaldeide, resistenti all’umidità secondo normativa EN322 e classe di reazione al fuoco, B-s2, d0 in conformità alla norma EN13501. Certificati FSC. Nel prezzo si intendono compresi e compensati il rilievo, il disegno come costruito, la posa secondo sagome di progetto, il dimensionamento e verifica statica della sottostruttura da sottoporre all’approvazione della D.L., l’oneri per la campionatura della finitura, ed eventuale mock-up se richiesto da D.L., l’integrazione di elementi illuminanti, la formazione delle opere provvisionali per la esecuzione dell'opere in sicurezza e successivo smontaggio, l’onere per la sottostruttura, gli elementi di fissaggio, eventuale il rinforzo strutturale, zoccolatura e listello superiore di finitura se previsti in progetto, il rispetto della marcatura CE e la Dichiarazione di Produzione di Prodotto DOP per i prodotti di costruzione prevista dal Regolamento n. 305/2011 (UE) e quanto altro necessario per dare il lavoro finito a regola d'arte. | Opere di rivestimento | Altri rivestimenti
Pellicola 3M murale stampata a solvente laminata semi opaca su parete opaca Fornitura e posa in opera sulla superficie di pareti interne come indicato negli elaborati grafici di progetto, di pellicola murale stampata a solvente laminata semiopaca tipo 3M modello da definire e campionare da campionare per approvazione della D.L. Metodo di applicazione a umido. Adesivo acrilico a base di solvente, rimovibile ed estremamente trasparente. | Opere di rivestimento | Altri rivestimenti
Rivestimento di facciata in doghe metalliche verticali scatolate ispezionabili in alluminio preverniciato, tipo Metalscreen GR/50, su carpenteria metallica Realizzazione di schermatura d’impianti presente in copertura dei blocchi A, B, C mediante fornitura e posa su carpenteria metallica, opera di Progetto Strutturale, previamente predisposta, di doghe metalliche scatolate modulari, ispezionabili tipo Metalscreen GR/50", realizzate in alluminio preverniciato spessore mm. | Opere di rivestimento | Altri rivestimenti
Pellicola 3M Clearview stampata uv e laminata su parete vetrata Fornitura e posa in opera sulla superficie di pareti vetrate come indicato negli elaborati grafici di progetto, di pellicola stampata uv e laminata tipo 3M modello Clearview, da campionare per approvazione della D.L. Metodo di applicazione a umido. Adesivo acrilico a base di solvente, rimovibile ed estremamente trasparente. | Opere di rivestimento | Altri rivestimenti
Pellicola 3M murale stampata a solvente laminata semi opaca su parete opaca Fornitura e posa in opera sulla superficie di pareti interne come indicato negli elaborati grafici di progetto, di pellicola murale stampata a solvente laminata semiopaca tipo 3M modello da definire e campionare da campionare per approvazione della D.L. Metodo di applicazione a umido. Adesivo acrilico a base di solvente, rimovibile ed estremamente trasparente. Nel prezzo si intendono compresi e compensati gli oneri per la campionatura, la stampa su disegno di progetto, la preparazione del supporto esistente, la formazione delle opere provvisionali per la esecuzione dell'opere in sicurezza, formazione e il disfacimento dei piani di lavoro interni, il rispetto della marcatura CE e la Dichiarazione di Produzione di Prodotto DOP per i prodotti di costruzione prevista dal Regolamento n. 305/2011 (UE) e quanto altro necessario per dare il lavoro finito a regola d'arte. | Opere di rivestimento | Altri rivestimenti
Pellicola 3M Clearview stampata uv e laminata su parete vetrata Fornitura e posa in opera sulla superficie di pareti vetrate come indicato negli elaborati grafici di progetto, di pellicola stampata uv e laminata tipo 3M modello Clearview, da campionare per approvazione della D.L. Metodo di applicazione a umido. Adesivo acrilico a base di solvente, rimovibile ed estremamente trasparente. Nel prezzo si intendono compresi e compensati gli oneri per la campionatura, la stampa su disegno di progetto, la preparazione del supporto esistente, la formazione delle opere provvisionali per la esecuzione dell'opere in sicurezza, formazione e il disfacimento dei piani di lavoro interni, il rispetto della marcatura CE e la Dichiarazione di Produzione di Prodotto DOP per i prodotti di costruzione prevista dal Regolamento n. 305/2011 (UE) e quanto altro necessario per dare il lavoro finito a regola d'arte. | Opere di rivestimento | Altri rivestimenti
CV05 - Pellicola 3M murale stampata a solvente laminata semi opaca su parete opaca Fornitura e posa in opera sulla superficie di pareti interne come indicato negli elaborati grafici di progetto, di pellicola murale stampata a solvente laminata semiopaca tipo 3M modello da definire e campionare da campionare per approvazione della D.L. Metodo di applicazione a umido. Adesivo acrilico a base di solvente, rimovibile ed estremamente trasparente. Nel prezzo si intendono compresi e compensati gli oneri per la campionatura, la stampa su disegno di progetto, la preparazione del supporto esistente, la formazione delle opere provvisionali per la esecuzione dell'opere in sicurezza, formazione e il disfacimento dei piani di lavoro interni, il rispetto della marcatura CE e la Dichiarazione di Produzione di Prodotto DOP per i prodotti di costruzione prevista dal Regolamento n. 305/2011 (UE) e quanto altro necessario per dare il lavoro finito a regola d'arte. | Opere di rivestimento | Altri rivestimenti
Rivestimento a parete con pannelli modulari in lamiera ondulata tipo Emboss Line Fornitura e posa in opera di rivestimento a parete realizzato con pannelli modulari tipo Emboss Line in lamiera di alluminio pieno e forato, tagliate e piegate a misura come indicato negli elaborati grafici di progetto, pattern 3d tipo Line e finitura superficiale mediante verniciatura a polveri colore RAL da definire e campionare per approvazione della D.L. e della Committenza. Le lamiere piene avranno uno spessore pari a 1,50mm. Le lamiere forate avranno una foratura con foro R3T5 (%v/p 33% circa), spessore 2,00mm, con pieghe nei lati verticali ed irrigidimenti nei lati orizzontali. Pannelli finali con tolleranze dimensionali ±2mm. | Opere di rivestimento | Altri rivestimenti
Rivestimento a parete in pannelli in MDF forati tipo Fantoni 4Akustik Fornitura e posa di rivestimento a parete, come indicato negli elaborati grafici di progetto, eseguito con elementi forati fonoassorbenti a base legnosa MDF in nobilitato melamminico tipo Fantoni 4akustik P8-1.2A, ad elevate prestazioni acustiche per effetto di fono-assorbenza con risonatori di Helmholtz; finitura melaminica colore bianco opaco RAL da definire e campionare per approvazione della D.L.; i pannelli saranno posati su adeguata sottostruttura. Il sistema è realizzato per composizione di pannelli a base legnosa, con incastri a “secco” senza l’ausilio di collanti, qualità estetica a fresature parallele senza soluzione di continuità. Nel prezzo si intendono compresi e compensati, rilievi, sopraluoghi e misurazioni, la campionatura della finitura, eventuale mock-up se richiesto dalla D.L., il sistema di fissaggio, gli oneri per la formazione delle opere provvisionali per la esecuzione dell'opere in sicurezza, e successivo smontaggio, il taglio e lo sfrido, le assistenze murarie, la Certificazione Acustica se richiesta in progetto, la pulizia e l’allontanamento dei materiali di risulta, la cernita dei materiali, il carico, lo scarico, e il conferimento con trasporto a qualsiasi distanza stradale del materiale di risulta in centro autorizzati per la raccolta di rifiuti speciali non pericolosi, l'indennità di smaltimento; il tutto conforme a quanto indicato negli elaborati grafici di progetto, così come il rispetto della marcatura CE e la Dichiarazione di Produzione di Prodotto DOP per i prodotti di costruzione prevista dal Regolamento n. 305/2011 (UE) e quanto altro necessario per dare il lavoro finito a regola d'arte. | Opere di rivestimento | Altri rivestimenti
Pellicola 3M Clearview stampata uv e laminata su parete vetrata Fornitura e posa in opera sulla superficie di pareti vetrate come indicato negli elaborati grafici di progetto, di pellicola stampata uv e laminata tipo 3M modello Clearview, da campionare per approvazione della D.L. Metodo di applicazione a umido. Adesivo acrilico a base di solvente, rimovibile ed estremamente trasparente. | Opere di rivestimento | Altri rivestimenti
Rivestimento di facciata in doghe metalliche verticali scatolate ispezionabili in alluminio preverniciato, tipo Metalscreen GR/50, su carpenteria metallica Realizzazione di schermatura d’impianti presente in copertura dei blocchi A, B, C mediante fornitura e posa su carpenteria metallica, opera di Progetto Strutturale, previamente predisposta, di doghe metalliche scatolate modulari, ispezionabili tipo Metalscreen GR/50", realizzate in alluminio preverniciato spessore mm. 0,6 incombustibile Euroclasse A1, lavabile imputrescibile, anti-ingiallimento resistente all’umidità e corrosione; colore Grigio RAL a scelta, da definire, da campionare per approvazione della D.L., montate a scatto in verticale per l’altezza necessaria come indicato negli elaborati grafici di progetto, su travesino portante in acciaio zincato preverniciato tipo Metalscree 43, Strong Alu spessore 0,6 mm, per applicazione all'esterno e luoghi umidi, con rinforzo longitudinale anti-torsione per l’aggancio di doghe a scatto, realizzato in alluminio preverniciato spessore 10/10 colore RAL da definire scelta della D.L. da campionare per approvazione, lunghezza mm 4000. Le doghe dovranno essere conformi alla Normativa Europea di Certificazione CE EN 13964:2007 e fornite da dichiarazione di totale assenza di piombo e certificazione di resistenza alla corrosione in nebbia salina. | Opere di rivestimento | Altri rivestimenti
Rivestimento a parete con pannelli modulari in lamiera ondulata tipo Emboss Line Fornitura e posa in opera di rivestimento a parete realizzato con pannelli modulari tipo Emboss Line in lamiera di alluminio pieno e forato, tagliate e piegate a misura come indicato negli elaborati grafici di progetto, pattern 3d tipo Line e finitura superficiale mediante verniciatura a polveri colore RAL da definire e campionare per approvazione della D.L. e della Committenza. Le lamiere piene avranno uno spessore pari a 1,50mm. Le lamiere forate avranno una foratura con foro R3T5 (%v/p 33% circa), spessore 2,00mm, con pieghe nei lati verticali ed irrigidimenti nei lati orizzontali. Pannelli finali con tolleranze dimensionali ±2mm. Prevedere moduli removibili in corrispondenza degli accessi al cavedio. Dimensioni del rivestimento come da elaborati grafici di progetto. I pannelli saranno installati, mediante viti o rivetti, ad una sottostruttura costituita da montati e traversi in alluminio fissata a controparete esistente in cartongesso. | Opere di rivestimento | Altri rivestimenti
CV05 - Pellicola 3M murale stampata a solvente laminata semi opaca su parete opaca Fornitura e posa in opera sulla superficie di pareti interne come indicato negli elaborati grafici di progetto, di pellicola murale stampata a solvente laminata semiopaca tipo 3M modello da definire e campionare da campionare per approvazione della D.L. Metodo di applicazione a umido. Adesivo acrilico a base di solvente, rimovibile ed estremamente trasparente. Nel prezzo si intendono compresi e compensati gli oneri per la campionatura, la stampa su disegno di progetto, la preparazione del supporto esistente, la formazione delle opere provvisionali per la esecuzione dell'opere in sicurezza, formazione e il disfacimento dei piani di lavoro interni, il rispetto della marcatura CE e la Dichiarazione di Produzione di Prodotto DOP per i prodotti di costruzione prevista dal Regolamento n. | Opere di rivestimento | Altri rivestimenti
CV04 - Pellicola 3M Clearview stampata uv e laminata su parete vetrata Fornitura e posa in opera sulla superficie di pareti vetrate come indicato negli elaborati grafici di progetto, di pellicola stampata uv e laminata tipo 3M modello Clearview, da campionare per approvazione della D.L. | Opere di rivestimento | Altri rivestimenti
CV04 - Pellicola 3M Clearview stampata uv e laminata su parete vetrata Fornitura e posa in opera sulla superficie di pareti vetrate come indicato negli elaborati grafici di progetto, di pellicola stampata uv e laminata tipo 3M modello Clearview, da campionare per approvazione della D.L. Metodo di applicazione a umido. | Opere di rivestimento | Altri rivestimenti
RI01 – Rivestimento in MDF laccato nero antracite RAL da definire applicato su controsoffitto in cartongesso spessore 3cm Realizzazione di rivestimento a controsoffitto, nelle aree indicate negli elaborati grafici di progetto, realizzato in pannelli di MDF con finitura laccata colore nero antracite RAL da definire e campionare per approvazione della D.L., spessore 3cm, mediante fornitura e posa di pannelli modulari in compensato a basso contenuto di formaldeide, resistenti all’umidità secondo normativa EN322 e classe di reazione al fuoco, B-s2, d0 in conformità alla norma EN13501. Certificati FSC. Fissati a sottostruttura metallica opportunamente dimensionata e verificata staticamente dal fornitore, conformi alle norme di costruzione, alle normative e ai certificati vigenti, fissata al contesto edile. | Opere di rivestimento | Altri rivestimenti
Rivestimento a parete con pannelli fonoassorbenti rigati, spessore 50mm Fornitura e posa in opera di rivestimento a parete eseguito con pannelli fonoassorbenti rigati ad alte prestazioni acustiche, con rivestimento in tessuto TREVIRA CS, o similare a scelta della D.L., colore da definire e campionare per approvazione della D.L., e profilo in alluminio, spessore 40mm e classe di reazione al fuoco B-s2, d0. Dimensioni e posizionamento come indicato negli elaborati grafici di progetto. Pannelli applicati a parete su sottostruttura metallica di supporto al fine di ottenere la planarità con il rivestimento adiacente. Nel prezzo si intendono compresi e compensati, rilievi, sopraluoghi e misurazioni, la campionatura della finitura, eventuale mock-up se richiesto dalla D.L., il sistema di fissaggio, gli oneri per la formazione delle opere provvisionali per la esecuzione dell'opere in sicurezza, e successivo smontaggio, l'eventuale la sagomatura dei pannelli per l'inserimento di dispositivi impiantistici, le assistenze murarie, la Certificazione Acustica se richiesta in progetto, la pulizia e l’allontanamento dei materiali di risulta, la cernita dei materiali, il carico, lo scarico, e il conferimento con trasporto a qualsiasi distanza stradale del materiale di risulta in centro autorizzati per la raccolta di rifiuti speciali non pericolosi, l'indennità di smaltimento; il tutto conforme a quanto indicato negli elaborati grafici di progetto, così come il rispetto della marcatura CE e la Dichiarazione di Produzione di Prodotto DOP per i prodotti di costruzione prevista dal Regolamento n. 305/2011 (UE) e quanto altro necessario per dare il lavoro finito a regola d'arte. | Opere di rivestimento | Altri rivestimenti
Rivestimento a parete in MDF laccato Realizzazione di rivestimento a parete realizzato in pannelli di MDF con finitura laccata colore nero antracite RAL da definire e campionare per approvazione della D.L., spessore 3cm, con sviluppo rettilineo e altezza come indicato negli elaborati grafici di progetto, mediante fornitura e posa di pannelli modulari in compensato a basso contenuto di formaldeide, resistenti all’umidità secondo normativa EN322 e classe di reazione al fuoco, B-s2, d0 in conformità alla norma EN13501. Certificati FSC. | Opere di rivestimento | Altri rivestimenti
CV04 - Pellicola 3M Clearview stampata uv e laminata su parete vetrata Fornitura e posa in opera sulla superficie di pareti vetrate come indicato negli elaborati grafici di progetto, di pellicola stampata uv e laminata tipo 3M modello Clearview, da campionare per approvazione della D.L. Metodo di applicazione a umido. Adesivo acrilico a base di solvente, rimovibile ed estremamente trasparente. | Opere di rivestimento | Altri rivestimenti
RM101 - Rivestimento a parete in rete metallica Fornitura e posa in opera di rivestimento a parete realizzato con rete metallica, griglia 7x7 cm, finitura mediante verniciatura a polvere epossi-poliestere colore RAL da definire e campionare per approvazione della D.L. fissata alla parete retrostante. Dimensioni come da elaborati grafici di progetto. | Opere di rivestimento | Altri rivestimenti
CV05 - Pellicola 3M murale stampata a solvente laminata semi opaca su parete opaca Fornitura e posa in opera sulla superficie di pareti interne come indicato negli elaborati grafici di progetto, di pellicola murale stampata a solvente laminata semiopaca tipo 3M modello da definire e campionare da campionare per approvazione della D.L. Metodo di applicazione a umido. Adesivo acrilico a base di solvente, rimovibile ed estremamente trasparente. Nel prezzo si intendono compresi e compensati gli oneri per la campionatura, la stampa su disegno di progetto, la preparazione del supporto esistente, la formazione delle opere provvisionali per la esecuzione dell'opere in sicurezza, formazione e il disfacimento dei piani di lavoro interni, il rispetto della marcatura CE e la Dichiarazione di Produzione di Prodotto DOP per i prodotti di costruzione prevista dal Regolamento n. 305/2011 (UE) e quanto altro necessario per dare il lavoro finito a regola d'arte. | Opere di rivestimento | Altri rivestimenti
Rivestimento di facciata in doghe metalliche verticali scatolate ispezionabili in alluminio preverniciato, tipo Metalscreen GR/50, su carpenteria metallica Realizzazione di schermatura d’impianti presente in copertura dei blocchi A, B, C mediante fornitura e posa su carpenteria metallica, opera di Progetto Strutturale, previamente predisposta, di doghe metalliche scatolate modulari, ispezionabili tipo Metalscreen GR/50", realizzate in alluminio preverniciato spessore mm. 0,6 incombustibile Euroclasse A1, lavabile imputrescibile, anti-ingiallimento resistente all’umidità e corrosione; colore Grigio RAL a scelta, da definire, da campionare per approvazione della D.L., montate a scatto in verticale per l’altezza necessaria come indicato negli elaborati grafici di progetto, su travesino portante in acciaio zincato preverniciato tipo Metalscree 43, Strong Alu spessore 0,6 mm, per applicazione all'esterno e luoghi umidi, con rinforzo longitudinale anti-torsione per l’aggancio di doghe a scatto, realizzato in alluminio preverniciato spessore 10/10 colore RAL da definire scelta della D.L. da campionare per approvazione, lunghezza mm 4000. Le doghe dovranno essere conformi alla Normativa Europea di Certificazione CE EN 13964:2007 e fornite da dichiarazione di totale assenza di piombo e certificazione di resistenza alla corrosione in nebbia salina. Nel prezzo si intendono compresi e compensati gli oneri per il rilievo, i disegni come costruito da sottoporre all’approvazione della D.L., il taglio dei pannelli secondo sagome di Progetto, la creazione del vano porta, compreso il rinforzo necessario del foro porta per la posa del serramento; lo sfrido, il dimensionamento della sottostruttura Metalscreen, gli elementi di aggancio e fissaggio alla carpenteria metallica; la formazione delle opere provvisionali per la esecuzione dell'opere in sicurezza, e successivo smontaggio, le assistenze murarie, così come il rispetto della marcatura CE e la Dichiarazione di Produzione di Prodotto DOP per i prodotti di costruzione prevista dal Regolamento n. 305/2011 (UE) e quanto altro necessario per dare il lavoro finito a regola d'arte. | Opere di rivestimento | Altri rivestimenti
R01 - Rivestimento a parete con pannelli acustici tipo Fonolab Boiserie modello Spago Fornitura e posa in opera di rivestimento a pareti con pannelli di forma rettangolare fonoassorbenti termoformati in poliestere ad alta densità e rivestimento con tessuto in Trevira CS 100% poliestere, tipo Fonolab Boiserie modello Spago, con motivo rigato 25mm, colore da definire e campionare per approvazione della D.L. e della Committenza. Caratteristiche tecniche: Dimensione pannello: 2800x1400 mm Spessore: 12mm Peso: 2,5 kg/mq Reazione al fuoco: B,s2-d0 (Classe 1 italiana) VOC: Classe A+ Acustica: αw =0,4 MH (αw =0,85 con back 25mm) I pannelli saranno applicati a parete con biadesivo secondo la conformazione specificata negli elaborati grafici di progetto. Inclusa fornitura e posa di materassino in poliestere, interposto tra rivestimento in pannelli e parete come da indicazioni di Progetto Acustico, spessore 25mm e classe di reazione al fuoco A1 (EN 13501-1). | Opere di rivestimento | Altri rivestimenti
CV02 - Rivestimento a parete con pannelli fonoassorbenti rigati, spessore 50mm Fornitura e posa in opera di rivestimento a parete eseguito con pannelli fonoassorbenti rigati ad alte prestazioni acustiche, con rivestimento in tessuto TREVIRA CS, o similare a scelta della D.L., colore da definire e campionare per approvazione della D.L., e profilo in alluminio, spessore 40mm e classe di reazione al fuoco B-s2, d0. Dimensioni e posizionamento come indicato negli elaborati grafici di progetto. Pannelli applicati a parete su sottostruttura metallica di supporto al fine di ottenere la planarità con il rivestimento adiacente. | Opere di rivestimento | Altri rivestimenti
CV05 - Pellicola 3M murale stampata a solvente laminata semi opaca su parete opaca Fornitura e posa in opera sulla superficie di pareti interne come indicato negli elaborati grafici di progetto, di pellicola murale stampata a solvente laminata semiopaca tipo 3M modello da definire e campionare da campionare per approvazione della D.L. | Opere di rivestimento | Altri rivestimenti
PA01 - Rivestimento a parete in pannelli in MDF forati tipo Fantoni 4Akustik Fornitura e posa di rivestimento a parete, come indicato negli elaborati grafici di progetto, eseguito con elementi forati fonoassorbenti a base legnosa MDF in nobilitato melamminico tipo Fantoni 4akustik P8-1.2A, ad elevate prestazioni acustiche per effetto di fono-assorbenza con risonatori di Helmholtz; finitura melaminica colore bianco opaco RAL da definire e campionare per approvazione della D.L.; i pannelli saranno posati su adeguata sottostruttura. Il sistema è realizzato per composizione di pannelli a base legnosa, con incastri a “secco” senza l’ausilio di collanti, qualità estetica a fresature parallele senza soluzione di continuità. Nel prezzo si intendono compresi e compensati, rilievi, sopraluoghi e misurazioni, la campionatura della finitura, eventuale mock-up se richiesto dalla D.L., il sistema di fissaggio, gli oneri per la formazione delle opere provvisionali per la esecuzione dell'opere in sicurezza, e successivo smontaggio, il taglio e lo sfrido, le assistenze murarie, la Certificazione Acustica se richiesta in progetto, la pulizia e l’allontanamento dei materiali di risulta, la cernita dei materiali, il carico, lo scarico, e il conferimento con trasporto a qualsiasi distanza stradale del materiale di risulta in centro autorizzati per la raccolta di rifiuti speciali non pericolosi, l'indennità di smaltimento; il tutto conforme a quanto indicato negli elaborati grafici di progetto, così come il rispetto della marcatura CE e la Dichiarazione di Produzione di Prodotto DOP per i prodotti di costruzione prevista dal Regolamento n. 305/2011 (UE) e quanto altro necessario per dare il lavoro finito a regola d'arte. | Opere di rivestimento | Altri rivestimenti
PA04 - Rivestimento a parete in MDF laccato Realizzazione di rivestimento a parete realizzato in pannelli di MDF con finitura laccata colore nero antracite RAL da definire e campionare per approvazione della D.L., spessore 3cm, con sviluppo rettilineo e altezza come indicato negli elaborati grafici di progetto, mediante fornitura e posa di pannelli modulari in compensato a basso contenuto di formaldeide, resistenti all’umidità secondo normativa EN322 e classe di reazione al fuoco, B-s2, d0 in conformità alla norma EN13501. Certificati FSC. | Opere di rivestimento | Altri rivestimenti
R02 - Rivestimento a parete con pannelli modulari in lamiera ondulata tipo Emboss Line Fornitura e posa in opera di rivestimento a parete realizzato con pannelli modulari tipo Emboss Line in lamiera di alluminio pieno e forato, tagliate e piegate a misura come indicato negli elaborati grafici di progetto, pattern 3d tipo Line e finitura superficiale mediante verniciatura a polveri colore RAL da definire e campionare per approvazione della D.L. | Opere di rivestimento | Altri rivestimenti
Pellicola 3M murale stampata a solvente laminata semi opaca su parete opaca Fornitura e posa in opera sulla superficie di pareti interne come indicato negli elaborati grafici di progetto, di pellicola murale stampata a solvente laminata semiopaca tipo 3M modello da definire e campionare da campionare per approvazione della D.L. | Opere di rivestimento | Altri rivestimenti
CV05 - Pellicola 3M murale stampata a solvente laminata semi opaca su parete opaca Fornitura e posa in opera sulla superficie di pareti interne come indicato negli elaborati grafici di progetto, di pellicola murale stampata a solvente laminata semiopaca tipo 3M modello da definire e campionare da campionare per approvazione della D.L. Metodo di applicazione a umido. Adesivo acrilico a base di solvente, rimovibile ed estremamente trasparente. Nel prezzo si intendono compresi e compensati gli oneri per la campionatura, la stampa su disegno di progetto, la preparazione del supporto esistente, la formazione delle opere provvisionali per la esecuzione dell'opere in sicurezza, formazione e il disfacimento dei piani di lavoro interni, il rispetto della marcatura CE e la Dichiarazione di Produzione di Prodotto DOP per i prodotti di costruzione prevista dal Regolamento n. 305/2011 (UE) e quanto altro necessario per dare il lavoro finito a regola d'arte. | Opere di rivestimento | Altri rivestimenti
R01 – Rivestimento in lamiera metallica accoppiata a lastra in cartongesso Fornitura e posa di rivestimento a parete come esistente, costituito da pannello in lamiera metallica verniciata, spessore e colore da definire e sottoporre all’approvazione della D.L., accoppiata a lastra in cartongesso, spessore 1,25cm e classe di reazione al fuoco A1. Il rivestimento sarà posato su sottostruttura costituita da montanti tubolari, dimensioni 40x20mm come indicato negli elaborati grafici di progetto. | Opere di rivestimento | Altri rivestimenti
CV01 - Rivestimento a parete con pannelli fonoassorbenti lisci, spessore 35mm Fornitura e posa in opera di rivestimento a parete eseguito con pannelli fonoassorbenti lisci di forma rettangolare ad alte prestazioni acustiche, con telaio in alluminio a bordo squadrato e rivestimento in tessuto TREVIRA CS, o similare a scelta della D.L., colore da definire e campionare per approvazione della D.L., spessore 35mm e classe di reazione al fuoco B-s2, d0. Dimensioni e posizionamento come indicato negli elaborati grafici di progetto. Pannelli applicati a parete con sistema di ancoraggio magnetico come specificato nella scheda tecnica del fornitore, altezza e larghezza in funzione della superficie da ricoprire come specificato negli elaborati grafici di progetto. Nel prezzo si intendono compresi e compensati, rilievi, sopraluoghi e misurazioni, la campionatura della finitura, eventuale mock-up se richiesto dalla D.L., il sistema di fissaggio, gli oneri per la formazione delle opere provvisionali per la esecuzione dell'opere in sicurezza, e successivo smontaggio, l'eventuale la sagomatura dei pannelli per l'inserimento di dispositivi impiantistici, le assistenze murarie, la Certificazione Acustica se richiesta in progetto, la pulizia e l’allontanamento dei materiali di risulta, la cernita dei materiali, il carico, lo scarico, e il conferimento con trasporto a qualsiasi distanza stradale del materiale di risulta in centro autorizzati per la raccolta di rifiuti speciali non pericolosi, l'indennità di smaltimento; il tutto conforme a quanto indicato negli elaborati grafici di progetto, così come il rispetto della marcatura CE e la Dichiarazione di Produzione di Prodotto DOP per i prodotti di costruzione prevista dal Regolamento n. 305/2011 (UE) e quanto altro necessario per dare il lavoro finito a regola d'arte. | Opere di rivestimento | Altri rivestimenti
CV05 - Pellicola 3M murale stampata a solvente laminata semi opaca su parete opaca Fornitura e posa in opera sulla superficie di pareti interne come indicato negli elaborati grafici di progetto, di pellicola murale stampata a solvente laminata semiopaca tipo 3M modello da definire e campionare da campionare per approvazione della D.L. Metodo di applicazione a umido. | Opere di rivestimento | Altri rivestimenti
Rivestimento a parete in rete metallica Fornitura e posa in opera di rivestimento a parete realizzato con rete metallica, griglia 7x7 cm, finitura mediante verniciatura a polvere epossi-poliestere colore RAL da definire e campionare per approvazione della D.L. fissata alla parete retrostante. Dimensioni come da elaborati grafici di progetto. Nel prezzo si intendono compresi e compensati il rilievo, il disegno come costruito, il dimensionamento e verifica statica della sottostruttura da sottoporre all’approvazione della D.L., l’oneri per la campionatura della finitura, ed eventuale mock-up se richiesto da D.L. o dalla Committenza, la giunzione a regola d’arte con gli elementi, la formazione delle opere provvisionali per la esecuzione dell'opere in sicurezza e successivo smontaggio, gli elementi di fissaggio, il rispetto della marcatura CE e la Dichiarazione di Produzione di Prodotto DOP per i prodotti di costruzione prevista dal Regolamento n. 305/2011 (UE) e quanto altro necessario per dare il lavoro finito a regola d'arte. | Opere di rivestimento | Altri rivestimenti
Rivestimento in vetro accoppiato a lastra in cartongesso come esistente Fornitura e posa di rivestimento a parete come esistente, costituito da pannello in vetro, spessore e colore da definire e sottoporre all’approvazione della D.L., accoppiato a lastra in cartongesso, spessore 1,25cm e classe di reazione al fuoco A1. | Opere di rivestimento | Altri rivestimenti
Rivestimento a parete tipo Moove.Vitter Fornitura e posa in opera di rivestimento a parete tipo Moove.Vitter in multistrato compatto ottenuto attraverso la termocompressione di fogli di carta colorata, profili Mayon, colore da definire e campionare per approvazione della D.L. Nel prezzo si intendono compresi e compensati, rilievi, sopraluoghi e misurazioni, la campionatura della finitura, eventuale mock-up se richiesto dalla D.L., il sistema di fissaggio, gli oneri per la formazione delle opere provvisionali per la esecuzione dell'opere in sicurezza, e successivo smontaggio, l'eventuale la sagomatura dei pannelli per l'inserimento di dispositivi impiantistici, le assistenze murarie, la Certificazione Acustica se richiesta in progetto, la pulizia e l’allontanamento dei materiali di risulta, la cernita dei materiali, il carico, lo scarico, e il conferimento con trasporto a qualsiasi distanza stradale del materiale di risulta in centro autorizzati per la raccolta di rifiuti speciali non pericolosi, l'indennità di smaltimento; il tutto conforme a quanto indicato negli elaborati grafici di progetto, così come il rispetto della marcatura CE e la Dichiarazione di Produzione di Prodotto DOP per i prodotti di costruzione prevista dal Regolamento n. 305/2011 (UE) e quanto altro necessario per dare il lavoro finito a regola d'arte. | Opere di rivestimento | Altri rivestimenti
Rivestimento a parete con pannelli fonoassorbenti rigati, spessore 50mm Fornitura e posa in opera di rivestimento a parete eseguito con pannelli fonoassorbenti rigati ad alte prestazioni acustiche, con rivestimento in tessuto TREVIRA CS, o similare a scelta della D.L., colore da definire e campionare per approvazione della D.L., e profilo in alluminio, spessore 40mm e classe di reazione al fuoco B-s2, d0. Dimensioni e posizionamento come indicato negli elaborati grafici di progetto. Pannelli applicati a parete su sottostruttura metallica di supporto al fine di ottenere la planarità con il rivestimento adiacente. Nel prezzo si intendono compresi e compensati, rilievi, sopraluoghi e misurazioni, la campionatura della finitura, eventuale mock-up se richiesto dalla D.L., il sistema di fissaggio, gli oneri per la formazione delle opere provvisionali per la esecuzione dell'opere in sicurezza, e successivo smontaggio, l'eventuale la sagomatura dei pannelli per l'inserimento di dispositivi impiantistici, le assistenze murarie, la Certificazione Acustica se richiesta in progetto, la pulizia e l’allontanamento dei materiali di risulta, la cernita dei materiali, il carico, lo scarico, e il conferimento con trasporto a qualsiasi distanza stradale del materiale di risulta in centro autorizzati per la raccolta di rifiuti speciali non pericolosi, l'indennità di smaltimento; il tutto conforme a quanto indicato negli elaborati grafici di progetto, così come il rispetto della marcatura CE e la Dichiarazione di Produzione di Prodotto DOP per i prodotti di costruzione prevista dal Regolamento n. | Opere di rivestimento | Altri rivestimenti
Rivestimento a parete in MDF laccato su sottostruttura metallica con illuminazione integrata Realizzazione di rivestimento a parete realizzato in pannelli di MDF con finitura laccata colore RAL da definire e campionare per approvazione della D.L., con sviluppo rettilineo e altezza come indicato negli elaborati grafici di progetto, mediante fornitura e posa di pannelli modulari in compensato a basso contenuto di formaldeide, resistenti all’umidità secondo normativa EN322 e classe di reazione al fuoco, B-s2, d0 in conformità alla norma EN13501. Certificati FSC. Fissati a sottostruttura metallica costituita da montanti e traversi dimensionati e verificati staticamente dal fornitore, conformi alle norme di costruzione, alle normative e ai certificati vigenti, fissati al contesto edile retrostante e predisposti per il fissaggio a pressione dei pannelli di rivestimento garantendo la massima planarità e una la giunzione fra i pannelli a regola d’arte. Illuminazione con strip LED colore warm white 3000k integrato in ogni pannello, da coordinare con progetto impianti. Nel prezzo si intendono compresi e compensati il rilievo, il disegno come costruito, la posa secondo sagome di progetto, il dimensionamento e verifica statica della sottostruttura da sottoporre all’approvazione della D.L., l’oneri per la campionatura della finitura, ed eventuale mock-up se richiesto da D.L., l’integrazione di elementi illuminanti, la formazione delle opere provvisionali per la esecuzione dell'opere in sicurezza e successivo smontaggio, l’onere per la sottostruttura, gli elementi di fissaggio, eventuale il rinforzo strutturale, zoccolatura e listello superiore di finitura se previsti in progetto, il rispetto della marcatura CE e la Dichiarazione di Produzione di Prodotto DOP per i prodotti di costruzione prevista dal Regolamento n. 305/2011 (UE) e quanto altro necessario per dare il lavoro finito a regola d'arte. | Opere di rivestimento | Altri rivestimenti
PA03 - Rivestimento a parete tipo Moove.Vitter Fornitura e posa in opera di rivestimento a parete tipo Moove.Vitter in multistrato compatto ottenuto attraverso la termocompressione di fogli di carta colorata, profili Mayon, colore da definire e campionare per approvazione della D.L. Nel prezzo si intendono compresi e compensati, rilievi, sopraluoghi e misurazioni, la campionatura della finitura, eventuale mock-up se richiesto dalla D.L., il sistema di fissaggio, gli oneri per la formazione delle opere provvisionali per la esecuzione dell'opere in sicurezza, e successivo smontaggio, l'eventuale la sagomatura dei pannelli per l'inserimento di dispositivi impiantistici, le assistenze murarie, la Certificazione Acustica se richiesta in progetto, la pulizia e l’allontanamento dei materiali di risulta, la cernita dei materiali, il carico, lo scarico, e il conferimento con trasporto a qualsiasi distanza stradale del materiale di risulta in centro autorizzati per la raccolta di rifiuti speciali non pericolosi, l'indennità di smaltimento; il tutto conforme a quanto indicato negli elaborati grafici di progetto, così come il rispetto della marcatura CE e la Dichiarazione di Produzione di Prodotto DOP per i prodotti di costruzione prevista dal Regolamento n. 305/2011 (UE) e quanto altro necessario per dare il lavoro finito a regola d'arte. | Opere di rivestimento | Altri rivestimenti
Rivestimento a parete tipo Moove.Vitter Fornitura e posa in opera di rivestimento a parete tipo Moove.Vitter in multistrato compatto ottenuto attraverso la termocompressione di fogli di carta colorata, profili Mayon, colore da definire e campionare per approvazione della D.L. Nel prezzo si intendono compresi e compensati, rilievi, sopraluoghi e misurazioni, la campionatura della finitura, eventuale mock-up se richiesto dalla D.L., il sistema di fissaggio, gli oneri per la formazione delle opere provvisionali per la esecuzione dell'opere in sicurezza, e successivo smontaggio, l'eventuale la sagomatura dei pannelli per l'inserimento di dispositivi impiantistici, le assistenze murarie, la Certificazione Acustica se richiesta in progetto, la pulizia e l’allontanamento dei materiali di risulta, la cernita dei materiali, il carico, lo scarico, e il conferimento con trasporto a qualsiasi distanza stradale del materiale di risulta in centro autorizzati per la raccolta di rifiuti speciali non pericolosi, l'indennità di smaltimento; il tutto conforme a quanto indicato negli elaborati grafici di progetto, così come il rispetto della marcatura CE e la Dichiarazione di Produzione di Prodotto DOP per i prodotti di costruzione prevista dal Regolamento n. | Opere di rivestimento | Altri rivestimenti
CV01 - Rivestimento a parete con pannelli fonoassorbenti lisci, spessore 35mm Fornitura e posa in opera di rivestimento a parete eseguito con pannelli fonoassorbenti lisci di forma rettangolare ad alte prestazioni acustiche, con telaio in alluminio a bordo squadrato e rivestimento in tessuto TREVIRA CS, o similare a scelta della D.L., colore da definire e campionare per approvazione della D.L., spessore 35mm e classe di reazione al fuoco B-s2, d0. Dimensioni e posizionamento come indicato negli elaborati grafici di progetto. Pannelli applicati a parete con sistema di ancoraggio magnetico come specificato nella scheda tecnica del fornitore, altezza e larghezza in funzione della superficie da ricoprire come specificato negli elaborati grafici di progetto. Nel prezzo si intendono compresi e compensati, rilievi, sopraluoghi e misurazioni, la campionatura della finitura, eventuale mock-up se richiesto dalla D.L., il sistema di fissaggio, gli oneri per la formazione delle opere provvisionali per la esecuzione dell'opere in sicurezza, e successivo smontaggio, l'eventuale la sagomatura dei pannelli per l'inserimento di dispositivi impiantistici, le assistenze murarie, la Certificazione Acustica se richiesta in progetto, la pulizia e l’allontanamento dei materiali di risulta, la cernita dei materiali, il carico, lo scarico, e il conferimento con trasporto a qualsiasi distanza stradale del materiale di risulta in centro autorizzati per la raccolta di rifiuti speciali non pericolosi, l'indennità di smaltimento; il tutto conforme a quanto indicato negli elaborati grafici di progetto, così come il rispetto della marcatura CE e la Dichiarazione di Produzione di Prodotto DOP per i prodotti di costruzione prevista dal Regolamento n. 305/2011 (UE) e quanto altro necessario per dare il lavoro finito a regola d'arte. | Opere di rivestimento | Altri rivestimenti
RI01 – Rivestimento in MDF laccato nero antracite RAL da definire applicato su controsoffitto in cartongesso spessore 3cm Realizzazione di rivestimento a controsoffitto, nelle aree indicate negli elaborati grafici di progetto, realizzato in pannelli di MDF con finitura laccata colore nero antracite RAL da definire e campionare per approvazione della D.L., spessore 3cm, mediante fornitura e posa di pannelli modulari in compensato a basso contenuto di formaldeide, resistenti all’umidità secondo normativa EN322 e classe di reazione al fuoco, B-s2, d0 in conformità alla norma EN13501. Certificati FSC. | Opere di rivestimento | Altri rivestimenti
Rivestimento in vetro accoppiato a lastra in cartongesso come esistente Fornitura e posa di rivestimento a parete come esistente, costituito da pannello in vetro, spessore e colore da definire e sottoporre all’approvazione della D.L., accoppiato a lastra in cartongesso, spessore 1,25cm e classe di reazione al fuoco A1. Il rivestimento sarà posato su sottostruttura costituita da montanti tubolari, dimensioni 40x20mm come indicato negli elaborati grafici di progetto. Ove necessario, prevedere il ripristino del rivestimento esistente. Nel prezzo si intendono compresi e compensati il taglio dei pannelli secondo sagome di progetto, lo sfrido, ferramenta varia, il dimensionamento della sottostruttura, gli elementi di aggancio e fissaggio, la formazione ed il disfacimento dei piani di lavoro, così come il rispetto della marcatura CE e la Dichiarazione di Produzione di Prodotto per i prodotti di costruzione prevista dal Regolamento n. 305/2011 (UE) e quanto altro previsto per dare il lavoro finito a regola d’arte. | Opere di rivestimento | Altri rivestimenti
PA03 - Rivestimento a parete tipo Moove.Vitter Fornitura e posa in opera di rivestimento a parete tipo Moove.Vitter in multistrato compatto ottenuto attraverso la termocompressione di fogli di carta colorata, profili Mayon, colore da definire e campionare per approvazione della D.L. Nel prezzo si intendono compresi e compensati, rilievi, sopraluoghi e misurazioni, la campionatura della finitura, eventuale mock-up se richiesto dalla D.L., il sistema di fissaggio, gli oneri per la formazione delle opere provvisionali per la esecuzione dell'opere in sicurezza, e successivo smontaggio, l'eventuale la sagomatura dei pannelli per l'inserimento di dispositivi impiantistici, le assistenze murarie, la Certificazione Acustica se richiesta in progetto, la pulizia e l’allontanamento dei materiali di risulta, la cernita dei materiali, il carico, lo scarico, e il conferimento con trasporto a qualsiasi distanza stradale del materiale di risulta in centro autorizzati per la raccolta di rifiuti speciali non pericolosi, l'indennità di smaltimento; il tutto conforme a quanto indicato negli elaborati grafici di progetto, così come il rispetto della marcatura CE e la Dichiarazione di Produzione di Prodotto DOP per i prodotti di costruzione prevista dal Regolamento n. | Opere di rivestimento | Altri rivestimenti
CV04 - Pellicola 3M Clearview stampata uv e laminata su parete vetrata Fornitura e posa in opera sulla superficie di pareti vetrate come indicato negli elaborati grafici di progetto, di pellicola stampata uv e laminata tipo 3M modello Clearview, da campionare per approvazione della D.L. Metodo di applicazione a umido. Adesivo acrilico a base di solvente, rimovibile ed estremamente trasparente. | Opere di rivestimento | Altri rivestimenti
Rivestimento a parete in pannelli in MDF forati tipo Fantoni 4Akustik Fornitura e posa di rivestimento a parete, come indicato negli elaborati grafici di progetto, eseguito con elementi forati fonoassorbenti a base legnosa MDF in nobilitato melamminico tipo Fantoni 4akustik P8-1.2A, ad elevate prestazioni acustiche per effetto di fono-assorbenza con risonatori di Helmholtz; finitura melaminica colore bianco opaco RAL da definire e campionare per approvazione della D.L.; i pannelli saranno posati su adeguata sottostruttura. | Opere di rivestimento | Altri rivestimenti
Rivestimento di facciata in doghe metalliche verticali scatolate ispezionabili in alluminio preverniciato, tipo Metalscreen GR/50, su carpenteria metallica Realizzazione di schermatura d’impianti presente in copertura dei blocchi A, B, C mediante fornitura e posa su carpenteria metallica, opera di Progetto Strutturale, previamente predisposta, di doghe metalliche scatolate modulari, ispezionabili tipo Metalscreen GR/50", realizzate in alluminio preverniciato spessore mm. 0,6 incombustibile Euroclasse A1, lavabile imputrescibile, anti-ingiallimento resistente all’umidità e corrosione; colore Grigio RAL a scelta, da definire, da campionare per approvazione della D.L., montate a scatto in verticale per l’altezza necessaria come indicato negli elaborati grafici di progetto, su travesino portante in acciaio zincato preverniciato tipo Metalscree 43, Strong Alu spessore 0,6 mm, per applicazione all'esterno e luoghi umidi, con rinforzo longitudinale anti-torsione per l’aggancio di doghe a scatto, realizzato in alluminio preverniciato spessore 10/10 colore RAL da definire scelta della D.L. da campionare per approvazione, lunghezza mm 4000. Le doghe dovranno essere conformi alla Normativa Europea di Certificazione CE EN 13964:2007 e fornite da dichiarazione di totale assenza di piombo e certificazione di resistenza alla corrosione in nebbia salina. Nel prezzo si intendono compresi e compensati gli oneri per il rilievo, i disegni come costruito da sottoporre all’approvazione della D.L., il taglio dei pannelli secondo sagome di Progetto, la creazione del vano porta, compreso il rinforzo necessario del foro porta per la posa del serramento; lo sfrido, il dimensionamento della sottostruttura Metalscreen, gli elementi di aggancio e fissaggio alla carpenteria metallica; la formazione delle opere provvisionali per la esecuzione dell'opere in sicurezza, e successivo smontaggio, le assistenze murarie, così come il rispetto della marcatura CE e la Dichiarazione di Produzione di Prodotto DOP per i prodotti di costruzione prevista dal Regolamento n. 305/2011 (UE) e quanto altro necessario per dare il lavoro finito a regola d'arte. | Opere di rivestimento | Altri rivestimenti
Rivestimento di facciata in doghe metalliche verticali scatolate ispezionabili in alluminio preverniciato, tipo Metalscreen GR/50, su carpenteria metallica Realizzazione di schermatura d’impianti presente in copertura dei blocchi A, B, C mediante fornitura e posa su carpenteria metallica, opera di Progetto Strutturale, previamente predisposta, di doghe metalliche scatolate modulari, ispezionabili tipo Metalscreen GR/50", realizzate in alluminio preverniciato spessore mm. 0,6 incombustibile Euroclasse A1, lavabile imputrescibile, anti-ingiallimento resistente all’umidità e corrosione; colore Grigio RAL a scelta, da definire, da campionare per approvazione della D.L., montate a scatto in verticale per l’altezza necessaria come indicato negli elaborati grafici di progetto, su travesino portante in acciaio zincato preverniciato tipo Metalscree 43, Strong Alu spessore 0,6 mm, per applicazione all'esterno e luoghi umidi, con rinforzo longitudinale anti-torsione per l’aggancio di doghe a scatto, realizzato in alluminio preverniciato spessore 10/10 colore RAL da definire scelta della D.L. da campionare per approvazione, lunghezza mm 4000. Le doghe dovranno essere conformi alla Normativa Europea di Certificazione CE EN 13964:2007 e fornite da dichiarazione di totale assenza di piombo e certificazione di resistenza alla corrosione in nebbia salina. Nel prezzo si intendono compresi e compensati gli oneri per il rilievo, i disegni come costruito da sottoporre all’approvazione della D.L., il taglio dei pannelli secondo sagome di Progetto, la creazione del vano porta, compreso il rinforzo necessario del foro porta per la posa del serramento; lo sfrido, il dimensionamento della sottostruttura Metalscreen, gli elementi di aggancio e fissaggio alla carpenteria metallica; la formazione delle opere provvisionali per la esecuzione dell'opere in sicurezza, e successivo smontaggio, le assistenze murarie, così come il rispetto della marcatura CE e la Dichiarazione di Produzione di Prodotto DOP per i prodotti di costruzione prevista dal Regolamento n. 305/2011 (UE) e quanto altro necessario per dare il lavoro finito a regola d'arte. | Opere di rivestimento | Altri rivestimenti
CV01 - Rivestimento a parete con pannelli fonoassorbenti lisci, spessore 35mm Fornitura e posa in opera di rivestimento a parete eseguito con pannelli fonoassorbenti lisci di forma rettangolare ad alte prestazioni acustiche, con telaio in alluminio a bordo squadrato e rivestimento in tessuto TREVIRA CS, o similare a scelta della D.L., colore da definire e campionare per approvazione della D.L., spessore 35mm e classe di reazione al fuoco B-s2, d0. | Opere di rivestimento | Altri rivestimenti
Fornitura e posa in opera di Coprisoglia in Marmoresin, spessore 2cm , modello e colore da campionare per approvazione della DL. Sono compresi e compensati gli oneri per la campionatura, il taglio, lo sfrido, gli oneri per l'inserimento di elementi impiantistici, di qualsiasi tipo e natura, la formazione ed il disfacimento dei piani di lavoro interni, così come la movimentazione all'interno dell'area di cantiere, il rispetto della marcatura CE e la Dichiarazione di Produzione di Prodotto DOP per i prodotti di costruzione prevista dal Regolamento n. 305/2011 (UE), la pulizia finale con allontanamento dei materiali di risulta e ogni altra opera necessaria a dare l'opera finita a regola d'arte. | Opere di rivestimento | Altri rivestimenti
CV02 - Rivestimento a parete con pannelli fonoassorbenti rigati, spessore 50mm Fornitura e posa in opera di rivestimento a parete eseguito con pannelli fonoassorbenti rigati ad alte prestazioni acustiche, con rivestimento in tessuto TREVIRA CS, o similare a scelta della D.L., colore da definire e campionare per approvazione della D.L., e profilo in alluminio, spessore 40mm e classe di reazione al fuoco B-s2, d0. Dimensioni e posizionamento come indicato negli elaborati grafici di progetto. Pannelli applicati a parete su sottostruttura metallica di supporto al fine di ottenere la planarità con il rivestimento adiacente. Nel prezzo si intendono compresi e compensati, rilievi, sopraluoghi e misurazioni, la campionatura della finitura, eventuale mock-up se richiesto dalla D.L., il sistema di fissaggio, gli oneri per la formazione delle opere provvisionali per la esecuzione dell'opere in sicurezza, e successivo smontaggio, l'eventuale la sagomatura dei pannelli per l'inserimento di dispositivi impiantistici, le assistenze murarie, la Certificazione Acustica se richiesta in progetto, la pulizia e l’allontanamento dei materiali di risulta, la cernita dei materiali, il carico, lo scarico, e il conferimento con trasporto a qualsiasi distanza stradale del materiale di risulta in centro autorizzati per la raccolta di rifiuti speciali non pericolosi, l'indennità di smaltimento; il tutto conforme a quanto indicato negli elaborati grafici di progetto, così come il rispetto della marcatura CE e la Dichiarazione di Produzione di Prodotto DOP per i prodotti di costruzione prevista dal Regolamento n. 305/2011 (UE) e quanto altro necessario per dare il lavoro finito a regola d'arte. | Opere di rivestimento | Altri rivestimenti
Rivestimento a parete con pannelli fonoassorbenti rigati, spessore 50mm Fornitura e posa in opera di rivestimento a parete eseguito con pannelli fonoassorbenti rigati ad alte prestazioni acustiche, con rivestimento in tessuto TREVIRA CS, o similare a scelta della D.L., colore da definire e campionare per approvazione della D.L., e profilo in alluminio, spessore 40mm e classe di reazione al fuoco B-s2, d0. Dimensioni e posizionamento come indicato negli elaborati grafici di progetto. Pannelli applicati a parete su sottostruttura metallica di supporto al fine di ottenere la planarità con il rivestimento adiacente. Nel prezzo si intendono compresi e compensati, rilievi, sopraluoghi e misurazioni, la campionatura della finitura, eventuale mock-up se richiesto dalla D.L., il sistema di fissaggio, gli oneri per la formazione delle opere provvisionali per la esecuzione dell'opere in sicurezza, e successivo smontaggio, l'eventuale la sagomatura dei pannelli per l'inserimento di dispositivi impiantistici, le assistenze murarie, la Certificazione Acustica se richiesta in progetto, la pulizia e l’allontanamento dei materiali di risulta, la cernita dei materiali, il carico, lo scarico, e il conferimento con trasporto a qualsiasi distanza stradale del materiale di risulta in centro autorizzati per la raccolta di rifiuti speciali non pericolosi, l'indennità di smaltimento; il tutto conforme a quanto indicato negli elaborati grafici di progetto, così come il rispetto della marcatura CE e la Dichiarazione di Produzione di Prodotto DOP per i prodotti di costruzione prevista dal Regolamento n. 305/2011 (UE) e quanto altro necessario per dare il lavoro finito a regola d'arte. | Opere di rivestimento | Altri rivestimenti
PA03 - Rivestimento a parete tipo Moove.Vitter Fornitura e posa in opera di rivestimento a parete tipo Moove.Vitter in multistrato compatto ottenuto attraverso la termocompressione di fogli di carta colorata, profili Mayon, colore da definire e campionare per approvazione della D.L. Nel prezzo si intendono compresi e compensati, rilievi, sopraluoghi e misurazioni, la campionatura della finitura, eventuale mock-up se richiesto dalla D.L., il sistema di fissaggio, gli oneri per la formazione delle opere provvisionali per la esecuzione dell'opere in sicurezza, e successivo smontaggio, l'eventuale la sagomatura dei pannelli per l'inserimento di dispositivi impiantistici, le assistenze murarie, la Certificazione Acustica se richiesta in progetto, la pulizia e l’allontanamento dei materiali di risulta, la cernita dei materiali, il carico, lo scarico, e il conferimento con trasporto a qualsiasi distanza stradale del materiale di risulta in centro autorizzati per la raccolta di rifiuti speciali non pericolosi, l'indennità di smaltimento; il tutto conforme a quanto indicato negli elaborati grafici di progetto, così come il rispetto della marcatura CE e la Dichiarazione di Produzione di Prodotto DOP per i prodotti di costruzione prevista dal Regolamento n. 305/2011 (UE) e quanto altro necessario per dare il lavoro finito a regola d'arte. | Opere di rivestimento | Altri rivestimenti
CV01 - Rivestimento a parete con pannelli fonoassorbenti lisci, spessore 35mm Fornitura e posa in opera di rivestimento a parete eseguito con pannelli fonoassorbenti lisci di forma rettangolare ad alte prestazioni acustiche, con telaio in alluminio a bordo squadrato e rivestimento in tessuto TREVIRA CS, o similare a scelta della D.L., colore da definire e campionare per approvazione della D.L., spessore 35mm e classe di reazione al fuoco B-s2, d0. Dimensioni e posizionamento come indicato negli elaborati grafici di progetto. Pannelli applicati a parete con sistema di ancoraggio magnetico come specificato nella scheda tecnica del fornitore, altezza e larghezza in funzione della superficie da ricoprire come specificato negli elaborati grafici di progetto. | Opere di rivestimento | Altri rivestimenti
SCF01 - Boiserie composta da 5 moduli, dimensioni 700xh.350cm Realizzazione di rivestimento a parete in boiserie realizzata, su disegno di progetto, in pannelli di supporto lignei in MDF con finitura da definire e campionare per approvazione della D.L., con sviluppo rettilineo composto da n.5 moduli con scaffalature, compreso tratto curvo in sommità per formazione di portale a controsoffitto Dimensione: L. 700cm e H. 350cm, come da elaborati grafici di progetto. Fissato a sottostruttura metallica di supporto costituita da montanti e traversi opportunamente dimensionati e verificati staticamente dal fornitore, conformi alle norme di costruzione, alle normative e ai certificati vigenti, fissati al contesto edile retrostante e predisposti per il fissaggio del rivestimento garantendo la massima planarità e una la giunzione fra i pannelli a regola d’arte. Nel prezzo si intendono compresi e compensati il rilievo, il disegno come costruito, il dimensionamento e verifica statica della sottostruttura da sottoporre all’approvazione della D.L., l’oneri per la campionatura della finitura, ed eventuale mock-up se richiesto da D.L., la giunzione a regola d’arte con gli elementi dritti, la formazione delle opere provvisionali per la esecuzione dell'opere in sicurezza e successivo smontaggio, l’onere per la sottostruttura, gli elementi di fissaggio, eventuale zoccolatura, listello superiore di finitura se previsti in progetto, il rispetto della marcatura CE e la Dichiarazione di Produzione di Prodotto DOP per i prodotti di costruzione prevista dal Regolamento n. | Opere di rivestimento | Altri rivestimenti
CV01 - Rivestimento a parete con pannelli fonoassorbenti lisci, spessore 35mm Fornitura e posa in opera di rivestimento a parete eseguito con pannelli fonoassorbenti lisci di forma rettangolare ad alte prestazioni acustiche, con telaio in alluminio a bordo squadrato e rivestimento in tessuto TREVIRA CS, o similare a scelta della D.L., colore da definire e campionare per approvazione della D.L., spessore 35mm e classe di reazione al fuoco B-s2, d0. Dimensioni e posizionamento come indicato negli elaborati grafici di progetto. Pannelli applicati a parete con sistema di ancoraggio magnetico come specificato nella scheda tecnica del fornitore, altezza e larghezza in funzione della superficie da ricoprire come specificato negli elaborati grafici di progetto. Nel prezzo si intendono compresi e compensati, rilievi, sopraluoghi e misurazioni, la campionatura della finitura, eventuale mock-up se richiesto dalla D.L., il sistema di fissaggio, gli oneri per la formazione delle opere provvisionali per la esecuzione dell'opere in sicurezza, e successivo smontaggio, l'eventuale la sagomatura dei pannelli per l'inserimento di dispositivi impiantistici, le assistenze murarie, la Certificazione Acustica se richiesta in progetto, la pulizia e l’allontanamento dei materiali di risulta, la cernita dei materiali, il carico, lo scarico, e il conferimento con trasporto a qualsiasi distanza stradale del materiale di risulta in centro autorizzati per la raccolta di rifiuti speciali non pericolosi, l'indennità di smaltimento; il tutto conforme a quanto indicato negli elaborati grafici di progetto, così come il rispetto della marcatura CE e la Dichiarazione di Produzione di Prodotto DOP per i prodotti di costruzione prevista dal Regolamento n. 305/2011 (UE) e quanto altro necessario per dare il lavoro finito a regola d'arte. | Opere di rivestimento | Altri rivestimenti
Rivestimento a parete in MDF laccato su sottostruttura metallica con illuminazione integrata Realizzazione di rivestimento a parete realizzato in pannelli di MDF con finitura laccata colore RAL da definire e campionare per approvazione della D.L., con sviluppo rettilineo e altezza come indicato negli elaborati grafici di progetto, mediante fornitura e posa di pannelli modulari in compensato a basso contenuto di formaldeide, resistenti all’umidità secondo normativa EN322 e classe di reazione al fuoco, B-s2, d0 in conformità alla norma EN13501. Certificati FSC. Fissati a sottostruttura metallica costituita da montanti e traversi dimensionati e verificati staticamente dal fornitore, conformi alle norme di costruzione, alle normative e ai certificati vigenti, fissati al contesto edile retrostante e predisposti per il fissaggio a pressione dei pannelli di rivestimento garantendo la massima planarità e una la giunzione fra i pannelli a regola d’arte. Illuminazione con strip LED colore warm white 3000k integrato in ogni pannello, da coordinare con progetto impianti. Nel prezzo si intendono compresi e compensati il rilievo, il disegno come costruito, la posa secondo sagome di progetto, il dimensionamento e verifica statica della sottostruttura da sottoporre all’approvazione della D.L., l’oneri per la campionatura della finitura, ed eventuale mock-up se richiesto da D.L., l’integrazione di elementi illuminanti, la formazione delle opere provvisionali per la esecuzione dell'opere in sicurezza e successivo smontaggio, l’onere per la sottostruttura, gli elementi di fissaggio, eventuale il rinforzo strutturale, zoccolatura e listello superiore di finitura se previsti in progetto, il rispetto della marcatura CE e la Dichiarazione di Produzione di Prodotto DOP per i prodotti di costruzione prevista dal Regolamento n. 305/2011 (UE) e quanto altro necessario per dare il lavoro finito a regola d'arte. | Opere di rivestimento | Altri rivestimenti
FLCV25 - Rivestimento in lamiera mandorlata di alluminio di spessore non superiore a 12/10 mm, per lavorazioni semplici di finitura a parete, compresi pezzi speciali, gli oneri per la campionatura, il taglio, lo sfrido, così come la movimentazione all'interno dell'area di cantiere, la pulizia finale con allontanamento dei materiali di risulta e ogni altra opera necessaria a dare l'opera finita a regola d'arte. | Opere di rivestimento | Altri rivestimenti
Rivestimento a parete con pannelli fonoassorbenti lisci, spessore 35mm Fornitura e posa in opera di rivestimento a parete eseguito con pannelli fonoassorbenti lisci di forma rettangolare ad alte prestazioni acustiche, con telaio in alluminio a bordo squadrato e rivestimento in tessuto TREVIRA CS, o similare a scelta della D.L., colore da definire e campionare per approvazione della D.L., spessore 35mm e classe di reazione al fuoco B-s2, d0. Dimensioni e posizionamento come indicato negli elaborati grafici di progetto. Pannelli applicati a parete con sistema di ancoraggio magnetico come specificato nella scheda tecnica del fornitore, altezza e larghezza in funzione della superficie da ricoprire come specificato negli elaborati grafici di progetto. | Opere di rivestimento | Altri rivestimenti
PA02 - Rivestimento a parete in MDF laccato su sottostruttura metallica con illuminazione integrata Realizzazione di rivestimento a parete realizzato in pannelli di MDF con finitura laccata colore RAL da definire e campionare per approvazione della D.L., con sviluppo rettilineo e altezza come indicato negli elaborati grafici di progetto, mediante fornitura e posa di pannelli modulari in compensato a basso contenuto di formaldeide, resistenti all’umidità secondo normativa EN322 e classe di reazione al fuoco, B-s2, d0 in conformità alla norma EN13501. Certificati FSC. | Opere di rivestimento | Altri rivestimenti
PA04 - Rivestimento a parete in MDF laccato Realizzazione di rivestimento a parete realizzato in pannelli di MDF con finitura laccata colore nero antracite RAL da definire e campionare per approvazione della D.L., spessore 3cm, con sviluppo rettilineo e altezza come indicato negli elaborati grafici di progetto, mediante fornitura e posa di pannelli modulari in compensato a basso contenuto di formaldeide, resistenti all’umidità secondo normativa EN322 e classe di reazione al fuoco, B-s2, d0 in conformità alla norma EN13501. Certificati FSC. Nel prezzo si intendono compresi e compensati il rilievo, il disegno come costruito, la posa secondo sagome di progetto, il dimensionamento e verifica statica della sottostruttura da sottoporre all’approvazione della D.L., l’oneri per la campionatura della finitura, ed eventuale mock-up se richiesto da D.L., l’integrazione di elementi illuminanti, la formazione delle opere provvisionali per la esecuzione dell'opere in sicurezza e successivo smontaggio, l’onere per la sottostruttura, gli elementi di fissaggio, eventuale il rinforzo strutturale, zoccolatura e listello superiore di finitura se previsti in progetto, il rispetto della marcatura CE e la Dichiarazione di Produzione di Prodotto DOP per i prodotti di costruzione prevista dal Regolamento n. 305/2011 (UE) e quanto altro necessario per dare il lavoro finito a regola d'arte. | Opere di rivestimento | Altri rivestimenti
R03 - Rivestimento in vetro accoppiato a lastra in cartongesso come esistente Fornitura e posa di rivestimento a parete come esistente, costituito da pannello in vetro, spessore e colore da definire e sottoporre all’approvazione della D.L., accoppiato a lastra in cartongesso, spessore 1,25cm e classe di reazione al fuoco A1. Il rivestimento sarà posato su sottostruttura costituita da montanti tubolari, dimensioni 40x20mm come indicato negli elaborati grafici di progetto. Ove necessario, prevedere il ripristino del rivestimento esistente. Nel prezzo si intendono compresi e compensati il taglio dei pannelli secondo sagome di progetto, lo sfrido, ferramenta varia, il dimensionamento della sottostruttura, gli elementi di aggancio e fissaggio, la formazione ed il disfacimento dei piani di lavoro, così come il rispetto della marcatura CE e la Dichiarazione di Produzione di Prodotto per i prodotti di costruzione prevista dal Regolamento n. 305/2011 (UE) e quanto altro previsto per dare il lavoro finito a regola d’arte. | Opere di rivestimento | Altri rivestimenti
CV01 - Rivestimento a parete con pannelli fonoassorbenti lisci, spessore 35mm Fornitura e posa in opera di rivestimento a parete eseguito con pannelli fonoassorbenti lisci di forma rettangolare ad alte prestazioni acustiche, con telaio in alluminio a bordo squadrato e rivestimento in tessuto TREVIRA CS, o similare a scelta della D.L., colore da definire e campionare per approvazione della D.L., spessore 35mm e classe di reazione al fuoco B-s2, d0. Dimensioni e posizionamento come indicato negli elaborati grafici di progetto. Pannelli applicati a parete con sistema di ancoraggio magnetico come specificato nella scheda tecnica del fornitore, altezza e larghezza in funzione della superficie da ricoprire come specificato negli elaborati grafici di progetto. Nel prezzo si intendono compresi e compensati, rilievi, sopraluoghi e misurazioni, la campionatura della finitura, eventuale mock-up se richiesto dalla D.L., il sistema di fissaggio, gli oneri per la formazione delle opere provvisionali per la esecuzione dell'opere in sicurezza, e successivo smontaggio, l'eventuale la sagomatura dei pannelli per l'inserimento di dispositivi impiantistici, le assistenze murarie, la Certificazione Acustica se richiesta in progetto, la pulizia e l’allontanamento dei materiali di risulta, la cernita dei materiali, il carico, lo scarico, e il conferimento con trasporto a qualsiasi distanza stradale del materiale di risulta in centro autorizzati per la raccolta di rifiuti speciali non pericolosi, l'indennità di smaltimento; il tutto conforme a quanto indicato negli elaborati grafici di progetto, così come il rispetto della marcatura CE e la Dichiarazione di Produzione di Prodotto DOP per i prodotti di costruzione prevista dal Regolamento n. 305/2011 (UE) e quanto altro necessario per dare il lavoro finito a regola d'arte. | Opere di rivestimento | Altri rivestimenti
CV02 - Rivestimento a parete con pannelli fonoassorbenti rigati, spessore 50mm Fornitura e posa in opera di rivestimento a parete eseguito con pannelli fonoassorbenti rigati ad alte prestazioni acustiche, con rivestimento in tessuto TREVIRA CS, o similare a scelta della D.L., colore da definire e campionare per approvazione della D.L., e profilo in alluminio, spessore 40mm e classe di reazione al fuoco B-s2, d0. Dimensioni e posizionamento come indicato negli elaborati grafici di progetto. Pannelli applicati a parete su sottostruttura metallica di supporto al fine di ottenere la planarità con il rivestimento adiacente. Nel prezzo si intendono compresi e compensati, rilievi, sopraluoghi e misurazioni, la campionatura della finitura, eventuale mock-up se richiesto dalla D.L., il sistema di fissaggio, gli oneri per la formazione delle opere provvisionali per la esecuzione dell'opere in sicurezza, e successivo smontaggio, l'eventuale la sagomatura dei pannelli per l'inserimento di dispositivi impiantistici, le assistenze murarie, la Certificazione Acustica se richiesta in progetto, la pulizia e l’allontanamento dei materiali di risulta, la cernita dei materiali, il carico, lo scarico, e il conferimento con trasporto a qualsiasi distanza stradale del materiale di risulta in centro autorizzati per la raccolta di rifiuti speciali non pericolosi, l'indennità di smaltimento; il tutto conforme a quanto indicato negli elaborati grafici di progetto, così come il rispetto della marcatura CE e la Dichiarazione di Produzione di Prodotto DOP per i prodotti di costruzione prevista dal Regolamento n. 305/2011 (UE) e quanto altro necessario per dare il lavoro finito a regola d'arte. | Opere di rivestimento | Altri rivestimenti
RM101 - Rivestimento a parete in rete metallica Fornitura e posa in opera di rivestimento a parete realizzato con rete metallica, griglia 7x7 cm, finitura mediante verniciatura a polvere epossi-poliestere colore RAL da definire e campionare per approvazione della D.L. fissata alla parete retrostante. Dimensioni come da elaborati grafici di progetto. Nel prezzo si intendono compresi e compensati il rilievo, il disegno come costruito, il dimensionamento e verifica statica della sottostruttura da sottoporre all’approvazione della D.L., l’oneri per la campionatura della finitura, ed eventuale mock-up se richiesto da D.L. o dalla Committenza, la giunzione a regola d’arte con gli elementi, la formazione delle opere provvisionali per la esecuzione dell'opere in sicurezza e successivo smontaggio, gli elementi di fissaggio, il rispetto della marcatura CE e la Dichiarazione di Produzione di Prodotto DOP per i prodotti di costruzione prevista dal Regolamento n. 305/2011 (UE) e quanto altro necessario per dare il lavoro finito a regola d'arte. | Opere di rivestimento | Altri rivestimenti
Rivestimento a parete con pannelli modulari in lamiera ondulata tipo Emboss Line Fornitura e posa in opera di rivestimento a parete realizzato con pannelli modulari tipo Emboss Line in lamiera di alluminio pieno e forato, tagliate e piegate a misura come indicato negli elaborati grafici di progetto, pattern 3d tipo Line e finitura superficiale mediante verniciatura a polveri colore RAL da definire e campionare per approvazione della D.L. e della Committenza. | Opere di rivestimento | Altri rivestimenti
Pellicola 3M Clearview stampata uv e laminata su parete vetrata Fornitura e posa in opera sulla superficie di pareti vetrate come indicato negli elaborati grafici di progetto, di pellicola stampata uv e laminata tipo 3M modello Clearview, da campionare per approvazione della D.L. Metodo di applicazione a umido. Adesivo acrilico a base di solvente, rimovibile ed estremamente trasparente. | Opere di rivestimento | Altri rivestimenti
CV04 - Pellicola 3M Clearview stampata uv e laminata su parete vetrata Fornitura e posa in opera sulla superficie di pareti vetrate come indicato negli elaborati grafici di progetto, di pellicola stampata uv e laminata tipo 3M modello Clearview, da campionare per approvazione della D.L. Metodo di applicazione a umido. Adesivo acrilico a base di solvente, rimovibile ed estremamente trasparente. Nel prezzo si intendono compresi e compensati gli oneri per la campionatura, la stampa su disegno di progetto, la preparazione del supporto esistente, la formazione delle opere provvisionali per la esecuzione dell'opere in sicurezza, formazione e il disfacimento dei piani di lavoro interni, il rispetto della marcatura CE e la Dichiarazione di Produzione di Prodotto DOP per i prodotti di costruzione prevista dal Regolamento n. | Opere di rivestimento | Altri rivestimenti
Pellicola 3M Clearview stampata uv e laminata su parete vetrata Fornitura e posa in opera sulla superficie di pareti vetrate come indicato negli elaborati grafici di progetto, di pellicola stampata uv e laminata tipo 3M modello Clearview, da campionare per approvazione della D.L. Metodo di applicazione a umido. Adesivo acrilico a base di solvente, rimovibile ed estremamente trasparente. Nel prezzo si intendono compresi e compensati gli oneri per la campionatura, la stampa su disegno di progetto, la preparazione del supporto esistente, la formazione delle opere provvisionali per la esecuzione dell'opere in sicurezza, formazione e il disfacimento dei piani di lavoro interni, il rispetto della marcatura CE e la Dichiarazione di Produzione di Prodotto DOP per i prodotti di costruzione prevista dal Regolamento n. | Opere di rivestimento | Altri rivestimenti
Rivestimento plastico murale al quarzo, esclusi i ponteggi esterni e la preparazione del sottofondo: opaco satinato: con superficie buccia grossa, rilievo superiore a 2 mm | Opere di rivestimento | Altri rivestimenti
Pellicola 3M murale stampata a solvente laminata semi opaca su parete opaca Fornitura e posa in opera sulla superficie di pareti interne come indicato negli elaborati grafici di progetto, di pellicola murale stampata a solvente laminata semiopaca tipo 3M modello da definire e campionare da campionare per approvazione della D.L. Metodo di applicazione a umido. | Opere di rivestimento | Altri rivestimenti
R03 - Rivestimento in vetro accoppiato a lastra in cartongesso come esistente Fornitura e posa di rivestimento a parete come esistente, costituito da pannello in vetro, spessore e colore da definire e sottoporre all’approvazione della D.L., accoppiato a lastra in cartongesso, spessore 1,25cm e classe di reazione al fuoco A1. Il rivestimento sarà posato su sottostruttura costituita da montanti tubolari, dimensioni 40x20mm come indicato negli elaborati grafici di progetto. Ove necessario, prevedere il ripristino del rivestimento esistente. | Opere di rivestimento | Altri rivestimenti
Rivestimento a parete tipo Moove.Vitter Fornitura e posa in opera di rivestimento a parete tipo Moove.Vitter in multistrato compatto ottenuto attraverso la termocompressione di fogli di carta colorata, profili Mayon, colore da definire e campionare per approvazione della D.L. Nel prezzo si intendono compresi e compensati, rilievi, sopraluoghi e misurazioni, la campionatura della finitura, eventuale mock-up se richiesto dalla D.L., il sistema di fissaggio, gli oneri per la formazione delle opere provvisionali per la esecuzione dell'opere in sicurezza, e successivo smontaggio, l'eventuale la sagomatura dei pannelli per l'inserimento di dispositivi impiantistici, le assistenze murarie, la Certificazione Acustica se richiesta in progetto, la pulizia e l’allontanamento dei materiali di risulta, la cernita dei materiali, il carico, lo scarico, e il conferimento con trasporto a qualsiasi distanza stradale del materiale di risulta in centro autorizzati per la raccolta di rifiuti speciali non pericolosi, l'indennità di smaltimento; il tutto conforme a quanto indicato negli elaborati grafici di progetto, così come il rispetto della marcatura CE e la Dichiarazione di Produzione di Prodotto DOP per i prodotti di costruzione prevista dal Regolamento n. | Opere di rivestimento | Altri rivestimenti
Boiserie composta da 5 moduli, dimensioni 700xh.350cm Realizzazione di rivestimento a parete in boiserie realizzata, su disegno di progetto, in pannelli di supporto lignei in MDF con finitura da definire e campionare per approvazione della D.L., con sviluppo rettilineo composto da n.5 moduli con scaffalature, compreso tratto curvo in sommità per formazione di portale a controsoffitto Dimensione: L. 700cm e H. 350cm, come da elaborati grafici di progetto. | Opere di rivestimento | Altri rivestimenti
Rivestimento a parete in rete metallica Fornitura e posa in opera di rivestimento a parete realizzato con rete metallica, griglia 7x7 cm, finitura mediante verniciatura a polvere epossi-poliestere colore RAL da definire e campionare per approvazione della D.L. fissata alla parete retrostante. | Opere di rivestimento | Altri rivestimenti
PA01 - Rivestimento a parete in pannelli in MDF forati tipo Fantoni 4Akustik Fornitura e posa di rivestimento a parete, come indicato negli elaborati grafici di progetto, eseguito con elementi forati fonoassorbenti a base legnosa MDF in nobilitato melamminico tipo Fantoni 4akustik P8-1.2A, ad elevate prestazioni acustiche per effetto di fono-assorbenza con risonatori di Helmholtz; finitura melaminica colore bianco opaco RAL da definire e campionare per approvazione della D.L.; i pannelli saranno posati su adeguata sottostruttura. | Opere di rivestimento | Altri rivestimenti
R03 – Pellicola adesiva tipo 3M su pareti mobili vetrate Fornitura e posa in opera sulla superficie di pareti vetrate come indicato negli elaborati grafici di progetto, di pellicola stampata uv e laminata tipo 3M, modello da campionare per approvazione della D.L. Metodo di applicazione a umido. Adesivo acrilico a base di solvente, rimovibile ed estremamente trasparente. Nel prezzo si intendono compresi e compensati gli oneri per la campionatura, la stampa su disegno di progetto, la preparazione del supporto esistente, la formazione delle opere provvisionali per la esecuzione dell'opere in sicurezza, formazione e il disfacimento dei piani di lavoro interni, il rispetto della marcatura CE e la Dichiarazione di Produzione di Prodotto DOP per i prodotti di costruzione prevista dal Regolamento n. | Opere di rivestimento | Altri rivestimenti
PA05 – Rivestimento a parete con pannelli fonoassorbenti tipo Slalom modello ECO round Fornitura e posa in opera di rivestimento a parete eseguito con pannello fonoassorbente tipo Slalom modello ECO round, fornito in set di 2 pezzi, monomaterico e termoformato, con anima in materiale fonoassorbente composto da materiale riciclato 100% fibre di poliestere, finitura cat. A in tessuto TREVIRA CS, 100% Trevira CS FR, poliestere Fr, colore da definire e campionare per approvazione della D.L. Nel prezzo si intendono compresi e compensati, rilievi, sopraluoghi e misurazioni, la campionatura della finitura, eventuale mock-up se richiesto dalla D.L., il sistema di fissaggio, gli oneri per la formazione delle opere provvisionali per la esecuzione dell'opere in sicurezza, e successivo smontaggio, l'eventuale la sagomatura dei pannelli per l'inserimento di dispositivi impiantistici, le assistenze murarie, la Certificazione Acustica se richiesta in progetto, la pulizia e l’allontanamento dei materiali di risulta, la cernita dei materiali, il carico, lo scarico, e il conferimento con trasporto a qualsiasi distanza stradale del materiale di risulta in centro autorizzati per la raccolta di rifiuti speciali non pericolosi, l'indennità di smaltimento; il tutto conforme a quanto indicato negli elaborati grafici di progetto, così come il rispetto della marcatura CE e la Dichiarazione di Produzione di Prodotto DOP per i prodotti di costruzione prevista dal Regolamento n. 305/2011 (UE) e quanto altro necessario per dare il lavoro finito a regola d'arte. | Opere di rivestimento | Altri rivestimenti
CV04 - Pellicola 3M Clearview stampata uv e laminata su parete vetrata Fornitura e posa in opera sulla superficie di pareti vetrate come indicato negli elaborati grafici di progetto, di pellicola stampata uv e laminata tipo 3M modello Clearview, da campionare per approvazione della D.L. Metodo di applicazione a umido. Adesivo acrilico a base di solvente, rimovibile ed estremamente trasparente. Nel prezzo si intendono compresi e compensati gli oneri per la campionatura, la stampa su disegno di progetto, la preparazione del supporto esistente, la formazione delle opere provvisionali per la esecuzione dell'opere in sicurezza, formazione e il disfacimento dei piani di lavoro interni, il rispetto della marcatura CE e la Dichiarazione di Produzione di Prodotto DOP per i prodotti di costruzione prevista dal Regolamento n. 305/2011 (UE) e quanto altro necessario per dare il lavoro finito a regola d'arte. | Opere di rivestimento | Altri rivestimenti
Rivestimento a parete con pannelli fonoassorbenti rigati, spessore 50mm Fornitura e posa in opera di rivestimento a parete eseguito con pannelli fonoassorbenti rigati ad alte prestazioni acustiche, con rivestimento in tessuto TREVIRA CS, o similare a scelta della D.L., colore da definire e campionare per approvazione della D.L., e profilo in alluminio, spessore 40mm e classe di reazione al fuoco B-s2, d0. Dimensioni e posizionamento come indicato negli elaborati grafici di progetto. | Opere di rivestimento | Altri rivestimenti
Boiserie composta da 6 moduli, dimensioni 700xh.350cm Realizzazione di rivestimento a parete in boiserie realizzata, su disegno di progetto, in pannelli di supporto lignei in MDF con finitura da definire e campionare per approvazione della D.L., con sviluppo rettilineo composto da n.6 moduli con scaffalature, compreso tratto curvo in sommità per formazione di portale a controsoffitto Dimensione: L. 700cm e H. 350cm, come da elaborati grafici di progetto. Fissato a sottostruttura metallica di supporto costituita da montanti e traversi opportunamente dimensionati e verificati staticamente dal fornitore, conformi alle norme di costruzione, alle normative e ai certificati vigenti, fissati al contesto edile retrostante e predisposti per il fissaggio del rivestimento garantendo la massima planarità e una la giunzione fra i pannelli a regola d’arte. Nel prezzo si intendono compresi e compensati il rilievo, il disegno come costruito, il dimensionamento e verifica statica della sottostruttura da sottoporre all’approvazione della D.L., l’oneri per la campionatura della finitura, ed eventuale mock-up se richiesto da D.L., la giunzione a regola d’arte con gli elementi dritti, la formazione delle opere provvisionali per la esecuzione dell'opere in sicurezza e successivo smontaggio, l’onere per la sottostruttura, gli elementi di fissaggio, eventuale zoccolatura, listello superiore di finitura se previsti in progetto, il rispetto della marcatura CE e la Dichiarazione di Produzione di Prodotto DOP per i prodotti di costruzione prevista dal Regolamento n. 305/2011 (UE) e quanto altro necessario per dare il lavoro finito a regola d'arte. | Opere di rivestimento | Altri rivestimenti
R03 – Pellicola adesiva tipo 3M su pareti mobili vetrate Fornitura e posa in opera sulla superficie di pareti vetrate come indicato negli elaborati grafici di progetto, di pellicola stampata uv e laminata tipo 3M, modello da campionare per approvazione della D.L. | Opere di rivestimento | Altri rivestimenti
RG01 – Boiserie con taglio a motivi ondulati – STUDIO DI REGISTRAZIONE – OPZIONALE Realizzazione di rivestimento a parete, nello studio di registrazione come indicato negli elaborati grafici di progetto, in boiserie realizzata, su disegno di progetto, in forma continua ad onde con effetto increspatura, opportunamente fissata sul contesto edile retrostante. Costruzione realizzata con taglio a motivi ondulati in sezioni di spessore 5mm assemblate formando l'intera struttura ondulata. Dimensioni come da elaborati grafici di progetto. Nel prezzo si intendono compresi e compensati il rilievo, il disegno come costruito, il dimensionamento e verifica statica della sottostruttura da sottoporre all’approvazione della D.L., l’oneri per la campionatura della finitura, ed eventuale mock-up se richiesto da D.L., la giunzione a regola d’arte con gli elementi dritti, la formazione delle opere provvisionali per la esecuzione dell'opere in sicurezza e successivo smontaggio, l’onere per la sottostruttura, gli elementi di fissaggio, eventuale zoccolatura, listello superiore di finitura se previsti in progetto, il rispetto della marcatura CE e la Dichiarazione di Produzione di Prodotto DOP per i prodotti di costruzione prevista dal Regolamento n. 305/2011 (UE) e quanto altro necessario per dare il lavoro finito a regola d'arte. | Opere di rivestimento | Altri rivestimenti
CV05 - Pellicola 3M murale stampata a solvente laminata semi opaca su parete opaca Fornitura e posa in opera sulla superficie di pareti interne come indicato negli elaborati grafici di progetto, di pellicola murale stampata a solvente laminata semiopaca tipo 3M modello da definire e campionare da campionare per approvazione della D.L. | Opere di rivestimento | Altri rivestimenti
Rivestimento a parete tipo Moove.Vitter Fornitura e posa in opera di rivestimento a parete tipo Moove.Vitter in multistrato compatto ottenuto attraverso la termocompressione di fogli di carta colorata, profili Mayon, colore da definire e campionare per approvazione della D.L. | Opere di rivestimento | Altri rivestimenti
CV05 - Pellicola 3M murale stampata a solvente laminata semi opaca su parete opaca Fornitura e posa in opera sulla superficie di pareti interne come indicato negli elaborati grafici di progetto, di pellicola murale stampata a solvente laminata semiopaca tipo 3M modello da definire e campionare da campionare per approvazione della D.L. Metodo di applicazione a umido. Adesivo acrilico a base di solvente, rimovibile ed estremamente trasparente. Nel prezzo si intendono compresi e compensati gli oneri per la campionatura, la stampa su disegno di progetto, la preparazione del supporto esistente, la formazione delle opere provvisionali per la esecuzione dell'opere in sicurezza, formazione e il disfacimento dei piani di lavoro interni, il rispetto della marcatura CE e la Dichiarazione di Produzione di Prodotto DOP per i prodotti di costruzione prevista dal Regolamento n. 305/2011 (UE) e quanto altro necessario per dare il lavoro finito a regola d'arte. | Opere di rivestimento | Altri rivestimenti
CW29 - Rivestimento di facciata in doghe metalliche verticali scatolate ispezionabili in alluminio preverniciato, tipo Metalscreen GR/50, su carpenteria metallica Realizzazione di schermatura d’impianti presente in copertura dei blocchi A, B, C mediante fornitura e posa su carpenteria metallica, opera di Progetto Strutturale, previamente predisposta, di doghe metalliche scatolate modulari, ispezionabili tipo Metalscreen GR/50", realizzate in alluminio preverniciato spessore mm. 0,6 incombustibile Euroclasse A1, lavabile imputrescibile, anti-ingiallimento resistente all’umidità e corrosione; colore Grigio RAL a scelta, da definire, da campionare per approvazione della D.L., montate a scatto in verticale per l’altezza necessaria come indicato negli elaborati grafici di progetto, su travesino portante in acciaio zincato preverniciato tipo Metalscree 43, Strong Alu spessore 0,6 mm, per applicazione all'esterno e luoghi umidi, con rinforzo longitudinale anti-torsione per l’aggancio di doghe a scatto, realizzato in alluminio preverniciato spessore 10/10 colore RAL da definire scelta della D.L. da campionare per approvazione, lunghezza mm 4000. Le doghe dovranno essere conformi alla Normativa Europea di Certificazione CE EN 13964:2007 e fornite da dichiarazione di totale assenza di piombo e certificazione di resistenza alla corrosione in nebbia salina. Nel prezzo si intendono compresi e compensati gli oneri per il rilievo, i disegni come costruito da sottoporre all’approvazione della D.L., il taglio dei pannelli secondo sagome di Progetto, la creazione del vano porta, compreso il rinforzo necessario del foro porta per la posa del serramento; lo sfrido, il dimensionamento della sottostruttura Metalscreen, gli elementi di aggancio e fissaggio alla carpenteria metallica; la formazione delle opere provvisionali per la esecuzione dell'opere in sicurezza, e successivo smontaggio, le assistenze murarie, così come il rispetto della marcatura CE e la Dichiarazione di Produzione di Prodotto DOP per i prodotti di costruzione prevista dal Regolamento n. 305/2011 (UE) e quanto altro necessario per dare il lavoro finito a regola d'arte. | Opere di rivestimento | Altri rivestimenti
CV07 - Fornitura e posa in opera di Coprisoglia in Marmoresin, spessore 2cm , modello e colore da campionare per approvazione della DL. Sono compresi e compensati gli oneri per la campionatura, il taglio, lo sfrido, gli oneri per l'inserimento di elementi impiantistici, di qualsiasi tipo e natura, la formazione ed il disfacimento dei piani di lavoro interni, così come la movimentazione all'interno dell'area di cantiere, il rispetto della marcatura CE e la Dichiarazione di Produzione di Prodotto DOP per i prodotti di costruzione prevista dal Regolamento n. | Opere di rivestimento | Altri rivestimenti
CV02 - Rivestimento a parete con pannelli fonoassorbenti rigati, spessore 50mm Fornitura e posa in opera di rivestimento a parete eseguito con pannelli fonoassorbenti rigati ad alte prestazioni acustiche, con rivestimento in tessuto TREVIRA CS, o similare a scelta della D.L., colore da definire e campionare per approvazione della D.L., e profilo in alluminio, spessore 40mm e classe di reazione al fuoco B-s2, d0. Dimensioni e posizionamento come indicato negli elaborati grafici di progetto. Pannelli applicati a parete su sottostruttura metallica di supporto al fine di ottenere la planarità con il rivestimento adiacente. Nel prezzo si intendono compresi e compensati, rilievi, sopraluoghi e misurazioni, la campionatura della finitura, eventuale mock-up se richiesto dalla D.L., il sistema di fissaggio, gli oneri per la formazione delle opere provvisionali per la esecuzione dell'opere in sicurezza, e successivo smontaggio, l'eventuale la sagomatura dei pannelli per l'inserimento di dispositivi impiantistici, le assistenze murarie, la Certificazione Acustica se richiesta in progetto, la pulizia e l’allontanamento dei materiali di risulta, la cernita dei materiali, il carico, lo scarico, e il conferimento con trasporto a qualsiasi distanza stradale del materiale di risulta in centro autorizzati per la raccolta di rifiuti speciali non pericolosi, l'indennità di smaltimento; il tutto conforme a quanto indicato negli elaborati grafici di progetto, così come il rispetto della marcatura CE e la Dichiarazione di Produzione di Prodotto DOP per i prodotti di costruzione prevista dal Regolamento n. 305/2011 (UE) e quanto altro necessario per dare il lavoro finito a regola d'arte. | Opere di rivestimento | Altri rivestimenti
Pellicola 3M Clearview stampata uv e laminata su parete vetrata Fornitura e posa in opera sulla superficie di pareti vetrate come indicato negli elaborati grafici di progetto, di pellicola stampata uv e laminata tipo 3M modello Clearview, da campionare per approvazione della D.L. | Opere di rivestimento | Altri rivestimenti
CV05 - Pellicola 3M murale stampata a solvente laminata semi opaca su parete opaca Fornitura e posa in opera sulla superficie di pareti interne come indicato negli elaborati grafici di progetto, di pellicola murale stampata a solvente laminata semiopaca tipo 3M modello da definire e campionare da campionare per approvazione della D.L. Metodo di applicazione a umido. Adesivo acrilico a base di solvente, rimovibile ed estremamente trasparente. Nel prezzo si intendono compresi e compensati gli oneri per la campionatura, la stampa su disegno di progetto, la preparazione del supporto esistente, la formazione delle opere provvisionali per la esecuzione dell'opere in sicurezza, formazione e il disfacimento dei piani di lavoro interni, il rispetto della marcatura CE e la Dichiarazione di Produzione di Prodotto DOP per i prodotti di costruzione prevista dal Regolamento n. | Opere di rivestimento | Altri rivestimenti
PA03 - Rivestimento a parete tipo Moove.Vitter Fornitura e posa in opera di rivestimento a parete tipo Moove.Vitter in multistrato compatto ottenuto attraverso la termocompressione di fogli di carta colorata, profili Mayon, colore da definire e campionare per approvazione della D.L. Nel prezzo si intendono compresi e compensati, rilievi, sopraluoghi e misurazioni, la campionatura della finitura, eventuale mock-up se richiesto dalla D.L., il sistema di fissaggio, gli oneri per la formazione delle opere provvisionali per la esecuzione dell'opere in sicurezza, e successivo smontaggio, l'eventuale la sagomatura dei pannelli per l'inserimento di dispositivi impiantistici, le assistenze murarie, la Certificazione Acustica se richiesta in progetto, la pulizia e l’allontanamento dei materiali di risulta, la cernita dei materiali, il carico, lo scarico, e il conferimento con trasporto a qualsiasi distanza stradale del materiale di risulta in centro autorizzati per la raccolta di rifiuti speciali non pericolosi, l'indennità di smaltimento; il tutto conforme a quanto indicato negli elaborati grafici di progetto, così come il rispetto della marcatura CE e la Dichiarazione di Produzione di Prodotto DOP per i prodotti di costruzione prevista dal Regolamento n. | Opere di rivestimento | Altri rivestimenti
LW01 - Led Wall dim. | Opere di rivestimento | Altri rivestimenti
CV05 - Pellicola 3M murale stampata a solvente laminata semi opaca su parete opaca Fornitura e posa in opera sulla superficie di pareti interne come indicato negli elaborati grafici di progetto, di pellicola murale stampata a solvente laminata semiopaca tipo 3M modello da definire e campionare da campionare per approvazione della D.L. Metodo di applicazione a umido. Adesivo acrilico a base di solvente, rimovibile ed estremamente trasparente. Nel prezzo si intendono compresi e compensati gli oneri per la campionatura, la stampa su disegno di progetto, la preparazione del supporto esistente, la formazione delle opere provvisionali per la esecuzione dell'opere in sicurezza, formazione e il disfacimento dei piani di lavoro interni, il rispetto della marcatura CE e la Dichiarazione di Produzione di Prodotto DOP per i prodotti di costruzione prevista dal Regolamento n. 305/2011 (UE) e quanto altro necessario per dare il lavoro finito a regola d'arte. | Opere di rivestimento | Altri rivestimenti
Rivestimento a parete con pannelli fonoassorbenti rigati, spessore 50mm Fornitura e posa in opera di rivestimento a parete eseguito con pannelli fonoassorbenti rigati ad alte prestazioni acustiche, con rivestimento in tessuto TREVIRA CS, o similare a scelta della D.L., colore da definire e campionare per approvazione della D.L., e profilo in alluminio, spessore 40mm e classe di reazione al fuoco B-s2, d0. Dimensioni e posizionamento come indicato negli elaborati grafici di progetto. Pannelli applicati a parete su sottostruttura metallica di supporto al fine di ottenere la planarità con il rivestimento adiacente. Nel prezzo si intendono compresi e compensati, rilievi, sopraluoghi e misurazioni, la campionatura della finitura, eventuale mock-up se richiesto dalla D.L., il sistema di fissaggio, gli oneri per la formazione delle opere provvisionali per la esecuzione dell'opere in sicurezza, e successivo smontaggio, l'eventuale la sagomatura dei pannelli per l'inserimento di dispositivi impiantistici, le assistenze murarie, la Certificazione Acustica se richiesta in progetto, la pulizia e l’allontanamento dei materiali di risulta, la cernita dei materiali, il carico, lo scarico, e il conferimento con trasporto a qualsiasi distanza stradale del materiale di risulta in centro autorizzati per la raccolta di rifiuti speciali non pericolosi, l'indennità di smaltimento; il tutto conforme a quanto indicato negli elaborati grafici di progetto, così come il rispetto della marcatura CE e la Dichiarazione di Produzione di Prodotto DOP per i prodotti di costruzione prevista dal Regolamento n. 305/2011 (UE) e quanto altro necessario per dare il lavoro finito a regola d'arte. | Opere di rivestimento | Altri rivestimenti
SCF02 - Boiserie composta da 6 moduli, dimensioni 700xh.350cm Realizzazione di rivestimento a parete in boiserie realizzata, su disegno di progetto, in pannelli di supporto lignei in MDF con finitura da definire e campionare per approvazione della D.L., con sviluppo rettilineo composto da n.6 moduli con scaffalature, compreso tratto curvo in sommità per formazione di portale a controsoffitto Dimensione: L. 700cm e H. 350cm, come da elaborati grafici di progetto. Fissato a sottostruttura metallica di supporto costituita da montanti e traversi opportunamente dimensionati e verificati staticamente dal fornitore, conformi alle norme di costruzione, alle normative e ai certificati vigenti, fissati al contesto edile retrostante e predisposti per il fissaggio del rivestimento garantendo la massima planarità e una la giunzione fra i pannelli a regola d’arte. | Opere di rivestimento | Altri rivestimenti
Rivestimento a parete in rete metallica Fornitura e posa in opera di rivestimento a parete realizzato con rete metallica, griglia 7x7 cm, finitura mediante verniciatura a polvere epossi-poliestere colore RAL da definire e campionare per approvazione della D.L. fissata alla parete retrostante. Dimensioni come da elaborati grafici di progetto. Nel prezzo si intendono compresi e compensati il rilievo, il disegno come costruito, il dimensionamento e verifica statica della sottostruttura da sottoporre all’approvazione della D.L., l’oneri per la campionatura della finitura, ed eventuale mock-up se richiesto da D.L. o dalla Committenza, la giunzione a regola d’arte con gli elementi, la formazione delle opere provvisionali per la esecuzione dell'opere in sicurezza e successivo smontaggio, gli elementi di fissaggio, il rispetto della marcatura CE e la Dichiarazione di Produzione di Prodotto DOP per i prodotti di costruzione prevista dal Regolamento n. | Opere di rivestimento | Altri rivestimenti
CV07 - Fornitura e posa in opera di Coprisoglia in Marmoresin, spessore 2cm , modello e colore da campionare per approvazione della DL. Sono compresi e compensati gli oneri per la campionatura, il taglio, lo sfrido, gli oneri per l'inserimento di elementi impiantistici, di qualsiasi tipo e natura, la formazione ed il disfacimento dei piani di lavoro interni, così come la movimentazione all'interno dell'area di cantiere, il rispetto della marcatura CE e la Dichiarazione di Produzione di Prodotto DOP per i prodotti di costruzione prevista dal Regolamento n. 305/2011 (UE), la pulizia finale con allontanamento dei materiali di risulta e ogni altra opera necessaria a dare l'opera finita a regola d'arte. | Opere di rivestimento | Altri rivestimenti
CV02 - Rivestimento a parete con pannelli fonoassorbenti rigati, spessore 50mm Fornitura e posa in opera di rivestimento a parete eseguito con pannelli fonoassorbenti rigati ad alte prestazioni acustiche, con rivestimento in tessuto TREVIRA CS, o similare a scelta della D.L., colore da definire e campionare per approvazione della D.L., e profilo in alluminio, spessore 40mm e classe di reazione al fuoco B-s2, d0. Dimensioni e posizionamento come indicato negli elaborati grafici di progetto. Pannelli applicati a parete su sottostruttura metallica di supporto al fine di ottenere la planarità con il rivestimento adiacente. Nel prezzo si intendono compresi e compensati, rilievi, sopraluoghi e misurazioni, la campionatura della finitura, eventuale mock-up se richiesto dalla D.L., il sistema di fissaggio, gli oneri per la formazione delle opere provvisionali per la esecuzione dell'opere in sicurezza, e successivo smontaggio, l'eventuale la sagomatura dei pannelli per l'inserimento di dispositivi impiantistici, le assistenze murarie, la Certificazione Acustica se richiesta in progetto, la pulizia e l’allontanamento dei materiali di risulta, la cernita dei materiali, il carico, lo scarico, e il conferimento con trasporto a qualsiasi distanza stradale del materiale di risulta in centro autorizzati per la raccolta di rifiuti speciali non pericolosi, l'indennità di smaltimento; il tutto conforme a quanto indicato negli elaborati grafici di progetto, così come il rispetto della marcatura CE e la Dichiarazione di Produzione di Prodotto DOP per i prodotti di costruzione prevista dal Regolamento n. 305/2011 (UE) e quanto altro necessario per dare il lavoro finito a regola d'arte. | Opere di rivestimento | Altri rivestimenti
Rivestimento a parete tipo Moove.Vitter Fornitura e posa in opera di rivestimento a parete tipo Moove.Vitter in multistrato compatto ottenuto attraverso la termocompressione di fogli di carta colorata, profili Mayon, colore da definire e campionare per approvazione della D.L. Nel prezzo si intendono compresi e compensati, rilievi, sopraluoghi e misurazioni, la campionatura della finitura, eventuale mock-up se richiesto dalla D.L., il sistema di fissaggio, gli oneri per la formazione delle opere provvisionali per la esecuzione dell'opere in sicurezza, e successivo smontaggio, l'eventuale la sagomatura dei pannelli per l'inserimento di dispositivi impiantistici, le assistenze murarie, la Certificazione Acustica se richiesta in progetto, la pulizia e l’allontanamento dei materiali di risulta, la cernita dei materiali, il carico, lo scarico, e il conferimento con trasporto a qualsiasi distanza stradale del materiale di risulta in centro autorizzati per la raccolta di rifiuti speciali non pericolosi, l'indennità di smaltimento; il tutto conforme a quanto indicato negli elaborati grafici di progetto, così come il rispetto della marcatura CE e la Dichiarazione di Produzione di Prodotto DOP per i prodotti di costruzione prevista dal Regolamento n. 305/2011 (UE) e quanto altro necessario per dare il lavoro finito a regola d'arte. | Opere di rivestimento | Altri rivestimenti
R02 - Rivestimento a parete con pannelli modulari in lamiera ondulata tipo Emboss Line Fornitura e posa in opera di rivestimento a parete realizzato con pannelli modulari tipo Emboss Line in lamiera di alluminio pieno e forato, tagliate e piegate a misura come indicato negli elaborati grafici di progetto, pattern 3d tipo Line e finitura superficiale mediante verniciatura a polveri colore RAL da definire e campionare per approvazione della D.L. e della Committenza. Le lamiere piene avranno uno spessore pari a 1,50mm. Le lamiere forate avranno una foratura con foro R3T5 (%v/p 33% circa), spessore 2,00mm, con pieghe nei lati verticali ed irrigidimenti nei lati orizzontali. Pannelli finali con tolleranze dimensionali ±2mm. Prevedere moduli removibili in corrispondenza degli accessi al cavedio. Dimensioni del rivestimento come da elaborati grafici di progetto. I pannelli saranno installati, mediante viti o rivetti, ad una sottostruttura costituita da montati e traversi in alluminio fissata a controparete esistente in cartongesso. Prevedere retroilluminazione LED come indicato negli elaborati grafici di Progetto Impianti. | Opere di rivestimento | Altri rivestimenti
LW01 - Led Wall dim. 105x515cm (Opzionale) Fornitura e posa di schermo tipo Ledwall, dim.105x515cm, tipologia da definire a scelta della D.L. Posato come indicato da disegno di progetto mediante idonea carpenteria metallica in acciaio, fissati a essa mediante tasselli meccanici ad alta tenuta. Sono compresi e compensati, la fornitura dello schermo, completi dell’impianto e di tutti gli accessori ed elementi per il loro funzionamento; la formazione delle opere provvisionali per la esecuzione dell'opere in sicurezza, e successivo smontaggio, la fornitura e installazione degli schermi, completi dell’impianto e di tutti gli accessori ed elementi per il loro funzionamento da parte di tecnici specializzati, gli elementi per il fissaggio alla carpenteria metallica di sostegno, il collaudo e assistenza alla programmazione delle immagini da progettare , il rispetto della marcatura CE e DOP per i prodotti di costruzione previsti dal Regolamento n. | Opere di rivestimento | Altri rivestimenti
CV04 - Pellicola 3M Clearview stampata uv e laminata su parete vetrata Fornitura e posa in opera sulla superficie di pareti vetrate come indicato negli elaborati grafici di progetto, di pellicola stampata uv e laminata tipo 3M modello Clearview, da campionare per approvazione della D.L. Metodo di applicazione a umido. Adesivo acrilico a base di solvente, rimovibile ed estremamente trasparente. Nel prezzo si intendono compresi e compensati gli oneri per la campionatura, la stampa su disegno di progetto, la preparazione del supporto esistente, la formazione delle opere provvisionali per la esecuzione dell'opere in sicurezza, formazione e il disfacimento dei piani di lavoro interni, il rispetto della marcatura CE e la Dichiarazione di Produzione di Prodotto DOP per i prodotti di costruzione prevista dal Regolamento n. 305/2011 (UE) e quanto altro necessario per dare il lavoro finito a regola d'arte. | Opere di rivestimento | Altri rivestimenti
Pellicola 3M murale stampata a solvente laminata semi opaca su parete opaca Fornitura e posa in opera sulla superficie di pareti interne come indicato negli elaborati grafici di progetto, di pellicola murale stampata a solvente laminata semiopaca tipo 3M modello da definire e campionare da campionare per approvazione della D.L. Metodo di applicazione a umido. Adesivo acrilico a base di solvente, rimovibile ed estremamente trasparente. Nel prezzo si intendono compresi e compensati gli oneri per la campionatura, la stampa su disegno di progetto, la preparazione del supporto esistente, la formazione delle opere provvisionali per la esecuzione dell'opere in sicurezza, formazione e il disfacimento dei piani di lavoro interni, il rispetto della marcatura CE e la Dichiarazione di Produzione di Prodotto DOP per i prodotti di costruzione prevista dal Regolamento n. | Opere di rivestimento | Altri rivestimenti
Pellicola 3M Clearview stampata uv e laminata su parete vetrata Fornitura e posa in opera sulla superficie di pareti vetrate come indicato negli elaborati grafici di progetto, di pellicola stampata uv e laminata tipo 3M modello Clearview, da campionare per approvazione della D.L. Metodo di applicazione a umido. Adesivo acrilico a base di solvente, rimovibile ed estremamente trasparente. Nel prezzo si intendono compresi e compensati gli oneri per la campionatura, la stampa su disegno di progetto, la preparazione del supporto esistente, la formazione delle opere provvisionali per la esecuzione dell'opere in sicurezza, formazione e il disfacimento dei piani di lavoro interni, il rispetto della marcatura CE e la Dichiarazione di Produzione di Prodotto DOP per i prodotti di costruzione prevista dal Regolamento n. 305/2011 (UE) e quanto altro necessario per dare il lavoro finito a regola d'arte. | Opere di rivestimento | Altri rivestimenti
Rivestimento a parete in rete metallica Fornitura e posa in opera di rivestimento a parete realizzato con rete metallica, griglia 7x7 cm, finitura mediante verniciatura a polvere epossi-poliestere colore RAL da definire e campionare per approvazione della D.L. | Opere di rivestimento | Altri rivestimenti
CV23 - Rivestimenti in alluminio di spessore non oltre 8/10 mm, per lavorazioni semplici di finitura a parete, compresi pezzi speciali, gli oneri per la campionatura, il taglio, lo sfrido, così come la movimentazione all'interno dell'area di cantiere, la pulizia finale con allontanamento dei materiali di risulta e ogni altra opera necessaria a dare l'opera finita a regola d'arte. | Opere di rivestimento | Altri rivestimenti
CV01 - Rivestimento a parete con pannelli fonoassorbenti lisci, spessore 35mm Fornitura e posa in opera di rivestimento a parete eseguito con pannelli fonoassorbenti lisci di forma rettangolare ad alte prestazioni acustiche, con telaio in alluminio a bordo squadrato e rivestimento in tessuto TREVIRA CS, o similare a scelta della D.L., colore da definire e campionare per approvazione della D.L., spessore 35mm e classe di reazione al fuoco B-s2, d0. Dimensioni e posizionamento come indicato negli elaborati grafici di progetto. Pannelli applicati a parete con sistema di ancoraggio magnetico come specificato nella scheda tecnica del fornitore, altezza e larghezza in funzione della superficie da ricoprire come specificato negli elaborati grafici di progetto. Nel prezzo si intendono compresi e compensati, rilievi, sopraluoghi e misurazioni, la campionatura della finitura, eventuale mock-up se richiesto dalla D.L., il sistema di fissaggio, gli oneri per la formazione delle opere provvisionali per la esecuzione dell'opere in sicurezza, e successivo smontaggio, l'eventuale la sagomatura dei pannelli per l'inserimento di dispositivi impiantistici, le assistenze murarie, la Certificazione Acustica se richiesta in progetto, la pulizia e l’allontanamento dei materiali di risulta, la cernita dei materiali, il carico, lo scarico, e il conferimento con trasporto a qualsiasi distanza stradale del materiale di risulta in centro autorizzati per la raccolta di rifiuti speciali non pericolosi, l'indennità di smaltimento; il tutto conforme a quanto indicato negli elaborati grafici di progetto, così come il rispetto della marcatura CE e la Dichiarazione di Produzione di Prodotto DOP per i prodotti di costruzione prevista dal Regolamento n. 305/2011 (UE) e quanto altro necessario per dare il lavoro finito a regola d'arte. | Opere di rivestimento | Altri rivestimenti
CV05 - Pellicola 3M murale stampata a solvente laminata semi opaca su parete opaca Fornitura e posa in opera sulla superficie di pareti interne come indicato negli elaborati grafici di progetto, di pellicola murale stampata a solvente laminata semiopaca tipo 3M modello da definire e campionare da campionare per approvazione della D.L. Metodo di applicazione a umido. Adesivo acrilico a base di solvente, rimovibile ed estremamente trasparente. | Opere di rivestimento | Altri rivestimenti
Pellicola 3M Clearview stampata uv e laminata su parete vetrata Fornitura e posa in opera sulla superficie di pareti vetrate come indicato negli elaborati grafici di progetto, di pellicola stampata uv e laminata tipo 3M modello Clearview, da campionare per approvazione della D.L. | Opere di rivestimento | Altri rivestimenti
PA03 - Rivestimento a parete tipo Moove.Vitter Fornitura e posa in opera di rivestimento a parete tipo Moove.Vitter in multistrato compatto ottenuto attraverso la termocompressione di fogli di carta colorata, profili Mayon, colore da definire e campionare per approvazione della D.L. Nel prezzo si intendono compresi e compensati, rilievi, sopraluoghi e misurazioni, la campionatura della finitura, eventuale mock-up se richiesto dalla D.L., il sistema di fissaggio, gli oneri per la formazione delle opere provvisionali per la esecuzione dell'opere in sicurezza, e successivo smontaggio, l'eventuale la sagomatura dei pannelli per l'inserimento di dispositivi impiantistici, le assistenze murarie, la Certificazione Acustica se richiesta in progetto, la pulizia e l’allontanamento dei materiali di risulta, la cernita dei materiali, il carico, lo scarico, e il conferimento con trasporto a qualsiasi distanza stradale del materiale di risulta in centro autorizzati per la raccolta di rifiuti speciali non pericolosi, l'indennità di smaltimento; il tutto conforme a quanto indicato negli elaborati grafici di progetto, così come il rispetto della marcatura CE e la Dichiarazione di Produzione di Prodotto DOP per i prodotti di costruzione prevista dal Regolamento n. | Opere di rivestimento | Altri rivestimenti
RM101 - Rivestimento a parete in rete metallica Fornitura e posa in opera di rivestimento a parete realizzato con rete metallica, griglia 7x7 cm, finitura mediante verniciatura a polvere epossi-poliestere colore RAL da definire e campionare per approvazione della D.L. | Opere di rivestimento | Altri rivestimenti
Pellicola 3M Clearview stampata uv e laminata su parete vetrata Fornitura e posa in opera sulla superficie di pareti vetrate come indicato negli elaborati grafici di progetto, di pellicola stampata uv e laminata tipo 3M modello Clearview, da campionare per approvazione della D.L. Metodo di applicazione a umido. Adesivo acrilico a base di solvente, rimovibile ed estremamente trasparente. Nel prezzo si intendono compresi e compensati gli oneri per la campionatura, la stampa su disegno di progetto, la preparazione del supporto esistente, la formazione delle opere provvisionali per la esecuzione dell'opere in sicurezza, formazione e il disfacimento dei piani di lavoro interni, il rispetto della marcatura CE e la Dichiarazione di Produzione di Prodotto DOP per i prodotti di costruzione prevista dal Regolamento n. | Opere di rivestimento | Altri rivestimenti
PA02 - Rivestimento a parete in MDF laccato su sottostruttura metallica con illuminazione integrata Realizzazione di rivestimento a parete realizzato in pannelli di MDF con finitura laccata colore RAL da definire e campionare per approvazione della D.L., con sviluppo rettilineo e altezza come indicato negli elaborati grafici di progetto, mediante fornitura e posa di pannelli modulari in compensato a basso contenuto di formaldeide, resistenti all’umidità secondo normativa EN322 e classe di reazione al fuoco, B-s2, d0 in conformità alla norma EN13501. Certificati FSC. Fissati a sottostruttura metallica costituita da montanti e traversi dimensionati e verificati staticamente dal fornitore, conformi alle norme di costruzione, alle normative e ai certificati vigenti, fissati al contesto edile retrostante e predisposti per il fissaggio a pressione dei pannelli di rivestimento garantendo la massima planarità e una la giunzione fra i pannelli a regola d’arte. Illuminazione con strip LED colore warm white 3000k integrato in ogni pannello, da coordinare con progetto impianti. Nel prezzo si intendono compresi e compensati il rilievo, il disegno come costruito, la posa secondo sagome di progetto, il dimensionamento e verifica statica della sottostruttura da sottoporre all’approvazione della D.L., l’oneri per la campionatura della finitura, ed eventuale mock-up se richiesto da D.L., l’integrazione di elementi illuminanti, la formazione delle opere provvisionali per la esecuzione dell'opere in sicurezza e successivo smontaggio, l’onere per la sottostruttura, gli elementi di fissaggio, eventuale il rinforzo strutturale, zoccolatura e listello superiore di finitura se previsti in progetto, il rispetto della marcatura CE e la Dichiarazione di Produzione di Prodotto DOP per i prodotti di costruzione prevista dal Regolamento n. 305/2011 (UE) e quanto altro necessario per dare il lavoro finito a regola d'arte. | Opere di rivestimento | Altri rivestimenti
CV04 - Pellicola 3M Clearview stampata uv e laminata su parete vetrata Fornitura e posa in opera sulla superficie di pareti vetrate come indicato negli elaborati grafici di progetto, di pellicola stampata uv e laminata tipo 3M modello Clearview, da campionare per approvazione della D.L. Metodo di applicazione a umido. | Opere di rivestimento | Altri rivestimenti
CV01 - Rivestimento a parete con pannelli fonoassorbenti lisci, spessore 35mm Fornitura e posa in opera di rivestimento a parete eseguito con pannelli fonoassorbenti lisci di forma rettangolare ad alte prestazioni acustiche, con telaio in alluminio a bordo squadrato e rivestimento in tessuto TREVIRA CS, o similare a scelta della D.L., colore da definire e campionare per approvazione della D.L., spessore 35mm e classe di reazione al fuoco B-s2, d0. Dimensioni e posizionamento come indicato negli elaborati grafici di progetto. | Opere di rivestimento | Altri rivestimenti
Rivestimenti in alluminio di spessore non oltre 8/10 mm, per lavorazioni semplici di finitura a parete, compresi pezzi speciali, gli oneri per la campionatura, il taglio, lo sfrido, così come la movimentazione all'interno dell'area di cantiere, la pulizia finale con allontanamento dei materiali di risulta e ogni altra opera necessaria a dare l'opera finita a regola d'arte. | Opere di rivestimento | Altri rivestimenti
Rivestimento a parete tipo Moove.Vitter Fornitura e posa in opera di rivestimento a parete tipo Moove.Vitter in multistrato compatto ottenuto attraverso la termocompressione di fogli di carta colorata, profili Mayon, colore da definire e campionare per approvazione della D.L. Nel prezzo si intendono compresi e compensati, rilievi, sopraluoghi e misurazioni, la campionatura della finitura, eventuale mock-up se richiesto dalla D.L., il sistema di fissaggio, gli oneri per la formazione delle opere provvisionali per la esecuzione dell'opere in sicurezza, e successivo smontaggio, l'eventuale la sagomatura dei pannelli per l'inserimento di dispositivi impiantistici, le assistenze murarie, la Certificazione Acustica se richiesta in progetto, la pulizia e l’allontanamento dei materiali di risulta, la cernita dei materiali, il carico, lo scarico, e il conferimento con trasporto a qualsiasi distanza stradale del materiale di risulta in centro autorizzati per la raccolta di rifiuti speciali non pericolosi, l'indennità di smaltimento; il tutto conforme a quanto indicato negli elaborati grafici di progetto, così come il rispetto della marcatura CE e la Dichiarazione di Produzione di Prodotto DOP per i prodotti di costruzione prevista dal Regolamento n. 305/2011 (UE) e quanto altro necessario per dare il lavoro finito a regola d'arte. | Opere di rivestimento | Altri rivestimenti
Pellicola 3M murale stampata a solvente laminata semi opaca su parete opaca Fornitura e posa in opera sulla superficie di pareti interne come indicato negli elaborati grafici di progetto, di pellicola murale stampata a solvente laminata semiopaca tipo 3M modello da definire e campionare da campionare per approvazione della D.L. Metodo di applicazione a umido. Adesivo acrilico a base di solvente, rimovibile ed estremamente trasparente. Nel prezzo si intendono compresi e compensati gli oneri per la campionatura, la stampa su disegno di progetto, la preparazione del supporto esistente, la formazione delle opere provvisionali per la esecuzione dell'opere in sicurezza, formazione e il disfacimento dei piani di lavoro interni, il rispetto della marcatura CE e la Dichiarazione di Produzione di Prodotto DOP per i prodotti di costruzione prevista dal Regolamento n. 305/2011 (UE) e quanto altro necessario per dare il lavoro finito a regola d'arte. | Opere di rivestimento | Altri rivestimenti
Rivestimento a parete tipo Moove.Vitter Fornitura e posa in opera di rivestimento a parete tipo Moove.Vitter in multistrato compatto ottenuto attraverso la termocompressione di fogli di carta colorata, profili Mayon, colore da definire e campionare per approvazione della D.L. Nel prezzo si intendono compresi e compensati, rilievi, sopraluoghi e misurazioni, la campionatura della finitura, eventuale mock-up se richiesto dalla D.L., il sistema di fissaggio, gli oneri per la formazione delle opere provvisionali per la esecuzione dell'opere in sicurezza, e successivo smontaggio, l'eventuale la sagomatura dei pannelli per l'inserimento di dispositivi impiantistici, le assistenze murarie, la Certificazione Acustica se richiesta in progetto, la pulizia e l’allontanamento dei materiali di risulta, la cernita dei materiali, il carico, lo scarico, e il conferimento con trasporto a qualsiasi distanza stradale del materiale di risulta in centro autorizzati per la raccolta di rifiuti speciali non pericolosi, l'indennità di smaltimento; il tutto conforme a quanto indicato negli elaborati grafici di progetto, così come il rispetto della marcatura CE e la Dichiarazione di Produzione di Prodotto DOP per i prodotti di costruzione prevista dal Regolamento n. 305/2011 (UE) e quanto altro necessario per dare il lavoro finito a regola d'arte. | Opere di rivestimento | Altri rivestimenti
PA05 – Rivestimento a parete con pannelli fonoassorbenti tipo Slalom modello ECO round Fornitura e posa in opera di rivestimento a parete eseguito con pannello fonoassorbente tipo Slalom modello ECO round, fornito in set di 2 pezzi, monomaterico e termoformato, con anima in materiale fonoassorbente composto da materiale riciclato 100% fibre di poliestere, finitura cat. A in tessuto TREVIRA CS, 100% Trevira CS FR, poliestere Fr, colore da definire e campionare per approvazione della D.L. Nel prezzo si intendono compresi e compensati, rilievi, sopraluoghi e misurazioni, la campionatura della finitura, eventuale mock-up se richiesto dalla D.L., il sistema di fissaggio, gli oneri per la formazione delle opere provvisionali per la esecuzione dell'opere in sicurezza, e successivo smontaggio, l'eventuale la sagomatura dei pannelli per l'inserimento di dispositivi impiantistici, le assistenze murarie, la Certificazione Acustica se richiesta in progetto, la pulizia e l’allontanamento dei materiali di risulta, la cernita dei materiali, il carico, lo scarico, e il conferimento con trasporto a qualsiasi distanza stradale del materiale di risulta in centro autorizzati per la raccolta di rifiuti speciali non pericolosi, l'indennità di smaltimento; il tutto conforme a quanto indicato negli elaborati grafici di progetto, così come il rispetto della marcatura CE e la Dichiarazione di Produzione di Prodotto DOP per i prodotti di costruzione prevista dal Regolamento n. | Opere di rivestimento | Altri rivestimenti
CV05 - Pellicola 3M murale stampata a solvente laminata semi opaca su parete opaca Fornitura e posa in opera sulla superficie di pareti interne come indicato negli elaborati grafici di progetto, di pellicola murale stampata a solvente laminata semiopaca tipo 3M modello da definire e campionare da campionare per approvazione della D.L. | Opere di rivestimento | Altri rivestimenti
SCF02 - Boiserie composta da 6 moduli, dimensioni 700xh.350cm Realizzazione di rivestimento a parete in boiserie realizzata, su disegno di progetto, in pannelli di supporto lignei in MDF con finitura da definire e campionare per approvazione della D.L., con sviluppo rettilineo composto da n.6 moduli con scaffalature, compreso tratto curvo in sommità per formazione di portale a controsoffitto Dimensione: L. 700cm e H. 350cm, come da elaborati grafici di progetto. Fissato a sottostruttura metallica di supporto costituita da montanti e traversi opportunamente dimensionati e verificati staticamente dal fornitore, conformi alle norme di costruzione, alle normative e ai certificati vigenti, fissati al contesto edile retrostante e predisposti per il fissaggio del rivestimento garantendo la massima planarità e una la giunzione fra i pannelli a regola d’arte. Nel prezzo si intendono compresi e compensati il rilievo, il disegno come costruito, il dimensionamento e verifica statica della sottostruttura da sottoporre all’approvazione della D.L., l’oneri per la campionatura della finitura, ed eventuale mock-up se richiesto da D.L., la giunzione a regola d’arte con gli elementi dritti, la formazione delle opere provvisionali per la esecuzione dell'opere in sicurezza e successivo smontaggio, l’onere per la sottostruttura, gli elementi di fissaggio, eventuale zoccolatura, listello superiore di finitura se previsti in progetto, il rispetto della marcatura CE e la Dichiarazione di Produzione di Prodotto DOP per i prodotti di costruzione prevista dal Regolamento n. 305/2011 (UE) e quanto altro necessario per dare il lavoro finito a regola d'arte. | Opere di rivestimento | Altri rivestimenti
Pellicola 3M murale stampata a solvente laminata semi opaca su parete opaca Fornitura e posa in opera sulla superficie di pareti interne come indicato negli elaborati grafici di progetto, di pellicola murale stampata a solvente laminata semiopaca tipo 3M modello da definire e campionare da campionare per approvazione della D.L. Metodo di applicazione a umido. Adesivo acrilico a base di solvente, rimovibile ed estremamente trasparente. Nel prezzo si intendono compresi e compensati gli oneri per la campionatura, la stampa su disegno di progetto, la preparazione del supporto esistente, la formazione delle opere provvisionali per la esecuzione dell'opere in sicurezza, formazione e il disfacimento dei piani di lavoro interni, il rispetto della marcatura CE e la Dichiarazione di Produzione di Prodotto DOP per i prodotti di costruzione prevista dal Regolamento n. 305/2011 (UE) e quanto altro necessario per dare il lavoro finito a regola d'arte. | Opere di rivestimento | Altri rivestimenti
CV04 - Pellicola 3M Clearview stampata uv e laminata su parete vetrata Fornitura e posa in opera sulla superficie di pareti vetrate come indicato negli elaborati grafici di progetto, di pellicola stampata uv e laminata tipo 3M modello Clearview, da campionare per approvazione della D.L. | Opere di rivestimento | Altri rivestimenti
CV05 - Pellicola 3M murale stampata a solvente laminata semi opaca su parete opaca Fornitura e posa in opera sulla superficie di pareti interne come indicato negli elaborati grafici di progetto, di pellicola murale stampata a solvente laminata semiopaca tipo 3M modello da definire e campionare da campionare per approvazione della D.L. Metodo di applicazione a umido. Adesivo acrilico a base di solvente, rimovibile ed estremamente trasparente. | Opere di rivestimento | Altri rivestimenti
Fornitura e posa in opera di pannelli metallici verniciati effetto legno realizzati su misura secondo disegni da Progetto Esecutivo, costituiti dai seguenti elementi: - Estrusi in alluminio rettangolari interposti tra le pinne principali parallelamente ad esse, dim. 150x50 mm, spessore 2 mm; - Profili a C in alluminio estruso pressopiegato interposti tra le pinne principali in maniera perpendicolare, di schiena agli estrusi di cui sopra, dim. 145x30x25 mm, spessore 2 mm; - Sistema di fissaggio alle pinne principali tramite traversi di sezione quadrata in alluminio estruso di dimensioni 120x120 x 5 mm, disposti a un passo massimo da determinarsi mediante calcolo in accordo con le normative vigenti e comunque non superiore a 2,5 m, e disposti ad almeno 50 cm dalle terminazioni delle pinne, in modo da risultare nascosti alla vista dietro alle schermature secondarie e relative C. I traversi saranno fissati alle pinne principali mediante ritegni meccanici adeguatamente dimensionati. Tutti i profili saranno chiusi superiormente e inferiormente da appositi tappi terminali che ne riproducono la geometria al fine di evitare l'ingresso di acqua e insetti. La finitura dei tappi dovrà essere conforme alla finitura dei profili su cui si montano e il fissaggio dovrà essere nascosto, con l'impiego di viti a testa svasata tinteggiate come il tappo. Nel prezzo si intendono compresi e compensati il rilievo, il disegno costruttivo da sottoporre all'approvazione della D.L., gli ancoraggi e piastre, bulloni di assemblaggio e di sicurezza in acciaio inox AISI 304, compreso il taglio degli elementi in base alla configurazione del progetto e saldatura, tasselli, piastre, bulloneria, ferramenta varia, il rispetto della marcatura CE e DOP per i prodotti di costruzione previsti dal Regolamento n. 305/2011 (UE) e quanto altro necessario per dare il lavoro finito a regola d'arte. Niente escluso. | Opere di rivestimento | Altri rivestimenti
PA03 - Rivestimento a parete tipo Moove.Vitter Fornitura e posa in opera di rivestimento a parete tipo Moove.Vitter in multistrato compatto ottenuto attraverso la termocompressione di fogli di carta colorata, profili Mayon, colore da definire e campionare per approvazione della D.L. Nel prezzo si intendono compresi e compensati, rilievi, sopraluoghi e misurazioni, la campionatura della finitura, eventuale mock-up se richiesto dalla D.L., il sistema di fissaggio, gli oneri per la formazione delle opere provvisionali per la esecuzione dell'opere in sicurezza, e successivo smontaggio, l'eventuale la sagomatura dei pannelli per l'inserimento di dispositivi impiantistici, le assistenze murarie, la Certificazione Acustica se richiesta in progetto, la pulizia e l’allontanamento dei materiali di risulta, la cernita dei materiali, il carico, lo scarico, e il conferimento con trasporto a qualsiasi distanza stradale del materiale di risulta in centro autorizzati per la raccolta di rifiuti speciali non pericolosi, l'indennità di smaltimento; il tutto conforme a quanto indicato negli elaborati grafici di progetto, così come il rispetto della marcatura CE e la Dichiarazione di Produzione di Prodotto DOP per i prodotti di costruzione prevista dal Regolamento n. 305/2011 (UE) e quanto altro necessario per dare il lavoro finito a regola d'arte. | Opere di rivestimento | Altri rivestimenti
PA01 - Rivestimento a parete in pannelli in MDF forati tipo Fantoni 4Akustik Fornitura e posa di rivestimento a parete, come indicato negli elaborati grafici di progetto, eseguito con elementi forati fonoassorbenti a base legnosa MDF in nobilitato melamminico tipo Fantoni 4akustik P8-1.2A, ad elevate prestazioni acustiche per effetto di fono-assorbenza con risonatori di Helmholtz; finitura melaminica colore bianco opaco RAL da definire e campionare per approvazione della D.L.; i pannelli saranno posati su adeguata sottostruttura. Il sistema è realizzato per composizione di pannelli a base legnosa, con incastri a “secco” senza l’ausilio di collanti, qualità estetica a fresature parallele senza soluzione di continuità. Nel prezzo si intendono compresi e compensati, rilievi, sopraluoghi e misurazioni, la campionatura della finitura, eventuale mock-up se richiesto dalla D.L., il sistema di fissaggio, gli oneri per la formazione delle opere provvisionali per la esecuzione dell'opere in sicurezza, e successivo smontaggio, il taglio e lo sfrido, le assistenze murarie, la Certificazione Acustica se richiesta in progetto, la pulizia e l’allontanamento dei materiali di risulta, la cernita dei materiali, il carico, lo scarico, e il conferimento con trasporto a qualsiasi distanza stradale del materiale di risulta in centro autorizzati per la raccolta di rifiuti speciali non pericolosi, l'indennità di smaltimento; il tutto conforme a quanto indicato negli elaborati grafici di progetto, così come il rispetto della marcatura CE e la Dichiarazione di Produzione di Prodotto DOP per i prodotti di costruzione prevista dal Regolamento n. 305/2011 (UE) e quanto altro necessario per dare il lavoro finito a regola d'arte. | Opere di rivestimento | Altri rivestimenti
SCF01 - Boiserie composta da 5 moduli, dimensioni 700xh.350cm Realizzazione di rivestimento a parete in boiserie realizzata, su disegno di progetto, in pannelli di supporto lignei in MDF con finitura da definire e campionare per approvazione della D.L., con sviluppo rettilineo composto da n.5 moduli con scaffalature, compreso tratto curvo in sommità per formazione di portale a controsoffitto Dimensione: L. 700cm e H. 350cm, come da elaborati grafici di progetto. Fissato a sottostruttura metallica di supporto costituita da montanti e traversi opportunamente dimensionati e verificati staticamente dal fornitore, conformi alle norme di costruzione, alle normative e ai certificati vigenti, fissati al contesto edile retrostante e predisposti per il fissaggio del rivestimento garantendo la massima planarità e una la giunzione fra i pannelli a regola d’arte. Nel prezzo si intendono compresi e compensati il rilievo, il disegno come costruito, il dimensionamento e verifica statica della sottostruttura da sottoporre all’approvazione della D.L., l’oneri per la campionatura della finitura, ed eventuale mock-up se richiesto da D.L., la giunzione a regola d’arte con gli elementi dritti, la formazione delle opere provvisionali per la esecuzione dell'opere in sicurezza e successivo smontaggio, l’onere per la sottostruttura, gli elementi di fissaggio, eventuale zoccolatura, listello superiore di finitura se previsti in progetto, il rispetto della marcatura CE e la Dichiarazione di Produzione di Prodotto DOP per i prodotti di costruzione prevista dal Regolamento n. 305/2011 (UE) e quanto altro necessario per dare il lavoro finito a regola d'arte. | Opere di rivestimento | Altri rivestimenti
Rivestimento a parete con pannelli modulari in lamiera ondulata tipo Emboss Line Fornitura e posa in opera di rivestimento a parete realizzato con pannelli modulari tipo Emboss Line in lamiera di alluminio pieno e forato, tagliate e piegate a misura come indicato negli elaborati grafici di progetto, pattern 3d tipo Line e finitura superficiale mediante verniciatura a polveri colore RAL da definire e campionare per approvazione della D.L. e della Committenza. Le lamiere piene avranno uno spessore pari a 1,50mm. Le lamiere forate avranno una foratura con foro R3T5 (%v/p 33% circa), spessore 2,00mm, con pieghe nei lati verticali ed irrigidimenti nei lati orizzontali. Pannelli finali con tolleranze dimensionali ±2mm. Prevedere moduli removibili in corrispondenza degli accessi al cavedio. | Opere di rivestimento | Altri rivestimenti
CV04 - Pellicola 3M Clearview stampata uv e laminata su parete vetrata Fornitura e posa in opera sulla superficie di pareti vetrate come indicato negli elaborati grafici di progetto, di pellicola stampata uv e laminata tipo 3M modello Clearview, da campionare per approvazione della D.L. Metodo di applicazione a umido. Adesivo acrilico a base di solvente, rimovibile ed estremamente trasparente. | Opere di rivestimento | Altri rivestimenti
Rivestimento a parete con pannelli fonoassorbenti lisci, spessore 35mm Fornitura e posa in opera di rivestimento a parete eseguito con pannelli fonoassorbenti lisci di forma rettangolare ad alte prestazioni acustiche, con telaio in alluminio a bordo squadrato e rivestimento in tessuto TREVIRA CS, o similare a scelta della D.L., colore da definire e campionare per approvazione della D.L., spessore 35mm e classe di reazione al fuoco B-s2, d0. Dimensioni e posizionamento come indicato negli elaborati grafici di progetto. | Opere di rivestimento | Altri rivestimenti
SCF01 - Boiserie composta da 5 moduli, dimensioni 700xh.350cm Realizzazione di rivestimento a parete in boiserie realizzata, su disegno di progetto, in pannelli di supporto lignei in MDF con finitura da definire e campionare per approvazione della D.L., con sviluppo rettilineo composto da n.5 moduli con scaffalature, compreso tratto curvo in sommità per formazione di portale a controsoffitto Dimensione: L. 700cm e H. 350cm, come da elaborati grafici di progetto. | Opere di rivestimento | Altri rivestimenti
Pellicola 3M murale stampata a solvente laminata semi opaca su parete opaca Fornitura e posa in opera sulla superficie di pareti interne come indicato negli elaborati grafici di progetto, di pellicola murale stampata a solvente laminata semiopaca tipo 3M modello da definire e campionare da campionare per approvazione della D.L. Metodo di applicazione a umido. Adesivo acrilico a base di solvente, rimovibile ed estremamente trasparente. Nel prezzo si intendono compresi e compensati gli oneri per la campionatura, la stampa su disegno di progetto, la preparazione del supporto esistente, la formazione delle opere provvisionali per la esecuzione dell'opere in sicurezza, formazione e il disfacimento dei piani di lavoro interni, il rispetto della marcatura CE e la Dichiarazione di Produzione di Prodotto DOP per i prodotti di costruzione prevista dal Regolamento n. 305/2011 (UE) e quanto altro necessario per dare il lavoro finito a regola d'arte. | Opere di rivestimento | Altri rivestimenti
Specchio a parete – PALESTRA Fornitura e posa in opera di specchio a parete, nell’area palestra come indicato negli elaborati grafici di progetto, di forma rettangolare H.210cm, posato in aggetto rispetto alla parete retrostante di circa 30cm, fissato a struttura in carpenteria nascosta retrostante eseguita in legno da dimensionare a carico dell’Appaltatore e da sottoporre per approvazione alla D.L. Sistema costituito da specchi accostati di dimensioni come indicato negli elaborati grafici di progetto, a taglio vivo e filo lucido, con applicata pellicola di sicurezza, fissati con opportuno sistema alla struttura lignea. Dimensioni come da elaborati grafici di progetto. | Opere di rivestimento | Altri rivestimenti
Rivestimento a parete con pannelli fonoassorbenti lisci, spessore 35mm Fornitura e posa in opera di rivestimento a parete eseguito con pannelli fonoassorbenti lisci di forma rettangolare ad alte prestazioni acustiche, con telaio in alluminio a bordo squadrato e rivestimento in tessuto TREVIRA CS, o similare a scelta della D.L., colore da definire e campionare per approvazione della D.L., spessore 35mm e classe di reazione al fuoco B-s2, d0. Dimensioni e posizionamento come indicato negli elaborati grafici di progetto. Pannelli applicati a parete con sistema di ancoraggio magnetico come specificato nella scheda tecnica del fornitore, altezza e larghezza in funzione della superficie da ricoprire come specificato negli elaborati grafici di progetto. Nel prezzo si intendono compresi e compensati, rilievi, sopraluoghi e misurazioni, la campionatura della finitura, eventuale mock-up se richiesto dalla D.L., il sistema di fissaggio, gli oneri per la formazione delle opere provvisionali per la esecuzione dell'opere in sicurezza, e successivo smontaggio, l'eventuale la sagomatura dei pannelli per l'inserimento di dispositivi impiantistici, le assistenze murarie, la Certificazione Acustica se richiesta in progetto, la pulizia e l’allontanamento dei materiali di risulta, la cernita dei materiali, il carico, lo scarico, e il conferimento con trasporto a qualsiasi distanza stradale del materiale di risulta in centro autorizzati per la raccolta di rifiuti speciali non pericolosi, l'indennità di smaltimento; il tutto conforme a quanto indicato negli elaborati grafici di progetto, così come il rispetto della marcatura CE e la Dichiarazione di Produzione di Prodotto DOP per i prodotti di costruzione prevista dal Regolamento n. 305/2011 (UE) e quanto altro necessario per dare il lavoro finito a regola d'arte. | Opere di rivestimento | Altri rivestimenti
Rivestimento a parete con pannelli fonoassorbenti lisci, spessore 35mm Fornitura e posa in opera di rivestimento a parete eseguito con pannelli fonoassorbenti lisci di forma rettangolare ad alte prestazioni acustiche, con telaio in alluminio a bordo squadrato e rivestimento in tessuto TREVIRA CS, o similare a scelta della D.L., colore da definire e campionare per approvazione della D.L., spessore 35mm e classe di reazione al fuoco B-s2, d0. Dimensioni e posizionamento come indicato negli elaborati grafici di progetto. Pannelli applicati a parete con sistema di ancoraggio magnetico come specificato nella scheda tecnica del fornitore, altezza e larghezza in funzione della superficie da ricoprire come specificato negli elaborati grafici di progetto. Nel prezzo si intendono compresi e compensati, rilievi, sopraluoghi e misurazioni, la campionatura della finitura, eventuale mock-up se richiesto dalla D.L., il sistema di fissaggio, gli oneri per la formazione delle opere provvisionali per la esecuzione dell'opere in sicurezza, e successivo smontaggio, l'eventuale la sagomatura dei pannelli per l'inserimento di dispositivi impiantistici, le assistenze murarie, la Certificazione Acustica se richiesta in progetto, la pulizia e l’allontanamento dei materiali di risulta, la cernita dei materiali, il carico, lo scarico, e il conferimento con trasporto a qualsiasi distanza stradale del materiale di risulta in centro autorizzati per la raccolta di rifiuti speciali non pericolosi, l'indennità di smaltimento; il tutto conforme a quanto indicato negli elaborati grafici di progetto, così come il rispetto della marcatura CE e la Dichiarazione di Produzione di Prodotto DOP per i prodotti di costruzione prevista dal Regolamento n. 305/2011 (UE) e quanto altro necessario per dare il lavoro finito a regola d'arte. | Opere di rivestimento | Altri rivestimenti
PA03 - Rivestimento a parete tipo Moove.Vitter Fornitura e posa in opera di rivestimento a parete tipo Moove.Vitter in multistrato compatto ottenuto attraverso la termocompressione di fogli di carta colorata, profili Mayon, colore da definire e campionare per approvazione della D.L. Nel prezzo si intendono compresi e compensati, rilievi, sopraluoghi e misurazioni, la campionatura della finitura, eventuale mock-up se richiesto dalla D.L., il sistema di fissaggio, gli oneri per la formazione delle opere provvisionali per la esecuzione dell'opere in sicurezza, e successivo smontaggio, l'eventuale la sagomatura dei pannelli per l'inserimento di dispositivi impiantistici, le assistenze murarie, la Certificazione Acustica se richiesta in progetto, la pulizia e l’allontanamento dei materiali di risulta, la cernita dei materiali, il carico, lo scarico, e il conferimento con trasporto a qualsiasi distanza stradale del materiale di risulta in centro autorizzati per la raccolta di rifiuti speciali non pericolosi, l'indennità di smaltimento; il tutto conforme a quanto indicato negli elaborati grafici di progetto, così come il rispetto della marcatura CE e la Dichiarazione di Produzione di Prodotto DOP per i prodotti di costruzione prevista dal Regolamento n. | Opere di rivestimento | Altri rivestimenti
R02 - Rivestimento a parete con pannelli modulari in lamiera ondulata tipo Emboss Line Fornitura e posa in opera di rivestimento a parete realizzato con pannelli modulari tipo Emboss Line in lamiera di alluminio pieno e forato, tagliate e piegate a misura come indicato negli elaborati grafici di progetto, pattern 3d tipo Line e finitura superficiale mediante verniciatura a polveri colore RAL da definire e campionare per approvazione della D.L. e della Committenza. Le lamiere piene avranno uno spessore pari a 1,50mm. Le lamiere forate avranno una foratura con foro R3T5 (%v/p 33% circa), spessore 2,00mm, con pieghe nei lati verticali ed irrigidimenti nei lati orizzontali. Pannelli finali con tolleranze dimensionali ±2mm. | Opere di rivestimento | Altri rivestimenti
CW29 - Rivestimento di facciata in doghe metalliche verticali scatolate ispezionabili in alluminio preverniciato, tipo Metalscreen GR/50, su carpenteria metallica Realizzazione di schermatura d’impianti presente in copertura dei blocchi A, B, C mediante fornitura e posa su carpenteria metallica, opera di Progetto Strutturale, previamente predisposta, di doghe metalliche scatolate modulari, ispezionabili tipo Metalscreen GR/50", realizzate in alluminio preverniciato spessore mm. | Opere di rivestimento | Altri rivestimenti
PA03 - Rivestimento a parete tipo Moove.Vitter Fornitura e posa in opera di rivestimento a parete tipo Moove.Vitter in multistrato compatto ottenuto attraverso la termocompressione di fogli di carta colorata, profili Mayon, colore da definire e campionare per approvazione della D.L. | Opere di rivestimento | Altri rivestimenti
PA05 – Rivestimento a parete con pannelli fonoassorbenti tipo Slalom modello ECO round Fornitura e posa in opera di rivestimento a parete eseguito con pannello fonoassorbente tipo Slalom modello ECO round, fornito in set di 2 pezzi, monomaterico e termoformato, con anima in materiale fonoassorbente composto da materiale riciclato 100% fibre di poliestere, finitura cat. A in tessuto TREVIRA CS, 100% Trevira CS FR, poliestere Fr, colore da definire e campionare per approvazione della D.L. | Opere di rivestimento | Altri rivestimenti
PA04 - Rivestimento a parete in MDF laccato Realizzazione di rivestimento a parete realizzato in pannelli di MDF con finitura laccata colore nero antracite RAL da definire e campionare per approvazione della D.L., spessore 3cm, con sviluppo rettilineo e altezza come indicato negli elaborati grafici di progetto, mediante fornitura e posa di pannelli modulari in compensato a basso contenuto di formaldeide, resistenti all’umidità secondo normativa EN322 e classe di reazione al fuoco, B-s2, d0 in conformità alla norma EN13501. Certificati FSC. Nel prezzo si intendono compresi e compensati il rilievo, il disegno come costruito, la posa secondo sagome di progetto, il dimensionamento e verifica statica della sottostruttura da sottoporre all’approvazione della D.L., l’oneri per la campionatura della finitura, ed eventuale mock-up se richiesto da D.L., l’integrazione di elementi illuminanti, la formazione delle opere provvisionali per la esecuzione dell'opere in sicurezza e successivo smontaggio, l’onere per la sottostruttura, gli elementi di fissaggio, eventuale il rinforzo strutturale, zoccolatura e listello superiore di finitura se previsti in progetto, il rispetto della marcatura CE e la Dichiarazione di Produzione di Prodotto DOP per i prodotti di costruzione prevista dal Regolamento n. | Opere di rivestimento | Altri rivestimenti
R01 – Rivestimento in lamiera metallica accoppiata a lastra in cartongesso Fornitura e posa di rivestimento a parete come esistente, costituito da pannello in lamiera metallica verniciata, spessore e colore da definire e sottoporre all’approvazione della D.L., accoppiata a lastra in cartongesso, spessore 1,25cm e classe di reazione al fuoco A1. | Opere di rivestimento | Altri rivestimenti
Boiserie composta da 6 moduli, dimensioni 700xh.350cm Realizzazione di rivestimento a parete in boiserie realizzata, su disegno di progetto, in pannelli di supporto lignei in MDF con finitura da definire e campionare per approvazione della D.L., con sviluppo rettilineo composto da n.6 moduli con scaffalature, compreso tratto curvo in sommità per formazione di portale a controsoffitto Dimensione: L. 700cm e H. 350cm, come da elaborati grafici di progetto. Fissato a sottostruttura metallica di supporto costituita da montanti e traversi opportunamente dimensionati e verificati staticamente dal fornitore, conformi alle norme di costruzione, alle normative e ai certificati vigenti, fissati al contesto edile retrostante e predisposti per il fissaggio del rivestimento garantendo la massima planarità e una la giunzione fra i pannelli a regola d’arte. Nel prezzo si intendono compresi e compensati il rilievo, il disegno come costruito, il dimensionamento e verifica statica della sottostruttura da sottoporre all’approvazione della D.L., l’oneri per la campionatura della finitura, ed eventuale mock-up se richiesto da D.L., la giunzione a regola d’arte con gli elementi dritti, la formazione delle opere provvisionali per la esecuzione dell'opere in sicurezza e successivo smontaggio, l’onere per la sottostruttura, gli elementi di fissaggio, eventuale zoccolatura, listello superiore di finitura se previsti in progetto, il rispetto della marcatura CE e la Dichiarazione di Produzione di Prodotto DOP per i prodotti di costruzione prevista dal Regolamento n. | Opere di rivestimento | Altri rivestimenti
Led Wall dim. 105x515cm (Opzionale) Fornitura e posa di schermo tipo Ledwall, dim.105x515cm, tipologia da definire a scelta della D.L. Posato come indicato da disegno di progetto mediante idonea carpenteria metallica in acciaio, fissati a essa mediante tasselli meccanici ad alta tenuta. | Opere di rivestimento | Altri rivestimenti
LW01 - Led Wall dim. 105x515cm (Opzionale) Fornitura e posa di schermo tipo Ledwall, dim.105x515cm, tipologia da definire a scelta della D.L. | Opere di rivestimento | Altri rivestimenti
Rivestimento a parete con pannelli fonoassorbenti rigati, spessore 50mm Fornitura e posa in opera di rivestimento a parete eseguito con pannelli fonoassorbenti rigati ad alte prestazioni acustiche, con rivestimento in tessuto TREVIRA CS, o similare a scelta della D.L., colore da definire e campionare per approvazione della D.L., e profilo in alluminio, spessore 40mm e classe di reazione al fuoco B-s2, d0. | Opere di rivestimento | Altri rivestimenti
CV02 - Rivestimento a parete con pannelli fonoassorbenti rigati, spessore 50mm Fornitura e posa in opera di rivestimento a parete eseguito con pannelli fonoassorbenti rigati ad alte prestazioni acustiche, con rivestimento in tessuto TREVIRA CS, o similare a scelta della D.L., colore da definire e campionare per approvazione della D.L., e profilo in alluminio, spessore 40mm e classe di reazione al fuoco B-s2, d0. | Opere di rivestimento | Altri rivestimenti
Rivestimento a parete con pannelli modulari in lamiera ondulata tipo Emboss Line Fornitura e posa in opera di rivestimento a parete realizzato con pannelli modulari tipo Emboss Line in lamiera di alluminio pieno e forato, tagliate e piegate a misura come indicato negli elaborati grafici di progetto, pattern 3d tipo Line e finitura superficiale mediante verniciatura a polveri colore RAL da definire e campionare per approvazione della D.L. e della Committenza. Le lamiere piene avranno uno spessore pari a 1,50mm. Le lamiere forate avranno una foratura con foro R3T5 (%v/p 33% circa), spessore 2,00mm, con pieghe nei lati verticali ed irrigidimenti nei lati orizzontali. Pannelli finali con tolleranze dimensionali ±2mm. Prevedere moduli removibili in corrispondenza degli accessi al cavedio. Dimensioni del rivestimento come da elaborati grafici di progetto. I pannelli saranno installati, mediante viti o rivetti, ad una sottostruttura costituita da montati e traversi in alluminio fissata a controparete esistente in cartongesso. Prevedere retroilluminazione LED come indicato negli elaborati grafici di Progetto Impianti. Nel prezzo si intendono compresi e compensati la campionatura dei pannelli con le dimensioni e finiture richieste, il disegno di posizionamento, eventuale mock-up se richiesto dalla Committenza o dalla D.L., la formazione delle opere provvisionali per la esecuzione dell’opere in sicurezza, e successivo smontaggio, le assistenze murarie per il fissaggio, la pulizia a fine lavori, il rispetto della marcatura CE e la Dichiarazione di Produzione di Prodotto DOP per i prodotti di costruzione prevista dal Regolamento n. | Opere di rivestimento | Altri rivestimenti
Pellicola 3M Clearview stampata uv e laminata su parete vetrata Fornitura e posa in opera sulla superficie di pareti vetrate come indicato negli elaborati grafici di progetto, di pellicola stampata uv e laminata tipo 3M modello Clearview, da campionare per approvazione della D.L. Metodo di applicazione a umido. Adesivo acrilico a base di solvente, rimovibile ed estremamente trasparente. Nel prezzo si intendono compresi e compensati gli oneri per la campionatura, la stampa su disegno di progetto, la preparazione del supporto esistente, la formazione delle opere provvisionali per la esecuzione dell'opere in sicurezza, formazione e il disfacimento dei piani di lavoro interni, il rispetto della marcatura CE e la Dichiarazione di Produzione di Prodotto DOP per i prodotti di costruzione prevista dal Regolamento n. 305/2011 (UE) e quanto altro necessario per dare il lavoro finito a regola d'arte. | Opere di rivestimento | Altri rivestimenti
CV04 - Pellicola 3M Clearview stampata uv e laminata su parete vetrata Fornitura e posa in opera sulla superficie di pareti vetrate come indicato negli elaborati grafici di progetto, di pellicola stampata uv e laminata tipo 3M modello Clearview, da campionare per approvazione della D.L. Metodo di applicazione a umido. Adesivo acrilico a base di solvente, rimovibile ed estremamente trasparente. Nel prezzo si intendono compresi e compensati gli oneri per la campionatura, la stampa su disegno di progetto, la preparazione del supporto esistente, la formazione delle opere provvisionali per la esecuzione dell'opere in sicurezza, formazione e il disfacimento dei piani di lavoro interni, il rispetto della marcatura CE e la Dichiarazione di Produzione di Prodotto DOP per i prodotti di costruzione prevista dal Regolamento n. 305/2011 (UE) e quanto altro necessario per dare il lavoro finito a regola d'arte. | Opere di rivestimento | Altri rivestimenti
Rivestimento a parete con pannelli fonoassorbenti lisci, spessore 35mm Fornitura e posa in opera di rivestimento a parete eseguito con pannelli fonoassorbenti lisci di forma rettangolare ad alte prestazioni acustiche, con telaio in alluminio a bordo squadrato e rivestimento in tessuto TREVIRA CS, o similare a scelta della D.L., colore da definire e campionare per approvazione della D.L., spessore 35mm e classe di reazione al fuoco B-s2, d0. Dimensioni e posizionamento come indicato negli elaborati grafici di progetto. Pannelli applicati a parete con sistema di ancoraggio magnetico come specificato nella scheda tecnica del fornitore, altezza e larghezza in funzione della superficie da ricoprire come specificato negli elaborati grafici di progetto. Nel prezzo si intendono compresi e compensati, rilievi, sopraluoghi e misurazioni, la campionatura della finitura, eventuale mock-up se richiesto dalla D.L., il sistema di fissaggio, gli oneri per la formazione delle opere provvisionali per la esecuzione dell'opere in sicurezza, e successivo smontaggio, l'eventuale la sagomatura dei pannelli per l'inserimento di dispositivi impiantistici, le assistenze murarie, la Certificazione Acustica se richiesta in progetto, la pulizia e l’allontanamento dei materiali di risulta, la cernita dei materiali, il carico, lo scarico, e il conferimento con trasporto a qualsiasi distanza stradale del materiale di risulta in centro autorizzati per la raccolta di rifiuti speciali non pericolosi, l'indennità di smaltimento; il tutto conforme a quanto indicato negli elaborati grafici di progetto, così come il rispetto della marcatura CE e la Dichiarazione di Produzione di Prodotto DOP per i prodotti di costruzione prevista dal Regolamento n. | Opere di rivestimento | Altri rivestimenti
PA05 – Rivestimento a parete con pannelli fonoassorbenti tipo Slalom modello ECO round Fornitura e posa in opera di rivestimento a parete eseguito con pannello fonoassorbente tipo Slalom modello ECO round, fornito in set di 2 pezzi, monomaterico e termoformato, con anima in materiale fonoassorbente composto da materiale riciclato 100% fibre di poliestere, finitura cat. A in tessuto TREVIRA CS, 100% Trevira CS FR, poliestere Fr, colore da definire e campionare per approvazione della D.L. Nel prezzo si intendono compresi e compensati, rilievi, sopraluoghi e misurazioni, la campionatura della finitura, eventuale mock-up se richiesto dalla D.L., il sistema di fissaggio, gli oneri per la formazione delle opere provvisionali per la esecuzione dell'opere in sicurezza, e successivo smontaggio, l'eventuale la sagomatura dei pannelli per l'inserimento di dispositivi impiantistici, le assistenze murarie, la Certificazione Acustica se richiesta in progetto, la pulizia e l’allontanamento dei materiali di risulta, la cernita dei materiali, il carico, lo scarico, e il conferimento con trasporto a qualsiasi distanza stradale del materiale di risulta in centro autorizzati per la raccolta di rifiuti speciali non pericolosi, l'indennità di smaltimento; il tutto conforme a quanto indicato negli elaborati grafici di progetto, così come il rispetto della marcatura CE e la Dichiarazione di Produzione di Prodotto DOP per i prodotti di costruzione prevista dal Regolamento n. | Opere di rivestimento | Altri rivestimenti
RS01 - Specchio a parete – PALESTRA Fornitura e posa in opera di specchio a parete, nell’area palestra come indicato negli elaborati grafici di progetto, di forma rettangolare H.210cm, posato in aggetto rispetto alla parete retrostante di circa 30cm, fissato a struttura in carpenteria nascosta retrostante eseguita in legno da dimensionare a carico dell’Appaltatore e da sottoporre per approvazione alla D.L. Sistema costituito da specchi accostati di dimensioni come indicato negli elaborati grafici di progetto, a taglio vivo e filo lucido, con applicata pellicola di sicurezza, fissati con opportuno sistema alla struttura lignea. Dimensioni come da elaborati grafici di progetto. | Opere di rivestimento | Altri rivestimenti
Rivestimento a parete con pannelli acustici tipo Fonolab Boiserie modello Spago Fornitura e posa in opera di rivestimento a pareti con pannelli di forma rettangolare fonoassorbenti termoformati in poliestere ad alta densità e rivestimento con tessuto in Trevira CS 100% poliestere, tipo Fonolab Boiserie modello Spago, con motivo rigato 25mm, colore da definire e campionare per approvazione della D.L. e della Committenza. Caratteristiche tecniche: Dimensione pannello: 2800x1400 mm Spessore: 12mm Peso: 2,5 kg/mq Reazione al fuoco: B,s2-d0 (Classe 1 italiana) VOC: Classe A+ Acustica: αw =0,4 MH (αw =0,85 con back 25mm) I pannelli saranno applicati a parete con biadesivo secondo la conformazione specificata negli elaborati grafici di progetto. Inclusa fornitura e posa di materassino in poliestere, interposto tra rivestimento in pannelli e parete come da indicazioni di Progetto Acustico, spessore 25mm e classe di reazione al fuoco A1 (EN 13501-1). | Opere di rivestimento | Altri rivestimenti
RI01 – Rivestimento in MDF laccato nero antracite RAL da definire applicato su controsoffitto in cartongesso spessore 3cm Realizzazione di rivestimento a controsoffitto, nelle aree indicate negli elaborati grafici di progetto, realizzato in pannelli di MDF con finitura laccata colore nero antracite RAL da definire e campionare per approvazione della D.L., spessore 3cm, mediante fornitura e posa di pannelli modulari in compensato a basso contenuto di formaldeide, resistenti all’umidità secondo normativa EN322 e classe di reazione al fuoco, B-s2, d0 in conformità alla norma EN13501. Certificati FSC. Fissati a sottostruttura metallica opportunamente dimensionata e verificata staticamente dal fornitore, conformi alle norme di costruzione, alle normative e ai certificati vigenti, fissata al contesto edile. Nel prezzo si intendono compresi e compensati il rilievo, il disegno come costruito, la posa secondo sagome di progetto, il dimensionamento e verifica statica della sottostruttura da sottoporre all’approvazione della D.L., l’oneri per la campionatura della finitura, ed eventuale mock-up se richiesto da D.L., l’integrazione di elementi illuminanti, la formazione delle opere provvisionali per la esecuzione dell'opere in sicurezza e successivo smontaggio, l’onere per la sottostruttura, gli elementi di fissaggio, eventuale il rinforzo strutturale, zoccolatura e listello superiore di finitura se previsti in progetto, il rispetto della marcatura CE e la Dichiarazione di Produzione di Prodotto DOP per i prodotti di costruzione prevista dal Regolamento n. | Opere di rivestimento | Altri rivestimenti
Rivestimento a parete in pannelli in MDF forati tipo Fantoni 4Akustik Fornitura e posa di rivestimento a parete, come indicato negli elaborati grafici di progetto, eseguito con elementi forati fonoassorbenti a base legnosa MDF in nobilitato melamminico tipo Fantoni 4akustik P8-1.2A, ad elevate prestazioni acustiche per effetto di fono-assorbenza con risonatori di Helmholtz; finitura melaminica colore bianco opaco RAL da definire e campionare per approvazione della D.L.; i pannelli saranno posati su adeguata sottostruttura. Il sistema è realizzato per composizione di pannelli a base legnosa, con incastri a “secco” senza l’ausilio di collanti, qualità estetica a fresature parallele senza soluzione di continuità. | Opere di rivestimento | Altri rivestimenti
Pellicola 3M murale stampata a solvente laminata semi opaca su parete opaca Fornitura e posa in opera sulla superficie di pareti interne come indicato negli elaborati grafici di progetto, di pellicola murale stampata a solvente laminata semiopaca tipo 3M modello da definire e campionare da campionare per approvazione della D.L. Metodo di applicazione a umido. Adesivo acrilico a base di solvente, rimovibile ed estremamente trasparente. Nel prezzo si intendono compresi e compensati gli oneri per la campionatura, la stampa su disegno di progetto, la preparazione del supporto esistente, la formazione delle opere provvisionali per la esecuzione dell'opere in sicurezza, formazione e il disfacimento dei piani di lavoro interni, il rispetto della marcatura CE e la Dichiarazione di Produzione di Prodotto DOP per i prodotti di costruzione prevista dal Regolamento n. 305/2011 (UE) e quanto altro necessario per dare il lavoro finito a regola d'arte. | Opere di rivestimento | Altri rivestimenti
R03 - Rivestimento in vetro accoppiato a lastra in cartongesso come esistente Fornitura e posa di rivestimento a parete come esistente, costituito da pannello in vetro, spessore e colore da definire e sottoporre all’approvazione della D.L., accoppiato a lastra in cartongesso, spessore 1,25cm e classe di reazione al fuoco A1. | Opere di rivestimento | Altri rivestimenti
CV04 - Pellicola 3M Clearview stampata uv e laminata su parete vetrata Fornitura e posa in opera sulla superficie di pareti vetrate come indicato negli elaborati grafici di progetto, di pellicola stampata uv e laminata tipo 3M modello Clearview, da campionare per approvazione della D.L. Metodo di applicazione a umido. Adesivo acrilico a base di solvente, rimovibile ed estremamente trasparente. Nel prezzo si intendono compresi e compensati gli oneri per la campionatura, la stampa su disegno di progetto, la preparazione del supporto esistente, la formazione delle opere provvisionali per la esecuzione dell'opere in sicurezza, formazione e il disfacimento dei piani di lavoro interni, il rispetto della marcatura CE e la Dichiarazione di Produzione di Prodotto DOP per i prodotti di costruzione prevista dal Regolamento n. 305/2011 (UE) e quanto altro necessario per dare il lavoro finito a regola d'arte. | Opere di rivestimento | Altri rivestimenti
PA05 – Rivestimento a parete con pannelli fonoassorbenti tipo Slalom modello ECO round Fornitura e posa in opera di rivestimento a parete eseguito con pannello fonoassorbente tipo Slalom modello ECO round, fornito in set di 2 pezzi, monomaterico e termoformato, con anima in materiale fonoassorbente composto da materiale riciclato 100% fibre di poliestere, finitura cat. A in tessuto TREVIRA CS, 100% Trevira CS FR, poliestere Fr, colore da definire e campionare per approvazione della D.L. | Opere di rivestimento | Altri rivestimenti
CV01 - Rivestimento a parete con pannelli fonoassorbenti lisci, spessore 35mm Fornitura e posa in opera di rivestimento a parete eseguito con pannelli fonoassorbenti lisci di forma rettangolare ad alte prestazioni acustiche, con telaio in alluminio a bordo squadrato e rivestimento in tessuto TREVIRA CS, o similare a scelta della D.L., colore da definire e campionare per approvazione della D.L., spessore 35mm e classe di reazione al fuoco B-s2, d0. Dimensioni e posizionamento come indicato negli elaborati grafici di progetto. Pannelli applicati a parete con sistema di ancoraggio magnetico come specificato nella scheda tecnica del fornitore, altezza e larghezza in funzione della superficie da ricoprire come specificato negli elaborati grafici di progetto. Nel prezzo si intendono compresi e compensati, rilievi, sopraluoghi e misurazioni, la campionatura della finitura, eventuale mock-up se richiesto dalla D.L., il sistema di fissaggio, gli oneri per la formazione delle opere provvisionali per la esecuzione dell'opere in sicurezza, e successivo smontaggio, l'eventuale la sagomatura dei pannelli per l'inserimento di dispositivi impiantistici, le assistenze murarie, la Certificazione Acustica se richiesta in progetto, la pulizia e l’allontanamento dei materiali di risulta, la cernita dei materiali, il carico, lo scarico, e il conferimento con trasporto a qualsiasi distanza stradale del materiale di risulta in centro autorizzati per la raccolta di rifiuti speciali non pericolosi, l'indennità di smaltimento; il tutto conforme a quanto indicato negli elaborati grafici di progetto, così come il rispetto della marcatura CE e la Dichiarazione di Produzione di Prodotto DOP per i prodotti di costruzione prevista dal Regolamento n. 305/2011 (UE) e quanto altro necessario per dare il lavoro finito a regola d'arte. | Opere di rivestimento | Altri rivestimenti
CV01 - Rivestimento a parete con pannelli fonoassorbenti lisci, spessore 35mm Fornitura e posa in opera di rivestimento a parete eseguito con pannelli fonoassorbenti lisci di forma rettangolare ad alte prestazioni acustiche, con telaio in alluminio a bordo squadrato e rivestimento in tessuto TREVIRA CS, o similare a scelta della D.L., colore da definire e campionare per approvazione della D.L., spessore 35mm e classe di reazione al fuoco B-s2, d0. Dimensioni e posizionamento come indicato negli elaborati grafici di progetto. Pannelli applicati a parete con sistema di ancoraggio magnetico come specificato nella scheda tecnica del fornitore, altezza e larghezza in funzione della superficie da ricoprire come specificato negli elaborati grafici di progetto. Nel prezzo si intendono compresi e compensati, rilievi, sopraluoghi e misurazioni, la campionatura della finitura, eventuale mock-up se richiesto dalla D.L., il sistema di fissaggio, gli oneri per la formazione delle opere provvisionali per la esecuzione dell'opere in sicurezza, e successivo smontaggio, l'eventuale la sagomatura dei pannelli per l'inserimento di dispositivi impiantistici, le assistenze murarie, la Certificazione Acustica se richiesta in progetto, la pulizia e l’allontanamento dei materiali di risulta, la cernita dei materiali, il carico, lo scarico, e il conferimento con trasporto a qualsiasi distanza stradale del materiale di risulta in centro autorizzati per la raccolta di rifiuti speciali non pericolosi, l'indennità di smaltimento; il tutto conforme a quanto indicato negli elaborati grafici di progetto, così come il rispetto della marcatura CE e la Dichiarazione di Produzione di Prodotto DOP per i prodotti di costruzione prevista dal Regolamento n. 305/2011 (UE) e quanto altro necessario per dare il lavoro finito a regola d'arte. | Opere di rivestimento | Altri rivestimenti
Pellicola 3M murale stampata a solvente laminata semi opaca su parete opaca Fornitura e posa in opera sulla superficie di pareti interne come indicato negli elaborati grafici di progetto, di pellicola murale stampata a solvente laminata semiopaca tipo 3M modello da definire e campionare da campionare per approvazione della D.L. | Opere di rivestimento | Altri rivestimenti
PA01 - Rivestimento a parete in pannelli in MDF forati tipo Fantoni 4Akustik Fornitura e posa di rivestimento a parete, come indicato negli elaborati grafici di progetto, eseguito con elementi forati fonoassorbenti a base legnosa MDF in nobilitato melamminico tipo Fantoni 4akustik P8-1.2A, ad elevate prestazioni acustiche per effetto di fono-assorbenza con risonatori di Helmholtz; finitura melaminica colore bianco opaco RAL da definire e campionare per approvazione della D.L.; i pannelli saranno posati su adeguata sottostruttura. | Opere di rivestimento | Altri rivestimenti
CV04 - Pellicola 3M Clearview stampata uv e laminata su parete vetrata Fornitura e posa in opera sulla superficie di pareti vetrate come indicato negli elaborati grafici di progetto, di pellicola stampata uv e laminata tipo 3M modello Clearview, da campionare per approvazione della D.L. Metodo di applicazione a umido. Adesivo acrilico a base di solvente, rimovibile ed estremamente trasparente. | Opere di rivestimento | Altri rivestimenti
CV01 - Rivestimento a parete con pannelli fonoassorbenti lisci, spessore 35mm Fornitura e posa in opera di rivestimento a parete eseguito con pannelli fonoassorbenti lisci di forma rettangolare ad alte prestazioni acustiche, con telaio in alluminio a bordo squadrato e rivestimento in tessuto TREVIRA CS, o similare a scelta della D.L., colore da definire e campionare per approvazione della D.L., spessore 35mm e classe di reazione al fuoco B-s2, d0. Dimensioni e posizionamento come indicato negli elaborati grafici di progetto. Pannelli applicati a parete con sistema di ancoraggio magnetico come specificato nella scheda tecnica del fornitore, altezza e larghezza in funzione della superficie da ricoprire come specificato negli elaborati grafici di progetto. Nel prezzo si intendono compresi e compensati, rilievi, sopraluoghi e misurazioni, la campionatura della finitura, eventuale mock-up se richiesto dalla D.L., il sistema di fissaggio, gli oneri per la formazione delle opere provvisionali per la esecuzione dell'opere in sicurezza, e successivo smontaggio, l'eventuale la sagomatura dei pannelli per l'inserimento di dispositivi impiantistici, le assistenze murarie, la Certificazione Acustica se richiesta in progetto, la pulizia e l’allontanamento dei materiali di risulta, la cernita dei materiali, il carico, lo scarico, e il conferimento con trasporto a qualsiasi distanza stradale del materiale di risulta in centro autorizzati per la raccolta di rifiuti speciali non pericolosi, l'indennità di smaltimento; il tutto conforme a quanto indicato negli elaborati grafici di progetto, così come il rispetto della marcatura CE e la Dichiarazione di Produzione di Prodotto DOP per i prodotti di costruzione prevista dal Regolamento n. 305/2011 (UE) e quanto altro necessario per dare il lavoro finito a regola d'arte. | Opere di rivestimento | Altri rivestimenti
SCF01 - Boiserie composta da 5 moduli, dimensioni 700xh.350cm Realizzazione di rivestimento a parete in boiserie realizzata, su disegno di progetto, in pannelli di supporto lignei in MDF con finitura da definire e campionare per approvazione della D.L., con sviluppo rettilineo composto da n.5 moduli con scaffalature, compreso tratto curvo in sommità per formazione di portale a controsoffitto Dimensione: L. 700cm e H. | Opere di rivestimento | Altri rivestimenti
Rivestimento a parete con pannelli fonoassorbenti lisci, spessore 35mm Fornitura e posa in opera di rivestimento a parete eseguito con pannelli fonoassorbenti lisci di forma rettangolare ad alte prestazioni acustiche, con telaio in alluminio a bordo squadrato e rivestimento in tessuto TREVIRA CS, o similare a scelta della D.L., colore da definire e campionare per approvazione della D.L., spessore 35mm e classe di reazione al fuoco B-s2, d0. | Opere di rivestimento | Altri rivestimenti
SCF02 - Boiserie composta da 6 moduli, dimensioni 700xh.350cm Realizzazione di rivestimento a parete in boiserie realizzata, su disegno di progetto, in pannelli di supporto lignei in MDF con finitura da definire e campionare per approvazione della D.L., con sviluppo rettilineo composto da n.6 moduli con scaffalature, compreso tratto curvo in sommità per formazione di portale a controsoffitto Dimensione: L. | Opere di rivestimento | Altri rivestimenti
Rivestimento a parete in MDF laccato Realizzazione di rivestimento a parete realizzato in pannelli di MDF con finitura laccata colore nero antracite RAL da definire e campionare per approvazione della D.L., spessore 3cm, con sviluppo rettilineo e altezza come indicato negli elaborati grafici di progetto, mediante fornitura e posa di pannelli modulari in compensato a basso contenuto di formaldeide, resistenti all’umidità secondo normativa EN322 e classe di reazione al fuoco, B-s2, d0 in conformità alla norma EN13501. Certificati FSC. Nel prezzo si intendono compresi e compensati il rilievo, il disegno come costruito, la posa secondo sagome di progetto, il dimensionamento e verifica statica della sottostruttura da sottoporre all’approvazione della D.L., l’oneri per la campionatura della finitura, ed eventuale mock-up se richiesto da D.L., l’integrazione di elementi illuminanti, la formazione delle opere provvisionali per la esecuzione dell'opere in sicurezza e successivo smontaggio, l’onere per la sottostruttura, gli elementi di fissaggio, eventuale il rinforzo strutturale, zoccolatura e listello superiore di finitura se previsti in progetto, il rispetto della marcatura CE e la Dichiarazione di Produzione di Prodotto DOP per i prodotti di costruzione prevista dal Regolamento n. 305/2011 (UE) e quanto altro necessario per dare il lavoro finito a regola d'arte. | Opere di rivestimento | Altri rivestimenti
Rivestimento a parete con pannelli fonoassorbenti lisci, spessore 35mm Fornitura e posa in opera di rivestimento a parete eseguito con pannelli fonoassorbenti lisci di forma rettangolare ad alte prestazioni acustiche, con telaio in alluminio a bordo squadrato e rivestimento in tessuto TREVIRA CS, o similare a scelta della D.L., colore da definire e campionare per approvazione della D.L., spessore 35mm e classe di reazione al fuoco B-s2, d0. Dimensioni e posizionamento come indicato negli elaborati grafici di progetto. Pannelli applicati a parete con sistema di ancoraggio magnetico come specificato nella scheda tecnica del fornitore, altezza e larghezza in funzione della superficie da ricoprire come specificato negli elaborati grafici di progetto. Nel prezzo si intendono compresi e compensati, rilievi, sopraluoghi e misurazioni, la campionatura della finitura, eventuale mock-up se richiesto dalla D.L., il sistema di fissaggio, gli oneri per la formazione delle opere provvisionali per la esecuzione dell'opere in sicurezza, e successivo smontaggio, l'eventuale la sagomatura dei pannelli per l'inserimento di dispositivi impiantistici, le assistenze murarie, la Certificazione Acustica se richiesta in progetto, la pulizia e l’allontanamento dei materiali di risulta, la cernita dei materiali, il carico, lo scarico, e il conferimento con trasporto a qualsiasi distanza stradale del materiale di risulta in centro autorizzati per la raccolta di rifiuti speciali non pericolosi, l'indennità di smaltimento; il tutto conforme a quanto indicato negli elaborati grafici di progetto, così come il rispetto della marcatura CE e la Dichiarazione di Produzione di Prodotto DOP per i prodotti di costruzione prevista dal Regolamento n. 305/2011 (UE) e quanto altro necessario per dare il lavoro finito a regola d'arte. | Opere di rivestimento | Altri rivestimenti
Rivestimento a parete con pannelli fonoassorbenti rigati, spessore 50mm Fornitura e posa in opera di rivestimento a parete eseguito con pannelli fonoassorbenti rigati ad alte prestazioni acustiche, con rivestimento in tessuto TREVIRA CS, o similare a scelta della D.L., colore da definire e campionare per approvazione della D.L., e profilo in alluminio, spessore 40mm e classe di reazione al fuoco B-s2, d0. Dimensioni e posizionamento come indicato negli elaborati grafici di progetto. Pannelli applicati a parete su sottostruttura metallica di supporto al fine di ottenere la planarità con il rivestimento adiacente. Nel prezzo si intendono compresi e compensati, rilievi, sopraluoghi e misurazioni, la campionatura della finitura, eventuale mock-up se richiesto dalla D.L., il sistema di fissaggio, gli oneri per la formazione delle opere provvisionali per la esecuzione dell'opere in sicurezza, e successivo smontaggio, l'eventuale la sagomatura dei pannelli per l'inserimento di dispositivi impiantistici, le assistenze murarie, la Certificazione Acustica se richiesta in progetto, la pulizia e l’allontanamento dei materiali di risulta, la cernita dei materiali, il carico, lo scarico, e il conferimento con trasporto a qualsiasi distanza stradale del materiale di risulta in centro autorizzati per la raccolta di rifiuti speciali non pericolosi, l'indennità di smaltimento; il tutto conforme a quanto indicato negli elaborati grafici di progetto, così come il rispetto della marcatura CE e la Dichiarazione di Produzione di Prodotto DOP per i prodotti di costruzione prevista dal Regolamento n. 305/2011 (UE) e quanto altro necessario per dare il lavoro finito a regola d'arte. | Opere di rivestimento | Altri rivestimenti
Rivestimento a parete in pannelli in MDF forati tipo Fantoni 4Akustik Fornitura e posa di rivestimento a parete, come indicato negli elaborati grafici di progetto, eseguito con elementi forati fonoassorbenti a base legnosa MDF in nobilitato melamminico tipo Fantoni 4akustik P8-1.2A, ad elevate prestazioni acustiche per effetto di fono-assorbenza con risonatori di Helmholtz; finitura melaminica colore bianco opaco RAL da definire e campionare per approvazione della D.L.; i pannelli saranno posati su adeguata sottostruttura. Il sistema è realizzato per composizione di pannelli a base legnosa, con incastri a “secco” senza l’ausilio di collanti, qualità estetica a fresature parallele senza soluzione di continuità. Nel prezzo si intendono compresi e compensati, rilievi, sopraluoghi e misurazioni, la campionatura della finitura, eventuale mock-up se richiesto dalla D.L., il sistema di fissaggio, gli oneri per la formazione delle opere provvisionali per la esecuzione dell'opere in sicurezza, e successivo smontaggio, il taglio e lo sfrido, le assistenze murarie, la Certificazione Acustica se richiesta in progetto, la pulizia e l’allontanamento dei materiali di risulta, la cernita dei materiali, il carico, lo scarico, e il conferimento con trasporto a qualsiasi distanza stradale del materiale di risulta in centro autorizzati per la raccolta di rifiuti speciali non pericolosi, l'indennità di smaltimento; il tutto conforme a quanto indicato negli elaborati grafici di progetto, così come il rispetto della marcatura CE e la Dichiarazione di Produzione di Prodotto DOP per i prodotti di costruzione prevista dal Regolamento n. 305/2011 (UE) e quanto altro necessario per dare il lavoro finito a regola d'arte. | Opere di rivestimento | Altri rivestimenti
PA04 - Rivestimento a parete in MDF laccato Realizzazione di rivestimento a parete realizzato in pannelli di MDF con finitura laccata colore nero antracite RAL da definire e campionare per approvazione della D.L., spessore 3cm, con sviluppo rettilineo e altezza come indicato negli elaborati grafici di progetto, mediante fornitura e posa di pannelli modulari in compensato a basso contenuto di formaldeide, resistenti all’umidità secondo normativa EN322 e classe di reazione al fuoco, B-s2, d0 in conformità alla norma EN13501. Certificati FSC. Nel prezzo si intendono compresi e compensati il rilievo, il disegno come costruito, la posa secondo sagome di progetto, il dimensionamento e verifica statica della sottostruttura da sottoporre all’approvazione della D.L., l’oneri per la campionatura della finitura, ed eventuale mock-up se richiesto da D.L., l’integrazione di elementi illuminanti, la formazione delle opere provvisionali per la esecuzione dell'opere in sicurezza e successivo smontaggio, l’onere per la sottostruttura, gli elementi di fissaggio, eventuale il rinforzo strutturale, zoccolatura e listello superiore di finitura se previsti in progetto, il rispetto della marcatura CE e la Dichiarazione di Produzione di Prodotto DOP per i prodotti di costruzione prevista dal Regolamento n. | Opere di rivestimento | Altri rivestimenti
PA05 – Rivestimento a parete con pannelli fonoassorbenti tipo Slalom modello ECO round Fornitura e posa in opera di rivestimento a parete eseguito con pannello fonoassorbente tipo Slalom modello ECO round, fornito in set di 2 pezzi, monomaterico e termoformato, con anima in materiale fonoassorbente composto da materiale riciclato 100% fibre di poliestere, finitura cat. A in tessuto TREVIRA CS, 100% Trevira CS FR, poliestere Fr, colore da definire e campionare per approvazione della D.L. Nel prezzo si intendono compresi e compensati, rilievi, sopraluoghi e misurazioni, la campionatura della finitura, eventuale mock-up se richiesto dalla D.L., il sistema di fissaggio, gli oneri per la formazione delle opere provvisionali per la esecuzione dell'opere in sicurezza, e successivo smontaggio, l'eventuale la sagomatura dei pannelli per l'inserimento di dispositivi impiantistici, le assistenze murarie, la Certificazione Acustica se richiesta in progetto, la pulizia e l’allontanamento dei materiali di risulta, la cernita dei materiali, il carico, lo scarico, e il conferimento con trasporto a qualsiasi distanza stradale del materiale di risulta in centro autorizzati per la raccolta di rifiuti speciali non pericolosi, l'indennità di smaltimento; il tutto conforme a quanto indicato negli elaborati grafici di progetto, così come il rispetto della marcatura CE e la Dichiarazione di Produzione di Prodotto DOP per i prodotti di costruzione prevista dal Regolamento n. 305/2011 (UE) e quanto altro necessario per dare il lavoro finito a regola d'arte. | Opere di rivestimento | Altri rivestimenti
CV02 - Rivestimento a parete con pannelli fonoassorbenti rigati, spessore 50mm Fornitura e posa in opera di rivestimento a parete eseguito con pannelli fonoassorbenti rigati ad alte prestazioni acustiche, con rivestimento in tessuto TREVIRA CS, o similare a scelta della D.L., colore da definire e campionare per approvazione della D.L., e profilo in alluminio, spessore 40mm e classe di reazione al fuoco B-s2, d0. Dimensioni e posizionamento come indicato negli elaborati grafici di progetto. Pannelli applicati a parete su sottostruttura metallica di supporto al fine di ottenere la planarità con il rivestimento adiacente. Nel prezzo si intendono compresi e compensati, rilievi, sopraluoghi e misurazioni, la campionatura della finitura, eventuale mock-up se richiesto dalla D.L., il sistema di fissaggio, gli oneri per la formazione delle opere provvisionali per la esecuzione dell'opere in sicurezza, e successivo smontaggio, l'eventuale la sagomatura dei pannelli per l'inserimento di dispositivi impiantistici, le assistenze murarie, la Certificazione Acustica se richiesta in progetto, la pulizia e l’allontanamento dei materiali di risulta, la cernita dei materiali, il carico, lo scarico, e il conferimento con trasporto a qualsiasi distanza stradale del materiale di risulta in centro autorizzati per la raccolta di rifiuti speciali non pericolosi, l'indennità di smaltimento; il tutto conforme a quanto indicato negli elaborati grafici di progetto, così come il rispetto della marcatura CE e la Dichiarazione di Produzione di Prodotto DOP per i prodotti di costruzione prevista dal Regolamento n. | Opere di rivestimento | Altri rivestimenti
R03 – Pellicola adesiva tipo 3M su pareti mobili vetrate Fornitura e posa in opera sulla superficie di pareti vetrate come indicato negli elaborati grafici di progetto, di pellicola stampata uv e laminata tipo 3M, modello da campionare per approvazione della D.L. Metodo di applicazione a umido. | Opere di rivestimento | Altri rivestimenti
Rivestimento a parete con pannelli fonoassorbenti lisci, spessore 35mm Fornitura e posa in opera di rivestimento a parete eseguito con pannelli fonoassorbenti lisci di forma rettangolare ad alte prestazioni acustiche, con telaio in alluminio a bordo squadrato e rivestimento in tessuto TREVIRA CS, o similare a scelta della D.L., colore da definire e campionare per approvazione della D.L., spessore 35mm e classe di reazione al fuoco B-s2, d0. | Opere di rivestimento | Altri rivestimenti
CV02 - Rivestimento a parete con pannelli fonoassorbenti rigati, spessore 50mm Fornitura e posa in opera di rivestimento a parete eseguito con pannelli fonoassorbenti rigati ad alte prestazioni acustiche, con rivestimento in tessuto TREVIRA CS, o similare a scelta della D.L., colore da definire e campionare per approvazione della D.L., e profilo in alluminio, spessore 40mm e classe di reazione al fuoco B-s2, d0. Dimensioni e posizionamento come indicato negli elaborati grafici di progetto. Pannelli applicati a parete su sottostruttura metallica di supporto al fine di ottenere la planarità con il rivestimento adiacente. Nel prezzo si intendono compresi e compensati, rilievi, sopraluoghi e misurazioni, la campionatura della finitura, eventuale mock-up se richiesto dalla D.L., il sistema di fissaggio, gli oneri per la formazione delle opere provvisionali per la esecuzione dell'opere in sicurezza, e successivo smontaggio, l'eventuale la sagomatura dei pannelli per l'inserimento di dispositivi impiantistici, le assistenze murarie, la Certificazione Acustica se richiesta in progetto, la pulizia e l’allontanamento dei materiali di risulta, la cernita dei materiali, il carico, lo scarico, e il conferimento con trasporto a qualsiasi distanza stradale del materiale di risulta in centro autorizzati per la raccolta di rifiuti speciali non pericolosi, l'indennità di smaltimento; il tutto conforme a quanto indicato negli elaborati grafici di progetto, così come il rispetto della marcatura CE e la Dichiarazione di Produzione di Prodotto DOP per i prodotti di costruzione prevista dal Regolamento n. | Opere di rivestimento | Altri rivestimenti
Rivestimento a parete in rete metallica Fornitura e posa in opera di rivestimento a parete realizzato con rete metallica, griglia 7x7 cm, finitura mediante verniciatura a polvere epossi-poliestere colore RAL da definire e campionare per approvazione della D.L. fissata alla parete retrostante. Dimensioni come da elaborati grafici di progetto. Nel prezzo si intendono compresi e compensati il rilievo, il disegno come costruito, il dimensionamento e verifica statica della sottostruttura da sottoporre all’approvazione della D.L., l’oneri per la campionatura della finitura, ed eventuale mock-up se richiesto da D.L. | Opere di rivestimento | Altri rivestimenti
Boiserie composta da 6 moduli, dimensioni 700xh.350cm Realizzazione di rivestimento a parete in boiserie realizzata, su disegno di progetto, in pannelli di supporto lignei in MDF con finitura da definire e campionare per approvazione della D.L., con sviluppo rettilineo composto da n.6 moduli con scaffalature, compreso tratto curvo in sommità per formazione di portale a controsoffitto Dimensione: L. 700cm e H. 350cm, come da elaborati grafici di progetto. Fissato a sottostruttura metallica di supporto costituita da montanti e traversi opportunamente dimensionati e verificati staticamente dal fornitore, conformi alle norme di costruzione, alle normative e ai certificati vigenti, fissati al contesto edile retrostante e predisposti per il fissaggio del rivestimento garantendo la massima planarità e una la giunzione fra i pannelli a regola d’arte. Nel prezzo si intendono compresi e compensati il rilievo, il disegno come costruito, il dimensionamento e verifica statica della sottostruttura da sottoporre all’approvazione della D.L., l’oneri per la campionatura della finitura, ed eventuale mock-up se richiesto da D.L., la giunzione a regola d’arte con gli elementi dritti, la formazione delle opere provvisionali per la esecuzione dell'opere in sicurezza e successivo smontaggio, l’onere per la sottostruttura, gli elementi di fissaggio, eventuale zoccolatura, listello superiore di finitura se previsti in progetto, il rispetto della marcatura CE e la Dichiarazione di Produzione di Prodotto DOP per i prodotti di costruzione prevista dal Regolamento n. 305/2011 (UE) e quanto altro necessario per dare il lavoro finito a regola d'arte. | Opere di rivestimento | Altri rivestimenti
RM101 - Rivestimento a parete in rete metallica Fornitura e posa in opera di rivestimento a parete realizzato con rete metallica, griglia 7x7 cm, finitura mediante verniciatura a polvere epossi-poliestere colore RAL da definire e campionare per approvazione della D.L. fissata alla parete retrostante. Dimensioni come da elaborati grafici di progetto. Nel prezzo si intendono compresi e compensati il rilievo, il disegno come costruito, il dimensionamento e verifica statica della sottostruttura da sottoporre all’approvazione della D.L., l’oneri per la campionatura della finitura, ed eventuale mock-up se richiesto da D.L. o dalla Committenza, la giunzione a regola d’arte con gli elementi, la formazione delle opere provvisionali per la esecuzione dell'opere in sicurezza e successivo smontaggio, gli elementi di fissaggio, il rispetto della marcatura CE e la Dichiarazione di Produzione di Prodotto DOP per i prodotti di costruzione prevista dal Regolamento n. | Opere di rivestimento | Altri rivestimenti
CV04 - Pellicola 3M Clearview stampata uv e laminata su parete vetrata Fornitura e posa in opera sulla superficie di pareti vetrate come indicato negli elaborati grafici di progetto, di pellicola stampata uv e laminata tipo 3M modello Clearview, da campionare per approvazione della D.L. Metodo di applicazione a umido. Adesivo acrilico a base di solvente, rimovibile ed estremamente trasparente. Nel prezzo si intendono compresi e compensati gli oneri per la campionatura, la stampa su disegno di progetto, la preparazione del supporto esistente, la formazione delle opere provvisionali per la esecuzione dell'opere in sicurezza, formazione e il disfacimento dei piani di lavoro interni, il rispetto della marcatura CE e la Dichiarazione di Produzione di Prodotto DOP per i prodotti di costruzione prevista dal Regolamento n. | Opere di rivestimento | Altri rivestimenti
CV01 - Rivestimento a parete con pannelli fonoassorbenti lisci, spessore 35mm Fornitura e posa in opera di rivestimento a parete eseguito con pannelli fonoassorbenti lisci di forma rettangolare ad alte prestazioni acustiche, con telaio in alluminio a bordo squadrato e rivestimento in tessuto TREVIRA CS, o similare a scelta della D.L., colore da definire e campionare per approvazione della D.L., spessore 35mm e classe di reazione al fuoco B-s2, d0. Dimensioni e posizionamento come indicato negli elaborati grafici di progetto. Pannelli applicati a parete con sistema di ancoraggio magnetico come specificato nella scheda tecnica del fornitore, altezza e larghezza in funzione della superficie da ricoprire come specificato negli elaborati grafici di progetto. | Opere di rivestimento | Altri rivestimenti
CV04 - Pellicola 3M Clearview stampata uv e laminata su parete vetrata Fornitura e posa in opera sulla superficie di pareti vetrate come indicato negli elaborati grafici di progetto, di pellicola stampata uv e laminata tipo 3M modello Clearview, da campionare per approvazione della D.L. Metodo di applicazione a umido. Adesivo acrilico a base di solvente, rimovibile ed estremamente trasparente. Nel prezzo si intendono compresi e compensati gli oneri per la campionatura, la stampa su disegno di progetto, la preparazione del supporto esistente, la formazione delle opere provvisionali per la esecuzione dell'opere in sicurezza, formazione e il disfacimento dei piani di lavoro interni, il rispetto della marcatura CE e la Dichiarazione di Produzione di Prodotto DOP per i prodotti di costruzione prevista dal Regolamento n. | Opere di rivestimento | Altri rivestimenti
Rivestimento in vetro accoppiato a lastra in cartongesso come esistente Fornitura e posa di rivestimento a parete come esistente, costituito da pannello in vetro, spessore e colore da definire e sottoporre all’approvazione della D.L., accoppiato a lastra in cartongesso, spessore 1,25cm e classe di reazione al fuoco A1. Il rivestimento sarà posato su sottostruttura costituita da montanti tubolari, dimensioni 40x20mm come indicato negli elaborati grafici di progetto. Ove necessario, prevedere il ripristino del rivestimento esistente. Nel prezzo si intendono compresi e compensati il taglio dei pannelli secondo sagome di progetto, lo sfrido, ferramenta varia, il dimensionamento della sottostruttura, gli elementi di aggancio e fissaggio, la formazione ed il disfacimento dei piani di lavoro, così come il rispetto della marcatura CE e la Dichiarazione di Produzione di Prodotto per i prodotti di costruzione prevista dal Regolamento n. 305/2011 (UE) e quanto altro previsto per dare il lavoro finito a regola d’arte. | Opere di rivestimento | Altri rivestimenti
CV04 - Pellicola 3M Clearview stampata uv e laminata su parete vetrata Fornitura e posa in opera sulla superficie di pareti vetrate come indicato negli elaborati grafici di progetto, di pellicola stampata uv e laminata tipo 3M modello Clearview, da campionare per approvazione della D.L. Metodo di applicazione a umido. Adesivo acrilico a base di solvente, rimovibile ed estremamente trasparente. Nel prezzo si intendono compresi e compensati gli oneri per la campionatura, la stampa su disegno di progetto, la preparazione del supporto esistente, la formazione delle opere provvisionali per la esecuzione dell'opere in sicurezza, formazione e il disfacimento dei piani di lavoro interni, il rispetto della marcatura CE e la Dichiarazione di Produzione di Prodotto DOP per i prodotti di costruzione prevista dal Regolamento n. | Opere di rivestimento | Altri rivestimenti
SCF02 - Boiserie composta da 6 moduli, dimensioni 700xh.350cm Realizzazione di rivestimento a parete in boiserie realizzata, su disegno di progetto, in pannelli di supporto lignei in MDF con finitura da definire e campionare per approvazione della D.L., con sviluppo rettilineo composto da n.6 moduli con scaffalature, compreso tratto curvo in sommità per formazione di portale a controsoffitto Dimensione: L. 700cm e H. 350cm, come da elaborati grafici di progetto. | Opere di rivestimento | Altri rivestimenti
Rivestimento a parete in rete metallica Fornitura e posa in opera di rivestimento a parete realizzato con rete metallica, griglia 7x7 cm, finitura mediante verniciatura a polvere epossi-poliestere colore RAL da definire e campionare per approvazione della D.L. fissata alla parete retrostante. Dimensioni come da elaborati grafici di progetto. Nel prezzo si intendono compresi e compensati il rilievo, il disegno come costruito, il dimensionamento e verifica statica della sottostruttura da sottoporre all’approvazione della D.L., l’oneri per la campionatura della finitura, ed eventuale mock-up se richiesto da D.L. o dalla Committenza, la giunzione a regola d’arte con gli elementi, la formazione delle opere provvisionali per la esecuzione dell'opere in sicurezza e successivo smontaggio, gli elementi di fissaggio, il rispetto della marcatura CE e la Dichiarazione di Produzione di Prodotto DOP per i prodotti di costruzione prevista dal Regolamento n. 305/2011 (UE) e quanto altro necessario per dare il lavoro finito a regola d'arte. | Opere di rivestimento | Altri rivestimenti
CV05 - Pellicola 3M murale stampata a solvente laminata semi opaca su parete opaca Fornitura e posa in opera sulla superficie di pareti interne come indicato negli elaborati grafici di progetto, di pellicola murale stampata a solvente laminata semiopaca tipo 3M modello da definire e campionare da campionare per approvazione della D.L. Metodo di applicazione a umido. Adesivo acrilico a base di solvente, rimovibile ed estremamente trasparente. Nel prezzo si intendono compresi e compensati gli oneri per la campionatura, la stampa su disegno di progetto, la preparazione del supporto esistente, la formazione delle opere provvisionali per la esecuzione dell'opere in sicurezza, formazione e il disfacimento dei piani di lavoro interni, il rispetto della marcatura CE e la Dichiarazione di Produzione di Prodotto DOP per i prodotti di costruzione prevista dal Regolamento n. 305/2011 (UE) e quanto altro necessario per dare il lavoro finito a regola d'arte. | Opere di rivestimento | Altri rivestimenti
Rivestimento a parete in pannelli in MDF forati tipo Fantoni 4Akustik Fornitura e posa di rivestimento a parete, come indicato negli elaborati grafici di progetto, eseguito con elementi forati fonoassorbenti a base legnosa MDF in nobilitato melamminico tipo Fantoni 4akustik P8-1.2A, ad elevate prestazioni acustiche per effetto di fono-assorbenza con risonatori di Helmholtz; finitura melaminica colore bianco opaco RAL da definire e campionare per approvazione della D.L.; i pannelli saranno posati su adeguata sottostruttura. Il sistema è realizzato per composizione di pannelli a base legnosa, con incastri a “secco” senza l’ausilio di collanti, qualità estetica a fresature parallele senza soluzione di continuità. | Opere di rivestimento | Altri rivestimenti
CW29 - Rivestimento di facciata in doghe metalliche verticali scatolate ispezionabili in alluminio preverniciato, tipo Metalscreen GR/50, su carpenteria metallica Realizzazione di schermatura d’impianti presente in copertura dei blocchi A, B, C mediante fornitura e posa su carpenteria metallica, opera di Progetto Strutturale, previamente predisposta, di doghe metalliche scatolate modulari, ispezionabili tipo Metalscreen GR/50", realizzate in alluminio preverniciato spessore mm. 0,6 incombustibile Euroclasse A1, lavabile imputrescibile, anti-ingiallimento resistente all’umidità e corrosione; colore Grigio RAL a scelta, da definire, da campionare per approvazione della D.L., montate a scatto in verticale per l’altezza necessaria come indicato negli elaborati grafici di progetto, su travesino portante in acciaio zincato preverniciato tipo Metalscree 43, Strong Alu spessore 0,6 mm, per applicazione all'esterno e luoghi umidi, con rinforzo longitudinale anti-torsione per l’aggancio di doghe a scatto, realizzato in alluminio preverniciato spessore 10/10 colore RAL da definire scelta della D.L. da campionare per approvazione, lunghezza mm 4000. Le doghe dovranno essere conformi alla Normativa Europea di Certificazione CE EN 13964:2007 e fornite da dichiarazione di totale assenza di piombo e certificazione di resistenza alla corrosione in nebbia salina. Nel prezzo si intendono compresi e compensati gli oneri per il rilievo, i disegni come costruito da sottoporre all’approvazione della D.L., il taglio dei pannelli secondo sagome di Progetto, la creazione del vano porta, compreso il rinforzo necessario del foro porta per la posa del serramento; lo sfrido, il dimensionamento della sottostruttura Metalscreen, gli elementi di aggancio e fissaggio alla carpenteria metallica; la formazione delle opere provvisionali per la esecuzione dell'opere in sicurezza, e successivo smontaggio, le assistenze murarie, così come il rispetto della marcatura CE e la Dichiarazione di Produzione di Prodotto DOP per i prodotti di costruzione prevista dal Regolamento n. 305/2011 (UE) e quanto altro necessario per dare il lavoro finito a regola d'arte. | Opere di rivestimento | Altri rivestimenti
CV04 - Pellicola 3M Clearview stampata uv e laminata su parete vetrata Fornitura e posa in opera sulla superficie di pareti vetrate come indicato negli elaborati grafici di progetto, di pellicola stampata uv e laminata tipo 3M modello Clearview, da campionare per approvazione della D.L. Metodo di applicazione a umido. Adesivo acrilico a base di solvente, rimovibile ed estremamente trasparente. Nel prezzo si intendono compresi e compensati gli oneri per la campionatura, la stampa su disegno di progetto, la preparazione del supporto esistente, la formazione delle opere provvisionali per la esecuzione dell'opere in sicurezza, formazione e il disfacimento dei piani di lavoro interni, il rispetto della marcatura CE e la Dichiarazione di Produzione di Prodotto DOP per i prodotti di costruzione prevista dal Regolamento n. | Opere di rivestimento | Altri rivestimenti
Rivestimento a parete con pannelli fonoassorbenti lisci, spessore 35mm Fornitura e posa in opera di rivestimento a parete eseguito con pannelli fonoassorbenti lisci di forma rettangolare ad alte prestazioni acustiche, con telaio in alluminio a bordo squadrato e rivestimento in tessuto TREVIRA CS, o similare a scelta della D.L., colore da definire e campionare per approvazione della D.L., spessore 35mm e classe di reazione al fuoco B-s2, d0. | Opere di rivestimento | Altri rivestimenti
Rivestimento a parete con pannelli acustici tipo Fonolab Boiserie modello Spago Fornitura e posa in opera di rivestimento a pareti con pannelli di forma rettangolare fonoassorbenti termoformati in poliestere ad alta densità e rivestimento con tessuto in Trevira CS 100% poliestere, tipo Fonolab Boiserie modello Spago, con motivo rigato 25mm, colore da definire e campionare per approvazione della D.L. | Opere di rivestimento | Altri rivestimenti
Rivestimento a parete con pannelli fonoassorbenti rigati, spessore 50mm Fornitura e posa in opera di rivestimento a parete eseguito con pannelli fonoassorbenti rigati ad alte prestazioni acustiche, con rivestimento in tessuto TREVIRA CS, o similare a scelta della D.L., colore da definire e campionare per approvazione della D.L., e profilo in alluminio, spessore 40mm e classe di reazione al fuoco B-s2, d0. Dimensioni e posizionamento come indicato negli elaborati grafici di progetto. Pannelli applicati a parete su sottostruttura metallica di supporto al fine di ottenere la planarità con il rivestimento adiacente. Nel prezzo si intendono compresi e compensati, rilievi, sopraluoghi e misurazioni, la campionatura della finitura, eventuale mock-up se richiesto dalla D.L., il sistema di fissaggio, gli oneri per la formazione delle opere provvisionali per la esecuzione dell'opere in sicurezza, e successivo smontaggio, l'eventuale la sagomatura dei pannelli per l'inserimento di dispositivi impiantistici, le assistenze murarie, la Certificazione Acustica se richiesta in progetto, la pulizia e l’allontanamento dei materiali di risulta, la cernita dei materiali, il carico, lo scarico, e il conferimento con trasporto a qualsiasi distanza stradale del materiale di risulta in centro autorizzati per la raccolta di rifiuti speciali non pericolosi, l'indennità di smaltimento; il tutto conforme a quanto indicato negli elaborati grafici di progetto, così come il rispetto della marcatura CE e la Dichiarazione di Produzione di Prodotto DOP per i prodotti di costruzione prevista dal Regolamento n. 305/2011 (UE) e quanto altro necessario per dare il lavoro finito a regola d'arte. | Opere di rivestimento | Altri rivestimenti
Rivestimento a parete con pannelli fonoassorbenti lisci, spessore 35mm Fornitura e posa in opera di rivestimento a parete eseguito con pannelli fonoassorbenti lisci di forma rettangolare ad alte prestazioni acustiche, con telaio in alluminio a bordo squadrato e rivestimento in tessuto TREVIRA CS, o similare a scelta della D.L., colore da definire e campionare per approvazione della D.L., spessore 35mm e classe di reazione al fuoco B-s2, d0. Dimensioni e posizionamento come indicato negli elaborati grafici di progetto. Pannelli applicati a parete con sistema di ancoraggio magnetico come specificato nella scheda tecnica del fornitore, altezza e larghezza in funzione della superficie da ricoprire come specificato negli elaborati grafici di progetto. Nel prezzo si intendono compresi e compensati, rilievi, sopraluoghi e misurazioni, la campionatura della finitura, eventuale mock-up se richiesto dalla D.L., il sistema di fissaggio, gli oneri per la formazione delle opere provvisionali per la esecuzione dell'opere in sicurezza, e successivo smontaggio, l'eventuale la sagomatura dei pannelli per l'inserimento di dispositivi impiantistici, le assistenze murarie, la Certificazione Acustica se richiesta in progetto, la pulizia e l’allontanamento dei materiali di risulta, la cernita dei materiali, il carico, lo scarico, e il conferimento con trasporto a qualsiasi distanza stradale del materiale di risulta in centro autorizzati per la raccolta di rifiuti speciali non pericolosi, l'indennità di smaltimento; il tutto conforme a quanto indicato negli elaborati grafici di progetto, così come il rispetto della marcatura CE e la Dichiarazione di Produzione di Prodotto DOP per i prodotti di costruzione prevista dal Regolamento n. 305/2011 (UE) e quanto altro necessario per dare il lavoro finito a regola d'arte. | Opere di rivestimento | Altri rivestimenti
Pellicola 3M Clearview stampata uv e laminata su parete vetrata Fornitura e posa in opera sulla superficie di pareti vetrate come indicato negli elaborati grafici di progetto, di pellicola stampata uv e laminata tipo 3M modello Clearview, da campionare per approvazione della D.L. Metodo di applicazione a umido. Adesivo acrilico a base di solvente, rimovibile ed estremamente trasparente. Nel prezzo si intendono compresi e compensati gli oneri per la campionatura, la stampa su disegno di progetto, la preparazione del supporto esistente, la formazione delle opere provvisionali per la esecuzione dell'opere in sicurezza, formazione e il disfacimento dei piani di lavoro interni, il rispetto della marcatura CE e la Dichiarazione di Produzione di Prodotto DOP per i prodotti di costruzione prevista dal Regolamento n. | Opere di rivestimento | Altri rivestimenti
CW29 - Rivestimento di facciata in doghe metalliche verticali scatolate ispezionabili in alluminio preverniciato, tipo Metalscreen GR/50, su carpenteria metallica Realizzazione di schermatura d’impianti presente in copertura dei blocchi A, B, C mediante fornitura e posa su carpenteria metallica, opera di Progetto Strutturale, previamente predisposta, di doghe metalliche scatolate modulari, ispezionabili tipo Metalscreen GR/50", realizzate in alluminio preverniciato spessore mm. 0,6 incombustibile Euroclasse A1, lavabile imputrescibile, anti-ingiallimento resistente all’umidità e corrosione; colore Grigio RAL a scelta, da definire, da campionare per approvazione della D.L., montate a scatto in verticale per l’altezza necessaria come indicato negli elaborati grafici di progetto, su travesino portante in acciaio zincato preverniciato tipo Metalscree 43, Strong Alu spessore 0,6 mm, per applicazione all'esterno e luoghi umidi, con rinforzo longitudinale anti-torsione per l’aggancio di doghe a scatto, realizzato in alluminio preverniciato spessore 10/10 colore RAL da definire scelta della D.L. da campionare per approvazione, lunghezza mm 4000. | Opere di rivestimento | Altri rivestimenti
RI01 – Rivestimento in MDF laccato nero antracite RAL da definire applicato su controsoffitto in cartongesso spessore 3cm Realizzazione di rivestimento a controsoffitto, nelle aree indicate negli elaborati grafici di progetto, realizzato in pannelli di MDF con finitura laccata colore nero antracite RAL da definire e campionare per approvazione della D.L., spessore 3cm, mediante fornitura e posa di pannelli modulari in compensato a basso contenuto di formaldeide, resistenti all’umidità secondo normativa EN322 e classe di reazione al fuoco, B-s2, d0 in conformità alla norma EN13501. | Opere di rivestimento | Altri rivestimenti
CV04 - Pellicola 3M Clearview stampata uv e laminata su parete vetrata Fornitura e posa in opera sulla superficie di pareti vetrate come indicato negli elaborati grafici di progetto, di pellicola stampata uv e laminata tipo 3M modello Clearview, da campionare per approvazione della D.L. Metodo di applicazione a umido. | Opere di rivestimento | Altri rivestimenti
PA05 – Rivestimento a parete con pannelli fonoassorbenti tipo Slalom modello ECO round Fornitura e posa in opera di rivestimento a parete eseguito con pannello fonoassorbente tipo Slalom modello ECO round, fornito in set di 2 pezzi, monomaterico e termoformato, con anima in materiale fonoassorbente composto da materiale riciclato 100% fibre di poliestere, finitura cat. A in tessuto TREVIRA CS, 100% Trevira CS FR, poliestere Fr, colore da definire e campionare per approvazione della D.L. Nel prezzo si intendono compresi e compensati, rilievi, sopraluoghi e misurazioni, la campionatura della finitura, eventuale mock-up se richiesto dalla D.L., il sistema di fissaggio, gli oneri per la formazione delle opere provvisionali per la esecuzione dell'opere in sicurezza, e successivo smontaggio, l'eventuale la sagomatura dei pannelli per l'inserimento di dispositivi impiantistici, le assistenze murarie, la Certificazione Acustica se richiesta in progetto, la pulizia e l’allontanamento dei materiali di risulta, la cernita dei materiali, il carico, lo scarico, e il conferimento con trasporto a qualsiasi distanza stradale del materiale di risulta in centro autorizzati per la raccolta di rifiuti speciali non pericolosi, l'indennità di smaltimento; il tutto conforme a quanto indicato negli elaborati grafici di progetto, così come il rispetto della marcatura CE e la Dichiarazione di Produzione di Prodotto DOP per i prodotti di costruzione prevista dal Regolamento n. 305/2011 (UE) e quanto altro necessario per dare il lavoro finito a regola d'arte. | Opere di rivestimento | Altri rivestimenti
Rivestimento a parete in rete metallica Fornitura e posa in opera di rivestimento a parete realizzato con rete metallica, griglia 7x7 cm, finitura mediante verniciatura a polvere epossi-poliestere colore RAL da definire e campionare per approvazione della D.L. | Opere di rivestimento | Altri rivestimenti
Rivestimento a parete in MDF laccato Realizzazione di rivestimento a parete realizzato in pannelli di MDF con finitura laccata colore nero antracite RAL da definire e campionare per approvazione della D.L., spessore 3cm, con sviluppo rettilineo e altezza come indicato negli elaborati grafici di progetto, mediante fornitura e posa di pannelli modulari in compensato a basso contenuto di formaldeide, resistenti all’umidità secondo normativa EN322 e classe di reazione al fuoco, B-s2, d0 in conformità alla norma EN13501. Certificati FSC. Nel prezzo si intendono compresi e compensati il rilievo, il disegno come costruito, la posa secondo sagome di progetto, il dimensionamento e verifica statica della sottostruttura da sottoporre all’approvazione della D.L., l’oneri per la campionatura della finitura, ed eventuale mock-up se richiesto da D.L., l’integrazione di elementi illuminanti, la formazione delle opere provvisionali per la esecuzione dell'opere in sicurezza e successivo smontaggio, l’onere per la sottostruttura, gli elementi di fissaggio, eventuale il rinforzo strutturale, zoccolatura e listello superiore di finitura se previsti in progetto, il rispetto della marcatura CE e la Dichiarazione di Produzione di Prodotto DOP per i prodotti di costruzione prevista dal Regolamento n. 305/2011 (UE) e quanto altro necessario per dare il lavoro finito a regola d'arte. | Opere di rivestimento | Altri rivestimenti
CV04 - Pellicola 3M Clearview stampata uv e laminata su parete vetrata Fornitura e posa in opera sulla superficie di pareti vetrate come indicato negli elaborati grafici di progetto, di pellicola stampata uv e laminata tipo 3M modello Clearview, da campionare per approvazione della D.L. Metodo di applicazione a umido. | Opere di rivestimento | Altri rivestimenti
CV01 - Rivestimento a parete con pannelli fonoassorbenti lisci, spessore 35mm Fornitura e posa in opera di rivestimento a parete eseguito con pannelli fonoassorbenti lisci di forma rettangolare ad alte prestazioni acustiche, con telaio in alluminio a bordo squadrato e rivestimento in tessuto TREVIRA CS, o similare a scelta della D.L., colore da definire e campionare per approvazione della D.L., spessore 35mm e classe di reazione al fuoco B-s2, d0. | Opere di rivestimento | Altri rivestimenti
Pellicola 3M Clearview stampata uv e laminata su parete vetrata Fornitura e posa in opera sulla superficie di pareti vetrate come indicato negli elaborati grafici di progetto, di pellicola stampata uv e laminata tipo 3M modello Clearview, da campionare per approvazione della D.L. | Opere di rivestimento | Altri rivestimenti
Rivestimento a parete in pannelli in MDF forati tipo Fantoni 4Akustik Fornitura e posa di rivestimento a parete, come indicato negli elaborati grafici di progetto, eseguito con elementi forati fonoassorbenti a base legnosa MDF in nobilitato melamminico tipo Fantoni 4akustik P8-1.2A, ad elevate prestazioni acustiche per effetto di fono-assorbenza con risonatori di Helmholtz; finitura melaminica colore bianco opaco RAL da definire e campionare per approvazione della D.L.; i pannelli saranno posati su adeguata sottostruttura. Il sistema è realizzato per composizione di pannelli a base legnosa, con incastri a “secco” senza l’ausilio di collanti, qualità estetica a fresature parallele senza soluzione di continuità. Nel prezzo si intendono compresi e compensati, rilievi, sopraluoghi e misurazioni, la campionatura della finitura, eventuale mock-up se richiesto dalla D.L., il sistema di fissaggio, gli oneri per la formazione delle opere provvisionali per la esecuzione dell'opere in sicurezza, e successivo smontaggio, il taglio e lo sfrido, le assistenze murarie, la Certificazione Acustica se richiesta in progetto, la pulizia e l’allontanamento dei materiali di risulta, la cernita dei materiali, il carico, lo scarico, e il conferimento con trasporto a qualsiasi distanza stradale del materiale di risulta in centro autorizzati per la raccolta di rifiuti speciali non pericolosi, l'indennità di smaltimento; il tutto conforme a quanto indicato negli elaborati grafici di progetto, così come il rispetto della marcatura CE e la Dichiarazione di Produzione di Prodotto DOP per i prodotti di costruzione prevista dal Regolamento n. 305/2011 (UE) e quanto altro necessario per dare il lavoro finito a regola d'arte. | Opere di rivestimento | Altri rivestimenti
Rivestimento a parete tipo Moove.Vitter Fornitura e posa in opera di rivestimento a parete tipo Moove.Vitter in multistrato compatto ottenuto attraverso la termocompressione di fogli di carta colorata, profili Mayon, colore da definire e campionare per approvazione della D.L. | Opere di rivestimento | Altri rivestimenti
Pellicola 3M Clearview stampata uv e laminata su parete vetrata Fornitura e posa in opera sulla superficie di pareti vetrate come indicato negli elaborati grafici di progetto, di pellicola stampata uv e laminata tipo 3M modello Clearview, da campionare per approvazione della D.L. Metodo di applicazione a umido. Adesivo acrilico a base di solvente, rimovibile ed estremamente trasparente. Nel prezzo si intendono compresi e compensati gli oneri per la campionatura, la stampa su disegno di progetto, la preparazione del supporto esistente, la formazione delle opere provvisionali per la esecuzione dell'opere in sicurezza, formazione e il disfacimento dei piani di lavoro interni, il rispetto della marcatura CE e la Dichiarazione di Produzione di Prodotto DOP per i prodotti di costruzione prevista dal Regolamento n. 305/2011 (UE) e quanto altro necessario per dare il lavoro finito a regola d'arte. | Opere di rivestimento | Altri rivestimenti
Fornitura e posa in opera di pannelli metallici verniciati effetto legno realizzati su misura secondo disegni da Progetto Esecutivo, costituiti dai seguenti elementi: - Estrusi in alluminio rettangolari interposti tra le pinne principali parallelamente ad esse, dim. 150x50 mm, spessore 2 mm; - Profili a C in alluminio estruso pressopiegato interposti tra le pinne principali in maniera perpendicolare, di schiena agli estrusi di cui sopra, dim. 145x30x25 mm, spessore 2 mm; - Sistema di fissaggio alle pinne principali tramite traversi di sezione quadrata in alluminio estruso di dimensioni 120x120 x 5 mm, disposti a un passo massimo da determinarsi mediante calcolo in accordo con le normative vigenti e comunque non superiore a 2,5 m, e disposti ad almeno 50 cm dalle terminazioni delle pinne, in modo da risultare nascosti alla vista dietro alle schermature secondarie e relative C. I traversi saranno fissati alle pinne principali mediante ritegni meccanici adeguatamente dimensionati. Tutti i profili saranno chiusi superiormente e inferiormente da appositi tappi terminali che ne riproducono la geometria al fine di evitare l'ingresso di acqua e insetti. La finitura dei tappi dovrà essere conforme alla finitura dei profili su cui si montano e il fissaggio dovrà essere nascosto, con l'impiego di viti a testa svasata tinteggiate come il tappo. Nel prezzo si intendono compresi e compensati il rilievo, il disegno costruttivo da sottoporre all'approvazione della D.L., gli ancoraggi e piastre, bulloni di assemblaggio e di sicurezza in acciaio inox AISI 304, compreso il taglio degli elementi in base alla configurazione del progetto e saldatura, tasselli, piastre, bulloneria, ferramenta varia, il rispetto della marcatura CE e DOP per i prodotti di costruzione previsti dal Regolamento n. 305/2011 (UE) e quanto altro necessario per dare il lavoro finito a regola d'arte. | Opere di rivestimento | Altri rivestimenti
Rivestimento a parete in pannelli in MDF forati tipo Fantoni 4Akustik Fornitura e posa di rivestimento a parete, come indicato negli elaborati grafici di progetto, eseguito con elementi forati fonoassorbenti a base legnosa MDF in nobilitato melamminico tipo Fantoni 4akustik P8-1.2A, ad elevate prestazioni acustiche per effetto di fono-assorbenza con risonatori di Helmholtz; finitura melaminica colore bianco opaco RAL da definire e campionare per approvazione della D.L.; i pannelli saranno posati su adeguata sottostruttura. Il sistema è realizzato per composizione di pannelli a base legnosa, con incastri a “secco” senza l’ausilio di collanti, qualità estetica a fresature parallele senza soluzione di continuità. | Opere di rivestimento | Altri rivestimenti
CV04 - Pellicola 3M Clearview stampata uv e laminata su parete vetrata Fornitura e posa in opera sulla superficie di pareti vetrate come indicato negli elaborati grafici di progetto, di pellicola stampata uv e laminata tipo 3M modello Clearview, da campionare per approvazione della D.L. Metodo di applicazione a umido. Adesivo acrilico a base di solvente, rimovibile ed estremamente trasparente. | Opere di rivestimento | Altri rivestimenti
Pellicola 3M Clearview stampata uv e laminata su parete vetrata Fornitura e posa in opera sulla superficie di pareti vetrate come indicato negli elaborati grafici di progetto, di pellicola stampata uv e laminata tipo 3M modello Clearview, da campionare per approvazione della D.L. Metodo di applicazione a umido. Adesivo acrilico a base di solvente, rimovibile ed estremamente trasparente. Nel prezzo si intendono compresi e compensati gli oneri per la campionatura, la stampa su disegno di progetto, la preparazione del supporto esistente, la formazione delle opere provvisionali per la esecuzione dell'opere in sicurezza, formazione e il disfacimento dei piani di lavoro interni, il rispetto della marcatura CE e la Dichiarazione di Produzione di Prodotto DOP per i prodotti di costruzione prevista dal Regolamento n. 305/2011 (UE) e quanto altro necessario per dare il lavoro finito a regola d'arte. | Opere di rivestimento | Altri rivestimenti
Rivestimento a parete con pannelli fonoassorbenti lisci, spessore 35mm Fornitura e posa in opera di rivestimento a parete eseguito con pannelli fonoassorbenti lisci di forma rettangolare ad alte prestazioni acustiche, con telaio in alluminio a bordo squadrato e rivestimento in tessuto TREVIRA CS, o similare a scelta della D.L., colore da definire e campionare per approvazione della D.L., spessore 35mm e classe di reazione al fuoco B-s2, d0. Dimensioni e posizionamento come indicato negli elaborati grafici di progetto. Pannelli applicati a parete con sistema di ancoraggio magnetico come specificato nella scheda tecnica del fornitore, altezza e larghezza in funzione della superficie da ricoprire come specificato negli elaborati grafici di progetto. Nel prezzo si intendono compresi e compensati, rilievi, sopraluoghi e misurazioni, la campionatura della finitura, eventuale mock-up se richiesto dalla D.L., il sistema di fissaggio, gli oneri per la formazione delle opere provvisionali per la esecuzione dell'opere in sicurezza, e successivo smontaggio, l'eventuale la sagomatura dei pannelli per l'inserimento di dispositivi impiantistici, le assistenze murarie, la Certificazione Acustica se richiesta in progetto, la pulizia e l’allontanamento dei materiali di risulta, la cernita dei materiali, il carico, lo scarico, e il conferimento con trasporto a qualsiasi distanza stradale del materiale di risulta in centro autorizzati per la raccolta di rifiuti speciali non pericolosi, l'indennità di smaltimento; il tutto conforme a quanto indicato negli elaborati grafici di progetto, così come il rispetto della marcatura CE e la Dichiarazione di Produzione di Prodotto DOP per i prodotti di costruzione prevista dal Regolamento n. | Opere di rivestimento | Altri rivestimenti
CW29 - Rivestimento di facciata in doghe metalliche verticali scatolate ispezionabili in alluminio preverniciato, tipo Metalscreen GR/50, su carpenteria metallica Realizzazione di schermatura d’impianti presente in copertura dei blocchi A, B, C mediante fornitura e posa su carpenteria metallica, opera di Progetto Strutturale, previamente predisposta, di doghe metalliche scatolate modulari, ispezionabili tipo Metalscreen GR/50", realizzate in alluminio preverniciato spessore mm. 0,6 incombustibile Euroclasse A1, lavabile imputrescibile, anti-ingiallimento resistente all’umidità e corrosione; colore Grigio RAL a scelta, da definire, da campionare per approvazione della D.L., montate a scatto in verticale per l’altezza necessaria come indicato negli elaborati grafici di progetto, su travesino portante in acciaio zincato preverniciato tipo Metalscree 43, Strong Alu spessore 0,6 mm, per applicazione all'esterno e luoghi umidi, con rinforzo longitudinale anti-torsione per l’aggancio di doghe a scatto, realizzato in alluminio preverniciato spessore 10/10 colore RAL da definire scelta della D.L. da campionare per approvazione, lunghezza mm 4000. Le doghe dovranno essere conformi alla Normativa Europea di Certificazione CE EN 13964:2007 e fornite da dichiarazione di totale assenza di piombo e certificazione di resistenza alla corrosione in nebbia salina. Nel prezzo si intendono compresi e compensati gli oneri per il rilievo, i disegni come costruito da sottoporre all’approvazione della D.L., il taglio dei pannelli secondo sagome di Progetto, la creazione del vano porta, compreso il rinforzo necessario del foro porta per la posa del serramento; lo sfrido, il dimensionamento della sottostruttura Metalscreen, gli elementi di aggancio e fissaggio alla carpenteria metallica; la formazione delle opere provvisionali per la esecuzione dell'opere in sicurezza, e successivo smontaggio, le assistenze murarie, così come il rispetto della marcatura CE e la Dichiarazione di Produzione di Prodotto DOP per i prodotti di costruzione prevista dal Regolamento n. 305/2011 (UE) e quanto altro necessario per dare il lavoro finito a regola d'arte. | Opere di rivestimento | Altri rivestimenti
Pellicola 3M murale stampata a solvente laminata semi opaca su parete opaca Fornitura e posa in opera sulla superficie di pareti interne come indicato negli elaborati grafici di progetto, di pellicola murale stampata a solvente laminata semiopaca tipo 3M modello da definire e campionare da campionare per approvazione della D.L. Metodo di applicazione a umido. Adesivo acrilico a base di solvente, rimovibile ed estremamente trasparente. Nel prezzo si intendono compresi e compensati gli oneri per la campionatura, la stampa su disegno di progetto, la preparazione del supporto esistente, la formazione delle opere provvisionali per la esecuzione dell'opere in sicurezza, formazione e il disfacimento dei piani di lavoro interni, il rispetto della marcatura CE e la Dichiarazione di Produzione di Prodotto DOP per i prodotti di costruzione prevista dal Regolamento n. | Opere di rivestimento | Altri rivestimenti
Pellicola 3M Clearview stampata uv e laminata su parete vetrata Fornitura e posa in opera sulla superficie di pareti vetrate come indicato negli elaborati grafici di progetto, di pellicola stampata uv e laminata tipo 3M modello Clearview, da campionare per approvazione della D.L. | Opere di rivestimento | Altri rivestimenti
Rivestimento a parete in MDF laccato su sottostruttura metallica con illuminazione integrata Realizzazione di rivestimento a parete realizzato in pannelli di MDF con finitura laccata colore RAL da definire e campionare per approvazione della D.L., con sviluppo rettilineo e altezza come indicato negli elaborati grafici di progetto, mediante fornitura e posa di pannelli modulari in compensato a basso contenuto di formaldeide, resistenti all’umidità secondo normativa EN322 e classe di reazione al fuoco, B-s2, d0 in conformità alla norma EN13501. Certificati FSC. Fissati a sottostruttura metallica costituita da montanti e traversi dimensionati e verificati staticamente dal fornitore, conformi alle norme di costruzione, alle normative e ai certificati vigenti, fissati al contesto edile retrostante e predisposti per il fissaggio a pressione dei pannelli di rivestimento garantendo la massima planarità e una la giunzione fra i pannelli a regola d’arte. Illuminazione con strip LED colore warm white 3000k integrato in ogni pannello, da coordinare con progetto impianti. | Opere di rivestimento | Altri rivestimenti
R02 - Rivestimento a parete con pannelli modulari in lamiera ondulata tipo Emboss Line Fornitura e posa in opera di rivestimento a parete realizzato con pannelli modulari tipo Emboss Line in lamiera di alluminio pieno e forato, tagliate e piegate a misura come indicato negli elaborati grafici di progetto, pattern 3d tipo Line e finitura superficiale mediante verniciatura a polveri colore RAL da definire e campionare per approvazione della D.L. e della Committenza. Le lamiere piene avranno uno spessore pari a 1,50mm. Le lamiere forate avranno una foratura con foro R3T5 (%v/p 33% circa), spessore 2,00mm, con pieghe nei lati verticali ed irrigidimenti nei lati orizzontali. Pannelli finali con tolleranze dimensionali ±2mm. Prevedere moduli removibili in corrispondenza degli accessi al cavedio. Dimensioni del rivestimento come da elaborati grafici di progetto. I pannelli saranno installati, mediante viti o rivetti, ad una sottostruttura costituita da montati e traversi in alluminio fissata a controparete esistente in cartongesso. Prevedere retroilluminazione LED come indicato negli elaborati grafici di Progetto Impianti. Nel prezzo si intendono compresi e compensati la campionatura dei pannelli con le dimensioni e finiture richieste, il disegno di posizionamento, eventuale mock-up se richiesto dalla Committenza o dalla D.L., la formazione delle opere provvisionali per la esecuzione dell’opere in sicurezza, e successivo smontaggio, le assistenze murarie per il fissaggio, la pulizia a fine lavori, il rispetto della marcatura CE e la Dichiarazione di Produzione di Prodotto DOP per i prodotti di costruzione prevista dal Regolamento n. | Opere di rivestimento | Altri rivestimenti
Rivestimento a parete in MDF laccato su sottostruttura metallica con illuminazione integrata Realizzazione di rivestimento a parete realizzato in pannelli di MDF con finitura laccata colore RAL da definire e campionare per approvazione della D.L., con sviluppo rettilineo e altezza come indicato negli elaborati grafici di progetto, mediante fornitura e posa di pannelli modulari in compensato a basso contenuto di formaldeide, resistenti all’umidità secondo normativa EN322 e classe di reazione al fuoco, B-s2, d0 in conformità alla norma EN13501. | Opere di rivestimento | Altri rivestimenti
Rivestimento a parete con pannelli fonoassorbenti rigati, spessore 50mm Fornitura e posa in opera di rivestimento a parete eseguito con pannelli fonoassorbenti rigati ad alte prestazioni acustiche, con rivestimento in tessuto TREVIRA CS, o similare a scelta della D.L., colore da definire e campionare per approvazione della D.L., e profilo in alluminio, spessore 40mm e classe di reazione al fuoco B-s2, d0. Dimensioni e posizionamento come indicato negli elaborati grafici di progetto. Pannelli applicati a parete su sottostruttura metallica di supporto al fine di ottenere la planarità con il rivestimento adiacente. Nel prezzo si intendono compresi e compensati, rilievi, sopraluoghi e misurazioni, la campionatura della finitura, eventuale mock-up se richiesto dalla D.L., il sistema di fissaggio, gli oneri per la formazione delle opere provvisionali per la esecuzione dell'opere in sicurezza, e successivo smontaggio, l'eventuale la sagomatura dei pannelli per l'inserimento di dispositivi impiantistici, le assistenze murarie, la Certificazione Acustica se richiesta in progetto, la pulizia e l’allontanamento dei materiali di risulta, la cernita dei materiali, il carico, lo scarico, e il conferimento con trasporto a qualsiasi distanza stradale del materiale di risulta in centro autorizzati per la raccolta di rifiuti speciali non pericolosi, l'indennità di smaltimento; il tutto conforme a quanto indicato negli elaborati grafici di progetto, così come il rispetto della marcatura CE e la Dichiarazione di Produzione di Prodotto DOP per i prodotti di costruzione prevista dal Regolamento n. 305/2011 (UE) e quanto altro necessario per dare il lavoro finito a regola d'arte. | Opere di rivestimento | Altri rivestimenti
CV05 - Pellicola 3M murale stampata a solvente laminata semi opaca su parete opaca Fornitura e posa in opera sulla superficie di pareti interne come indicato negli elaborati grafici di progetto, di pellicola murale stampata a solvente laminata semiopaca tipo 3M modello da definire e campionare da campionare per approvazione della D.L. Metodo di applicazione a umido. Adesivo acrilico a base di solvente, rimovibile ed estremamente trasparente. | Opere di rivestimento | Altri rivestimenti
Rivestimento a parete con pannelli fonoassorbenti lisci, spessore 35mm Fornitura e posa in opera di rivestimento a parete eseguito con pannelli fonoassorbenti lisci di forma rettangolare ad alte prestazioni acustiche, con telaio in alluminio a bordo squadrato e rivestimento in tessuto TREVIRA CS, o similare a scelta della D.L., colore da definire e campionare per approvazione della D.L., spessore 35mm e classe di reazione al fuoco B-s2, d0. Dimensioni e posizionamento come indicato negli elaborati grafici di progetto. | Opere di rivestimento | Altri rivestimenti
R01 – Rivestimento in lamiera metallica accoppiata a lastra in cartongesso Fornitura e posa di rivestimento a parete come esistente, costituito da pannello in lamiera metallica verniciata, spessore e colore da definire e sottoporre all’approvazione della D.L., accoppiata a lastra in cartongesso, spessore 1,25cm e classe di reazione al fuoco A1. Il rivestimento sarà posato su sottostruttura costituita da montanti tubolari, dimensioni 40x20mm come indicato negli elaborati grafici di progetto. Ove necessario, prevedere il ripristino del rivestimento esistente. Nel prezzo si intendono compresi e compensati il taglio dei pannelli secondo sagome di progetto, lo sfrido, ferramenta varia, il dimensionamento della sottostruttura, gli elementi di aggancio e fissaggio, la formazione ed il disfacimento dei piani di lavoro, così come il rispetto della marcatura CE e la Dichiarazione di Produzione di Prodotto per i prodotti di costruzione prevista dal Regolamento n. 305/2011 (UE) e quanto altro previsto per dare il lavoro finito a regola d’arte. | Opere di rivestimento | Altri rivestimenti
SCF01 - Boiserie composta da 5 moduli, dimensioni 700xh.350cm Realizzazione di rivestimento a parete in boiserie realizzata, su disegno di progetto, in pannelli di supporto lignei in MDF con finitura da definire e campionare per approvazione della D.L., con sviluppo rettilineo composto da n.5 moduli con scaffalature, compreso tratto curvo in sommità per formazione di portale a controsoffitto Dimensione: L. 700cm e H. 350cm, come da elaborati grafici di progetto. Fissato a sottostruttura metallica di supporto costituita da montanti e traversi opportunamente dimensionati e verificati staticamente dal fornitore, conformi alle norme di costruzione, alle normative e ai certificati vigenti, fissati al contesto edile retrostante e predisposti per il fissaggio del rivestimento garantendo la massima planarità e una la giunzione fra i pannelli a regola d’arte. | Opere di rivestimento | Altri rivestimenti
Rivestimento a parete con pannelli modulari in lamiera ondulata tipo Emboss Line Fornitura e posa in opera di rivestimento a parete realizzato con pannelli modulari tipo Emboss Line in lamiera di alluminio pieno e forato, tagliate e piegate a misura come indicato negli elaborati grafici di progetto, pattern 3d tipo Line e finitura superficiale mediante verniciatura a polveri colore RAL da definire e campionare per approvazione della D.L. e della Committenza. Le lamiere piene avranno uno spessore pari a 1,50mm. Le lamiere forate avranno una foratura con foro R3T5 (%v/p 33% circa), spessore 2,00mm, con pieghe nei lati verticali ed irrigidimenti nei lati orizzontali. | Opere di rivestimento | Altri rivestimenti
Rivestimento a parete tipo Moove.Vitter Fornitura e posa in opera di rivestimento a parete tipo Moove.Vitter in multistrato compatto ottenuto attraverso la termocompressione di fogli di carta colorata, profili Mayon, colore da definire e campionare per approvazione della D.L. Nel prezzo si intendono compresi e compensati, rilievi, sopraluoghi e misurazioni, la campionatura della finitura, eventuale mock-up se richiesto dalla D.L., il sistema di fissaggio, gli oneri per la formazione delle opere provvisionali per la esecuzione dell'opere in sicurezza, e successivo smontaggio, l'eventuale la sagomatura dei pannelli per l'inserimento di dispositivi impiantistici, le assistenze murarie, la Certificazione Acustica se richiesta in progetto, la pulizia e l’allontanamento dei materiali di risulta, la cernita dei materiali, il carico, lo scarico, e il conferimento con trasporto a qualsiasi distanza stradale del materiale di risulta in centro autorizzati per la raccolta di rifiuti speciali non pericolosi, l'indennità di smaltimento; il tutto conforme a quanto indicato negli elaborati grafici di progetto, così come il rispetto della marcatura CE e la Dichiarazione di Produzione di Prodotto DOP per i prodotti di costruzione prevista dal Regolamento n. | Opere di rivestimento | Altri rivestimenti
R01 – Rivestimento in lamiera metallica accoppiata a lastra in cartongesso Fornitura e posa di rivestimento a parete come esistente, costituito da pannello in lamiera metallica verniciata, spessore e colore da definire e sottoporre all’approvazione della D.L., accoppiata a lastra in cartongesso, spessore 1,25cm e classe di reazione al fuoco A1. Il rivestimento sarà posato su sottostruttura costituita da montanti tubolari, dimensioni 40x20mm come indicato negli elaborati grafici di progetto. Ove necessario, prevedere il ripristino del rivestimento esistente. Nel prezzo si intendono compresi e compensati il taglio dei pannelli secondo sagome di progetto, lo sfrido, ferramenta varia, il dimensionamento della sottostruttura, gli elementi di aggancio e fissaggio, la formazione ed il disfacimento dei piani di lavoro, così come il rispetto della marcatura CE e la Dichiarazione di Produzione di Prodotto per i prodotti di costruzione prevista dal Regolamento n. | Opere di rivestimento | Altri rivestimenti
CV02 - Rivestimento a parete con pannelli fonoassorbenti rigati, spessore 50mm Fornitura e posa in opera di rivestimento a parete eseguito con pannelli fonoassorbenti rigati ad alte prestazioni acustiche, con rivestimento in tessuto TREVIRA CS, o similare a scelta della D.L., colore da definire e campionare per approvazione della D.L., e profilo in alluminio, spessore 40mm e classe di reazione al fuoco B-s2, d0. Dimensioni e posizionamento come indicato negli elaborati grafici di progetto. Pannelli applicati a parete su sottostruttura metallica di supporto al fine di ottenere la planarità con il rivestimento adiacente. Nel prezzo si intendono compresi e compensati, rilievi, sopraluoghi e misurazioni, la campionatura della finitura, eventuale mock-up se richiesto dalla D.L., il sistema di fissaggio, gli oneri per la formazione delle opere provvisionali per la esecuzione dell'opere in sicurezza, e successivo smontaggio, l'eventuale la sagomatura dei pannelli per l'inserimento di dispositivi impiantistici, le assistenze murarie, la Certificazione Acustica se richiesta in progetto, la pulizia e l’allontanamento dei materiali di risulta, la cernita dei materiali, il carico, lo scarico, e il conferimento con trasporto a qualsiasi distanza stradale del materiale di risulta in centro autorizzati per la raccolta di rifiuti speciali non pericolosi, l'indennità di smaltimento; il tutto conforme a quanto indicato negli elaborati grafici di progetto, così come il rispetto della marcatura CE e la Dichiarazione di Produzione di Prodotto DOP per i prodotti di costruzione prevista dal Regolamento n. | Opere di rivestimento | Altri rivestimenti
Pellicola 3M murale stampata a solvente laminata semi opaca su parete opaca Fornitura e posa in opera sulla superficie di pareti interne come indicato negli elaborati grafici di progetto, di pellicola murale stampata a solvente laminata semiopaca tipo 3M modello da definire e campionare da campionare per approvazione della D.L. Metodo di applicazione a umido. Adesivo acrilico a base di solvente, rimovibile ed estremamente trasparente. | Opere di rivestimento | Altri rivestimenti
CV01 - Rivestimento a parete con pannelli fonoassorbenti lisci, spessore 35mm Fornitura e posa in opera di rivestimento a parete eseguito con pannelli fonoassorbenti lisci di forma rettangolare ad alte prestazioni acustiche, con telaio in alluminio a bordo squadrato e rivestimento in tessuto TREVIRA CS, o similare a scelta della D.L., colore da definire e campionare per approvazione della D.L., spessore 35mm e classe di reazione al fuoco B-s2, d0. Dimensioni e posizionamento come indicato negli elaborati grafici di progetto. | Opere di rivestimento | Altri rivestimenti
CV04 - Pellicola 3M Clearview stampata uv e laminata su parete vetrata Fornitura e posa in opera sulla superficie di pareti vetrate come indicato negli elaborati grafici di progetto, di pellicola stampata uv e laminata tipo 3M modello Clearview, da campionare per approvazione della D.L. | Opere di rivestimento | Altri rivestimenti
CV02 - Rivestimento a parete con pannelli fonoassorbenti rigati, spessore 50mm Fornitura e posa in opera di rivestimento a parete eseguito con pannelli fonoassorbenti rigati ad alte prestazioni acustiche, con rivestimento in tessuto TREVIRA CS, o similare a scelta della D.L., colore da definire e campionare per approvazione della D.L., e profilo in alluminio, spessore 40mm e classe di reazione al fuoco B-s2, d0. | Opere di rivestimento | Altri rivestimenti
Boiserie composta da 5 moduli, dimensioni 700xh.350cm Realizzazione di rivestimento a parete in boiserie realizzata, su disegno di progetto, in pannelli di supporto lignei in MDF con finitura da definire e campionare per approvazione della D.L., con sviluppo rettilineo composto da n.5 moduli con scaffalature, compreso tratto curvo in sommità per formazione di portale a controsoffitto Dimensione: L. 700cm e H. 350cm, come da elaborati grafici di progetto. Fissato a sottostruttura metallica di supporto costituita da montanti e traversi opportunamente dimensionati e verificati staticamente dal fornitore, conformi alle norme di costruzione, alle normative e ai certificati vigenti, fissati al contesto edile retrostante e predisposti per il fissaggio del rivestimento garantendo la massima planarità e una la giunzione fra i pannelli a regola d’arte. | Opere di rivestimento | Altri rivestimenti
Rivestimento a parete in pannelli in MDF forati tipo Fantoni 4Akustik Fornitura e posa di rivestimento a parete, come indicato negli elaborati grafici di progetto, eseguito con elementi forati fonoassorbenti a base legnosa MDF in nobilitato melamminico tipo Fantoni 4akustik P8-1.2A, ad elevate prestazioni acustiche per effetto di fono-assorbenza con risonatori di Helmholtz; finitura melaminica colore bianco opaco RAL da definire e campionare per approvazione della D.L.; i pannelli saranno posati su adeguata sottostruttura. | Opere di rivestimento | Altri rivestimenti
Rivestimento a parete in pannelli in MDF forati tipo Fantoni 4Akustik Fornitura e posa di rivestimento a parete, come indicato negli elaborati grafici di progetto, eseguito con elementi forati fonoassorbenti a base legnosa MDF in nobilitato melamminico tipo Fantoni 4akustik P8-1.2A, ad elevate prestazioni acustiche per effetto di fono-assorbenza con risonatori di Helmholtz; finitura melaminica colore bianco opaco RAL da definire e campionare per approvazione della D.L.; i pannelli saranno posati su adeguata sottostruttura. Il sistema è realizzato per composizione di pannelli a base legnosa, con incastri a “secco” senza l’ausilio di collanti, qualità estetica a fresature parallele senza soluzione di continuità. Nel prezzo si intendono compresi e compensati, rilievi, sopraluoghi e misurazioni, la campionatura della finitura, eventuale mock-up se richiesto dalla D.L., il sistema di fissaggio, gli oneri per la formazione delle opere provvisionali per la esecuzione dell'opere in sicurezza, e successivo smontaggio, il taglio e lo sfrido, le assistenze murarie, la Certificazione Acustica se richiesta in progetto, la pulizia e l’allontanamento dei materiali di risulta, la cernita dei materiali, il carico, lo scarico, e il conferimento con trasporto a qualsiasi distanza stradale del materiale di risulta in centro autorizzati per la raccolta di rifiuti speciali non pericolosi, l'indennità di smaltimento; il tutto conforme a quanto indicato negli elaborati grafici di progetto, così come il rispetto della marcatura CE e la Dichiarazione di Produzione di Prodotto DOP per i prodotti di costruzione prevista dal Regolamento n. | Opere di rivestimento | Altri rivestimenti
PA04 - Rivestimento a parete in MDF laccato Realizzazione di rivestimento a parete realizzato in pannelli di MDF con finitura laccata colore nero antracite RAL da definire e campionare per approvazione della D.L., spessore 3cm, con sviluppo rettilineo e altezza come indicato negli elaborati grafici di progetto, mediante fornitura e posa di pannelli modulari in compensato a basso contenuto di formaldeide, resistenti all’umidità secondo normativa EN322 e classe di reazione al fuoco, B-s2, d0 in conformità alla norma EN13501. | Opere di rivestimento | Altri rivestimenti
PA01 - Rivestimento a parete in pannelli in MDF forati tipo Fantoni 4Akustik Fornitura e posa di rivestimento a parete, come indicato negli elaborati grafici di progetto, eseguito con elementi forati fonoassorbenti a base legnosa MDF in nobilitato melamminico tipo Fantoni 4akustik P8-1.2A, ad elevate prestazioni acustiche per effetto di fono-assorbenza con risonatori di Helmholtz; finitura melaminica colore bianco opaco RAL da definire e campionare per approvazione della D.L.; i pannelli saranno posati su adeguata sottostruttura. Il sistema è realizzato per composizione di pannelli a base legnosa, con incastri a “secco” senza l’ausilio di collanti, qualità estetica a fresature parallele senza soluzione di continuità. | Opere di rivestimento | Altri rivestimenti
Pellicola 3M Clearview stampata uv e laminata su parete vetrata Fornitura e posa in opera sulla superficie di pareti vetrate come indicato negli elaborati grafici di progetto, di pellicola stampata uv e laminata tipo 3M modello Clearview, da campionare per approvazione della D.L. Metodo di applicazione a umido. Adesivo acrilico a base di solvente, rimovibile ed estremamente trasparente. Nel prezzo si intendono compresi e compensati gli oneri per la campionatura, la stampa su disegno di progetto, la preparazione del supporto esistente, la formazione delle opere provvisionali per la esecuzione dell'opere in sicurezza, formazione e il disfacimento dei piani di lavoro interni, il rispetto della marcatura CE e la Dichiarazione di Produzione di Prodotto DOP per i prodotti di costruzione prevista dal Regolamento n. 305/2011 (UE) e quanto altro necessario per dare il lavoro finito a regola d'arte. | Opere di rivestimento | Altri rivestimenti
R03 - Rivestimento in vetro accoppiato a lastra in cartongesso come esistente Fornitura e posa di rivestimento a parete come esistente, costituito da pannello in vetro, spessore e colore da definire e sottoporre all’approvazione della D.L., accoppiato a lastra in cartongesso, spessore 1,25cm e classe di reazione al fuoco A1. Il rivestimento sarà posato su sottostruttura costituita da montanti tubolari, dimensioni 40x20mm come indicato negli elaborati grafici di progetto. Ove necessario, prevedere il ripristino del rivestimento esistente. Nel prezzo si intendono compresi e compensati il taglio dei pannelli secondo sagome di progetto, lo sfrido, ferramenta varia, il dimensionamento della sottostruttura, gli elementi di aggancio e fissaggio, la formazione ed il disfacimento dei piani di lavoro, così come il rispetto della marcatura CE e la Dichiarazione di Produzione di Prodotto per i prodotti di costruzione prevista dal Regolamento n. | Opere di rivestimento | Altri rivestimenti
CV01 - Rivestimento a parete con pannelli fonoassorbenti lisci, spessore 35mm Fornitura e posa in opera di rivestimento a parete eseguito con pannelli fonoassorbenti lisci di forma rettangolare ad alte prestazioni acustiche, con telaio in alluminio a bordo squadrato e rivestimento in tessuto TREVIRA CS, o similare a scelta della D.L., colore da definire e campionare per approvazione della D.L., spessore 35mm e classe di reazione al fuoco B-s2, d0. Dimensioni e posizionamento come indicato negli elaborati grafici di progetto. | Opere di rivestimento | Altri rivestimenti
Pellicola 3M Clearview stampata uv e laminata su parete vetrata Fornitura e posa in opera sulla superficie di pareti vetrate come indicato negli elaborati grafici di progetto, di pellicola stampata uv e laminata tipo 3M modello Clearview, da campionare per approvazione della D.L. Metodo di applicazione a umido. Adesivo acrilico a base di solvente, rimovibile ed estremamente trasparente. Nel prezzo si intendono compresi e compensati gli oneri per la campionatura, la stampa su disegno di progetto, la preparazione del supporto esistente, la formazione delle opere provvisionali per la esecuzione dell'opere in sicurezza, formazione e il disfacimento dei piani di lavoro interni, il rispetto della marcatura CE e la Dichiarazione di Produzione di Prodotto DOP per i prodotti di costruzione prevista dal Regolamento n. | Opere di rivestimento | Altri rivestimenti
PA01 - Rivestimento a parete in pannelli in MDF forati tipo Fantoni 4Akustik Fornitura e posa di rivestimento a parete, come indicato negli elaborati grafici di progetto, eseguito con elementi forati fonoassorbenti a base legnosa MDF in nobilitato melamminico tipo Fantoni 4akustik P8-1.2A, ad elevate prestazioni acustiche per effetto di fono-assorbenza con risonatori di Helmholtz; finitura melaminica colore bianco opaco RAL da definire e campionare per approvazione della D.L.; i pannelli saranno posati su adeguata sottostruttura. Il sistema è realizzato per composizione di pannelli a base legnosa, con incastri a “secco” senza l’ausilio di collanti, qualità estetica a fresature parallele senza soluzione di continuità. Nel prezzo si intendono compresi e compensati, rilievi, sopraluoghi e misurazioni, la campionatura della finitura, eventuale mock-up se richiesto dalla D.L., il sistema di fissaggio, gli oneri per la formazione delle opere provvisionali per la esecuzione dell'opere in sicurezza, e successivo smontaggio, il taglio e lo sfrido, le assistenze murarie, la Certificazione Acustica se richiesta in progetto, la pulizia e l’allontanamento dei materiali di risulta, la cernita dei materiali, il carico, lo scarico, e il conferimento con trasporto a qualsiasi distanza stradale del materiale di risulta in centro autorizzati per la raccolta di rifiuti speciali non pericolosi, l'indennità di smaltimento; il tutto conforme a quanto indicato negli elaborati grafici di progetto, così come il rispetto della marcatura CE e la Dichiarazione di Produzione di Prodotto DOP per i prodotti di costruzione prevista dal Regolamento n. 305/2011 (UE) e quanto altro necessario per dare il lavoro finito a regola d'arte. | Opere di rivestimento | Altri rivestimenti
PA03 - Rivestimento a parete tipo Moove.Vitter Fornitura e posa in opera di rivestimento a parete tipo Moove.Vitter in multistrato compatto ottenuto attraverso la termocompressione di fogli di carta colorata, profili Mayon, colore da definire e campionare per approvazione della D.L. Nel prezzo si intendono compresi e compensati, rilievi, sopraluoghi e misurazioni, la campionatura della finitura, eventuale mock-up se richiesto dalla D.L., il sistema di fissaggio, gli oneri per la formazione delle opere provvisionali per la esecuzione dell'opere in sicurezza, e successivo smontaggio, l'eventuale la sagomatura dei pannelli per l'inserimento di dispositivi impiantistici, le assistenze murarie, la Certificazione Acustica se richiesta in progetto, la pulizia e l’allontanamento dei materiali di risulta, la cernita dei materiali, il carico, lo scarico, e il conferimento con trasporto a qualsiasi distanza stradale del materiale di risulta in centro autorizzati per la raccolta di rifiuti speciali non pericolosi, l'indennità di smaltimento; il tutto conforme a quanto indicato negli elaborati grafici di progetto, così come il rispetto della marcatura CE e la Dichiarazione di Produzione di Prodotto DOP per i prodotti di costruzione prevista dal Regolamento n. 305/2011 (UE) e quanto altro necessario per dare il lavoro finito a regola d'arte. | Opere di rivestimento | Altri rivestimenti
Rivestimento a parete con pannelli fonoassorbenti lisci, spessore 35mm Fornitura e posa in opera di rivestimento a parete eseguito con pannelli fonoassorbenti lisci di forma rettangolare ad alte prestazioni acustiche, con telaio in alluminio a bordo squadrato e rivestimento in tessuto TREVIRA CS, o similare a scelta della D.L., colore da definire e campionare per approvazione della D.L., spessore 35mm e classe di reazione al fuoco B-s2, d0. Dimensioni e posizionamento come indicato negli elaborati grafici di progetto. Pannelli applicati a parete con sistema di ancoraggio magnetico come specificato nella scheda tecnica del fornitore, altezza e larghezza in funzione della superficie da ricoprire come specificato negli elaborati grafici di progetto. Nel prezzo si intendono compresi e compensati, rilievi, sopraluoghi e misurazioni, la campionatura della finitura, eventuale mock-up se richiesto dalla D.L., il sistema di fissaggio, gli oneri per la formazione delle opere provvisionali per la esecuzione dell'opere in sicurezza, e successivo smontaggio, l'eventuale la sagomatura dei pannelli per l'inserimento di dispositivi impiantistici, le assistenze murarie, la Certificazione Acustica se richiesta in progetto, la pulizia e l’allontanamento dei materiali di risulta, la cernita dei materiali, il carico, lo scarico, e il conferimento con trasporto a qualsiasi distanza stradale del materiale di risulta in centro autorizzati per la raccolta di rifiuti speciali non pericolosi, l'indennità di smaltimento; il tutto conforme a quanto indicato negli elaborati grafici di progetto, così come il rispetto della marcatura CE e la Dichiarazione di Produzione di Prodotto DOP per i prodotti di costruzione prevista dal Regolamento n. 305/2011 (UE) e quanto altro necessario per dare il lavoro finito a regola d'arte. | Opere di rivestimento | Altri rivestimenti
Rivestimento a parete con pannelli fonoassorbenti rigati, spessore 50mm Fornitura e posa in opera di rivestimento a parete eseguito con pannelli fonoassorbenti rigati ad alte prestazioni acustiche, con rivestimento in tessuto TREVIRA CS, o similare a scelta della D.L., colore da definire e campionare per approvazione della D.L., e profilo in alluminio, spessore 40mm e classe di reazione al fuoco B-s2, d0. Dimensioni e posizionamento come indicato negli elaborati grafici di progetto. Pannelli applicati a parete su sottostruttura metallica di supporto al fine di ottenere la planarità con il rivestimento adiacente. | Opere di rivestimento | Altri rivestimenti
Rivestimento a parete in pannelli in MDF forati tipo Fantoni 4Akustik Fornitura e posa di rivestimento a parete, come indicato negli elaborati grafici di progetto, eseguito con elementi forati fonoassorbenti a base legnosa MDF in nobilitato melamminico tipo Fantoni 4akustik P8-1.2A, ad elevate prestazioni acustiche per effetto di fono-assorbenza con risonatori di Helmholtz; finitura melaminica colore bianco opaco RAL da definire e campionare per approvazione della D.L.; i pannelli saranno posati su adeguata sottostruttura. Il sistema è realizzato per composizione di pannelli a base legnosa, con incastri a “secco” senza l’ausilio di collanti, qualità estetica a fresature parallele senza soluzione di continuità. Nel prezzo si intendono compresi e compensati, rilievi, sopraluoghi e misurazioni, la campionatura della finitura, eventuale mock-up se richiesto dalla D.L., il sistema di fissaggio, gli oneri per la formazione delle opere provvisionali per la esecuzione dell'opere in sicurezza, e successivo smontaggio, il taglio e lo sfrido, le assistenze murarie, la Certificazione Acustica se richiesta in progetto, la pulizia e l’allontanamento dei materiali di risulta, la cernita dei materiali, il carico, lo scarico, e il conferimento con trasporto a qualsiasi distanza stradale del materiale di risulta in centro autorizzati per la raccolta di rifiuti speciali non pericolosi, l'indennità di smaltimento; il tutto conforme a quanto indicato negli elaborati grafici di progetto, così come il rispetto della marcatura CE e la Dichiarazione di Produzione di Prodotto DOP per i prodotti di costruzione prevista dal Regolamento n. 305/2011 (UE) e quanto altro necessario per dare il lavoro finito a regola d'arte. | Opere di rivestimento | Altri rivestimenti
Rivestimento a parete con pannelli modulari in lamiera ondulata tipo Emboss Line Fornitura e posa in opera di rivestimento a parete realizzato con pannelli modulari tipo Emboss Line in lamiera di alluminio pieno e forato, tagliate e piegate a misura come indicato negli elaborati grafici di progetto, pattern 3d tipo Line e finitura superficiale mediante verniciatura a polveri colore RAL da definire e campionare per approvazione della D.L. e della Committenza. Le lamiere piene avranno uno spessore pari a 1,50mm. | Opere di rivestimento | Altri rivestimenti
CW29 - Rivestimento di facciata in doghe metalliche verticali scatolate ispezionabili in alluminio preverniciato, tipo Metalscreen GR/50, su carpenteria metallica Realizzazione di schermatura d’impianti presente in copertura dei blocchi A, B, C mediante fornitura e posa su carpenteria metallica, opera di Progetto Strutturale, previamente predisposta, di doghe metalliche scatolate modulari, ispezionabili tipo Metalscreen GR/50", realizzate in alluminio preverniciato spessore mm. 0,6 incombustibile Euroclasse A1, lavabile imputrescibile, anti-ingiallimento resistente all’umidità e corrosione; colore Grigio RAL a scelta, da definire, da campionare per approvazione della D.L., montate a scatto in verticale per l’altezza necessaria come indicato negli elaborati grafici di progetto, su travesino portante in acciaio zincato preverniciato tipo Metalscree 43, Strong Alu spessore 0,6 mm, per applicazione all'esterno e luoghi umidi, con rinforzo longitudinale anti-torsione per l’aggancio di doghe a scatto, realizzato in alluminio preverniciato spessore 10/10 colore RAL da definire scelta della D.L. | Opere di rivestimento | Altri rivestimenti
Rivestimento a parete con pannelli fonoassorbenti rigati, spessore 50mm Fornitura e posa in opera di rivestimento a parete eseguito con pannelli fonoassorbenti rigati ad alte prestazioni acustiche, con rivestimento in tessuto TREVIRA CS, o similare a scelta della D.L., colore da definire e campionare per approvazione della D.L., e profilo in alluminio, spessore 40mm e classe di reazione al fuoco B-s2, d0. Dimensioni e posizionamento come indicato negli elaborati grafici di progetto. | Opere di rivestimento | Altri rivestimenti
CV05 - Pellicola 3M murale stampata a solvente laminata semi opaca su parete opaca Fornitura e posa in opera sulla superficie di pareti interne come indicato negli elaborati grafici di progetto, di pellicola murale stampata a solvente laminata semiopaca tipo 3M modello da definire e campionare da campionare per approvazione della D.L. Metodo di applicazione a umido. Adesivo acrilico a base di solvente, rimovibile ed estremamente trasparente. Nel prezzo si intendono compresi e compensati gli oneri per la campionatura, la stampa su disegno di progetto, la preparazione del supporto esistente, la formazione delle opere provvisionali per la esecuzione dell'opere in sicurezza, formazione e il disfacimento dei piani di lavoro interni, il rispetto della marcatura CE e la Dichiarazione di Produzione di Prodotto DOP per i prodotti di costruzione prevista dal Regolamento n. 305/2011 (UE) e quanto altro necessario per dare il lavoro finito a regola d'arte. | Opere di rivestimento | Altri rivestimenti
Rivestimento a parete con pannelli fonoassorbenti lisci, spessore 35mm Fornitura e posa in opera di rivestimento a parete eseguito con pannelli fonoassorbenti lisci di forma rettangolare ad alte prestazioni acustiche, con telaio in alluminio a bordo squadrato e rivestimento in tessuto TREVIRA CS, o similare a scelta della D.L., colore da definire e campionare per approvazione della D.L., spessore 35mm e classe di reazione al fuoco B-s2, d0. Dimensioni e posizionamento come indicato negli elaborati grafici di progetto. | Opere di rivestimento | Altri rivestimenti
Specchio a parete – PALESTRA Fornitura e posa in opera di specchio a parete, nell’area palestra come indicato negli elaborati grafici di progetto, di forma rettangolare H.210cm, posato in aggetto rispetto alla parete retrostante di circa 30cm, fissato a struttura in carpenteria nascosta retrostante eseguita in legno da dimensionare a carico dell’Appaltatore e da sottoporre per approvazione alla D.L. | Opere di rivestimento | Altri rivestimenti
Pellicola 3M murale stampata a solvente laminata semi opaca su parete opaca Fornitura e posa in opera sulla superficie di pareti interne come indicato negli elaborati grafici di progetto, di pellicola murale stampata a solvente laminata semiopaca tipo 3M modello da definire e campionare da campionare per approvazione della D.L. Metodo di applicazione a umido. | Opere di rivestimento | Altri rivestimenti
CV02 - Rivestimento a parete con pannelli fonoassorbenti rigati, spessore 50mm Fornitura e posa in opera di rivestimento a parete eseguito con pannelli fonoassorbenti rigati ad alte prestazioni acustiche, con rivestimento in tessuto TREVIRA CS, o similare a scelta della D.L., colore da definire e campionare per approvazione della D.L., e profilo in alluminio, spessore 40mm e classe di reazione al fuoco B-s2, d0. | Opere di rivestimento | Altri rivestimenti
R03 – Pellicola adesiva tipo 3M su pareti mobili vetrate Fornitura e posa in opera sulla superficie di pareti vetrate come indicato negli elaborati grafici di progetto, di pellicola stampata uv e laminata tipo 3M, modello da campionare per approvazione della D.L. Metodo di applicazione a umido. Adesivo acrilico a base di solvente, rimovibile ed estremamente trasparente. Nel prezzo si intendono compresi e compensati gli oneri per la campionatura, la stampa su disegno di progetto, la preparazione del supporto esistente, la formazione delle opere provvisionali per la esecuzione dell'opere in sicurezza, formazione e il disfacimento dei piani di lavoro interni, il rispetto della marcatura CE e la Dichiarazione di Produzione di Prodotto DOP per i prodotti di costruzione prevista dal Regolamento n. | Opere di rivestimento | Altri rivestimenti
Rivestimento a parete con pannelli fonoassorbenti rigati, spessore 50mm Fornitura e posa in opera di rivestimento a parete eseguito con pannelli fonoassorbenti rigati ad alte prestazioni acustiche, con rivestimento in tessuto TREVIRA CS, o similare a scelta della D.L., colore da definire e campionare per approvazione della D.L., e profilo in alluminio, spessore 40mm e classe di reazione al fuoco B-s2, d0. Dimensioni e posizionamento come indicato negli elaborati grafici di progetto. Pannelli applicati a parete su sottostruttura metallica di supporto al fine di ottenere la planarità con il rivestimento adiacente. Nel prezzo si intendono compresi e compensati, rilievi, sopraluoghi e misurazioni, la campionatura della finitura, eventuale mock-up se richiesto dalla D.L., il sistema di fissaggio, gli oneri per la formazione delle opere provvisionali per la esecuzione dell'opere in sicurezza, e successivo smontaggio, l'eventuale la sagomatura dei pannelli per l'inserimento di dispositivi impiantistici, le assistenze murarie, la Certificazione Acustica se richiesta in progetto, la pulizia e l’allontanamento dei materiali di risulta, la cernita dei materiali, il carico, lo scarico, e il conferimento con trasporto a qualsiasi distanza stradale del materiale di risulta in centro autorizzati per la raccolta di rifiuti speciali non pericolosi, l'indennità di smaltimento; il tutto conforme a quanto indicato negli elaborati grafici di progetto, così come il rispetto della marcatura CE e la Dichiarazione di Produzione di Prodotto DOP per i prodotti di costruzione prevista dal Regolamento n. | Opere di rivestimento | Altri rivestimenti
Rivestimento a parete in pannelli in MDF forati tipo Fantoni 4Akustik Fornitura e posa di rivestimento a parete, come indicato negli elaborati grafici di progetto, eseguito con elementi forati fonoassorbenti a base legnosa MDF in nobilitato melamminico tipo Fantoni 4akustik P8-1.2A, ad elevate prestazioni acustiche per effetto di fono-assorbenza con risonatori di Helmholtz; finitura melaminica colore bianco opaco RAL da definire e campionare per approvazione della D.L.; i pannelli saranno posati su adeguata sottostruttura. Il sistema è realizzato per composizione di pannelli a base legnosa, con incastri a “secco” senza l’ausilio di collanti, qualità estetica a fresature parallele senza soluzione di continuità. Nel prezzo si intendono compresi e compensati, rilievi, sopraluoghi e misurazioni, la campionatura della finitura, eventuale mock-up se richiesto dalla D.L., il sistema di fissaggio, gli oneri per la formazione delle opere provvisionali per la esecuzione dell'opere in sicurezza, e successivo smontaggio, il taglio e lo sfrido, le assistenze murarie, la Certificazione Acustica se richiesta in progetto, la pulizia e l’allontanamento dei materiali di risulta, la cernita dei materiali, il carico, lo scarico, e il conferimento con trasporto a qualsiasi distanza stradale del materiale di risulta in centro autorizzati per la raccolta di rifiuti speciali non pericolosi, l'indennità di smaltimento; il tutto conforme a quanto indicato negli elaborati grafici di progetto, così come il rispetto della marcatura CE e la Dichiarazione di Produzione di Prodotto DOP per i prodotti di costruzione prevista dal Regolamento n. 305/2011 (UE) e quanto altro necessario per dare il lavoro finito a regola d'arte. | Opere di rivestimento | Altri rivestimenti
CV02 - Rivestimento a parete con pannelli fonoassorbenti rigati, spessore 50mm Fornitura e posa in opera di rivestimento a parete eseguito con pannelli fonoassorbenti rigati ad alte prestazioni acustiche, con rivestimento in tessuto TREVIRA CS, o similare a scelta della D.L., colore da definire e campionare per approvazione della D.L., e profilo in alluminio, spessore 40mm e classe di reazione al fuoco B-s2, d0. | Opere di rivestimento | Altri rivestimenti
Rivestimento a parete con pannelli fonoassorbenti rigati, spessore 50mm Fornitura e posa in opera di rivestimento a parete eseguito con pannelli fonoassorbenti rigati ad alte prestazioni acustiche, con rivestimento in tessuto TREVIRA CS, o similare a scelta della D.L., colore da definire e campionare per approvazione della D.L., e profilo in alluminio, spessore 40mm e classe di reazione al fuoco B-s2, d0. Dimensioni e posizionamento come indicato negli elaborati grafici di progetto. Pannelli applicati a parete su sottostruttura metallica di supporto al fine di ottenere la planarità con il rivestimento adiacente. | Opere di rivestimento | Altri rivestimenti
Pellicola 3M murale stampata a solvente laminata semi opaca su parete opaca Fornitura e posa in opera sulla superficie di pareti interne come indicato negli elaborati grafici di progetto, di pellicola murale stampata a solvente laminata semiopaca tipo 3M modello da definire e campionare da campionare per approvazione della D.L. Metodo di applicazione a umido. Adesivo acrilico a base di solvente, rimovibile ed estremamente trasparente. Nel prezzo si intendono compresi e compensati gli oneri per la campionatura, la stampa su disegno di progetto, la preparazione del supporto esistente, la formazione delle opere provvisionali per la esecuzione dell'opere in sicurezza, formazione e il disfacimento dei piani di lavoro interni, il rispetto della marcatura CE e la Dichiarazione di Produzione di Prodotto DOP per i prodotti di costruzione prevista dal Regolamento n. | Opere di rivestimento | Altri rivestimenti
Rivestimento a parete tipo Moove.Vitter Fornitura e posa in opera di rivestimento a parete tipo Moove.Vitter in multistrato compatto ottenuto attraverso la termocompressione di fogli di carta colorata, profili Mayon, colore da definire e campionare per approvazione della D.L. | Opere di rivestimento | Altri rivestimenti
Rivestimento a parete in pannelli in MDF forati tipo Fantoni 4Akustik Fornitura e posa di rivestimento a parete, come indicato negli elaborati grafici di progetto, eseguito con elementi forati fonoassorbenti a base legnosa MDF in nobilitato melamminico tipo Fantoni 4akustik P8-1.2A, ad elevate prestazioni acustiche per effetto di fono-assorbenza con risonatori di Helmholtz; finitura melaminica colore bianco opaco RAL da definire e campionare per approvazione della D.L.; i pannelli saranno posati su adeguata sottostruttura. Il sistema è realizzato per composizione di pannelli a base legnosa, con incastri a “secco” senza l’ausilio di collanti, qualità estetica a fresature parallele senza soluzione di continuità. | Opere di rivestimento | Altri rivestimenti
PA05 – Rivestimento a parete con pannelli fonoassorbenti tipo Slalom modello ECO round Fornitura e posa in opera di rivestimento a parete eseguito con pannello fonoassorbente tipo Slalom modello ECO round, fornito in set di 2 pezzi, monomaterico e termoformato, con anima in materiale fonoassorbente composto da materiale riciclato 100% fibre di poliestere, finitura cat. A in tessuto TREVIRA CS, 100% Trevira CS FR, poliestere Fr, colore da definire e campionare per approvazione della D.L. Nel prezzo si intendono compresi e compensati, rilievi, sopraluoghi e misurazioni, la campionatura della finitura, eventuale mock-up se richiesto dalla D.L., il sistema di fissaggio, gli oneri per la formazione delle opere provvisionali per la esecuzione dell'opere in sicurezza, e successivo smontaggio, l'eventuale la sagomatura dei pannelli per l'inserimento di dispositivi impiantistici, le assistenze murarie, la Certificazione Acustica se richiesta in progetto, la pulizia e l’allontanamento dei materiali di risulta, la cernita dei materiali, il carico, lo scarico, e il conferimento con trasporto a qualsiasi distanza stradale del materiale di risulta in centro autorizzati per la raccolta di rifiuti speciali non pericolosi, l'indennità di smaltimento; il tutto conforme a quanto indicato negli elaborati grafici di progetto, così come il rispetto della marcatura CE e la Dichiarazione di Produzione di Prodotto DOP per i prodotti di costruzione prevista dal Regolamento n. | Opere di rivestimento | Altri rivestimenti
Pellicola 3M Clearview stampata uv e laminata su parete vetrata Fornitura e posa in opera sulla superficie di pareti vetrate come indicato negli elaborati grafici di progetto, di pellicola stampata uv e laminata tipo 3M modello Clearview, da campionare per approvazione della D.L. Metodo di applicazione a umido. | Opere di rivestimento | Altri rivestimenti
Pellicola 3M Clearview stampata uv e laminata su parete vetrata Fornitura e posa in opera sulla superficie di pareti vetrate come indicato negli elaborati grafici di progetto, di pellicola stampata uv e laminata tipo 3M modello Clearview, da campionare per approvazione della D.L. Metodo di applicazione a umido. | Opere di rivestimento | Altri rivestimenti
CV05 - Pellicola 3M murale stampata a solvente laminata semi opaca su parete opaca Fornitura e posa in opera sulla superficie di pareti interne come indicato negli elaborati grafici di progetto, di pellicola murale stampata a solvente laminata semiopaca tipo 3M modello da definire e campionare da campionare per approvazione della D.L. Metodo di applicazione a umido. Adesivo acrilico a base di solvente, rimovibile ed estremamente trasparente. Nel prezzo si intendono compresi e compensati gli oneri per la campionatura, la stampa su disegno di progetto, la preparazione del supporto esistente, la formazione delle opere provvisionali per la esecuzione dell'opere in sicurezza, formazione e il disfacimento dei piani di lavoro interni, il rispetto della marcatura CE e la Dichiarazione di Produzione di Prodotto DOP per i prodotti di costruzione prevista dal Regolamento n. 305/2011 (UE) e quanto altro necessario per dare il lavoro finito a regola d'arte. | Opere di rivestimento | Altri rivestimenti
R01 – Rivestimento in lamiera metallica accoppiata a lastra in cartongesso Fornitura e posa di rivestimento a parete come esistente, costituito da pannello in lamiera metallica verniciata, spessore e colore da definire e sottoporre all’approvazione della D.L., accoppiata a lastra in cartongesso, spessore 1,25cm e classe di reazione al fuoco A1. Il rivestimento sarà posato su sottostruttura costituita da montanti tubolari, dimensioni 40x20mm come indicato negli elaborati grafici di progetto. Ove necessario, prevedere il ripristino del rivestimento esistente. Nel prezzo si intendono compresi e compensati il taglio dei pannelli secondo sagome di progetto, lo sfrido, ferramenta varia, il dimensionamento della sottostruttura, gli elementi di aggancio e fissaggio, la formazione ed il disfacimento dei piani di lavoro, così come il rispetto della marcatura CE e la Dichiarazione di Produzione di Prodotto per i prodotti di costruzione prevista dal Regolamento n. 305/2011 (UE) e quanto altro previsto per dare il lavoro finito a regola d’arte. | Opere di rivestimento | Altri rivestimenti
RG01 – Boiserie con taglio a motivi ondulati – STUDIO DI REGISTRAZIONE – OPZIONALE Realizzazione di rivestimento a parete, nello studio di registrazione come indicato negli elaborati grafici di progetto, in boiserie realizzata, su disegno di progetto, in forma continua ad onde con effetto increspatura, opportunamente fissata sul contesto edile retrostante. Costruzione realizzata con taglio a motivi ondulati in sezioni di spessore 5mm assemblate formando l'intera struttura ondulata. | Opere di rivestimento | Altri rivestimenti
CV07 - Fornitura e posa in opera di Coprisoglia in Marmoresin, spessore 2cm , modello e colore da campionare per approvazione della DL. | Opere di rivestimento | Altri rivestimenti
CV05 - Pellicola 3M murale stampata a solvente laminata semi opaca su parete opaca Fornitura e posa in opera sulla superficie di pareti interne come indicato negli elaborati grafici di progetto, di pellicola murale stampata a solvente laminata semiopaca tipo 3M modello da definire e campionare da campionare per approvazione della D.L. Metodo di applicazione a umido. Adesivo acrilico a base di solvente, rimovibile ed estremamente trasparente. | Opere di rivestimento | Altri rivestimenti
PA01 - Rivestimento a parete in pannelli in MDF forati tipo Fantoni 4Akustik Fornitura e posa di rivestimento a parete, come indicato negli elaborati grafici di progetto, eseguito con elementi forati fonoassorbenti a base legnosa MDF in nobilitato melamminico tipo Fantoni 4akustik P8-1.2A, ad elevate prestazioni acustiche per effetto di fono-assorbenza con risonatori di Helmholtz; finitura melaminica colore bianco opaco RAL da definire e campionare per approvazione della D.L.; i pannelli saranno posati su adeguata sottostruttura. | Opere di rivestimento | Altri rivestimenti
Rivestimento a parete con pannelli acustici tipo Fonolab Boiserie modello Spago Fornitura e posa in opera di rivestimento a pareti con pannelli di forma rettangolare fonoassorbenti termoformati in poliestere ad alta densità e rivestimento con tessuto in Trevira CS 100% poliestere, tipo Fonolab Boiserie modello Spago, con motivo rigato 25mm, colore da definire e campionare per approvazione della D.L. e della Committenza. | Opere di rivestimento | Altri rivestimenti
PA02 - Rivestimento a parete in MDF laccato su sottostruttura metallica con illuminazione integrata Realizzazione di rivestimento a parete realizzato in pannelli di MDF con finitura laccata colore RAL da definire e campionare per approvazione della D.L., con sviluppo rettilineo e altezza come indicato negli elaborati grafici di progetto, mediante fornitura e posa di pannelli modulari in compensato a basso contenuto di formaldeide, resistenti all’umidità secondo normativa EN322 e classe di reazione al fuoco, B-s2, d0 in conformità alla norma EN13501. Certificati FSC. Fissati a sottostruttura metallica costituita da montanti e traversi dimensionati e verificati staticamente dal fornitore, conformi alle norme di costruzione, alle normative e ai certificati vigenti, fissati al contesto edile retrostante e predisposti per il fissaggio a pressione dei pannelli di rivestimento garantendo la massima planarità e una la giunzione fra i pannelli a regola d’arte. Illuminazione con strip LED colore warm white 3000k integrato in ogni pannello, da coordinare con progetto impianti. Nel prezzo si intendono compresi e compensati il rilievo, il disegno come costruito, la posa secondo sagome di progetto, il dimensionamento e verifica statica della sottostruttura da sottoporre all’approvazione della D.L., l’oneri per la campionatura della finitura, ed eventuale mock-up se richiesto da D.L., l’integrazione di elementi illuminanti, la formazione delle opere provvisionali per la esecuzione dell'opere in sicurezza e successivo smontaggio, l’onere per la sottostruttura, gli elementi di fissaggio, eventuale il rinforzo strutturale, zoccolatura e listello superiore di finitura se previsti in progetto, il rispetto della marcatura CE e la Dichiarazione di Produzione di Prodotto DOP per i prodotti di costruzione prevista dal Regolamento n. | Opere di rivestimento | Altri rivestimenti
RM101 - Rivestimento a parete in rete metallica Fornitura e posa in opera di rivestimento a parete realizzato con rete metallica, griglia 7x7 cm, finitura mediante verniciatura a polvere epossi-poliestere colore RAL da definire e campionare per approvazione della D.L. fissata alla parete retrostante. Dimensioni come da elaborati grafici di progetto. Nel prezzo si intendono compresi e compensati il rilievo, il disegno come costruito, il dimensionamento e verifica statica della sottostruttura da sottoporre all’approvazione della D.L., l’oneri per la campionatura della finitura, ed eventuale mock-up se richiesto da D.L. o dalla Committenza, la giunzione a regola d’arte con gli elementi, la formazione delle opere provvisionali per la esecuzione dell'opere in sicurezza e successivo smontaggio, gli elementi di fissaggio, il rispetto della marcatura CE e la Dichiarazione di Produzione di Prodotto DOP per i prodotti di costruzione prevista dal Regolamento n. 305/2011 (UE) e quanto altro necessario per dare il lavoro finito a regola d'arte. | Opere di rivestimento | Altri rivestimenti
R02 - Rivestimento a parete con pannelli modulari in lamiera ondulata tipo Emboss Line Fornitura e posa in opera di rivestimento a parete realizzato con pannelli modulari tipo Emboss Line in lamiera di alluminio pieno e forato, tagliate e piegate a misura come indicato negli elaborati grafici di progetto, pattern 3d tipo Line e finitura superficiale mediante verniciatura a polveri colore RAL da definire e campionare per approvazione della D.L. e della Committenza. Le lamiere piene avranno uno spessore pari a 1,50mm. | Opere di rivestimento | Altri rivestimenti
Rivestimento a parete con pannelli fonoassorbenti lisci, spessore 35mm Fornitura e posa in opera di rivestimento a parete eseguito con pannelli fonoassorbenti lisci di forma rettangolare ad alte prestazioni acustiche, con telaio in alluminio a bordo squadrato e rivestimento in tessuto TREVIRA CS, o similare a scelta della D.L., colore da definire e campionare per approvazione della D.L., spessore 35mm e classe di reazione al fuoco B-s2, d0. Dimensioni e posizionamento come indicato negli elaborati grafici di progetto. Pannelli applicati a parete con sistema di ancoraggio magnetico come specificato nella scheda tecnica del fornitore, altezza e larghezza in funzione della superficie da ricoprire come specificato negli elaborati grafici di progetto. Nel prezzo si intendono compresi e compensati, rilievi, sopraluoghi e misurazioni, la campionatura della finitura, eventuale mock-up se richiesto dalla D.L., il sistema di fissaggio, gli oneri per la formazione delle opere provvisionali per la esecuzione dell'opere in sicurezza, e successivo smontaggio, l'eventuale la sagomatura dei pannelli per l'inserimento di dispositivi impiantistici, le assistenze murarie, la Certificazione Acustica se richiesta in progetto, la pulizia e l’allontanamento dei materiali di risulta, la cernita dei materiali, il carico, lo scarico, e il conferimento con trasporto a qualsiasi distanza stradale del materiale di risulta in centro autorizzati per la raccolta di rifiuti speciali non pericolosi, l'indennità di smaltimento; il tutto conforme a quanto indicato negli elaborati grafici di progetto, così come il rispetto della marcatura CE e la Dichiarazione di Produzione di Prodotto DOP per i prodotti di costruzione prevista dal Regolamento n. | Opere di rivestimento | Altri rivestimenti
RI01 – Rivestimento in MDF laccato nero antracite RAL da definire applicato su controsoffitto in cartongesso spessore 3cm Realizzazione di rivestimento a controsoffitto, nelle aree indicate negli elaborati grafici di progetto, realizzato in pannelli di MDF con finitura laccata colore nero antracite RAL da definire e campionare per approvazione della D.L., spessore 3cm, mediante fornitura e posa di pannelli modulari in compensato a basso contenuto di formaldeide, resistenti all’umidità secondo normativa EN322 e classe di reazione al fuoco, B-s2, d0 in conformità alla norma EN13501. Certificati FSC. Fissati a sottostruttura metallica opportunamente dimensionata e verificata staticamente dal fornitore, conformi alle norme di costruzione, alle normative e ai certificati vigenti, fissata al contesto edile. Nel prezzo si intendono compresi e compensati il rilievo, il disegno come costruito, la posa secondo sagome di progetto, il dimensionamento e verifica statica della sottostruttura da sottoporre all’approvazione della D.L., l’oneri per la campionatura della finitura, ed eventuale mock-up se richiesto da D.L., l’integrazione di elementi illuminanti, la formazione delle opere provvisionali per la esecuzione dell'opere in sicurezza e successivo smontaggio, l’onere per la sottostruttura, gli elementi di fissaggio, eventuale il rinforzo strutturale, zoccolatura e listello superiore di finitura se previsti in progetto, il rispetto della marcatura CE e la Dichiarazione di Produzione di Prodotto DOP per i prodotti di costruzione prevista dal Regolamento n. 305/2011 (UE) e quanto altro necessario per dare il lavoro finito a regola d'arte. | Opere di rivestimento | Altri rivestimenti
PA02 - Rivestimento a parete in MDF laccato su sottostruttura metallica con illuminazione integrata Realizzazione di rivestimento a parete realizzato in pannelli di MDF con finitura laccata colore RAL da definire e campionare per approvazione della D.L., con sviluppo rettilineo e altezza come indicato negli elaborati grafici di progetto, mediante fornitura e posa di pannelli modulari in compensato a basso contenuto di formaldeide, resistenti all’umidità secondo normativa EN322 e classe di reazione al fuoco, B-s2, d0 in conformità alla norma EN13501. Certificati FSC. Fissati a sottostruttura metallica costituita da montanti e traversi dimensionati e verificati staticamente dal fornitore, conformi alle norme di costruzione, alle normative e ai certificati vigenti, fissati al contesto edile retrostante e predisposti per il fissaggio a pressione dei pannelli di rivestimento garantendo la massima planarità e una la giunzione fra i pannelli a regola d’arte. | Opere di rivestimento | Altri rivestimenti
PA03 - Rivestimento a parete tipo Moove.Vitter Fornitura e posa in opera di rivestimento a parete tipo Moove.Vitter in multistrato compatto ottenuto attraverso la termocompressione di fogli di carta colorata, profili Mayon, colore da definire e campionare per approvazione della D.L. Nel prezzo si intendono compresi e compensati, rilievi, sopraluoghi e misurazioni, la campionatura della finitura, eventuale mock-up se richiesto dalla D.L., il sistema di fissaggio, gli oneri per la formazione delle opere provvisionali per la esecuzione dell'opere in sicurezza, e successivo smontaggio, l'eventuale la sagomatura dei pannelli per l'inserimento di dispositivi impiantistici, le assistenze murarie, la Certificazione Acustica se richiesta in progetto, la pulizia e l’allontanamento dei materiali di risulta, la cernita dei materiali, il carico, lo scarico, e il conferimento con trasporto a qualsiasi distanza stradale del materiale di risulta in centro autorizzati per la raccolta di rifiuti speciali non pericolosi, l'indennità di smaltimento; il tutto conforme a quanto indicato negli elaborati grafici di progetto, così come il rispetto della marcatura CE e la Dichiarazione di Produzione di Prodotto DOP per i prodotti di costruzione prevista dal Regolamento n. 305/2011 (UE) e quanto altro necessario per dare il lavoro finito a regola d'arte. | Opere di rivestimento | Altri rivestimenti
Fornitura e posa in opera di pannelli metallici verniciati effetto legno realizzati su misura secondo disegni da Progetto Esecutivo, costituiti dai seguenti elementi: - Estrusi in alluminio rettangolari interposti tra le pinne principali parallelamente ad esse, dim. 150x50 mm, spessore 2 mm; - Profili a C in alluminio estruso pressopiegato interposti tra le pinne principali in maniera perpendicolare, di schiena agli estrusi di cui sopra, dim. 145x30x25 mm, spessore 2 mm; - Sistema di fissaggio alle pinne principali tramite traversi di sezione quadrata in alluminio estruso di dimensioni 120x120 x 5 mm, disposti a un passo massimo da determinarsi mediante calcolo in accordo con le normative vigenti e comunque non superiore a 2,5 m, e disposti ad almeno 50 cm dalle terminazioni delle pinne, in modo da risultare nascosti alla vista dietro alle schermature secondarie e relative C. I traversi saranno fissati alle pinne principali mediante ritegni meccanici adeguatamente dimensionati. Tutti i profili saranno chiusi superiormente e inferiormente da appositi tappi terminali che ne riproducono la geometria al fine di evitare l'ingresso di acqua e insetti. La finitura dei tappi dovrà essere conforme alla finitura dei profili su cui si montano e il fissaggio dovrà essere nascosto, con l'impiego di viti a testa svasata tinteggiate come il tappo. Nel prezzo si intendono compresi e compensati il rilievo, il disegno costruttivo da sottoporre all'approvazione della D.L., gli ancoraggi e piastre, bulloni di assemblaggio e di sicurezza in acciaio inox AISI 304, compreso il taglio degli elementi in base alla configurazione del progetto e saldatura, tasselli, piastre, bulloneria, ferramenta varia, il rispetto della marcatura CE e DOP per i prodotti di costruzione previsti dal Regolamento n. 305/2011 (UE) e quanto altro necessario per dare il lavoro finito a regola d'arte. Niente escluso. | Opere di rivestimento | Altri rivestimenti
Rivestimento a parete con pannelli modulari in lamiera ondulata tipo Emboss Line Fornitura e posa in opera di rivestimento a parete realizzato con pannelli modulari tipo Emboss Line in lamiera di alluminio pieno e forato, tagliate e piegate a misura come indicato negli elaborati grafici di progetto, pattern 3d tipo Line e finitura superficiale mediante verniciatura a polveri colore RAL da definire e campionare per approvazione della D.L. e della Committenza. Le lamiere piene avranno uno spessore pari a 1,50mm. Le lamiere forate avranno una foratura con foro R3T5 (%v/p 33% circa), spessore 2,00mm, con pieghe nei lati verticali ed irrigidimenti nei lati orizzontali. Pannelli finali con tolleranze dimensionali ±2mm. Prevedere moduli removibili in corrispondenza degli accessi al cavedio. Dimensioni del rivestimento come da elaborati grafici di progetto. I pannelli saranno installati, mediante viti o rivetti, ad una sottostruttura costituita da montati e traversi in alluminio fissata a controparete esistente in cartongesso. Prevedere retroilluminazione LED come indicato negli elaborati grafici di Progetto Impianti. Nel prezzo si intendono compresi e compensati la campionatura dei pannelli con le dimensioni e finiture richieste, il disegno di posizionamento, eventuale mock-up se richiesto dalla Committenza o dalla D.L., la formazione delle opere provvisionali per la esecuzione dell’opere in sicurezza, e successivo smontaggio, le assistenze murarie per il fissaggio, la pulizia a fine lavori, il rispetto della marcatura CE e la Dichiarazione di Produzione di Prodotto DOP per i prodotti di costruzione prevista dal Regolamento n. 305/2011 (UE) e quanto altro necessario per dare il lavoro finito a regola d’arte. | Opere di rivestimento | Altri rivestimenti
Rivestimento a parete con pannelli fonoassorbenti lisci, spessore 35mm Fornitura e posa in opera di rivestimento a parete eseguito con pannelli fonoassorbenti lisci di forma rettangolare ad alte prestazioni acustiche, con telaio in alluminio a bordo squadrato e rivestimento in tessuto TREVIRA CS, o similare a scelta della D.L., colore da definire e campionare per approvazione della D.L., spessore 35mm e classe di reazione al fuoco B-s2, d0. Dimensioni e posizionamento come indicato negli elaborati grafici di progetto. Pannelli applicati a parete con sistema di ancoraggio magnetico come specificato nella scheda tecnica del fornitore, altezza e larghezza in funzione della superficie da ricoprire come specificato negli elaborati grafici di progetto. | Opere di rivestimento | Altri rivestimenti
PA03 - Rivestimento a parete tipo Moove.Vitter Fornitura e posa in opera di rivestimento a parete tipo Moove.Vitter in multistrato compatto ottenuto attraverso la termocompressione di fogli di carta colorata, profili Mayon, colore da definire e campionare per approvazione della D.L. | Opere di rivestimento | Altri rivestimenti
Rivestimento di facciata in doghe metalliche verticali scatolate ispezionabili in alluminio preverniciato, tipo Metalscreen GR/50, su carpenteria metallica Realizzazione di schermatura d’impianti presente in copertura dei blocchi A, B, C mediante fornitura e posa su carpenteria metallica, opera di Progetto Strutturale, previamente predisposta, di doghe metalliche scatolate modulari, ispezionabili tipo Metalscreen GR/50", realizzate in alluminio preverniciato spessore mm. 0,6 incombustibile Euroclasse A1, lavabile imputrescibile, anti-ingiallimento resistente all’umidità e corrosione; colore Grigio RAL a scelta, da definire, da campionare per approvazione della D.L., montate a scatto in verticale per l’altezza necessaria come indicato negli elaborati grafici di progetto, su travesino portante in acciaio zincato preverniciato tipo Metalscree 43, Strong Alu spessore 0,6 mm, per applicazione all'esterno e luoghi umidi, con rinforzo longitudinale anti-torsione per l’aggancio di doghe a scatto, realizzato in alluminio preverniciato spessore 10/10 colore RAL da definire scelta della D.L. da campionare per approvazione, lunghezza mm 4000. Le doghe dovranno essere conformi alla Normativa Europea di Certificazione CE EN 13964:2007 e fornite da dichiarazione di totale assenza di piombo e certificazione di resistenza alla corrosione in nebbia salina. | Opere di rivestimento | Altri rivestimenti
PA01 - Rivestimento a parete in pannelli in MDF forati tipo Fantoni 4Akustik Fornitura e posa di rivestimento a parete, come indicato negli elaborati grafici di progetto, eseguito con elementi forati fonoassorbenti a base legnosa MDF in nobilitato melamminico tipo Fantoni 4akustik P8-1.2A, ad elevate prestazioni acustiche per effetto di fono-assorbenza con risonatori di Helmholtz; finitura melaminica colore bianco opaco RAL da definire e campionare per approvazione della D.L.; i pannelli saranno posati su adeguata sottostruttura. Il sistema è realizzato per composizione di pannelli a base legnosa, con incastri a “secco” senza l’ausilio di collanti, qualità estetica a fresature parallele senza soluzione di continuità. Nel prezzo si intendono compresi e compensati, rilievi, sopraluoghi e misurazioni, la campionatura della finitura, eventuale mock-up se richiesto dalla D.L., il sistema di fissaggio, gli oneri per la formazione delle opere provvisionali per la esecuzione dell'opere in sicurezza, e successivo smontaggio, il taglio e lo sfrido, le assistenze murarie, la Certificazione Acustica se richiesta in progetto, la pulizia e l’allontanamento dei materiali di risulta, la cernita dei materiali, il carico, lo scarico, e il conferimento con trasporto a qualsiasi distanza stradale del materiale di risulta in centro autorizzati per la raccolta di rifiuti speciali non pericolosi, l'indennità di smaltimento; il tutto conforme a quanto indicato negli elaborati grafici di progetto, così come il rispetto della marcatura CE e la Dichiarazione di Produzione di Prodotto DOP per i prodotti di costruzione prevista dal Regolamento n. | Opere di rivestimento | Altri rivestimenti
PA05 – Rivestimento a parete con pannelli fonoassorbenti tipo Slalom modello ECO round Fornitura e posa in opera di rivestimento a parete eseguito con pannello fonoassorbente tipo Slalom modello ECO round, fornito in set di 2 pezzi, monomaterico e termoformato, con anima in materiale fonoassorbente composto da materiale riciclato 100% fibre di poliestere, finitura cat. | Opere di rivestimento | Altri rivestimenti
CV05 - Pellicola 3M murale stampata a solvente laminata semi opaca su parete opaca Fornitura e posa in opera sulla superficie di pareti interne come indicato negli elaborati grafici di progetto, di pellicola murale stampata a solvente laminata semiopaca tipo 3M modello da definire e campionare da campionare per approvazione della D.L. | Opere di rivestimento | Altri rivestimenti
Pellicola 3M murale stampata a solvente laminata semi opaca su parete opaca Fornitura e posa in opera sulla superficie di pareti interne come indicato negli elaborati grafici di progetto, di pellicola murale stampata a solvente laminata semiopaca tipo 3M modello da definire e campionare da campionare per approvazione della D.L. Metodo di applicazione a umido. Adesivo acrilico a base di solvente, rimovibile ed estremamente trasparente. Nel prezzo si intendono compresi e compensati gli oneri per la campionatura, la stampa su disegno di progetto, la preparazione del supporto esistente, la formazione delle opere provvisionali per la esecuzione dell'opere in sicurezza, formazione e il disfacimento dei piani di lavoro interni, il rispetto della marcatura CE e la Dichiarazione di Produzione di Prodotto DOP per i prodotti di costruzione prevista dal Regolamento n. 305/2011 (UE) e quanto altro necessario per dare il lavoro finito a regola d'arte. | Opere di rivestimento | Altri rivestimenti
CV04 - Pellicola 3M Clearview stampata uv e laminata su parete vetrata Fornitura e posa in opera sulla superficie di pareti vetrate come indicato negli elaborati grafici di progetto, di pellicola stampata uv e laminata tipo 3M modello Clearview, da campionare per approvazione della D.L. Metodo di applicazione a umido. Adesivo acrilico a base di solvente, rimovibile ed estremamente trasparente. Nel prezzo si intendono compresi e compensati gli oneri per la campionatura, la stampa su disegno di progetto, la preparazione del supporto esistente, la formazione delle opere provvisionali per la esecuzione dell'opere in sicurezza, formazione e il disfacimento dei piani di lavoro interni, il rispetto della marcatura CE e la Dichiarazione di Produzione di Prodotto DOP per i prodotti di costruzione prevista dal Regolamento n. | Opere di rivestimento | Altri rivestimenti
PA04 - Rivestimento a parete in MDF laccato Realizzazione di rivestimento a parete realizzato in pannelli di MDF con finitura laccata colore nero antracite RAL da definire e campionare per approvazione della D.L., spessore 3cm, con sviluppo rettilineo e altezza come indicato negli elaborati grafici di progetto, mediante fornitura e posa di pannelli modulari in compensato a basso contenuto di formaldeide, resistenti all’umidità secondo normativa EN322 e classe di reazione al fuoco, B-s2, d0 in conformità alla norma EN13501. | Opere di rivestimento | Altri rivestimenti
Rivestimento a parete in pannelli in MDF forati tipo Fantoni 4Akustik Fornitura e posa di rivestimento a parete, come indicato negli elaborati grafici di progetto, eseguito con elementi forati fonoassorbenti a base legnosa MDF in nobilitato melamminico tipo Fantoni 4akustik P8-1.2A, ad elevate prestazioni acustiche per effetto di fono-assorbenza con risonatori di Helmholtz; finitura melaminica colore bianco opaco RAL da definire e campionare per approvazione della D.L.; i pannelli saranno posati su adeguata sottostruttura. Il sistema è realizzato per composizione di pannelli a base legnosa, con incastri a “secco” senza l’ausilio di collanti, qualità estetica a fresature parallele senza soluzione di continuità. Nel prezzo si intendono compresi e compensati, rilievi, sopraluoghi e misurazioni, la campionatura della finitura, eventuale mock-up se richiesto dalla D.L., il sistema di fissaggio, gli oneri per la formazione delle opere provvisionali per la esecuzione dell'opere in sicurezza, e successivo smontaggio, il taglio e lo sfrido, le assistenze murarie, la Certificazione Acustica se richiesta in progetto, la pulizia e l’allontanamento dei materiali di risulta, la cernita dei materiali, il carico, lo scarico, e il conferimento con trasporto a qualsiasi distanza stradale del materiale di risulta in centro autorizzati per la raccolta di rifiuti speciali non pericolosi, l'indennità di smaltimento; il tutto conforme a quanto indicato negli elaborati grafici di progetto, così come il rispetto della marcatura CE e la Dichiarazione di Produzione di Prodotto DOP per i prodotti di costruzione prevista dal Regolamento n. | Opere di rivestimento | Altri rivestimenti
RS01 - Specchio a parete – PALESTRA Fornitura e posa in opera di specchio a parete, nell’area palestra come indicato negli elaborati grafici di progetto, di forma rettangolare H.210cm, posato in aggetto rispetto alla parete retrostante di circa 30cm, fissato a struttura in carpenteria nascosta retrostante eseguita in legno da dimensionare a carico dell’Appaltatore e da sottoporre per approvazione alla D.L. Sistema costituito da specchi accostati di dimensioni come indicato negli elaborati grafici di progetto, a taglio vivo e filo lucido, con applicata pellicola di sicurezza, fissati con opportuno sistema alla struttura lignea. Dimensioni come da elaborati grafici di progetto. Nel prezzo si intendono compresi e compensati la formazione delle opere provvisionali per l’esecuzione delle opere in sicurezza, il sistema di fissaggio, il dimensionamento della sottostruttura, la movimentazione accurata della lastra, le assistenze murarie, il rispetto della marcatura CE e la Dichiarazione di Produzione di Prodotto DOP per i prodotti di costruzione prevista dal Regolamento n. | Opere di rivestimento | Altri rivestimenti
CV04 - Pellicola 3M Clearview stampata uv e laminata su parete vetrata Fornitura e posa in opera sulla superficie di pareti vetrate come indicato negli elaborati grafici di progetto, di pellicola stampata uv e laminata tipo 3M modello Clearview, da campionare per approvazione della D.L. Metodo di applicazione a umido. | Opere di rivestimento | Altri rivestimenti
CV04 - Pellicola 3M Clearview stampata uv e laminata su parete vetrata Fornitura e posa in opera sulla superficie di pareti vetrate come indicato negli elaborati grafici di progetto, di pellicola stampata uv e laminata tipo 3M modello Clearview, da campionare per approvazione della D.L. Metodo di applicazione a umido. Adesivo acrilico a base di solvente, rimovibile ed estremamente trasparente. Nel prezzo si intendono compresi e compensati gli oneri per la campionatura, la stampa su disegno di progetto, la preparazione del supporto esistente, la formazione delle opere provvisionali per la esecuzione dell'opere in sicurezza, formazione e il disfacimento dei piani di lavoro interni, il rispetto della marcatura CE e la Dichiarazione di Produzione di Prodotto DOP per i prodotti di costruzione prevista dal Regolamento n. 305/2011 (UE) e quanto altro necessario per dare il lavoro finito a regola d'arte. | Opere di rivestimento | Altri rivestimenti
CV04 - Pellicola 3M Clearview stampata uv e laminata su parete vetrata Fornitura e posa in opera sulla superficie di pareti vetrate come indicato negli elaborati grafici di progetto, di pellicola stampata uv e laminata tipo 3M modello Clearview, da campionare per approvazione della D.L. Metodo di applicazione a umido. Adesivo acrilico a base di solvente, rimovibile ed estremamente trasparente. Nel prezzo si intendono compresi e compensati gli oneri per la campionatura, la stampa su disegno di progetto, la preparazione del supporto esistente, la formazione delle opere provvisionali per la esecuzione dell'opere in sicurezza, formazione e il disfacimento dei piani di lavoro interni, il rispetto della marcatura CE e la Dichiarazione di Produzione di Prodotto DOP per i prodotti di costruzione prevista dal Regolamento n. 305/2011 (UE) e quanto altro necessario per dare il lavoro finito a regola d'arte. | Opere di rivestimento | Altri rivestimenti
Pellicola 3M Clearview stampata uv e laminata su parete vetrata Fornitura e posa in opera sulla superficie di pareti vetrate come indicato negli elaborati grafici di progetto, di pellicola stampata uv e laminata tipo 3M modello Clearview, da campionare per approvazione della D.L. Metodo di applicazione a umido. Adesivo acrilico a base di solvente, rimovibile ed estremamente trasparente. Nel prezzo si intendono compresi e compensati gli oneri per la campionatura, la stampa su disegno di progetto, la preparazione del supporto esistente, la formazione delle opere provvisionali per la esecuzione dell'opere in sicurezza, formazione e il disfacimento dei piani di lavoro interni, il rispetto della marcatura CE e la Dichiarazione di Produzione di Prodotto DOP per i prodotti di costruzione prevista dal Regolamento n. 305/2011 (UE) e quanto altro necessario per dare il lavoro finito a regola d'arte. | Opere di rivestimento | Altri rivestimenti
Pellicola 3M murale stampata a solvente laminata semi opaca su parete opaca Fornitura e posa in opera sulla superficie di pareti interne come indicato negli elaborati grafici di progetto, di pellicola murale stampata a solvente laminata semiopaca tipo 3M modello da definire e campionare da campionare per approvazione della D.L. Metodo di applicazione a umido. | Opere di rivestimento | Altri rivestimenti
CV05 - Pellicola 3M murale stampata a solvente laminata semi opaca su parete opaca Fornitura e posa in opera sulla superficie di pareti interne come indicato negli elaborati grafici di progetto, di pellicola murale stampata a solvente laminata semiopaca tipo 3M modello da definire e campionare da campionare per approvazione della D.L. Metodo di applicazione a umido. Adesivo acrilico a base di solvente, rimovibile ed estremamente trasparente. Nel prezzo si intendono compresi e compensati gli oneri per la campionatura, la stampa su disegno di progetto, la preparazione del supporto esistente, la formazione delle opere provvisionali per la esecuzione dell'opere in sicurezza, formazione e il disfacimento dei piani di lavoro interni, il rispetto della marcatura CE e la Dichiarazione di Produzione di Prodotto DOP per i prodotti di costruzione prevista dal Regolamento n. 305/2011 (UE) e quanto altro necessario per dare il lavoro finito a regola d'arte. | Opere di rivestimento | Altri rivestimenti
R01 - Rivestimento a parete con pannelli acustici tipo Fonolab Boiserie modello Spago Fornitura e posa in opera di rivestimento a pareti con pannelli di forma rettangolare fonoassorbenti termoformati in poliestere ad alta densità e rivestimento con tessuto in Trevira CS 100% poliestere, tipo Fonolab Boiserie modello Spago, con motivo rigato 25mm, colore da definire e campionare per approvazione della D.L. e della Committenza. Caratteristiche tecniche: Dimensione pannello: 2800x1400 mm Spessore: 12mm Peso: 2,5 kg/mq Reazione al fuoco: B,s2-d0 (Classe 1 italiana) VOC: Classe A+ Acustica: αw =0,4 MH (αw =0,85 con back 25mm) I pannelli saranno applicati a parete con biadesivo secondo la conformazione specificata negli elaborati grafici di progetto. Inclusa fornitura e posa di materassino in poliestere, interposto tra rivestimento in pannelli e parete come da indicazioni di Progetto Acustico, spessore 25mm e classe di reazione al fuoco A1 (EN 13501-1). Nel prezzo si intendono compresi e compensati, rilievi, sopraluoghi e misurazioni, la campionatura della finitura, eventuale mock-up se richiesto dalla D.L., il sistema di fissaggio, gli oneri per la formazione delle opere provvisionali per la esecuzione dell'opere in sicurezza, e successivo smontaggio, l'eventuale la sagomatura dei pannelli per l'inserimento di dispositivi impiantistici, le assistenze murarie, la Certificazione Acustica se richiesta in progetto, la pulizia e l’allontanamento dei materiali di risulta, la cernita dei materiali, il carico, lo scarico, e il conferimento con trasporto a qualsiasi distanza stradale del materiale di risulta in centro autorizzati per la raccolta di rifiuti speciali non pericolosi, l'indennità di smaltimento; il tutto conforme a quanto indicato negli elaborati grafici di progetto, così come il rispetto della marcatura CE e la Dichiarazione di Produzione di Prodotto DOP per i prodotti di costruzione prevista dal Regolamento n. | Opere di rivestimento | Altri rivestimenti
CV04 - Pellicola 3M Clearview stampata uv e laminata su parete vetrata Fornitura e posa in opera sulla superficie di pareti vetrate come indicato negli elaborati grafici di progetto, di pellicola stampata uv e laminata tipo 3M modello Clearview, da campionare per approvazione della D.L. Metodo di applicazione a umido. Adesivo acrilico a base di solvente, rimovibile ed estremamente trasparente. Nel prezzo si intendono compresi e compensati gli oneri per la campionatura, la stampa su disegno di progetto, la preparazione del supporto esistente, la formazione delle opere provvisionali per la esecuzione dell'opere in sicurezza, formazione e il disfacimento dei piani di lavoro interni, il rispetto della marcatura CE e la Dichiarazione di Produzione di Prodotto DOP per i prodotti di costruzione prevista dal Regolamento n. 305/2011 (UE) e quanto altro necessario per dare il lavoro finito a regola d'arte. | Opere di rivestimento | Altri rivestimenti
PA01 - Rivestimento a parete in pannelli in MDF forati tipo Fantoni 4Akustik Fornitura e posa di rivestimento a parete, come indicato negli elaborati grafici di progetto, eseguito con elementi forati fonoassorbenti a base legnosa MDF in nobilitato melamminico tipo Fantoni 4akustik P8-1.2A, ad elevate prestazioni acustiche per effetto di fono-assorbenza con risonatori di Helmholtz; finitura melaminica colore bianco opaco RAL da definire e campionare per approvazione della D.L.; i pannelli saranno posati su adeguata sottostruttura. | Opere di rivestimento | Altri rivestimenti
Rivestimento a parete in MDF laccato Realizzazione di rivestimento a parete realizzato in pannelli di MDF con finitura laccata colore nero antracite RAL da definire e campionare per approvazione della D.L., spessore 3cm, con sviluppo rettilineo e altezza come indicato negli elaborati grafici di progetto, mediante fornitura e posa di pannelli modulari in compensato a basso contenuto di formaldeide, resistenti all’umidità secondo normativa EN322 e classe di reazione al fuoco, B-s2, d0 in conformità alla norma EN13501. | Opere di rivestimento | Altri rivestimenti
Rivestimento a parete con pannelli fonoassorbenti rigati, spessore 50mm Fornitura e posa in opera di rivestimento a parete eseguito con pannelli fonoassorbenti rigati ad alte prestazioni acustiche, con rivestimento in tessuto TREVIRA CS, o similare a scelta della D.L., colore da definire e campionare per approvazione della D.L., e profilo in alluminio, spessore 40mm e classe di reazione al fuoco B-s2, d0. Dimensioni e posizionamento come indicato negli elaborati grafici di progetto. | Opere di rivestimento | Altri rivestimenti
CW29 - Rivestimento di facciata in doghe metalliche verticali scatolate ispezionabili in alluminio preverniciato, tipo Metalscreen GR/50, su carpenteria metallica Realizzazione di schermatura d’impianti presente in copertura dei blocchi A, B, C mediante fornitura e posa su carpenteria metallica, opera di Progetto Strutturale, previamente predisposta, di doghe metalliche scatolate modulari, ispezionabili tipo Metalscreen GR/50", realizzate in alluminio preverniciato spessore mm. 0,6 incombustibile Euroclasse A1, lavabile imputrescibile, anti-ingiallimento resistente all’umidità e corrosione; colore Grigio RAL a scelta, da definire, da campionare per approvazione della D.L., montate a scatto in verticale per l’altezza necessaria come indicato negli elaborati grafici di progetto, su travesino portante in acciaio zincato preverniciato tipo Metalscree 43, Strong Alu spessore 0,6 mm, per applicazione all'esterno e luoghi umidi, con rinforzo longitudinale anti-torsione per l’aggancio di doghe a scatto, realizzato in alluminio preverniciato spessore 10/10 colore RAL da definire scelta della D.L. da campionare per approvazione, lunghezza mm 4000. Le doghe dovranno essere conformi alla Normativa Europea di Certificazione CE EN 13964:2007 e fornite da dichiarazione di totale assenza di piombo e certificazione di resistenza alla corrosione in nebbia salina. | Opere di rivestimento | Altri rivestimenti
Rivestimento plastico murale al quarzo, esclusi i ponteggi esterni e la preparazione del sottofondo: lucido: con superficie buccia media, massimo rilievo 2 mm | Opere di rivestimento | Altri rivestimenti
Pellicola 3M murale stampata a solvente laminata semi opaca su parete opaca Fornitura e posa in opera sulla superficie di pareti interne come indicato negli elaborati grafici di progetto, di pellicola murale stampata a solvente laminata semiopaca tipo 3M modello da definire e campionare da campionare per approvazione della D.L. Metodo di applicazione a umido. Adesivo acrilico a base di solvente, rimovibile ed estremamente trasparente. | Opere di rivestimento | Altri rivestimenti
Rivestimento a parete con pannelli fonoassorbenti rigati, spessore 50mm Fornitura e posa in opera di rivestimento a parete eseguito con pannelli fonoassorbenti rigati ad alte prestazioni acustiche, con rivestimento in tessuto TREVIRA CS, o similare a scelta della D.L., colore da definire e campionare per approvazione della D.L., e profilo in alluminio, spessore 40mm e classe di reazione al fuoco B-s2, d0. Dimensioni e posizionamento come indicato negli elaborati grafici di progetto. Pannelli applicati a parete su sottostruttura metallica di supporto al fine di ottenere la planarità con il rivestimento adiacente. | Opere di rivestimento | Altri rivestimenti
Pellicola 3M Clearview stampata uv e laminata su parete vetrata Fornitura e posa in opera sulla superficie di pareti vetrate come indicato negli elaborati grafici di progetto, di pellicola stampata uv e laminata tipo 3M modello Clearview, da campionare per approvazione della D.L. Metodo di applicazione a umido. Adesivo acrilico a base di solvente, rimovibile ed estremamente trasparente. | Opere di rivestimento | Altri rivestimenti
Pellicola 3M Clearview stampata uv e laminata su parete vetrata Fornitura e posa in opera sulla superficie di pareti vetrate come indicato negli elaborati grafici di progetto, di pellicola stampata uv e laminata tipo 3M modello Clearview, da campionare per approvazione della D.L. Metodo di applicazione a umido. Adesivo acrilico a base di solvente, rimovibile ed estremamente trasparente. | Opere di rivestimento | Altri rivestimenti
Pellicola 3M Clearview stampata uv e laminata su parete vetrata Fornitura e posa in opera sulla superficie di pareti vetrate come indicato negli elaborati grafici di progetto, di pellicola stampata uv e laminata tipo 3M modello Clearview, da campionare per approvazione della D.L. Metodo di applicazione a umido. Adesivo acrilico a base di solvente, rimovibile ed estremamente trasparente. Nel prezzo si intendono compresi e compensati gli oneri per la campionatura, la stampa su disegno di progetto, la preparazione del supporto esistente, la formazione delle opere provvisionali per la esecuzione dell'opere in sicurezza, formazione e il disfacimento dei piani di lavoro interni, il rispetto della marcatura CE e la Dichiarazione di Produzione di Prodotto DOP per i prodotti di costruzione prevista dal Regolamento n. | Opere di rivestimento | Altri rivestimenti
CV07 - Fornitura e posa in opera di Coprisoglia in Marmoresin, spessore 2cm , modello e colore da campionare per approvazione della DL. Sono compresi e compensati gli oneri per la campionatura, il taglio, lo sfrido, gli oneri per l'inserimento di elementi impiantistici, di qualsiasi tipo e natura, la formazione ed il disfacimento dei piani di lavoro interni, così come la movimentazione all'interno dell'area di cantiere, il rispetto della marcatura CE e la Dichiarazione di Produzione di Prodotto DOP per i prodotti di costruzione prevista dal Regolamento n. 305/2011 (UE), la pulizia finale con allontanamento dei materiali di risulta e ogni altra opera necessaria a dare l'opera finita a regola d'arte. | Opere di rivestimento | Altri rivestimenti
CV05 - Pellicola 3M murale stampata a solvente laminata semi opaca su parete opaca Fornitura e posa in opera sulla superficie di pareti interne come indicato negli elaborati grafici di progetto, di pellicola murale stampata a solvente laminata semiopaca tipo 3M modello da definire e campionare da campionare per approvazione della D.L. Metodo di applicazione a umido. Adesivo acrilico a base di solvente, rimovibile ed estremamente trasparente. Nel prezzo si intendono compresi e compensati gli oneri per la campionatura, la stampa su disegno di progetto, la preparazione del supporto esistente, la formazione delle opere provvisionali per la esecuzione dell'opere in sicurezza, formazione e il disfacimento dei piani di lavoro interni, il rispetto della marcatura CE e la Dichiarazione di Produzione di Prodotto DOP per i prodotti di costruzione prevista dal Regolamento n. 305/2011 (UE) e quanto altro necessario per dare il lavoro finito a regola d'arte. | Opere di rivestimento | Altri rivestimenti
RM101 - Rivestimento a parete in rete metallica Fornitura e posa in opera di rivestimento a parete realizzato con rete metallica, griglia 7x7 cm, finitura mediante verniciatura a polvere epossi-poliestere colore RAL da definire e campionare per approvazione della D.L. fissata alla parete retrostante. Dimensioni come da elaborati grafici di progetto. Nel prezzo si intendono compresi e compensati il rilievo, il disegno come costruito, il dimensionamento e verifica statica della sottostruttura da sottoporre all’approvazione della D.L., l’oneri per la campionatura della finitura, ed eventuale mock-up se richiesto da D.L. o dalla Committenza, la giunzione a regola d’arte con gli elementi, la formazione delle opere provvisionali per la esecuzione dell'opere in sicurezza e successivo smontaggio, gli elementi di fissaggio, il rispetto della marcatura CE e la Dichiarazione di Produzione di Prodotto DOP per i prodotti di costruzione prevista dal Regolamento n. | Opere di rivestimento | Altri rivestimenti
Rivestimento plastico murale al quarzo, esclusi i ponteggi esterni e la preparazione del sottofondo: opaco satinato: con superficie buccia fine, massimo rilievo 1,2 mm | Opere di rivestimento | Altri rivestimenti
CV01 - Rivestimento a parete con pannelli fonoassorbenti lisci, spessore 35mm Fornitura e posa in opera di rivestimento a parete eseguito con pannelli fonoassorbenti lisci di forma rettangolare ad alte prestazioni acustiche, con telaio in alluminio a bordo squadrato e rivestimento in tessuto TREVIRA CS, o similare a scelta della D.L., colore da definire e campionare per approvazione della D.L., spessore 35mm e classe di reazione al fuoco B-s2, d0. Dimensioni e posizionamento come indicato negli elaborati grafici di progetto. | Opere di rivestimento | Altri rivestimenti
R02 - Rivestimento a parete con pannelli modulari in lamiera ondulata tipo Emboss Line Fornitura e posa in opera di rivestimento a parete realizzato con pannelli modulari tipo Emboss Line in lamiera di alluminio pieno e forato, tagliate e piegate a misura come indicato negli elaborati grafici di progetto, pattern 3d tipo Line e finitura superficiale mediante verniciatura a polveri colore RAL da definire e campionare per approvazione della D.L. e della Committenza. Le lamiere piene avranno uno spessore pari a 1,50mm. Le lamiere forate avranno una foratura con foro R3T5 (%v/p 33% circa), spessore 2,00mm, con pieghe nei lati verticali ed irrigidimenti nei lati orizzontali. | Opere di rivestimento | Altri rivestimenti
CV04 - Pellicola 3M Clearview stampata uv e laminata su parete vetrata Fornitura e posa in opera sulla superficie di pareti vetrate come indicato negli elaborati grafici di progetto, di pellicola stampata uv e laminata tipo 3M modello Clearview, da campionare per approvazione della D.L. Metodo di applicazione a umido. Adesivo acrilico a base di solvente, rimovibile ed estremamente trasparente. Nel prezzo si intendono compresi e compensati gli oneri per la campionatura, la stampa su disegno di progetto, la preparazione del supporto esistente, la formazione delle opere provvisionali per la esecuzione dell'opere in sicurezza, formazione e il disfacimento dei piani di lavoro interni, il rispetto della marcatura CE e la Dichiarazione di Produzione di Prodotto DOP per i prodotti di costruzione prevista dal Regolamento n. 305/2011 (UE) e quanto altro necessario per dare il lavoro finito a regola d'arte. | Opere di rivestimento | Altri rivestimenti
CV05 - Pellicola 3M murale stampata a solvente laminata semi opaca su parete opaca Fornitura e posa in opera sulla superficie di pareti interne come indicato negli elaborati grafici di progetto, di pellicola murale stampata a solvente laminata semiopaca tipo 3M modello da definire e campionare da campionare per approvazione della D.L. Metodo di applicazione a umido. | Opere di rivestimento | Altri rivestimenti
CV01 - Rivestimento a parete con pannelli fonoassorbenti lisci, spessore 35mm Fornitura e posa in opera di rivestimento a parete eseguito con pannelli fonoassorbenti lisci di forma rettangolare ad alte prestazioni acustiche, con telaio in alluminio a bordo squadrato e rivestimento in tessuto TREVIRA CS, o similare a scelta della D.L., colore da definire e campionare per approvazione della D.L., spessore 35mm e classe di reazione al fuoco B-s2, d0. Dimensioni e posizionamento come indicato negli elaborati grafici di progetto. Pannelli applicati a parete con sistema di ancoraggio magnetico come specificato nella scheda tecnica del fornitore, altezza e larghezza in funzione della superficie da ricoprire come specificato negli elaborati grafici di progetto. Nel prezzo si intendono compresi e compensati, rilievi, sopraluoghi e misurazioni, la campionatura della finitura, eventuale mock-up se richiesto dalla D.L., il sistema di fissaggio, gli oneri per la formazione delle opere provvisionali per la esecuzione dell'opere in sicurezza, e successivo smontaggio, l'eventuale la sagomatura dei pannelli per l'inserimento di dispositivi impiantistici, le assistenze murarie, la Certificazione Acustica se richiesta in progetto, la pulizia e l’allontanamento dei materiali di risulta, la cernita dei materiali, il carico, lo scarico, e il conferimento con trasporto a qualsiasi distanza stradale del materiale di risulta in centro autorizzati per la raccolta di rifiuti speciali non pericolosi, l'indennità di smaltimento; il tutto conforme a quanto indicato negli elaborati grafici di progetto, così come il rispetto della marcatura CE e la Dichiarazione di Produzione di Prodotto DOP per i prodotti di costruzione prevista dal Regolamento n. | Opere di rivestimento | Altri rivestimenti
Rivestimento a parete con pannelli fonoassorbenti lisci, spessore 35mm Fornitura e posa in opera di rivestimento a parete eseguito con pannelli fonoassorbenti lisci di forma rettangolare ad alte prestazioni acustiche, con telaio in alluminio a bordo squadrato e rivestimento in tessuto TREVIRA CS, o similare a scelta della D.L., colore da definire e campionare per approvazione della D.L., spessore 35mm e classe di reazione al fuoco B-s2, d0. Dimensioni e posizionamento come indicato negli elaborati grafici di progetto. Pannelli applicati a parete con sistema di ancoraggio magnetico come specificato nella scheda tecnica del fornitore, altezza e larghezza in funzione della superficie da ricoprire come specificato negli elaborati grafici di progetto. | Opere di rivestimento | Altri rivestimenti
Pellicola 3M Clearview stampata uv e laminata su parete vetrata Fornitura e posa in opera sulla superficie di pareti vetrate come indicato negli elaborati grafici di progetto, di pellicola stampata uv e laminata tipo 3M modello Clearview, da campionare per approvazione della D.L. Metodo di applicazione a umido. Adesivo acrilico a base di solvente, rimovibile ed estremamente trasparente. | Opere di rivestimento | Altri rivestimenti
Rivestimento a parete in MDF laccato Realizzazione di rivestimento a parete realizzato in pannelli di MDF con finitura laccata colore nero antracite RAL da definire e campionare per approvazione della D.L., spessore 3cm, con sviluppo rettilineo e altezza come indicato negli elaborati grafici di progetto, mediante fornitura e posa di pannelli modulari in compensato a basso contenuto di formaldeide, resistenti all’umidità secondo normativa EN322 e classe di reazione al fuoco, B-s2, d0 in conformità alla norma EN13501. Certificati FSC. Nel prezzo si intendono compresi e compensati il rilievo, il disegno come costruito, la posa secondo sagome di progetto, il dimensionamento e verifica statica della sottostruttura da sottoporre all’approvazione della D.L., l’oneri per la campionatura della finitura, ed eventuale mock-up se richiesto da D.L., l’integrazione di elementi illuminanti, la formazione delle opere provvisionali per la esecuzione dell'opere in sicurezza e successivo smontaggio, l’onere per la sottostruttura, gli elementi di fissaggio, eventuale il rinforzo strutturale, zoccolatura e listello superiore di finitura se previsti in progetto, il rispetto della marcatura CE e la Dichiarazione di Produzione di Prodotto DOP per i prodotti di costruzione prevista dal Regolamento n. 305/2011 (UE) e quanto altro necessario per dare il lavoro finito a regola d'arte. | Opere di rivestimento | Altri rivestimenti
CW29 - Rivestimento di facciata in doghe metalliche verticali scatolate ispezionabili in alluminio preverniciato, tipo Metalscreen GR/50, su carpenteria metallica Realizzazione di schermatura d’impianti presente in copertura dei blocchi A, B, C mediante fornitura e posa su carpenteria metallica, opera di Progetto Strutturale, previamente predisposta, di doghe metalliche scatolate modulari, ispezionabili tipo Metalscreen GR/50", realizzate in alluminio preverniciato spessore mm. 0,6 incombustibile Euroclasse A1, lavabile imputrescibile, anti-ingiallimento resistente all’umidità e corrosione; colore Grigio RAL a scelta, da definire, da campionare per approvazione della D.L., montate a scatto in verticale per l’altezza necessaria come indicato negli elaborati grafici di progetto, su travesino portante in acciaio zincato preverniciato tipo Metalscree 43, Strong Alu spessore 0,6 mm, per applicazione all'esterno e luoghi umidi, con rinforzo longitudinale anti-torsione per l’aggancio di doghe a scatto, realizzato in alluminio preverniciato spessore 10/10 colore RAL da definire scelta della D.L. | Opere di rivestimento | Altri rivestimenti
Rivestimento a parete con pannelli acustici tipo Fonolab Boiserie modello Spago Fornitura e posa in opera di rivestimento a pareti con pannelli di forma rettangolare fonoassorbenti termoformati in poliestere ad alta densità e rivestimento con tessuto in Trevira CS 100% poliestere, tipo Fonolab Boiserie modello Spago, con motivo rigato 25mm, colore da definire e campionare per approvazione della D.L. e della Committenza. Caratteristiche tecniche: Dimensione pannello: 2800x1400 mm Spessore: 12mm Peso: 2,5 kg/mq Reazione al fuoco: B,s2-d0 (Classe 1 italiana) VOC: Classe A+ Acustica: αw =0,4 MH (αw =0,85 con back 25mm) I pannelli saranno applicati a parete con biadesivo secondo la conformazione specificata negli elaborati grafici di progetto. Inclusa fornitura e posa di materassino in poliestere, interposto tra rivestimento in pannelli e parete come da indicazioni di Progetto Acustico, spessore 25mm e classe di reazione al fuoco A1 (EN 13501-1). Nel prezzo si intendono compresi e compensati, rilievi, sopraluoghi e misurazioni, la campionatura della finitura, eventuale mock-up se richiesto dalla D.L., il sistema di fissaggio, gli oneri per la formazione delle opere provvisionali per la esecuzione dell'opere in sicurezza, e successivo smontaggio, l'eventuale la sagomatura dei pannelli per l'inserimento di dispositivi impiantistici, le assistenze murarie, la Certificazione Acustica se richiesta in progetto, la pulizia e l’allontanamento dei materiali di risulta, la cernita dei materiali, il carico, lo scarico, e il conferimento con trasporto a qualsiasi distanza stradale del materiale di risulta in centro autorizzati per la raccolta di rifiuti speciali non pericolosi, l'indennità di smaltimento; il tutto conforme a quanto indicato negli elaborati grafici di progetto, così come il rispetto della marcatura CE e la Dichiarazione di Produzione di Prodotto DOP per i prodotti di costruzione prevista dal Regolamento n. 305/2011 (UE) e quanto altro necessario per dare il lavoro finito a regola d'arte. | Opere di rivestimento | Altri rivestimenti
CV02 - Rivestimento a parete con pannelli fonoassorbenti rigati, spessore 50mm Fornitura e posa in opera di rivestimento a parete eseguito con pannelli fonoassorbenti rigati ad alte prestazioni acustiche, con rivestimento in tessuto TREVIRA CS, o similare a scelta della D.L., colore da definire e campionare per approvazione della D.L., e profilo in alluminio, spessore 40mm e classe di reazione al fuoco B-s2, d0. Dimensioni e posizionamento come indicato negli elaborati grafici di progetto. Pannelli applicati a parete su sottostruttura metallica di supporto al fine di ottenere la planarità con il rivestimento adiacente. Nel prezzo si intendono compresi e compensati, rilievi, sopraluoghi e misurazioni, la campionatura della finitura, eventuale mock-up se richiesto dalla D.L., il sistema di fissaggio, gli oneri per la formazione delle opere provvisionali per la esecuzione dell'opere in sicurezza, e successivo smontaggio, l'eventuale la sagomatura dei pannelli per l'inserimento di dispositivi impiantistici, le assistenze murarie, la Certificazione Acustica se richiesta in progetto, la pulizia e l’allontanamento dei materiali di risulta, la cernita dei materiali, il carico, lo scarico, e il conferimento con trasporto a qualsiasi distanza stradale del materiale di risulta in centro autorizzati per la raccolta di rifiuti speciali non pericolosi, l'indennità di smaltimento; il tutto conforme a quanto indicato negli elaborati grafici di progetto, così come il rispetto della marcatura CE e la Dichiarazione di Produzione di Prodotto DOP per i prodotti di costruzione prevista dal Regolamento n. 305/2011 (UE) e quanto altro necessario per dare il lavoro finito a regola d'arte. | Opere di rivestimento | Altri rivestimenti
Pellicola 3M Clearview stampata uv e laminata su parete vetrata Fornitura e posa in opera sulla superficie di pareti vetrate come indicato negli elaborati grafici di progetto, di pellicola stampata uv e laminata tipo 3M modello Clearview, da campionare per approvazione della D.L. Metodo di applicazione a umido. | Opere di rivestimento | Altri rivestimenti
PA05 – Rivestimento a parete con pannelli fonoassorbenti tipo Slalom modello ECO round Fornitura e posa in opera di rivestimento a parete eseguito con pannello fonoassorbente tipo Slalom modello ECO round, fornito in set di 2 pezzi, monomaterico e termoformato, con anima in materiale fonoassorbente composto da materiale riciclato 100% fibre di poliestere, finitura cat. A in tessuto TREVIRA CS, 100% Trevira CS FR, poliestere Fr, colore da definire e campionare per approvazione della D.L. Nel prezzo si intendono compresi e compensati, rilievi, sopraluoghi e misurazioni, la campionatura della finitura, eventuale mock-up se richiesto dalla D.L., il sistema di fissaggio, gli oneri per la formazione delle opere provvisionali per la esecuzione dell'opere in sicurezza, e successivo smontaggio, l'eventuale la sagomatura dei pannelli per l'inserimento di dispositivi impiantistici, le assistenze murarie, la Certificazione Acustica se richiesta in progetto, la pulizia e l’allontanamento dei materiali di risulta, la cernita dei materiali, il carico, lo scarico, e il conferimento con trasporto a qualsiasi distanza stradale del materiale di risulta in centro autorizzati per la raccolta di rifiuti speciali non pericolosi, l'indennità di smaltimento; il tutto conforme a quanto indicato negli elaborati grafici di progetto, così come il rispetto della marcatura CE e la Dichiarazione di Produzione di Prodotto DOP per i prodotti di costruzione prevista dal Regolamento n. 305/2011 (UE) e quanto altro necessario per dare il lavoro finito a regola d'arte. | Opere di rivestimento | Altri rivestimenti
Rivestimento a parete con pannelli fonoassorbenti lisci, spessore 35mm Fornitura e posa in opera di rivestimento a parete eseguito con pannelli fonoassorbenti lisci di forma rettangolare ad alte prestazioni acustiche, con telaio in alluminio a bordo squadrato e rivestimento in tessuto TREVIRA CS, o similare a scelta della D.L., colore da definire e campionare per approvazione della D.L., spessore 35mm e classe di reazione al fuoco B-s2, d0. | Opere di rivestimento | Altri rivestimenti
CV01 - Rivestimento a parete con pannelli fonoassorbenti lisci, spessore 35mm Fornitura e posa in opera di rivestimento a parete eseguito con pannelli fonoassorbenti lisci di forma rettangolare ad alte prestazioni acustiche, con telaio in alluminio a bordo squadrato e rivestimento in tessuto TREVIRA CS, o similare a scelta della D.L., colore da definire e campionare per approvazione della D.L., spessore 35mm e classe di reazione al fuoco B-s2, d0. Dimensioni e posizionamento come indicato negli elaborati grafici di progetto. Pannelli applicati a parete con sistema di ancoraggio magnetico come specificato nella scheda tecnica del fornitore, altezza e larghezza in funzione della superficie da ricoprire come specificato negli elaborati grafici di progetto. Nel prezzo si intendono compresi e compensati, rilievi, sopraluoghi e misurazioni, la campionatura della finitura, eventuale mock-up se richiesto dalla D.L., il sistema di fissaggio, gli oneri per la formazione delle opere provvisionali per la esecuzione dell'opere in sicurezza, e successivo smontaggio, l'eventuale la sagomatura dei pannelli per l'inserimento di dispositivi impiantistici, le assistenze murarie, la Certificazione Acustica se richiesta in progetto, la pulizia e l’allontanamento dei materiali di risulta, la cernita dei materiali, il carico, lo scarico, e il conferimento con trasporto a qualsiasi distanza stradale del materiale di risulta in centro autorizzati per la raccolta di rifiuti speciali non pericolosi, l'indennità di smaltimento; il tutto conforme a quanto indicato negli elaborati grafici di progetto, così come il rispetto della marcatura CE e la Dichiarazione di Produzione di Prodotto DOP per i prodotti di costruzione prevista dal Regolamento n. | Opere di rivestimento | Altri rivestimenti
CV01 - Rivestimento a parete con pannelli fonoassorbenti lisci, spessore 35mm Fornitura e posa in opera di rivestimento a parete eseguito con pannelli fonoassorbenti lisci di forma rettangolare ad alte prestazioni acustiche, con telaio in alluminio a bordo squadrato e rivestimento in tessuto TREVIRA CS, o similare a scelta della D.L., colore da definire e campionare per approvazione della D.L., spessore 35mm e classe di reazione al fuoco B-s2, d0. Dimensioni e posizionamento come indicato negli elaborati grafici di progetto. | Opere di rivestimento | Altri rivestimenti
Pellicola 3M murale stampata a solvente laminata semi opaca su parete opaca Fornitura e posa in opera sulla superficie di pareti interne come indicato negli elaborati grafici di progetto, di pellicola murale stampata a solvente laminata semiopaca tipo 3M modello da definire e campionare da campionare per approvazione della D.L. Metodo di applicazione a umido. Adesivo acrilico a base di solvente, rimovibile ed estremamente trasparente. Nel prezzo si intendono compresi e compensati gli oneri per la campionatura, la stampa su disegno di progetto, la preparazione del supporto esistente, la formazione delle opere provvisionali per la esecuzione dell'opere in sicurezza, formazione e il disfacimento dei piani di lavoro interni, il rispetto della marcatura CE e la Dichiarazione di Produzione di Prodotto DOP per i prodotti di costruzione prevista dal Regolamento n. | Opere di rivestimento | Altri rivestimenti
Rivestimento plastico murale al quarzo, esclusi i ponteggi esterni e la preparazione del sottofondo: lucido: con superficie liscia, massimo rilievo 0,5 mm | Opere di rivestimento | Altri rivestimenti
Rivestimento a parete con pannelli fonoassorbenti lisci, spessore 35mm Fornitura e posa in opera di rivestimento a parete eseguito con pannelli fonoassorbenti lisci di forma rettangolare ad alte prestazioni acustiche, con telaio in alluminio a bordo squadrato e rivestimento in tessuto TREVIRA CS, o similare a scelta della D.L., colore da definire e campionare per approvazione della D.L., spessore 35mm e classe di reazione al fuoco B-s2, d0. | Opere di rivestimento | Altri rivestimenti
Fornitura e posa in opera di pannelli metallici verniciati effetto legno realizzati su misura secondo disegni da Progetto Esecutivo, costituiti dai seguenti elementi: - Estrusi in alluminio rettangolari interposti tra le pinne principali parallelamente ad esse, dim. | Opere di rivestimento | Altri rivestimenti
PA01 - Rivestimento a parete in pannelli in MDF forati tipo Fantoni 4Akustik Fornitura e posa di rivestimento a parete, come indicato negli elaborati grafici di progetto, eseguito con elementi forati fonoassorbenti a base legnosa MDF in nobilitato melamminico tipo Fantoni 4akustik P8-1.2A, ad elevate prestazioni acustiche per effetto di fono-assorbenza con risonatori di Helmholtz; finitura melaminica colore bianco opaco RAL da definire e campionare per approvazione della D.L.; i pannelli saranno posati su adeguata sottostruttura. Il sistema è realizzato per composizione di pannelli a base legnosa, con incastri a “secco” senza l’ausilio di collanti, qualità estetica a fresature parallele senza soluzione di continuità. Nel prezzo si intendono compresi e compensati, rilievi, sopraluoghi e misurazioni, la campionatura della finitura, eventuale mock-up se richiesto dalla D.L., il sistema di fissaggio, gli oneri per la formazione delle opere provvisionali per la esecuzione dell'opere in sicurezza, e successivo smontaggio, il taglio e lo sfrido, le assistenze murarie, la Certificazione Acustica se richiesta in progetto, la pulizia e l’allontanamento dei materiali di risulta, la cernita dei materiali, il carico, lo scarico, e il conferimento con trasporto a qualsiasi distanza stradale del materiale di risulta in centro autorizzati per la raccolta di rifiuti speciali non pericolosi, l'indennità di smaltimento; il tutto conforme a quanto indicato negli elaborati grafici di progetto, così come il rispetto della marcatura CE e la Dichiarazione di Produzione di Prodotto DOP per i prodotti di costruzione prevista dal Regolamento n. 305/2011 (UE) e quanto altro necessario per dare il lavoro finito a regola d'arte. | Opere di rivestimento | Altri rivestimenti
PA01 - Rivestimento a parete in pannelli in MDF forati tipo Fantoni 4Akustik Fornitura e posa di rivestimento a parete, come indicato negli elaborati grafici di progetto, eseguito con elementi forati fonoassorbenti a base legnosa MDF in nobilitato melamminico tipo Fantoni 4akustik P8-1.2A, ad elevate prestazioni acustiche per effetto di fono-assorbenza con risonatori di Helmholtz; finitura melaminica colore bianco opaco RAL da definire e campionare per approvazione della D.L.; i pannelli saranno posati su adeguata sottostruttura. Il sistema è realizzato per composizione di pannelli a base legnosa, con incastri a “secco” senza l’ausilio di collanti, qualità estetica a fresature parallele senza soluzione di continuità. Nel prezzo si intendono compresi e compensati, rilievi, sopraluoghi e misurazioni, la campionatura della finitura, eventuale mock-up se richiesto dalla D.L., il sistema di fissaggio, gli oneri per la formazione delle opere provvisionali per la esecuzione dell'opere in sicurezza, e successivo smontaggio, il taglio e lo sfrido, le assistenze murarie, la Certificazione Acustica se richiesta in progetto, la pulizia e l’allontanamento dei materiali di risulta, la cernita dei materiali, il carico, lo scarico, e il conferimento con trasporto a qualsiasi distanza stradale del materiale di risulta in centro autorizzati per la raccolta di rifiuti speciali non pericolosi, l'indennità di smaltimento; il tutto conforme a quanto indicato negli elaborati grafici di progetto, così come il rispetto della marcatura CE e la Dichiarazione di Produzione di Prodotto DOP per i prodotti di costruzione prevista dal Regolamento n. 305/2011 (UE) e quanto altro necessario per dare il lavoro finito a regola d'arte. | Opere di rivestimento | Altri rivestimenti
Pellicola 3M Clearview stampata uv e laminata su parete vetrata Fornitura e posa in opera sulla superficie di pareti vetrate come indicato negli elaborati grafici di progetto, di pellicola stampata uv e laminata tipo 3M modello Clearview, da campionare per approvazione della D.L. Metodo di applicazione a umido. Adesivo acrilico a base di solvente, rimovibile ed estremamente trasparente. Nel prezzo si intendono compresi e compensati gli oneri per la campionatura, la stampa su disegno di progetto, la preparazione del supporto esistente, la formazione delle opere provvisionali per la esecuzione dell'opere in sicurezza, formazione e il disfacimento dei piani di lavoro interni, il rispetto della marcatura CE e la Dichiarazione di Produzione di Prodotto DOP per i prodotti di costruzione prevista dal Regolamento n. 305/2011 (UE) e quanto altro necessario per dare il lavoro finito a regola d'arte. | Opere di rivestimento | Altri rivestimenti
Pellicola 3M Clearview stampata uv e laminata su parete vetrata Fornitura e posa in opera sulla superficie di pareti vetrate come indicato negli elaborati grafici di progetto, di pellicola stampata uv e laminata tipo 3M modello Clearview, da campionare per approvazione della D.L. | Opere di rivestimento | Altri rivestimenti
Pellicola 3M Clearview stampata uv e laminata su parete vetrata Fornitura e posa in opera sulla superficie di pareti vetrate come indicato negli elaborati grafici di progetto, di pellicola stampata uv e laminata tipo 3M modello Clearview, da campionare per approvazione della D.L. Metodo di applicazione a umido. | Opere di rivestimento | Altri rivestimenti
SCF01 - Boiserie composta da 5 moduli, dimensioni 700xh.350cm Realizzazione di rivestimento a parete in boiserie realizzata, su disegno di progetto, in pannelli di supporto lignei in MDF con finitura da definire e campionare per approvazione della D.L., con sviluppo rettilineo composto da n.5 moduli con scaffalature, compreso tratto curvo in sommità per formazione di portale a controsoffitto Dimensione: L. | Opere di rivestimento | Altri rivestimenti
CV04 - Pellicola 3M Clearview stampata uv e laminata su parete vetrata Fornitura e posa in opera sulla superficie di pareti vetrate come indicato negli elaborati grafici di progetto, di pellicola stampata uv e laminata tipo 3M modello Clearview, da campionare per approvazione della D.L. Metodo di applicazione a umido. Adesivo acrilico a base di solvente, rimovibile ed estremamente trasparente. Nel prezzo si intendono compresi e compensati gli oneri per la campionatura, la stampa su disegno di progetto, la preparazione del supporto esistente, la formazione delle opere provvisionali per la esecuzione dell'opere in sicurezza, formazione e il disfacimento dei piani di lavoro interni, il rispetto della marcatura CE e la Dichiarazione di Produzione di Prodotto DOP per i prodotti di costruzione prevista dal Regolamento n. | Opere di rivestimento | Altri rivestimenti
Pellicola 3M Clearview stampata uv e laminata su parete vetrata Fornitura e posa in opera sulla superficie di pareti vetrate come indicato negli elaborati grafici di progetto, di pellicola stampata uv e laminata tipo 3M modello Clearview, da campionare per approvazione della D.L. Metodo di applicazione a umido. | Opere di rivestimento | Altri rivestimenti
Rivestimento di facciata in doghe metalliche verticali scatolate ispezionabili in alluminio preverniciato, tipo Metalscreen GR/50, su carpenteria metallica Realizzazione di schermatura d’impianti presente in copertura dei blocchi A, B, C mediante fornitura e posa su carpenteria metallica, opera di Progetto Strutturale, previamente predisposta, di doghe metalliche scatolate modulari, ispezionabili tipo Metalscreen GR/50", realizzate in alluminio preverniciato spessore mm. 0,6 incombustibile Euroclasse A1, lavabile imputrescibile, anti-ingiallimento resistente all’umidità e corrosione; colore Grigio RAL a scelta, da definire, da campionare per approvazione della D.L., montate a scatto in verticale per l’altezza necessaria come indicato negli elaborati grafici di progetto, su travesino portante in acciaio zincato preverniciato tipo Metalscree 43, Strong Alu spessore 0,6 mm, per applicazione all'esterno e luoghi umidi, con rinforzo longitudinale anti-torsione per l’aggancio di doghe a scatto, realizzato in alluminio preverniciato spessore 10/10 colore RAL da definire scelta della D.L. da campionare per approvazione, lunghezza mm 4000. Le doghe dovranno essere conformi alla Normativa Europea di Certificazione CE EN 13964:2007 e fornite da dichiarazione di totale assenza di piombo e certificazione di resistenza alla corrosione in nebbia salina. Nel prezzo si intendono compresi e compensati gli oneri per il rilievo, i disegni come costruito da sottoporre all’approvazione della D.L., il taglio dei pannelli secondo sagome di Progetto, la creazione del vano porta, compreso il rinforzo necessario del foro porta per la posa del serramento; lo sfrido, il dimensionamento della sottostruttura Metalscreen, gli elementi di aggancio e fissaggio alla carpenteria metallica; la formazione delle opere provvisionali per la esecuzione dell'opere in sicurezza, e successivo smontaggio, le assistenze murarie, così come il rispetto della marcatura CE e la Dichiarazione di Produzione di Prodotto DOP per i prodotti di costruzione prevista dal Regolamento n. 305/2011 (UE) e quanto altro necessario per dare il lavoro finito a regola d'arte. | Opere di rivestimento | Altri rivestimenti
Rivestimento a parete con pannelli fonoassorbenti rigati, spessore 50mm Fornitura e posa in opera di rivestimento a parete eseguito con pannelli fonoassorbenti rigati ad alte prestazioni acustiche, con rivestimento in tessuto TREVIRA CS, o similare a scelta della D.L., colore da definire e campionare per approvazione della D.L., e profilo in alluminio, spessore 40mm e classe di reazione al fuoco B-s2, d0. Dimensioni e posizionamento come indicato negli elaborati grafici di progetto. Pannelli applicati a parete su sottostruttura metallica di supporto al fine di ottenere la planarità con il rivestimento adiacente. | Opere di rivestimento | Altri rivestimenti
PA01 - Rivestimento a parete in pannelli in MDF forati tipo Fantoni 4Akustik Fornitura e posa di rivestimento a parete, come indicato negli elaborati grafici di progetto, eseguito con elementi forati fonoassorbenti a base legnosa MDF in nobilitato melamminico tipo Fantoni 4akustik P8-1.2A, ad elevate prestazioni acustiche per effetto di fono-assorbenza con risonatori di Helmholtz; finitura melaminica colore bianco opaco RAL da definire e campionare per approvazione della D.L.; i pannelli saranno posati su adeguata sottostruttura. Il sistema è realizzato per composizione di pannelli a base legnosa, con incastri a “secco” senza l’ausilio di collanti, qualità estetica a fresature parallele senza soluzione di continuità. | Opere di rivestimento | Altri rivestimenti
Fornitura e posa in opera di pannelli metallici verniciati effetto legno realizzati su misura secondo disegni da Progetto Esecutivo, costituiti dai seguenti elementi: - Estrusi in alluminio rettangolari interposti tra le pinne principali parallelamente ad esse, dim. 150x50 mm, spessore 2 mm; - Profili a C in alluminio estruso pressopiegato interposti tra le pinne principali in maniera perpendicolare, di schiena agli estrusi di cui sopra, dim. 145x30x25 mm, spessore 2 mm; - Sistema di fissaggio alle pinne principali tramite traversi di sezione quadrata in alluminio estruso di dimensioni 120x120 x 5 mm, disposti a un passo massimo da determinarsi mediante calcolo in accordo con le normative vigenti e comunque non superiore a 2,5 m, e disposti ad almeno 50 cm dalle terminazioni delle pinne, in modo da risultare nascosti alla vista dietro alle schermature secondarie e relative C. I traversi saranno fissati alle pinne principali mediante ritegni meccanici adeguatamente dimensionati. Tutti i profili saranno chiusi superiormente e inferiormente da appositi tappi terminali che ne riproducono la geometria al fine di evitare l'ingresso di acqua e insetti. La finitura dei tappi dovrà essere conforme alla finitura dei profili su cui si montano e il fissaggio dovrà essere nascosto, con l'impiego di viti a testa svasata tinteggiate come il tappo. | Opere di rivestimento | Altri rivestimenti
CV04 - Pellicola 3M Clearview stampata uv e laminata su parete vetrata Fornitura e posa in opera sulla superficie di pareti vetrate come indicato negli elaborati grafici di progetto, di pellicola stampata uv e laminata tipo 3M modello Clearview, da campionare per approvazione della D.L. Metodo di applicazione a umido. Adesivo acrilico a base di solvente, rimovibile ed estremamente trasparente. Nel prezzo si intendono compresi e compensati gli oneri per la campionatura, la stampa su disegno di progetto, la preparazione del supporto esistente, la formazione delle opere provvisionali per la esecuzione dell'opere in sicurezza, formazione e il disfacimento dei piani di lavoro interni, il rispetto della marcatura CE e la Dichiarazione di Produzione di Prodotto DOP per i prodotti di costruzione prevista dal Regolamento n. 305/2011 (UE) e quanto altro necessario per dare il lavoro finito a regola d'arte. | Opere di rivestimento | Altri rivestimenti
CV04 - Pellicola 3M Clearview stampata uv e laminata su parete vetrata Fornitura e posa in opera sulla superficie di pareti vetrate come indicato negli elaborati grafici di progetto, di pellicola stampata uv e laminata tipo 3M modello Clearview, da campionare per approvazione della D.L. Metodo di applicazione a umido. Adesivo acrilico a base di solvente, rimovibile ed estremamente trasparente. Nel prezzo si intendono compresi e compensati gli oneri per la campionatura, la stampa su disegno di progetto, la preparazione del supporto esistente, la formazione delle opere provvisionali per la esecuzione dell'opere in sicurezza, formazione e il disfacimento dei piani di lavoro interni, il rispetto della marcatura CE e la Dichiarazione di Produzione di Prodotto DOP per i prodotti di costruzione prevista dal Regolamento n. 305/2011 (UE) e quanto altro necessario per dare il lavoro finito a regola d'arte. | Opere di rivestimento | Altri rivestimenti
CV05 - Pellicola 3M murale stampata a solvente laminata semi opaca su parete opaca Fornitura e posa in opera sulla superficie di pareti interne come indicato negli elaborati grafici di progetto, di pellicola murale stampata a solvente laminata semiopaca tipo 3M modello da definire e campionare da campionare per approvazione della D.L. Metodo di applicazione a umido. Adesivo acrilico a base di solvente, rimovibile ed estremamente trasparente. | Opere di rivestimento | Altri rivestimenti
PA01 - Rivestimento a parete in pannelli in MDF forati tipo Fantoni 4Akustik Fornitura e posa di rivestimento a parete, come indicato negli elaborati grafici di progetto, eseguito con elementi forati fonoassorbenti a base legnosa MDF in nobilitato melamminico tipo Fantoni 4akustik P8-1.2A, ad elevate prestazioni acustiche per effetto di fono-assorbenza con risonatori di Helmholtz; finitura melaminica colore bianco opaco RAL da definire e campionare per approvazione della D.L.; i pannelli saranno posati su adeguata sottostruttura. Il sistema è realizzato per composizione di pannelli a base legnosa, con incastri a “secco” senza l’ausilio di collanti, qualità estetica a fresature parallele senza soluzione di continuità. | Opere di rivestimento | Altri rivestimenti
PA03 - Rivestimento a parete tipo Moove.Vitter Fornitura e posa in opera di rivestimento a parete tipo Moove.Vitter in multistrato compatto ottenuto attraverso la termocompressione di fogli di carta colorata, profili Mayon, colore da definire e campionare per approvazione della D.L. Nel prezzo si intendono compresi e compensati, rilievi, sopraluoghi e misurazioni, la campionatura della finitura, eventuale mock-up se richiesto dalla D.L., il sistema di fissaggio, gli oneri per la formazione delle opere provvisionali per la esecuzione dell'opere in sicurezza, e successivo smontaggio, l'eventuale la sagomatura dei pannelli per l'inserimento di dispositivi impiantistici, le assistenze murarie, la Certificazione Acustica se richiesta in progetto, la pulizia e l’allontanamento dei materiali di risulta, la cernita dei materiali, il carico, lo scarico, e il conferimento con trasporto a qualsiasi distanza stradale del materiale di risulta in centro autorizzati per la raccolta di rifiuti speciali non pericolosi, l'indennità di smaltimento; il tutto conforme a quanto indicato negli elaborati grafici di progetto, così come il rispetto della marcatura CE e la Dichiarazione di Produzione di Prodotto DOP per i prodotti di costruzione prevista dal Regolamento n. | Opere di rivestimento | Altri rivestimenti
CV01 - Rivestimento a parete con pannelli fonoassorbenti lisci, spessore 35mm Fornitura e posa in opera di rivestimento a parete eseguito con pannelli fonoassorbenti lisci di forma rettangolare ad alte prestazioni acustiche, con telaio in alluminio a bordo squadrato e rivestimento in tessuto TREVIRA CS, o similare a scelta della D.L., colore da definire e campionare per approvazione della D.L., spessore 35mm e classe di reazione al fuoco B-s2, d0. | Opere di rivestimento | Altri rivestimenti
LW01 - Led Wall dim. 105x515cm (Opzionale) Fornitura e posa di schermo tipo Ledwall, dim.105x515cm, tipologia da definire a scelta della D.L. Posato come indicato da disegno di progetto mediante idonea carpenteria metallica in acciaio, fissati a essa mediante tasselli meccanici ad alta tenuta. | Opere di rivestimento | Altri rivestimenti
PA03 - Rivestimento a parete tipo Moove.Vitter Fornitura e posa in opera di rivestimento a parete tipo Moove.Vitter in multistrato compatto ottenuto attraverso la termocompressione di fogli di carta colorata, profili Mayon, colore da definire e campionare per approvazione della D.L. Nel prezzo si intendono compresi e compensati, rilievi, sopraluoghi e misurazioni, la campionatura della finitura, eventuale mock-up se richiesto dalla D.L., il sistema di fissaggio, gli oneri per la formazione delle opere provvisionali per la esecuzione dell'opere in sicurezza, e successivo smontaggio, l'eventuale la sagomatura dei pannelli per l'inserimento di dispositivi impiantistici, le assistenze murarie, la Certificazione Acustica se richiesta in progetto, la pulizia e l’allontanamento dei materiali di risulta, la cernita dei materiali, il carico, lo scarico, e il conferimento con trasporto a qualsiasi distanza stradale del materiale di risulta in centro autorizzati per la raccolta di rifiuti speciali non pericolosi, l'indennità di smaltimento; il tutto conforme a quanto indicato negli elaborati grafici di progetto, così come il rispetto della marcatura CE e la Dichiarazione di Produzione di Prodotto DOP per i prodotti di costruzione prevista dal Regolamento n. 305/2011 (UE) e quanto altro necessario per dare il lavoro finito a regola d'arte. | Opere di rivestimento | Altri rivestimenti
Pellicola 3M Clearview stampata uv e laminata su parete vetrata Fornitura e posa in opera sulla superficie di pareti vetrate come indicato negli elaborati grafici di progetto, di pellicola stampata uv e laminata tipo 3M modello Clearview, da campionare per approvazione della D.L. Metodo di applicazione a umido. Adesivo acrilico a base di solvente, rimovibile ed estremamente trasparente. Nel prezzo si intendono compresi e compensati gli oneri per la campionatura, la stampa su disegno di progetto, la preparazione del supporto esistente, la formazione delle opere provvisionali per la esecuzione dell'opere in sicurezza, formazione e il disfacimento dei piani di lavoro interni, il rispetto della marcatura CE e la Dichiarazione di Produzione di Prodotto DOP per i prodotti di costruzione prevista dal Regolamento n. 305/2011 (UE) e quanto altro necessario per dare il lavoro finito a regola d'arte. | Opere di rivestimento | Altri rivestimenti
PA04 - Rivestimento a parete in MDF laccato Realizzazione di rivestimento a parete realizzato in pannelli di MDF con finitura laccata colore nero antracite RAL da definire e campionare per approvazione della D.L., spessore 3cm, con sviluppo rettilineo e altezza come indicato negli elaborati grafici di progetto, mediante fornitura e posa di pannelli modulari in compensato a basso contenuto di formaldeide, resistenti all’umidità secondo normativa EN322 e classe di reazione al fuoco, B-s2, d0 in conformità alla norma EN13501. Certificati FSC. | Opere di rivestimento | Altri rivestimenti
Pellicola 3M murale stampata a solvente laminata semi opaca su parete opaca Fornitura e posa in opera sulla superficie di pareti interne come indicato negli elaborati grafici di progetto, di pellicola murale stampata a solvente laminata semiopaca tipo 3M modello da definire e campionare da campionare per approvazione della D.L. Metodo di applicazione a umido. Adesivo acrilico a base di solvente, rimovibile ed estremamente trasparente. Nel prezzo si intendono compresi e compensati gli oneri per la campionatura, la stampa su disegno di progetto, la preparazione del supporto esistente, la formazione delle opere provvisionali per la esecuzione dell'opere in sicurezza, formazione e il disfacimento dei piani di lavoro interni, il rispetto della marcatura CE e la Dichiarazione di Produzione di Prodotto DOP per i prodotti di costruzione prevista dal Regolamento n. 305/2011 (UE) e quanto altro necessario per dare il lavoro finito a regola d'arte. | Opere di rivestimento | Altri rivestimenti
LW01 - Led Wall dim. 105x515cm (Opzionale) Fornitura e posa di schermo tipo Ledwall, dim.105x515cm, tipologia da definire a scelta della D.L. Posato come indicato da disegno di progetto mediante idonea carpenteria metallica in acciaio, fissati a essa mediante tasselli meccanici ad alta tenuta. Sono compresi e compensati, la fornitura dello schermo, completi dell’impianto e di tutti gli accessori ed elementi per il loro funzionamento; la formazione delle opere provvisionali per la esecuzione dell'opere in sicurezza, e successivo smontaggio, la fornitura e installazione degli schermi, completi dell’impianto e di tutti gli accessori ed elementi per il loro funzionamento da parte di tecnici specializzati, gli elementi per il fissaggio alla carpenteria metallica di sostegno, il collaudo e assistenza alla programmazione delle immagini da progettare , il rispetto della marcatura CE e DOP per i prodotti di costruzione previsti dal Regolamento n. 305/2011 (UE) e quanto altro per dare il lavoro finito a regola d’arte il lavoro finito a regola d'arte. | Opere di rivestimento | Altri rivestimenti
RM101 - Rivestimento a parete in rete metallica Fornitura e posa in opera di rivestimento a parete realizzato con rete metallica, griglia 7x7 cm, finitura mediante verniciatura a polvere epossi-poliestere colore RAL da definire e campionare per approvazione della D.L. fissata alla parete retrostante. Dimensioni come da elaborati grafici di progetto. Nel prezzo si intendono compresi e compensati il rilievo, il disegno come costruito, il dimensionamento e verifica statica della sottostruttura da sottoporre all’approvazione della D.L., l’oneri per la campionatura della finitura, ed eventuale mock-up se richiesto da D.L. | Opere di rivestimento | Altri rivestimenti
CV02 - Rivestimento a parete con pannelli fonoassorbenti rigati, spessore 50mm Fornitura e posa in opera di rivestimento a parete eseguito con pannelli fonoassorbenti rigati ad alte prestazioni acustiche, con rivestimento in tessuto TREVIRA CS, o similare a scelta della D.L., colore da definire e campionare per approvazione della D.L., e profilo in alluminio, spessore 40mm e classe di reazione al fuoco B-s2, d0. Dimensioni e posizionamento come indicato negli elaborati grafici di progetto. Pannelli applicati a parete su sottostruttura metallica di supporto al fine di ottenere la planarità con il rivestimento adiacente. Nel prezzo si intendono compresi e compensati, rilievi, sopraluoghi e misurazioni, la campionatura della finitura, eventuale mock-up se richiesto dalla D.L., il sistema di fissaggio, gli oneri per la formazione delle opere provvisionali per la esecuzione dell'opere in sicurezza, e successivo smontaggio, l'eventuale la sagomatura dei pannelli per l'inserimento di dispositivi impiantistici, le assistenze murarie, la Certificazione Acustica se richiesta in progetto, la pulizia e l’allontanamento dei materiali di risulta, la cernita dei materiali, il carico, lo scarico, e il conferimento con trasporto a qualsiasi distanza stradale del materiale di risulta in centro autorizzati per la raccolta di rifiuti speciali non pericolosi, l'indennità di smaltimento; il tutto conforme a quanto indicato negli elaborati grafici di progetto, così come il rispetto della marcatura CE e la Dichiarazione di Produzione di Prodotto DOP per i prodotti di costruzione prevista dal Regolamento n. 305/2011 (UE) e quanto altro necessario per dare il lavoro finito a regola d'arte. | Opere di rivestimento | Altri rivestimenti
PA05 – Rivestimento a parete con pannelli fonoassorbenti tipo Slalom modello ECO round Fornitura e posa in opera di rivestimento a parete eseguito con pannello fonoassorbente tipo Slalom modello ECO round, fornito in set di 2 pezzi, monomaterico e termoformato, con anima in materiale fonoassorbente composto da materiale riciclato 100% fibre di poliestere, finitura cat. A in tessuto TREVIRA CS, 100% Trevira CS FR, poliestere Fr, colore da definire e campionare per approvazione della D.L. Nel prezzo si intendono compresi e compensati, rilievi, sopraluoghi e misurazioni, la campionatura della finitura, eventuale mock-up se richiesto dalla D.L., il sistema di fissaggio, gli oneri per la formazione delle opere provvisionali per la esecuzione dell'opere in sicurezza, e successivo smontaggio, l'eventuale la sagomatura dei pannelli per l'inserimento di dispositivi impiantistici, le assistenze murarie, la Certificazione Acustica se richiesta in progetto, la pulizia e l’allontanamento dei materiali di risulta, la cernita dei materiali, il carico, lo scarico, e il conferimento con trasporto a qualsiasi distanza stradale del materiale di risulta in centro autorizzati per la raccolta di rifiuti speciali non pericolosi, l'indennità di smaltimento; il tutto conforme a quanto indicato negli elaborati grafici di progetto, così come il rispetto della marcatura CE e la Dichiarazione di Produzione di Prodotto DOP per i prodotti di costruzione prevista dal Regolamento n. 305/2011 (UE) e quanto altro necessario per dare il lavoro finito a regola d'arte. | Opere di rivestimento | Altri rivestimenti
PA05 – Rivestimento a parete con pannelli fonoassorbenti tipo Slalom modello ECO round Fornitura e posa in opera di rivestimento a parete eseguito con pannello fonoassorbente tipo Slalom modello ECO round, fornito in set di 2 pezzi, monomaterico e termoformato, con anima in materiale fonoassorbente composto da materiale riciclato 100% fibre di poliestere, finitura cat. A in tessuto TREVIRA CS, 100% Trevira CS FR, poliestere Fr, colore da definire e campionare per approvazione della D.L. Nel prezzo si intendono compresi e compensati, rilievi, sopraluoghi e misurazioni, la campionatura della finitura, eventuale mock-up se richiesto dalla D.L., il sistema di fissaggio, gli oneri per la formazione delle opere provvisionali per la esecuzione dell'opere in sicurezza, e successivo smontaggio, l'eventuale la sagomatura dei pannelli per l'inserimento di dispositivi impiantistici, le assistenze murarie, la Certificazione Acustica se richiesta in progetto, la pulizia e l’allontanamento dei materiali di risulta, la cernita dei materiali, il carico, lo scarico, e il conferimento con trasporto a qualsiasi distanza stradale del materiale di risulta in centro autorizzati per la raccolta di rifiuti speciali non pericolosi, l'indennità di smaltimento; il tutto conforme a quanto indicato negli elaborati grafici di progetto, così come il rispetto della marcatura CE e la Dichiarazione di Produzione di Prodotto DOP per i prodotti di costruzione prevista dal Regolamento n. 305/2011 (UE) e quanto altro necessario per dare il lavoro finito a regola d'arte. | Opere di rivestimento | Altri rivestimenti
CV01 - Rivestimento a parete con pannelli fonoassorbenti lisci, spessore 35mm Fornitura e posa in opera di rivestimento a parete eseguito con pannelli fonoassorbenti lisci di forma rettangolare ad alte prestazioni acustiche, con telaio in alluminio a bordo squadrato e rivestimento in tessuto TREVIRA CS, o similare a scelta della D.L., colore da definire e campionare per approvazione della D.L., spessore 35mm e classe di reazione al fuoco B-s2, d0. Dimensioni e posizionamento come indicato negli elaborati grafici di progetto. Pannelli applicati a parete con sistema di ancoraggio magnetico come specificato nella scheda tecnica del fornitore, altezza e larghezza in funzione della superficie da ricoprire come specificato negli elaborati grafici di progetto. Nel prezzo si intendono compresi e compensati, rilievi, sopraluoghi e misurazioni, la campionatura della finitura, eventuale mock-up se richiesto dalla D.L., il sistema di fissaggio, gli oneri per la formazione delle opere provvisionali per la esecuzione dell'opere in sicurezza, e successivo smontaggio, l'eventuale la sagomatura dei pannelli per l'inserimento di dispositivi impiantistici, le assistenze murarie, la Certificazione Acustica se richiesta in progetto, la pulizia e l’allontanamento dei materiali di risulta, la cernita dei materiali, il carico, lo scarico, e il conferimento con trasporto a qualsiasi distanza stradale del materiale di risulta in centro autorizzati per la raccolta di rifiuti speciali non pericolosi, l'indennità di smaltimento; il tutto conforme a quanto indicato negli elaborati grafici di progetto, così come il rispetto della marcatura CE e la Dichiarazione di Produzione di Prodotto DOP per i prodotti di costruzione prevista dal Regolamento n. | Opere di rivestimento | Altri rivestimenti
PA05 – Rivestimento a parete con pannelli fonoassorbenti tipo Slalom modello ECO round Fornitura e posa in opera di rivestimento a parete eseguito con pannello fonoassorbente tipo Slalom modello ECO round, fornito in set di 2 pezzi, monomaterico e termoformato, con anima in materiale fonoassorbente composto da materiale riciclato 100% fibre di poliestere, finitura cat. | Opere di rivestimento | Altri rivestimenti
CV01 - Rivestimento a parete con pannelli fonoassorbenti lisci, spessore 35mm Fornitura e posa in opera di rivestimento a parete eseguito con pannelli fonoassorbenti lisci di forma rettangolare ad alte prestazioni acustiche, con telaio in alluminio a bordo squadrato e rivestimento in tessuto TREVIRA CS, o similare a scelta della D.L., colore da definire e campionare per approvazione della D.L., spessore 35mm e classe di reazione al fuoco B-s2, d0. Dimensioni e posizionamento come indicato negli elaborati grafici di progetto. Pannelli applicati a parete con sistema di ancoraggio magnetico come specificato nella scheda tecnica del fornitore, altezza e larghezza in funzione della superficie da ricoprire come specificato negli elaborati grafici di progetto. Nel prezzo si intendono compresi e compensati, rilievi, sopraluoghi e misurazioni, la campionatura della finitura, eventuale mock-up se richiesto dalla D.L., il sistema di fissaggio, gli oneri per la formazione delle opere provvisionali per la esecuzione dell'opere in sicurezza, e successivo smontaggio, l'eventuale la sagomatura dei pannelli per l'inserimento di dispositivi impiantistici, le assistenze murarie, la Certificazione Acustica se richiesta in progetto, la pulizia e l’allontanamento dei materiali di risulta, la cernita dei materiali, il carico, lo scarico, e il conferimento con trasporto a qualsiasi distanza stradale del materiale di risulta in centro autorizzati per la raccolta di rifiuti speciali non pericolosi, l'indennità di smaltimento; il tutto conforme a quanto indicato negli elaborati grafici di progetto, così come il rispetto della marcatura CE e la Dichiarazione di Produzione di Prodotto DOP per i prodotti di costruzione prevista dal Regolamento n. 305/2011 (UE) e quanto altro necessario per dare il lavoro finito a regola d'arte. | Opere di rivestimento | Altri rivestimenti
CV04 - Pellicola 3M Clearview stampata uv e laminata su parete vetrata Fornitura e posa in opera sulla superficie di pareti vetrate come indicato negli elaborati grafici di progetto, di pellicola stampata uv e laminata tipo 3M modello Clearview, da campionare per approvazione della D.L. Metodo di applicazione a umido. Adesivo acrilico a base di solvente, rimovibile ed estremamente trasparente. | Opere di rivestimento | Altri rivestimenti
Pellicola 3M Clearview stampata uv e laminata su parete vetrata Fornitura e posa in opera sulla superficie di pareti vetrate come indicato negli elaborati grafici di progetto, di pellicola stampata uv e laminata tipo 3M modello Clearview, da campionare per approvazione della D.L. Metodo di applicazione a umido. Adesivo acrilico a base di solvente, rimovibile ed estremamente trasparente. Nel prezzo si intendono compresi e compensati gli oneri per la campionatura, la stampa su disegno di progetto, la preparazione del supporto esistente, la formazione delle opere provvisionali per la esecuzione dell'opere in sicurezza, formazione e il disfacimento dei piani di lavoro interni, il rispetto della marcatura CE e la Dichiarazione di Produzione di Prodotto DOP per i prodotti di costruzione prevista dal Regolamento n. 305/2011 (UE) e quanto altro necessario per dare il lavoro finito a regola d'arte. | Opere di rivestimento | Altri rivestimenti
Pellicola 3M murale stampata a solvente laminata semi opaca su parete opaca Fornitura e posa in opera sulla superficie di pareti interne come indicato negli elaborati grafici di progetto, di pellicola murale stampata a solvente laminata semiopaca tipo 3M modello da definire e campionare da campionare per approvazione della D.L. Metodo di applicazione a umido. Adesivo acrilico a base di solvente, rimovibile ed estremamente trasparente. | Opere di rivestimento | Altri rivestimenti
CV02 - Rivestimento a parete con pannelli fonoassorbenti rigati, spessore 50mm Fornitura e posa in opera di rivestimento a parete eseguito con pannelli fonoassorbenti rigati ad alte prestazioni acustiche, con rivestimento in tessuto TREVIRA CS, o similare a scelta della D.L., colore da definire e campionare per approvazione della D.L., e profilo in alluminio, spessore 40mm e classe di reazione al fuoco B-s2, d0. Dimensioni e posizionamento come indicato negli elaborati grafici di progetto. Pannelli applicati a parete su sottostruttura metallica di supporto al fine di ottenere la planarità con il rivestimento adiacente. Nel prezzo si intendono compresi e compensati, rilievi, sopraluoghi e misurazioni, la campionatura della finitura, eventuale mock-up se richiesto dalla D.L., il sistema di fissaggio, gli oneri per la formazione delle opere provvisionali per la esecuzione dell'opere in sicurezza, e successivo smontaggio, l'eventuale la sagomatura dei pannelli per l'inserimento di dispositivi impiantistici, le assistenze murarie, la Certificazione Acustica se richiesta in progetto, la pulizia e l’allontanamento dei materiali di risulta, la cernita dei materiali, il carico, lo scarico, e il conferimento con trasporto a qualsiasi distanza stradale del materiale di risulta in centro autorizzati per la raccolta di rifiuti speciali non pericolosi, l'indennità di smaltimento; il tutto conforme a quanto indicato negli elaborati grafici di progetto, così come il rispetto della marcatura CE e la Dichiarazione di Produzione di Prodotto DOP per i prodotti di costruzione prevista dal Regolamento n. 305/2011 (UE) e quanto altro necessario per dare il lavoro finito a regola d'arte. | Opere di rivestimento | Altri rivestimenti
Rivestimento a parete in MDF laccato Realizzazione di rivestimento a parete realizzato in pannelli di MDF con finitura laccata colore nero antracite RAL da definire e campionare per approvazione della D.L., spessore 3cm, con sviluppo rettilineo e altezza come indicato negli elaborati grafici di progetto, mediante fornitura e posa di pannelli modulari in compensato a basso contenuto di formaldeide, resistenti all’umidità secondo normativa EN322 e classe di reazione al fuoco, B-s2, d0 in conformità alla norma EN13501. Certificati FSC. | Opere di rivestimento | Altri rivestimenti
PA05 – Rivestimento a parete con pannelli fonoassorbenti tipo Slalom modello ECO round Fornitura e posa in opera di rivestimento a parete eseguito con pannello fonoassorbente tipo Slalom modello ECO round, fornito in set di 2 pezzi, monomaterico e termoformato, con anima in materiale fonoassorbente composto da materiale riciclato 100% fibre di poliestere, finitura cat. A in tessuto TREVIRA CS, 100% Trevira CS FR, poliestere Fr, colore da definire e campionare per approvazione della D.L. | Opere di rivestimento | Altri rivestimenti
Pellicola 3M Clearview stampata uv e laminata su parete vetrata Fornitura e posa in opera sulla superficie di pareti vetrate come indicato negli elaborati grafici di progetto, di pellicola stampata uv e laminata tipo 3M modello Clearview, da campionare per approvazione della D.L. Metodo di applicazione a umido. Adesivo acrilico a base di solvente, rimovibile ed estremamente trasparente. Nel prezzo si intendono compresi e compensati gli oneri per la campionatura, la stampa su disegno di progetto, la preparazione del supporto esistente, la formazione delle opere provvisionali per la esecuzione dell'opere in sicurezza, formazione e il disfacimento dei piani di lavoro interni, il rispetto della marcatura CE e la Dichiarazione di Produzione di Prodotto DOP per i prodotti di costruzione prevista dal Regolamento n. 305/2011 (UE) e quanto altro necessario per dare il lavoro finito a regola d'arte. | Opere di rivestimento | Altri rivestimenti
Rivestimento a parete tipo Moove.Vitter Fornitura e posa in opera di rivestimento a parete tipo Moove.Vitter in multistrato compatto ottenuto attraverso la termocompressione di fogli di carta colorata, profili Mayon, colore da definire e campionare per approvazione della D.L. Nel prezzo si intendono compresi e compensati, rilievi, sopraluoghi e misurazioni, la campionatura della finitura, eventuale mock-up se richiesto dalla D.L., il sistema di fissaggio, gli oneri per la formazione delle opere provvisionali per la esecuzione dell'opere in sicurezza, e successivo smontaggio, l'eventuale la sagomatura dei pannelli per l'inserimento di dispositivi impiantistici, le assistenze murarie, la Certificazione Acustica se richiesta in progetto, la pulizia e l’allontanamento dei materiali di risulta, la cernita dei materiali, il carico, lo scarico, e il conferimento con trasporto a qualsiasi distanza stradale del materiale di risulta in centro autorizzati per la raccolta di rifiuti speciali non pericolosi, l'indennità di smaltimento; il tutto conforme a quanto indicato negli elaborati grafici di progetto, così come il rispetto della marcatura CE e la Dichiarazione di Produzione di Prodotto DOP per i prodotti di costruzione prevista dal Regolamento n. 305/2011 (UE) e quanto altro necessario per dare il lavoro finito a regola d'arte. | Opere di rivestimento | Altri rivestimenti
Led Wall dim. 105x515cm (Opzionale) Fornitura e posa di schermo tipo Ledwall, dim.105x515cm, tipologia da definire a scelta della D.L. Posato come indicato da disegno di progetto mediante idonea carpenteria metallica in acciaio, fissati a essa mediante tasselli meccanici ad alta tenuta. Sono compresi e compensati, la fornitura dello schermo, completi dell’impianto e di tutti gli accessori ed elementi per il loro funzionamento; la formazione delle opere provvisionali per la esecuzione dell'opere in sicurezza, e successivo smontaggio, la fornitura e installazione degli schermi, completi dell’impianto e di tutti gli accessori ed elementi per il loro funzionamento da parte di tecnici specializzati, gli elementi per il fissaggio alla carpenteria metallica di sostegno, il collaudo e assistenza alla programmazione delle immagini da progettare , il rispetto della marcatura CE e DOP per i prodotti di costruzione previsti dal Regolamento n. | Opere di rivestimento | Altri rivestimenti
Pellicola 3M Clearview stampata uv e laminata su parete vetrata Fornitura e posa in opera sulla superficie di pareti vetrate come indicato negli elaborati grafici di progetto, di pellicola stampata uv e laminata tipo 3M modello Clearview, da campionare per approvazione della D.L. Metodo di applicazione a umido. Adesivo acrilico a base di solvente, rimovibile ed estremamente trasparente. Nel prezzo si intendono compresi e compensati gli oneri per la campionatura, la stampa su disegno di progetto, la preparazione del supporto esistente, la formazione delle opere provvisionali per la esecuzione dell'opere in sicurezza, formazione e il disfacimento dei piani di lavoro interni, il rispetto della marcatura CE e la Dichiarazione di Produzione di Prodotto DOP per i prodotti di costruzione prevista dal Regolamento n. | Opere di rivestimento | Altri rivestimenti
CR01, CR02 - Fornitura e posa di rivestimento in lamiera di alluminio di spessore non superiore a 15/10 mm, colore RAL da campionare a scelta della DL. Sono compresi sottostruttura di sostegno, pezzi speciali, gli oneri per la campionatura, il taglio, lo sfrido, così come la movimentazione all'interno dell'area di cantiere, la pulizia finale con allontanamento dei materiali di risulta e ogni altra opera necessaria a dare l'opera finita a regola d'arte. | Opere di rivestimento | Altri rivestimenti
PA02 - Rivestimento a parete in MDF laccato su sottostruttura metallica con illuminazione integrata Realizzazione di rivestimento a parete realizzato in pannelli di MDF con finitura laccata colore RAL da definire e campionare per approvazione della D.L., con sviluppo rettilineo e altezza come indicato negli elaborati grafici di progetto, mediante fornitura e posa di pannelli modulari in compensato a basso contenuto di formaldeide, resistenti all’umidità secondo normativa EN322 e classe di reazione al fuoco, B-s2, d0 in conformità alla norma EN13501. | Opere di rivestimento | Altri rivestimenti
CV02 - Rivestimento a parete con pannelli fonoassorbenti rigati, spessore 50mm Fornitura e posa in opera di rivestimento a parete eseguito con pannelli fonoassorbenti rigati ad alte prestazioni acustiche, con rivestimento in tessuto TREVIRA CS, o similare a scelta della D.L., colore da definire e campionare per approvazione della D.L., e profilo in alluminio, spessore 40mm e classe di reazione al fuoco B-s2, d0. Dimensioni e posizionamento come indicato negli elaborati grafici di progetto. Pannelli applicati a parete su sottostruttura metallica di supporto al fine di ottenere la planarità con il rivestimento adiacente. Nel prezzo si intendono compresi e compensati, rilievi, sopraluoghi e misurazioni, la campionatura della finitura, eventuale mock-up se richiesto dalla D.L., il sistema di fissaggio, gli oneri per la formazione delle opere provvisionali per la esecuzione dell'opere in sicurezza, e successivo smontaggio, l'eventuale la sagomatura dei pannelli per l'inserimento di dispositivi impiantistici, le assistenze murarie, la Certificazione Acustica se richiesta in progetto, la pulizia e l’allontanamento dei materiali di risulta, la cernita dei materiali, il carico, lo scarico, e il conferimento con trasporto a qualsiasi distanza stradale del materiale di risulta in centro autorizzati per la raccolta di rifiuti speciali non pericolosi, l'indennità di smaltimento; il tutto conforme a quanto indicato negli elaborati grafici di progetto, così come il rispetto della marcatura CE e la Dichiarazione di Produzione di Prodotto DOP per i prodotti di costruzione prevista dal Regolamento n. | Opere di rivestimento | Altri rivestimenti
PA01 - Rivestimento a parete in pannelli in MDF forati tipo Fantoni 4Akustik Fornitura e posa di rivestimento a parete, come indicato negli elaborati grafici di progetto, eseguito con elementi forati fonoassorbenti a base legnosa MDF in nobilitato melamminico tipo Fantoni 4akustik P8-1.2A, ad elevate prestazioni acustiche per effetto di fono-assorbenza con risonatori di Helmholtz; finitura melaminica colore bianco opaco RAL da definire e campionare per approvazione della D.L.; i pannelli saranno posati su adeguata sottostruttura. Il sistema è realizzato per composizione di pannelli a base legnosa, con incastri a “secco” senza l’ausilio di collanti, qualità estetica a fresature parallele senza soluzione di continuità. Nel prezzo si intendono compresi e compensati, rilievi, sopraluoghi e misurazioni, la campionatura della finitura, eventuale mock-up se richiesto dalla D.L., il sistema di fissaggio, gli oneri per la formazione delle opere provvisionali per la esecuzione dell'opere in sicurezza, e successivo smontaggio, il taglio e lo sfrido, le assistenze murarie, la Certificazione Acustica se richiesta in progetto, la pulizia e l’allontanamento dei materiali di risulta, la cernita dei materiali, il carico, lo scarico, e il conferimento con trasporto a qualsiasi distanza stradale del materiale di risulta in centro autorizzati per la raccolta di rifiuti speciali non pericolosi, l'indennità di smaltimento; il tutto conforme a quanto indicato negli elaborati grafici di progetto, così come il rispetto della marcatura CE e la Dichiarazione di Produzione di Prodotto DOP per i prodotti di costruzione prevista dal Regolamento n. 305/2011 (UE) e quanto altro necessario per dare il lavoro finito a regola d'arte. | Opere di rivestimento | Altri rivestimenti
LW01 - Led Wall dim. 105x515cm (Opzionale) Fornitura e posa di schermo tipo Ledwall, dim.105x515cm, tipologia da definire a scelta della D.L. Posato come indicato da disegno di progetto mediante idonea carpenteria metallica in acciaio, fissati a essa mediante tasselli meccanici ad alta tenuta. Sono compresi e compensati, la fornitura dello schermo, completi dell’impianto e di tutti gli accessori ed elementi per il loro funzionamento; la formazione delle opere provvisionali per la esecuzione dell'opere in sicurezza, e successivo smontaggio, la fornitura e installazione degli schermi, completi dell’impianto e di tutti gli accessori ed elementi per il loro funzionamento da parte di tecnici specializzati, gli elementi per il fissaggio alla carpenteria metallica di sostegno, il collaudo e assistenza alla programmazione delle immagini da progettare , il rispetto della marcatura CE e DOP per i prodotti di costruzione previsti dal Regolamento n. 305/2011 (UE) e quanto altro per dare il lavoro finito a regola d’arte il lavoro finito a regola d'arte. | Opere di rivestimento | Altri rivestimenti
Rivestimento a parete con pannelli fonoassorbenti rigati, spessore 50mm Fornitura e posa in opera di rivestimento a parete eseguito con pannelli fonoassorbenti rigati ad alte prestazioni acustiche, con rivestimento in tessuto TREVIRA CS, o similare a scelta della D.L., colore da definire e campionare per approvazione della D.L., e profilo in alluminio, spessore 40mm e classe di reazione al fuoco B-s2, d0. Dimensioni e posizionamento come indicato negli elaborati grafici di progetto. Pannelli applicati a parete su sottostruttura metallica di supporto al fine di ottenere la planarità con il rivestimento adiacente. Nel prezzo si intendono compresi e compensati, rilievi, sopraluoghi e misurazioni, la campionatura della finitura, eventuale mock-up se richiesto dalla D.L., il sistema di fissaggio, gli oneri per la formazione delle opere provvisionali per la esecuzione dell'opere in sicurezza, e successivo smontaggio, l'eventuale la sagomatura dei pannelli per l'inserimento di dispositivi impiantistici, le assistenze murarie, la Certificazione Acustica se richiesta in progetto, la pulizia e l’allontanamento dei materiali di risulta, la cernita dei materiali, il carico, lo scarico, e il conferimento con trasporto a qualsiasi distanza stradale del materiale di risulta in centro autorizzati per la raccolta di rifiuti speciali non pericolosi, l'indennità di smaltimento; il tutto conforme a quanto indicato negli elaborati grafici di progetto, così come il rispetto della marcatura CE e la Dichiarazione di Produzione di Prodotto DOP per i prodotti di costruzione prevista dal Regolamento n. | Opere di rivestimento | Altri rivestimenti
Pellicola 3M Clearview stampata uv e laminata su parete vetrata Fornitura e posa in opera sulla superficie di pareti vetrate come indicato negli elaborati grafici di progetto, di pellicola stampata uv e laminata tipo 3M modello Clearview, da campionare per approvazione della D.L. Metodo di applicazione a umido. Adesivo acrilico a base di solvente, rimovibile ed estremamente trasparente. Nel prezzo si intendono compresi e compensati gli oneri per la campionatura, la stampa su disegno di progetto, la preparazione del supporto esistente, la formazione delle opere provvisionali per la esecuzione dell'opere in sicurezza, formazione e il disfacimento dei piani di lavoro interni, il rispetto della marcatura CE e la Dichiarazione di Produzione di Prodotto DOP per i prodotti di costruzione prevista dal Regolamento n. | Opere di rivestimento | Altri rivestimenti
Rivestimento a parete in MDF laccato Realizzazione di rivestimento a parete realizzato in pannelli di MDF con finitura laccata colore nero antracite RAL da definire e campionare per approvazione della D.L., spessore 3cm, con sviluppo rettilineo e altezza come indicato negli elaborati grafici di progetto, mediante fornitura e posa di pannelli modulari in compensato a basso contenuto di formaldeide, resistenti all’umidità secondo normativa EN322 e classe di reazione al fuoco, B-s2, d0 in conformità alla norma EN13501. Certificati FSC. Nel prezzo si intendono compresi e compensati il rilievo, il disegno come costruito, la posa secondo sagome di progetto, il dimensionamento e verifica statica della sottostruttura da sottoporre all’approvazione della D.L., l’oneri per la campionatura della finitura, ed eventuale mock-up se richiesto da D.L., l’integrazione di elementi illuminanti, la formazione delle opere provvisionali per la esecuzione dell'opere in sicurezza e successivo smontaggio, l’onere per la sottostruttura, gli elementi di fissaggio, eventuale il rinforzo strutturale, zoccolatura e listello superiore di finitura se previsti in progetto, il rispetto della marcatura CE e la Dichiarazione di Produzione di Prodotto DOP per i prodotti di costruzione prevista dal Regolamento n. | Opere di rivestimento | Altri rivestimenti
RG01 – Boiserie con taglio a motivi ondulati – STUDIO DI REGISTRAZIONE – OPZIONALE Realizzazione di rivestimento a parete, nello studio di registrazione come indicato negli elaborati grafici di progetto, in boiserie realizzata, su disegno di progetto, in forma continua ad onde con effetto increspatura, opportunamente fissata sul contesto edile retrostante. Costruzione realizzata con taglio a motivi ondulati in sezioni di spessore 5mm assemblate formando l'intera struttura ondulata. Dimensioni come da elaborati grafici di progetto. | Opere di rivestimento | Altri rivestimenti
CV02 - Rivestimento a parete con pannelli fonoassorbenti rigati, spessore 50mm Fornitura e posa in opera di rivestimento a parete eseguito con pannelli fonoassorbenti rigati ad alte prestazioni acustiche, con rivestimento in tessuto TREVIRA CS, o similare a scelta della D.L., colore da definire e campionare per approvazione della D.L., e profilo in alluminio, spessore 40mm e classe di reazione al fuoco B-s2, d0. Dimensioni e posizionamento come indicato negli elaborati grafici di progetto. Pannelli applicati a parete su sottostruttura metallica di supporto al fine di ottenere la planarità con il rivestimento adiacente. | Opere di rivestimento | Altri rivestimenti
Rivestimento a parete tipo Moove.Vitter Fornitura e posa in opera di rivestimento a parete tipo Moove.Vitter in multistrato compatto ottenuto attraverso la termocompressione di fogli di carta colorata, profili Mayon, colore da definire e campionare per approvazione della D.L. Nel prezzo si intendono compresi e compensati, rilievi, sopraluoghi e misurazioni, la campionatura della finitura, eventuale mock-up se richiesto dalla D.L., il sistema di fissaggio, gli oneri per la formazione delle opere provvisionali per la esecuzione dell'opere in sicurezza, e successivo smontaggio, l'eventuale la sagomatura dei pannelli per l'inserimento di dispositivi impiantistici, le assistenze murarie, la Certificazione Acustica se richiesta in progetto, la pulizia e l’allontanamento dei materiali di risulta, la cernita dei materiali, il carico, lo scarico, e il conferimento con trasporto a qualsiasi distanza stradale del materiale di risulta in centro autorizzati per la raccolta di rifiuti speciali non pericolosi, l'indennità di smaltimento; il tutto conforme a quanto indicato negli elaborati grafici di progetto, così come il rispetto della marcatura CE e la Dichiarazione di Produzione di Prodotto DOP per i prodotti di costruzione prevista dal Regolamento n. | Opere di rivestimento | Altri rivestimenti
PA05 – Rivestimento a parete con pannelli fonoassorbenti tipo Slalom modello ECO round Fornitura e posa in opera di rivestimento a parete eseguito con pannello fonoassorbente tipo Slalom modello ECO round, fornito in set di 2 pezzi, monomaterico e termoformato, con anima in materiale fonoassorbente composto da materiale riciclato 100% fibre di poliestere, finitura cat. A in tessuto TREVIRA CS, 100% Trevira CS FR, poliestere Fr, colore da definire e campionare per approvazione della D.L. Nel prezzo si intendono compresi e compensati, rilievi, sopraluoghi e misurazioni, la campionatura della finitura, eventuale mock-up se richiesto dalla D.L., il sistema di fissaggio, gli oneri per la formazione delle opere provvisionali per la esecuzione dell'opere in sicurezza, e successivo smontaggio, l'eventuale la sagomatura dei pannelli per l'inserimento di dispositivi impiantistici, le assistenze murarie, la Certificazione Acustica se richiesta in progetto, la pulizia e l’allontanamento dei materiali di risulta, la cernita dei materiali, il carico, lo scarico, e il conferimento con trasporto a qualsiasi distanza stradale del materiale di risulta in centro autorizzati per la raccolta di rifiuti speciali non pericolosi, l'indennità di smaltimento; il tutto conforme a quanto indicato negli elaborati grafici di progetto, così come il rispetto della marcatura CE e la Dichiarazione di Produzione di Prodotto DOP per i prodotti di costruzione prevista dal Regolamento n. 305/2011 (UE) e quanto altro necessario per dare il lavoro finito a regola d'arte. | Opere di rivestimento | Altri rivestimenti
FLCV25 - Rivestimento in lamiera mandorlata di alluminio di spessore non superiore a 12/10 mm, per lavorazioni semplici di finitura a parete, compresi pezzi speciali, gli oneri per la campionatura, il taglio, lo sfrido, così come la movimentazione all'interno dell'area di cantiere, la pulizia finale con allontanamento dei materiali di risulta e ogni altra opera necessaria a dare l'opera finita a regola d'arte. | Opere di rivestimento | Altri rivestimenti
RM101 - Rivestimento a parete in rete metallica Fornitura e posa in opera di rivestimento a parete realizzato con rete metallica, griglia 7x7 cm, finitura mediante verniciatura a polvere epossi-poliestere colore RAL da definire e campionare per approvazione della D.L. fissata alla parete retrostante. Dimensioni come da elaborati grafici di progetto. Nel prezzo si intendono compresi e compensati il rilievo, il disegno come costruito, il dimensionamento e verifica statica della sottostruttura da sottoporre all’approvazione della D.L., l’oneri per la campionatura della finitura, ed eventuale mock-up se richiesto da D.L. | Opere di rivestimento | Altri rivestimenti
CV04 - Pellicola 3M Clearview stampata uv e laminata su parete vetrata Fornitura e posa in opera sulla superficie di pareti vetrate come indicato negli elaborati grafici di progetto, di pellicola stampata uv e laminata tipo 3M modello Clearview, da campionare per approvazione della D.L. | Opere di rivestimento | Altri rivestimenti
Rivestimento a parete con pannelli fonoassorbenti rigati, spessore 50mm Fornitura e posa in opera di rivestimento a parete eseguito con pannelli fonoassorbenti rigati ad alte prestazioni acustiche, con rivestimento in tessuto TREVIRA CS, o similare a scelta della D.L., colore da definire e campionare per approvazione della D.L., e profilo in alluminio, spessore 40mm e classe di reazione al fuoco B-s2, d0. Dimensioni e posizionamento come indicato negli elaborati grafici di progetto. Pannelli applicati a parete su sottostruttura metallica di supporto al fine di ottenere la planarità con il rivestimento adiacente. Nel prezzo si intendono compresi e compensati, rilievi, sopraluoghi e misurazioni, la campionatura della finitura, eventuale mock-up se richiesto dalla D.L., il sistema di fissaggio, gli oneri per la formazione delle opere provvisionali per la esecuzione dell'opere in sicurezza, e successivo smontaggio, l'eventuale la sagomatura dei pannelli per l'inserimento di dispositivi impiantistici, le assistenze murarie, la Certificazione Acustica se richiesta in progetto, la pulizia e l’allontanamento dei materiali di risulta, la cernita dei materiali, il carico, lo scarico, e il conferimento con trasporto a qualsiasi distanza stradale del materiale di risulta in centro autorizzati per la raccolta di rifiuti speciali non pericolosi, l'indennità di smaltimento; il tutto conforme a quanto indicato negli elaborati grafici di progetto, così come il rispetto della marcatura CE e la Dichiarazione di Produzione di Prodotto DOP per i prodotti di costruzione prevista dal Regolamento n. 305/2011 (UE) e quanto altro necessario per dare il lavoro finito a regola d'arte. | Opere di rivestimento | Altri rivestimenti
CV01 - Rivestimento a parete con pannelli fonoassorbenti lisci, spessore 35mm Fornitura e posa in opera di rivestimento a parete eseguito con pannelli fonoassorbenti lisci di forma rettangolare ad alte prestazioni acustiche, con telaio in alluminio a bordo squadrato e rivestimento in tessuto TREVIRA CS, o similare a scelta della D.L., colore da definire e campionare per approvazione della D.L., spessore 35mm e classe di reazione al fuoco B-s2, d0. Dimensioni e posizionamento come indicato negli elaborati grafici di progetto. | Opere di rivestimento | Altri rivestimenti
RS01 - Specchio a parete – PALESTRA Fornitura e posa in opera di specchio a parete, nell’area palestra come indicato negli elaborati grafici di progetto, di forma rettangolare H.210cm, posato in aggetto rispetto alla parete retrostante di circa 30cm, fissato a struttura in carpenteria nascosta retrostante eseguita in legno da dimensionare a carico dell’Appaltatore e da sottoporre per approvazione alla D.L. | Opere di rivestimento | Altri rivestimenti
CV04 - Pellicola 3M Clearview stampata uv e laminata su parete vetrata Fornitura e posa in opera sulla superficie di pareti vetrate come indicato negli elaborati grafici di progetto, di pellicola stampata uv e laminata tipo 3M modello Clearview, da campionare per approvazione della D.L. | Opere di rivestimento | Altri rivestimenti
PA03 - Rivestimento a parete tipo Moove.Vitter Fornitura e posa in opera di rivestimento a parete tipo Moove.Vitter in multistrato compatto ottenuto attraverso la termocompressione di fogli di carta colorata, profili Mayon, colore da definire e campionare per approvazione della D.L. Nel prezzo si intendono compresi e compensati, rilievi, sopraluoghi e misurazioni, la campionatura della finitura, eventuale mock-up se richiesto dalla D.L., il sistema di fissaggio, gli oneri per la formazione delle opere provvisionali per la esecuzione dell'opere in sicurezza, e successivo smontaggio, l'eventuale la sagomatura dei pannelli per l'inserimento di dispositivi impiantistici, le assistenze murarie, la Certificazione Acustica se richiesta in progetto, la pulizia e l’allontanamento dei materiali di risulta, la cernita dei materiali, il carico, lo scarico, e il conferimento con trasporto a qualsiasi distanza stradale del materiale di risulta in centro autorizzati per la raccolta di rifiuti speciali non pericolosi, l'indennità di smaltimento; il tutto conforme a quanto indicato negli elaborati grafici di progetto, così come il rispetto della marcatura CE e la Dichiarazione di Produzione di Prodotto DOP per i prodotti di costruzione prevista dal Regolamento n. 305/2011 (UE) e quanto altro necessario per dare il lavoro finito a regola d'arte. | Opere di rivestimento | Altri rivestimenti
CV05 - Pellicola 3M murale stampata a solvente laminata semi opaca su parete opaca Fornitura e posa in opera sulla superficie di pareti interne come indicato negli elaborati grafici di progetto, di pellicola murale stampata a solvente laminata semiopaca tipo 3M modello da definire e campionare da campionare per approvazione della D.L. Metodo di applicazione a umido. Adesivo acrilico a base di solvente, rimovibile ed estremamente trasparente. Nel prezzo si intendono compresi e compensati gli oneri per la campionatura, la stampa su disegno di progetto, la preparazione del supporto esistente, la formazione delle opere provvisionali per la esecuzione dell'opere in sicurezza, formazione e il disfacimento dei piani di lavoro interni, il rispetto della marcatura CE e la Dichiarazione di Produzione di Prodotto DOP per i prodotti di costruzione prevista dal Regolamento n. 305/2011 (UE) e quanto altro necessario per dare il lavoro finito a regola d'arte. | Opere di rivestimento | Altri rivestimenti
CV04 - Pellicola 3M Clearview stampata uv e laminata su parete vetrata Fornitura e posa in opera sulla superficie di pareti vetrate come indicato negli elaborati grafici di progetto, di pellicola stampata uv e laminata tipo 3M modello Clearview, da campionare per approvazione della D.L. Metodo di applicazione a umido. Adesivo acrilico a base di solvente, rimovibile ed estremamente trasparente. Nel prezzo si intendono compresi e compensati gli oneri per la campionatura, la stampa su disegno di progetto, la preparazione del supporto esistente, la formazione delle opere provvisionali per la esecuzione dell'opere in sicurezza, formazione e il disfacimento dei piani di lavoro interni, il rispetto della marcatura CE e la Dichiarazione di Produzione di Prodotto DOP per i prodotti di costruzione prevista dal Regolamento n. 305/2011 (UE) e quanto altro necessario per dare il lavoro finito a regola d'arte. | Opere di rivestimento | Altri rivestimenti
Boiserie composta da 6 moduli, dimensioni 700xh.350cm Realizzazione di rivestimento a parete in boiserie realizzata, su disegno di progetto, in pannelli di supporto lignei in MDF con finitura da definire e campionare per approvazione della D.L., con sviluppo rettilineo composto da n.6 moduli con scaffalature, compreso tratto curvo in sommità per formazione di portale a controsoffitto Dimensione: L. 700cm e H. 350cm, come da elaborati grafici di progetto. Fissato a sottostruttura metallica di supporto costituita da montanti e traversi opportunamente dimensionati e verificati staticamente dal fornitore, conformi alle norme di costruzione, alle normative e ai certificati vigenti, fissati al contesto edile retrostante e predisposti per il fissaggio del rivestimento garantendo la massima planarità e una la giunzione fra i pannelli a regola d’arte. | Opere di rivestimento | Altri rivestimenti
R01 – Rivestimento in lamiera metallica accoppiata a lastra in cartongesso Fornitura e posa di rivestimento a parete come esistente, costituito da pannello in lamiera metallica verniciata, spessore e colore da definire e sottoporre all’approvazione della D.L., accoppiata a lastra in cartongesso, spessore 1,25cm e classe di reazione al fuoco A1. Il rivestimento sarà posato su sottostruttura costituita da montanti tubolari, dimensioni 40x20mm come indicato negli elaborati grafici di progetto. Ove necessario, prevedere il ripristino del rivestimento esistente. | Opere di rivestimento | Altri rivestimenti
Led Wall dim. 105x515cm (Opzionale) Fornitura e posa di schermo tipo Ledwall, dim.105x515cm, tipologia da definire a scelta della D.L. Posato come indicato da disegno di progetto mediante idonea carpenteria metallica in acciaio, fissati a essa mediante tasselli meccanici ad alta tenuta. Sono compresi e compensati, la fornitura dello schermo, completi dell’impianto e di tutti gli accessori ed elementi per il loro funzionamento; la formazione delle opere provvisionali per la esecuzione dell'opere in sicurezza, e successivo smontaggio, la fornitura e installazione degli schermi, completi dell’impianto e di tutti gli accessori ed elementi per il loro funzionamento da parte di tecnici specializzati, gli elementi per il fissaggio alla carpenteria metallica di sostegno, il collaudo e assistenza alla programmazione delle immagini da progettare , il rispetto della marcatura CE e DOP per i prodotti di costruzione previsti dal Regolamento n. 305/2011 (UE) e quanto altro per dare il lavoro finito a regola d’arte il lavoro finito a regola d'arte. | Opere di rivestimento | Altri rivestimenti
Rivestimento di facciata in doghe metalliche verticali scatolate ispezionabili in alluminio preverniciato, tipo Metalscreen GR/50, su carpenteria metallica Realizzazione di schermatura d’impianti presente in copertura dei blocchi A, B, C mediante fornitura e posa su carpenteria metallica, opera di Progetto Strutturale, previamente predisposta, di doghe metalliche scatolate modulari, ispezionabili tipo Metalscreen GR/50", realizzate in alluminio preverniciato spessore mm. 0,6 incombustibile Euroclasse A1, lavabile imputrescibile, anti-ingiallimento resistente all’umidità e corrosione; colore Grigio RAL a scelta, da definire, da campionare per approvazione della D.L., montate a scatto in verticale per l’altezza necessaria come indicato negli elaborati grafici di progetto, su travesino portante in acciaio zincato preverniciato tipo Metalscree 43, Strong Alu spessore 0,6 mm, per applicazione all'esterno e luoghi umidi, con rinforzo longitudinale anti-torsione per l’aggancio di doghe a scatto, realizzato in alluminio preverniciato spessore 10/10 colore RAL da definire scelta della D.L. | Opere di rivestimento | Altri rivestimenti
R02 - Rivestimento a parete con pannelli modulari in lamiera ondulata tipo Emboss Line Fornitura e posa in opera di rivestimento a parete realizzato con pannelli modulari tipo Emboss Line in lamiera di alluminio pieno e forato, tagliate e piegate a misura come indicato negli elaborati grafici di progetto, pattern 3d tipo Line e finitura superficiale mediante verniciatura a polveri colore RAL da definire e campionare per approvazione della D.L. e della Committenza. | Opere di rivestimento | Altri rivestimenti
Pellicola 3M Clearview stampata uv e laminata su parete vetrata Fornitura e posa in opera sulla superficie di pareti vetrate come indicato negli elaborati grafici di progetto, di pellicola stampata uv e laminata tipo 3M modello Clearview, da campionare per approvazione della D.L. Metodo di applicazione a umido. Adesivo acrilico a base di solvente, rimovibile ed estremamente trasparente. Nel prezzo si intendono compresi e compensati gli oneri per la campionatura, la stampa su disegno di progetto, la preparazione del supporto esistente, la formazione delle opere provvisionali per la esecuzione dell'opere in sicurezza, formazione e il disfacimento dei piani di lavoro interni, il rispetto della marcatura CE e la Dichiarazione di Produzione di Prodotto DOP per i prodotti di costruzione prevista dal Regolamento n. | Opere di rivestimento | Altri rivestimenti
PA03 - Rivestimento a parete tipo Moove.Vitter Fornitura e posa in opera di rivestimento a parete tipo Moove.Vitter in multistrato compatto ottenuto attraverso la termocompressione di fogli di carta colorata, profili Mayon, colore da definire e campionare per approvazione della D.L. | Opere di rivestimento | Altri rivestimenti
Rivestimento a parete tipo Moove.Vitter Fornitura e posa in opera di rivestimento a parete tipo Moove.Vitter in multistrato compatto ottenuto attraverso la termocompressione di fogli di carta colorata, profili Mayon, colore da definire e campionare per approvazione della D.L. Nel prezzo si intendono compresi e compensati, rilievi, sopraluoghi e misurazioni, la campionatura della finitura, eventuale mock-up se richiesto dalla D.L., il sistema di fissaggio, gli oneri per la formazione delle opere provvisionali per la esecuzione dell'opere in sicurezza, e successivo smontaggio, l'eventuale la sagomatura dei pannelli per l'inserimento di dispositivi impiantistici, le assistenze murarie, la Certificazione Acustica se richiesta in progetto, la pulizia e l’allontanamento dei materiali di risulta, la cernita dei materiali, il carico, lo scarico, e il conferimento con trasporto a qualsiasi distanza stradale del materiale di risulta in centro autorizzati per la raccolta di rifiuti speciali non pericolosi, l'indennità di smaltimento; il tutto conforme a quanto indicato negli elaborati grafici di progetto, così come il rispetto della marcatura CE e la Dichiarazione di Produzione di Prodotto DOP per i prodotti di costruzione prevista dal Regolamento n. 305/2011 (UE) e quanto altro necessario per dare il lavoro finito a regola d'arte. | Opere di rivestimento | Altri rivestimenti
Rivestimento a parete tipo Moove.Vitter Fornitura e posa in opera di rivestimento a parete tipo Moove.Vitter in multistrato compatto ottenuto attraverso la termocompressione di fogli di carta colorata, profili Mayon, colore da definire e campionare per approvazione della D.L. Nel prezzo si intendono compresi e compensati, rilievi, sopraluoghi e misurazioni, la campionatura della finitura, eventuale mock-up se richiesto dalla D.L., il sistema di fissaggio, gli oneri per la formazione delle opere provvisionali per la esecuzione dell'opere in sicurezza, e successivo smontaggio, l'eventuale la sagomatura dei pannelli per l'inserimento di dispositivi impiantistici, le assistenze murarie, la Certificazione Acustica se richiesta in progetto, la pulizia e l’allontanamento dei materiali di risulta, la cernita dei materiali, il carico, lo scarico, e il conferimento con trasporto a qualsiasi distanza stradale del materiale di risulta in centro autorizzati per la raccolta di rifiuti speciali non pericolosi, l'indennità di smaltimento; il tutto conforme a quanto indicato negli elaborati grafici di progetto, così come il rispetto della marcatura CE e la Dichiarazione di Produzione di Prodotto DOP per i prodotti di costruzione prevista dal Regolamento n. 305/2011 (UE) e quanto altro necessario per dare il lavoro finito a regola d'arte. | Opere di rivestimento | Altri rivestimenti
Led Wall dim. | Opere di rivestimento | Altri rivestimenti
CV05 - Pellicola 3M murale stampata a solvente laminata semi opaca su parete opaca Fornitura e posa in opera sulla superficie di pareti interne come indicato negli elaborati grafici di progetto, di pellicola murale stampata a solvente laminata semiopaca tipo 3M modello da definire e campionare da campionare per approvazione della D.L. | Opere di rivestimento | Altri rivestimenti
Pellicola 3M murale stampata a solvente laminata semi opaca su parete opaca Fornitura e posa in opera sulla superficie di pareti interne come indicato negli elaborati grafici di progetto, di pellicola murale stampata a solvente laminata semiopaca tipo 3M modello da definire e campionare da campionare per approvazione della D.L. Metodo di applicazione a umido. Adesivo acrilico a base di solvente, rimovibile ed estremamente trasparente. Nel prezzo si intendono compresi e compensati gli oneri per la campionatura, la stampa su disegno di progetto, la preparazione del supporto esistente, la formazione delle opere provvisionali per la esecuzione dell'opere in sicurezza, formazione e il disfacimento dei piani di lavoro interni, il rispetto della marcatura CE e la Dichiarazione di Produzione di Prodotto DOP per i prodotti di costruzione prevista dal Regolamento n. | Opere di rivestimento | Altri rivestimenti
R01 - Rivestimento a parete con pannelli acustici tipo Fonolab Boiserie modello Spago Fornitura e posa in opera di rivestimento a pareti con pannelli di forma rettangolare fonoassorbenti termoformati in poliestere ad alta densità e rivestimento con tessuto in Trevira CS 100% poliestere, tipo Fonolab Boiserie modello Spago, con motivo rigato 25mm, colore da definire e campionare per approvazione della D.L. e della Committenza. | Opere di rivestimento | Altri rivestimenti
Rivestimento a parete con pannelli modulari in lamiera ondulata tipo Emboss Line Fornitura e posa in opera di rivestimento a parete realizzato con pannelli modulari tipo Emboss Line in lamiera di alluminio pieno e forato, tagliate e piegate a misura come indicato negli elaborati grafici di progetto, pattern 3d tipo Line e finitura superficiale mediante verniciatura a polveri colore RAL da definire e campionare per approvazione della D.L. e della Committenza. Le lamiere piene avranno uno spessore pari a 1,50mm. Le lamiere forate avranno una foratura con foro R3T5 (%v/p 33% circa), spessore 2,00mm, con pieghe nei lati verticali ed irrigidimenti nei lati orizzontali. Pannelli finali con tolleranze dimensionali ±2mm. Prevedere moduli removibili in corrispondenza degli accessi al cavedio. Dimensioni del rivestimento come da elaborati grafici di progetto. I pannelli saranno installati, mediante viti o rivetti, ad una sottostruttura costituita da montati e traversi in alluminio fissata a controparete esistente in cartongesso. Prevedere retroilluminazione LED come indicato negli elaborati grafici di Progetto Impianti. | Opere di rivestimento | Altri rivestimenti
Rivestimento a parete in rete metallica Fornitura e posa in opera di rivestimento a parete realizzato con rete metallica, griglia 7x7 cm, finitura mediante verniciatura a polvere epossi-poliestere colore RAL da definire e campionare per approvazione della D.L. fissata alla parete retrostante. Dimensioni come da elaborati grafici di progetto. Nel prezzo si intendono compresi e compensati il rilievo, il disegno come costruito, il dimensionamento e verifica statica della sottostruttura da sottoporre all’approvazione della D.L., l’oneri per la campionatura della finitura, ed eventuale mock-up se richiesto da D.L. | Opere di rivestimento | Altri rivestimenti
CW29 - Rivestimento di facciata in doghe metalliche verticali scatolate ispezionabili in alluminio preverniciato, tipo Metalscreen GR/50, su carpenteria metallica Realizzazione di schermatura d’impianti presente in copertura dei blocchi A, B, C mediante fornitura e posa su carpenteria metallica, opera di Progetto Strutturale, previamente predisposta, di doghe metalliche scatolate modulari, ispezionabili tipo Metalscreen GR/50", realizzate in alluminio preverniciato spessore mm. 0,6 incombustibile Euroclasse A1, lavabile imputrescibile, anti-ingiallimento resistente all’umidità e corrosione; colore Grigio RAL a scelta, da definire, da campionare per approvazione della D.L., montate a scatto in verticale per l’altezza necessaria come indicato negli elaborati grafici di progetto, su travesino portante in acciaio zincato preverniciato tipo Metalscree 43, Strong Alu spessore 0,6 mm, per applicazione all'esterno e luoghi umidi, con rinforzo longitudinale anti-torsione per l’aggancio di doghe a scatto, realizzato in alluminio preverniciato spessore 10/10 colore RAL da definire scelta della D.L. da campionare per approvazione, lunghezza mm 4000. Le doghe dovranno essere conformi alla Normativa Europea di Certificazione CE EN 13964:2007 e fornite da dichiarazione di totale assenza di piombo e certificazione di resistenza alla corrosione in nebbia salina. Nel prezzo si intendono compresi e compensati gli oneri per il rilievo, i disegni come costruito da sottoporre all’approvazione della D.L., il taglio dei pannelli secondo sagome di Progetto, la creazione del vano porta, compreso il rinforzo necessario del foro porta per la posa del serramento; lo sfrido, il dimensionamento della sottostruttura Metalscreen, gli elementi di aggancio e fissaggio alla carpenteria metallica; la formazione delle opere provvisionali per la esecuzione dell'opere in sicurezza, e successivo smontaggio, le assistenze murarie, così come il rispetto della marcatura CE e la Dichiarazione di Produzione di Prodotto DOP per i prodotti di costruzione prevista dal Regolamento n. 305/2011 (UE) e quanto altro necessario per dare il lavoro finito a regola d'arte. | Opere di rivestimento | Altri rivestimenti
Rivestimento a parete con pannelli fonoassorbenti rigati, spessore 50mm Fornitura e posa in opera di rivestimento a parete eseguito con pannelli fonoassorbenti rigati ad alte prestazioni acustiche, con rivestimento in tessuto TREVIRA CS, o similare a scelta della D.L., colore da definire e campionare per approvazione della D.L., e profilo in alluminio, spessore 40mm e classe di reazione al fuoco B-s2, d0. Dimensioni e posizionamento come indicato negli elaborati grafici di progetto. Pannelli applicati a parete su sottostruttura metallica di supporto al fine di ottenere la planarità con il rivestimento adiacente. Nel prezzo si intendono compresi e compensati, rilievi, sopraluoghi e misurazioni, la campionatura della finitura, eventuale mock-up se richiesto dalla D.L., il sistema di fissaggio, gli oneri per la formazione delle opere provvisionali per la esecuzione dell'opere in sicurezza, e successivo smontaggio, l'eventuale la sagomatura dei pannelli per l'inserimento di dispositivi impiantistici, le assistenze murarie, la Certificazione Acustica se richiesta in progetto, la pulizia e l’allontanamento dei materiali di risulta, la cernita dei materiali, il carico, lo scarico, e il conferimento con trasporto a qualsiasi distanza stradale del materiale di risulta in centro autorizzati per la raccolta di rifiuti speciali non pericolosi, l'indennità di smaltimento; il tutto conforme a quanto indicato negli elaborati grafici di progetto, così come il rispetto della marcatura CE e la Dichiarazione di Produzione di Prodotto DOP per i prodotti di costruzione prevista dal Regolamento n. 305/2011 (UE) e quanto altro necessario per dare il lavoro finito a regola d'arte. | Opere di rivestimento | Altri rivestimenti
CV01 - Rivestimento a parete con pannelli fonoassorbenti lisci, spessore 35mm Fornitura e posa in opera di rivestimento a parete eseguito con pannelli fonoassorbenti lisci di forma rettangolare ad alte prestazioni acustiche, con telaio in alluminio a bordo squadrato e rivestimento in tessuto TREVIRA CS, o similare a scelta della D.L., colore da definire e campionare per approvazione della D.L., spessore 35mm e classe di reazione al fuoco B-s2, d0. Dimensioni e posizionamento come indicato negli elaborati grafici di progetto. Pannelli applicati a parete con sistema di ancoraggio magnetico come specificato nella scheda tecnica del fornitore, altezza e larghezza in funzione della superficie da ricoprire come specificato negli elaborati grafici di progetto. | Opere di rivestimento | Altri rivestimenti
CV05 - Pellicola 3M murale stampata a solvente laminata semi opaca su parete opaca Fornitura e posa in opera sulla superficie di pareti interne come indicato negli elaborati grafici di progetto, di pellicola murale stampata a solvente laminata semiopaca tipo 3M modello da definire e campionare da campionare per approvazione della D.L. Metodo di applicazione a umido. Adesivo acrilico a base di solvente, rimovibile ed estremamente trasparente. Nel prezzo si intendono compresi e compensati gli oneri per la campionatura, la stampa su disegno di progetto, la preparazione del supporto esistente, la formazione delle opere provvisionali per la esecuzione dell'opere in sicurezza, formazione e il disfacimento dei piani di lavoro interni, il rispetto della marcatura CE e la Dichiarazione di Produzione di Prodotto DOP per i prodotti di costruzione prevista dal Regolamento n. 305/2011 (UE) e quanto altro necessario per dare il lavoro finito a regola d'arte. | Opere di rivestimento | Altri rivestimenti
Pellicola 3M Clearview stampata uv e laminata su parete vetrata Fornitura e posa in opera sulla superficie di pareti vetrate come indicato negli elaborati grafici di progetto, di pellicola stampata uv e laminata tipo 3M modello Clearview, da campionare per approvazione della D.L. Metodo di applicazione a umido. Adesivo acrilico a base di solvente, rimovibile ed estremamente trasparente. Nel prezzo si intendono compresi e compensati gli oneri per la campionatura, la stampa su disegno di progetto, la preparazione del supporto esistente, la formazione delle opere provvisionali per la esecuzione dell'opere in sicurezza, formazione e il disfacimento dei piani di lavoro interni, il rispetto della marcatura CE e la Dichiarazione di Produzione di Prodotto DOP per i prodotti di costruzione prevista dal Regolamento n. 305/2011 (UE) e quanto altro necessario per dare il lavoro finito a regola d'arte. | Opere di rivestimento | Altri rivestimenti
Pellicola 3M Clearview stampata uv e laminata su parete vetrata Fornitura e posa in opera sulla superficie di pareti vetrate come indicato negli elaborati grafici di progetto, di pellicola stampata uv e laminata tipo 3M modello Clearview, da campionare per approvazione della D.L. Metodo di applicazione a umido. Adesivo acrilico a base di solvente, rimovibile ed estremamente trasparente. Nel prezzo si intendono compresi e compensati gli oneri per la campionatura, la stampa su disegno di progetto, la preparazione del supporto esistente, la formazione delle opere provvisionali per la esecuzione dell'opere in sicurezza, formazione e il disfacimento dei piani di lavoro interni, il rispetto della marcatura CE e la Dichiarazione di Produzione di Prodotto DOP per i prodotti di costruzione prevista dal Regolamento n. 305/2011 (UE) e quanto altro necessario per dare il lavoro finito a regola d'arte. | Opere di rivestimento | Altri rivestimenti
CV04 - Pellicola 3M Clearview stampata uv e laminata su parete vetrata Fornitura e posa in opera sulla superficie di pareti vetrate come indicato negli elaborati grafici di progetto, di pellicola stampata uv e laminata tipo 3M modello Clearview, da campionare per approvazione della D.L. Metodo di applicazione a umido. Adesivo acrilico a base di solvente, rimovibile ed estremamente trasparente. Nel prezzo si intendono compresi e compensati gli oneri per la campionatura, la stampa su disegno di progetto, la preparazione del supporto esistente, la formazione delle opere provvisionali per la esecuzione dell'opere in sicurezza, formazione e il disfacimento dei piani di lavoro interni, il rispetto della marcatura CE e la Dichiarazione di Produzione di Prodotto DOP per i prodotti di costruzione prevista dal Regolamento n. 305/2011 (UE) e quanto altro necessario per dare il lavoro finito a regola d'arte. | Opere di rivestimento | Altri rivestimenti
CV02 - Rivestimento a parete con pannelli fonoassorbenti rigati, spessore 50mm Fornitura e posa in opera di rivestimento a parete eseguito con pannelli fonoassorbenti rigati ad alte prestazioni acustiche, con rivestimento in tessuto TREVIRA CS, o similare a scelta della D.L., colore da definire e campionare per approvazione della D.L., e profilo in alluminio, spessore 40mm e classe di reazione al fuoco B-s2, d0. Dimensioni e posizionamento come indicato negli elaborati grafici di progetto. Pannelli applicati a parete su sottostruttura metallica di supporto al fine di ottenere la planarità con il rivestimento adiacente. Nel prezzo si intendono compresi e compensati, rilievi, sopraluoghi e misurazioni, la campionatura della finitura, eventuale mock-up se richiesto dalla D.L., il sistema di fissaggio, gli oneri per la formazione delle opere provvisionali per la esecuzione dell'opere in sicurezza, e successivo smontaggio, l'eventuale la sagomatura dei pannelli per l'inserimento di dispositivi impiantistici, le assistenze murarie, la Certificazione Acustica se richiesta in progetto, la pulizia e l’allontanamento dei materiali di risulta, la cernita dei materiali, il carico, lo scarico, e il conferimento con trasporto a qualsiasi distanza stradale del materiale di risulta in centro autorizzati per la raccolta di rifiuti speciali non pericolosi, l'indennità di smaltimento; il tutto conforme a quanto indicato negli elaborati grafici di progetto, così come il rispetto della marcatura CE e la Dichiarazione di Produzione di Prodotto DOP per i prodotti di costruzione prevista dal Regolamento n. 305/2011 (UE) e quanto altro necessario per dare il lavoro finito a regola d'arte. | Opere di rivestimento | Altri rivestimenti
Rivestimento plastico murale al quarzo, esclusi i ponteggi esterni e la preparazione del sottofondo: opaco satinato: con superficie liscia, massimo rilievo 0,5 mm | Opere di rivestimento | Altri rivestimenti
PA05 – Rivestimento a parete con pannelli fonoassorbenti tipo Slalom modello ECO round Fornitura e posa in opera di rivestimento a parete eseguito con pannello fonoassorbente tipo Slalom modello ECO round, fornito in set di 2 pezzi, monomaterico e termoformato, con anima in materiale fonoassorbente composto da materiale riciclato 100% fibre di poliestere, finitura cat. A in tessuto TREVIRA CS, 100% Trevira CS FR, poliestere Fr, colore da definire e campionare per approvazione della D.L. | Opere di rivestimento | Altri rivestimenti
CV04 - Pellicola 3M Clearview stampata uv e laminata su parete vetrata Fornitura e posa in opera sulla superficie di pareti vetrate come indicato negli elaborati grafici di progetto, di pellicola stampata uv e laminata tipo 3M modello Clearview, da campionare per approvazione della D.L. Metodo di applicazione a umido. | Opere di rivestimento | Altri rivestimenti
CV04 - Pellicola 3M Clearview stampata uv e laminata su parete vetrata Fornitura e posa in opera sulla superficie di pareti vetrate come indicato negli elaborati grafici di progetto, di pellicola stampata uv e laminata tipo 3M modello Clearview, da campionare per approvazione della D.L. Metodo di applicazione a umido. Adesivo acrilico a base di solvente, rimovibile ed estremamente trasparente. | Opere di rivestimento | Altri rivestimenti
R03 – Pellicola adesiva tipo 3M su pareti mobili vetrate Fornitura e posa in opera sulla superficie di pareti vetrate come indicato negli elaborati grafici di progetto, di pellicola stampata uv e laminata tipo 3M, modello da campionare per approvazione della D.L. Metodo di applicazione a umido. | Opere di rivestimento | Altri rivestimenti
Pellicola 3M Clearview stampata uv e laminata su parete vetrata Fornitura e posa in opera sulla superficie di pareti vetrate come indicato negli elaborati grafici di progetto, di pellicola stampata uv e laminata tipo 3M modello Clearview, da campionare per approvazione della D.L. Metodo di applicazione a umido. | Opere di rivestimento | Altri rivestimenti
CV04 - Pellicola 3M Clearview stampata uv e laminata su parete vetrata Fornitura e posa in opera sulla superficie di pareti vetrate come indicato negli elaborati grafici di progetto, di pellicola stampata uv e laminata tipo 3M modello Clearview, da campionare per approvazione della D.L. Metodo di applicazione a umido. Adesivo acrilico a base di solvente, rimovibile ed estremamente trasparente. Nel prezzo si intendono compresi e compensati gli oneri per la campionatura, la stampa su disegno di progetto, la preparazione del supporto esistente, la formazione delle opere provvisionali per la esecuzione dell'opere in sicurezza, formazione e il disfacimento dei piani di lavoro interni, il rispetto della marcatura CE e la Dichiarazione di Produzione di Prodotto DOP per i prodotti di costruzione prevista dal Regolamento n. 305/2011 (UE) e quanto altro necessario per dare il lavoro finito a regola d'arte. | Opere di rivestimento | Altri rivestimenti
CV02 - Rivestimento a parete con pannelli fonoassorbenti rigati, spessore 50mm Fornitura e posa in opera di rivestimento a parete eseguito con pannelli fonoassorbenti rigati ad alte prestazioni acustiche, con rivestimento in tessuto TREVIRA CS, o similare a scelta della D.L., colore da definire e campionare per approvazione della D.L., e profilo in alluminio, spessore 40mm e classe di reazione al fuoco B-s2, d0. | Opere di rivestimento | Altri rivestimenti
CV23 - Rivestimenti in alluminio di spessore non oltre 8/10 mm, per lavorazioni semplici di finitura a parete, compresi pezzi speciali, gli oneri per la campionatura, il taglio, lo sfrido, così come la movimentazione all'interno dell'area di cantiere, la pulizia finale con allontanamento dei materiali di risulta e ogni altra opera necessaria a dare l'opera finita a regola d'arte. | Opere di rivestimento | Altri rivestimenti
Pellicola 3M Clearview stampata uv e laminata su parete vetrata Fornitura e posa in opera sulla superficie di pareti vetrate come indicato negli elaborati grafici di progetto, di pellicola stampata uv e laminata tipo 3M modello Clearview, da campionare per approvazione della D.L. Metodo di applicazione a umido. Adesivo acrilico a base di solvente, rimovibile ed estremamente trasparente. Nel prezzo si intendono compresi e compensati gli oneri per la campionatura, la stampa su disegno di progetto, la preparazione del supporto esistente, la formazione delle opere provvisionali per la esecuzione dell'opere in sicurezza, formazione e il disfacimento dei piani di lavoro interni, il rispetto della marcatura CE e la Dichiarazione di Produzione di Prodotto DOP per i prodotti di costruzione prevista dal Regolamento n. 305/2011 (UE) e quanto altro necessario per dare il lavoro finito a regola d'arte. | Opere di rivestimento | Altri rivestimenti
Rivestimento a parete tipo Moove.Vitter Fornitura e posa in opera di rivestimento a parete tipo Moove.Vitter in multistrato compatto ottenuto attraverso la termocompressione di fogli di carta colorata, profili Mayon, colore da definire e campionare per approvazione della D.L. Nel prezzo si intendono compresi e compensati, rilievi, sopraluoghi e misurazioni, la campionatura della finitura, eventuale mock-up se richiesto dalla D.L., il sistema di fissaggio, gli oneri per la formazione delle opere provvisionali per la esecuzione dell'opere in sicurezza, e successivo smontaggio, l'eventuale la sagomatura dei pannelli per l'inserimento di dispositivi impiantistici, le assistenze murarie, la Certificazione Acustica se richiesta in progetto, la pulizia e l’allontanamento dei materiali di risulta, la cernita dei materiali, il carico, lo scarico, e il conferimento con trasporto a qualsiasi distanza stradale del materiale di risulta in centro autorizzati per la raccolta di rifiuti speciali non pericolosi, l'indennità di smaltimento; il tutto conforme a quanto indicato negli elaborati grafici di progetto, così come il rispetto della marcatura CE e la Dichiarazione di Produzione di Prodotto DOP per i prodotti di costruzione prevista dal Regolamento n. 305/2011 (UE) e quanto altro necessario per dare il lavoro finito a regola d'arte. | Opere di rivestimento | Altri rivestimenti
Pellicola 3M Clearview stampata uv e laminata su parete vetrata Fornitura e posa in opera sulla superficie di pareti vetrate come indicato negli elaborati grafici di progetto, di pellicola stampata uv e laminata tipo 3M modello Clearview, da campionare per approvazione della D.L. | Opere di rivestimento | Altri rivestimenti
Rivestimento a parete con pannelli acustici tipo Fonolab Boiserie modello Spago Fornitura e posa in opera di rivestimento a pareti con pannelli di forma rettangolare fonoassorbenti termoformati in poliestere ad alta densità e rivestimento con tessuto in Trevira CS 100% poliestere, tipo Fonolab Boiserie modello Spago, con motivo rigato 25mm, colore da definire e campionare per approvazione della D.L. e della Committenza. Caratteristiche tecniche: Dimensione pannello: 2800x1400 mm Spessore: 12mm Peso: 2,5 kg/mq Reazione al fuoco: B,s2-d0 (Classe 1 italiana) VOC: Classe A+ Acustica: αw =0,4 MH (αw =0,85 con back 25mm) I pannelli saranno applicati a parete con biadesivo secondo la conformazione specificata negli elaborati grafici di progetto. Inclusa fornitura e posa di materassino in poliestere, interposto tra rivestimento in pannelli e parete come da indicazioni di Progetto Acustico, spessore 25mm e classe di reazione al fuoco A1 (EN 13501-1). Nel prezzo si intendono compresi e compensati, rilievi, sopraluoghi e misurazioni, la campionatura della finitura, eventuale mock-up se richiesto dalla D.L., il sistema di fissaggio, gli oneri per la formazione delle opere provvisionali per la esecuzione dell'opere in sicurezza, e successivo smontaggio, l'eventuale la sagomatura dei pannelli per l'inserimento di dispositivi impiantistici, le assistenze murarie, la Certificazione Acustica se richiesta in progetto, la pulizia e l’allontanamento dei materiali di risulta, la cernita dei materiali, il carico, lo scarico, e il conferimento con trasporto a qualsiasi distanza stradale del materiale di risulta in centro autorizzati per la raccolta di rifiuti speciali non pericolosi, l'indennità di smaltimento; il tutto conforme a quanto indicato negli elaborati grafici di progetto, così come il rispetto della marcatura CE e la Dichiarazione di Produzione di Prodotto DOP per i prodotti di costruzione prevista dal Regolamento n. 305/2011 (UE) e quanto altro necessario per dare il lavoro finito a regola d'arte. | Opere di rivestimento | Altri rivestimenti
Rivestimento a parete con pannelli fonoassorbenti lisci, spessore 35mm Fornitura e posa in opera di rivestimento a parete eseguito con pannelli fonoassorbenti lisci di forma rettangolare ad alte prestazioni acustiche, con telaio in alluminio a bordo squadrato e rivestimento in tessuto TREVIRA CS, o similare a scelta della D.L., colore da definire e campionare per approvazione della D.L., spessore 35mm e classe di reazione al fuoco B-s2, d0. Dimensioni e posizionamento come indicato negli elaborati grafici di progetto. | Opere di rivestimento | Altri rivestimenti
PA05 – Rivestimento a parete con pannelli fonoassorbenti tipo Slalom modello ECO round Fornitura e posa in opera di rivestimento a parete eseguito con pannello fonoassorbente tipo Slalom modello ECO round, fornito in set di 2 pezzi, monomaterico e termoformato, con anima in materiale fonoassorbente composto da materiale riciclato 100% fibre di poliestere, finitura cat. | Opere di rivestimento | Altri rivestimenti
Pellicola 3M murale stampata a solvente laminata semi opaca su parete opaca Fornitura e posa in opera sulla superficie di pareti interne come indicato negli elaborati grafici di progetto, di pellicola murale stampata a solvente laminata semiopaca tipo 3M modello da definire e campionare da campionare per approvazione della D.L. Metodo di applicazione a umido. Adesivo acrilico a base di solvente, rimovibile ed estremamente trasparente. | Opere di rivestimento | Altri rivestimenti
Rivestimento di facciata in doghe metalliche verticali scatolate ispezionabili in alluminio preverniciato, tipo Metalscreen GR/50, su carpenteria metallica Realizzazione di schermatura d’impianti presente in copertura dei blocchi A, B, C mediante fornitura e posa su carpenteria metallica, opera di Progetto Strutturale, previamente predisposta, di doghe metalliche scatolate modulari, ispezionabili tipo Metalscreen GR/50", realizzate in alluminio preverniciato spessore mm. 0,6 incombustibile Euroclasse A1, lavabile imputrescibile, anti-ingiallimento resistente all’umidità e corrosione; colore Grigio RAL a scelta, da definire, da campionare per approvazione della D.L., montate a scatto in verticale per l’altezza necessaria come indicato negli elaborati grafici di progetto, su travesino portante in acciaio zincato preverniciato tipo Metalscree 43, Strong Alu spessore 0,6 mm, per applicazione all'esterno e luoghi umidi, con rinforzo longitudinale anti-torsione per l’aggancio di doghe a scatto, realizzato in alluminio preverniciato spessore 10/10 colore RAL da definire scelta della D.L. da campionare per approvazione, lunghezza mm 4000. Le doghe dovranno essere conformi alla Normativa Europea di Certificazione CE EN 13964:2007 e fornite da dichiarazione di totale assenza di piombo e certificazione di resistenza alla corrosione in nebbia salina. Nel prezzo si intendono compresi e compensati gli oneri per il rilievo, i disegni come costruito da sottoporre all’approvazione della D.L., il taglio dei pannelli secondo sagome di Progetto, la creazione del vano porta, compreso il rinforzo necessario del foro porta per la posa del serramento; lo sfrido, il dimensionamento della sottostruttura Metalscreen, gli elementi di aggancio e fissaggio alla carpenteria metallica; la formazione delle opere provvisionali per la esecuzione dell'opere in sicurezza, e successivo smontaggio, le assistenze murarie, così come il rispetto della marcatura CE e la Dichiarazione di Produzione di Prodotto DOP per i prodotti di costruzione prevista dal Regolamento n. | Opere di rivestimento | Altri rivestimenti
Rivestimento a parete con pannelli fonoassorbenti lisci, spessore 35mm Fornitura e posa in opera di rivestimento a parete eseguito con pannelli fonoassorbenti lisci di forma rettangolare ad alte prestazioni acustiche, con telaio in alluminio a bordo squadrato e rivestimento in tessuto TREVIRA CS, o similare a scelta della D.L., colore da definire e campionare per approvazione della D.L., spessore 35mm e classe di reazione al fuoco B-s2, d0. Dimensioni e posizionamento come indicato negli elaborati grafici di progetto. Pannelli applicati a parete con sistema di ancoraggio magnetico come specificato nella scheda tecnica del fornitore, altezza e larghezza in funzione della superficie da ricoprire come specificato negli elaborati grafici di progetto. Nel prezzo si intendono compresi e compensati, rilievi, sopraluoghi e misurazioni, la campionatura della finitura, eventuale mock-up se richiesto dalla D.L., il sistema di fissaggio, gli oneri per la formazione delle opere provvisionali per la esecuzione dell'opere in sicurezza, e successivo smontaggio, l'eventuale la sagomatura dei pannelli per l'inserimento di dispositivi impiantistici, le assistenze murarie, la Certificazione Acustica se richiesta in progetto, la pulizia e l’allontanamento dei materiali di risulta, la cernita dei materiali, il carico, lo scarico, e il conferimento con trasporto a qualsiasi distanza stradale del materiale di risulta in centro autorizzati per la raccolta di rifiuti speciali non pericolosi, l'indennità di smaltimento; il tutto conforme a quanto indicato negli elaborati grafici di progetto, così come il rispetto della marcatura CE e la Dichiarazione di Produzione di Prodotto DOP per i prodotti di costruzione prevista dal Regolamento n. 305/2011 (UE) e quanto altro necessario per dare il lavoro finito a regola d'arte. | Opere di rivestimento | Altri rivestimenti
PA01 - Rivestimento a parete in pannelli in MDF forati tipo Fantoni 4Akustik Fornitura e posa di rivestimento a parete, come indicato negli elaborati grafici di progetto, eseguito con elementi forati fonoassorbenti a base legnosa MDF in nobilitato melamminico tipo Fantoni 4akustik P8-1.2A, ad elevate prestazioni acustiche per effetto di fono-assorbenza con risonatori di Helmholtz; finitura melaminica colore bianco opaco RAL da definire e campionare per approvazione della D.L.; i pannelli saranno posati su adeguata sottostruttura. Il sistema è realizzato per composizione di pannelli a base legnosa, con incastri a “secco” senza l’ausilio di collanti, qualità estetica a fresature parallele senza soluzione di continuità. Nel prezzo si intendono compresi e compensati, rilievi, sopraluoghi e misurazioni, la campionatura della finitura, eventuale mock-up se richiesto dalla D.L., il sistema di fissaggio, gli oneri per la formazione delle opere provvisionali per la esecuzione dell'opere in sicurezza, e successivo smontaggio, il taglio e lo sfrido, le assistenze murarie, la Certificazione Acustica se richiesta in progetto, la pulizia e l’allontanamento dei materiali di risulta, la cernita dei materiali, il carico, lo scarico, e il conferimento con trasporto a qualsiasi distanza stradale del materiale di risulta in centro autorizzati per la raccolta di rifiuti speciali non pericolosi, l'indennità di smaltimento; il tutto conforme a quanto indicato negli elaborati grafici di progetto, così come il rispetto della marcatura CE e la Dichiarazione di Produzione di Prodotto DOP per i prodotti di costruzione prevista dal Regolamento n. | Opere di rivestimento | Altri rivestimenti
RG01 – Boiserie con taglio a motivi ondulati – STUDIO DI REGISTRAZIONE – OPZIONALE Realizzazione di rivestimento a parete, nello studio di registrazione come indicato negli elaborati grafici di progetto, in boiserie realizzata, su disegno di progetto, in forma continua ad onde con effetto increspatura, opportunamente fissata sul contesto edile retrostante. | Opere di rivestimento | Altri rivestimenti
CV04 - Pellicola 3M Clearview stampata uv e laminata su parete vetrata Fornitura e posa in opera sulla superficie di pareti vetrate come indicato negli elaborati grafici di progetto, di pellicola stampata uv e laminata tipo 3M modello Clearview, da campionare per approvazione della D.L. Metodo di applicazione a umido. | Opere di rivestimento | Altri rivestimenti
Pellicola 3M murale stampata a solvente laminata semi opaca su parete opaca Fornitura e posa in opera sulla superficie di pareti interne come indicato negli elaborati grafici di progetto, di pellicola murale stampata a solvente laminata semiopaca tipo 3M modello da definire e campionare da campionare per approvazione della D.L. Metodo di applicazione a umido. Adesivo acrilico a base di solvente, rimovibile ed estremamente trasparente. Nel prezzo si intendono compresi e compensati gli oneri per la campionatura, la stampa su disegno di progetto, la preparazione del supporto esistente, la formazione delle opere provvisionali per la esecuzione dell'opere in sicurezza, formazione e il disfacimento dei piani di lavoro interni, il rispetto della marcatura CE e la Dichiarazione di Produzione di Prodotto DOP per i prodotti di costruzione prevista dal Regolamento n. 305/2011 (UE) e quanto altro necessario per dare il lavoro finito a regola d'arte. | Opere di rivestimento | Altri rivestimenti
Rivestimento a parete in pannelli in MDF forati tipo Fantoni 4Akustik Fornitura e posa di rivestimento a parete, come indicato negli elaborati grafici di progetto, eseguito con elementi forati fonoassorbenti a base legnosa MDF in nobilitato melamminico tipo Fantoni 4akustik P8-1.2A, ad elevate prestazioni acustiche per effetto di fono-assorbenza con risonatori di Helmholtz; finitura melaminica colore bianco opaco RAL da definire e campionare per approvazione della D.L.; i pannelli saranno posati su adeguata sottostruttura. | Opere di rivestimento | Altri rivestimenti
SCF02 - Boiserie composta da 6 moduli, dimensioni 700xh.350cm Realizzazione di rivestimento a parete in boiserie realizzata, su disegno di progetto, in pannelli di supporto lignei in MDF con finitura da definire e campionare per approvazione della D.L., con sviluppo rettilineo composto da n.6 moduli con scaffalature, compreso tratto curvo in sommità per formazione di portale a controsoffitto Dimensione: L. 700cm e H. | Opere di rivestimento | Altri rivestimenti
CV05 - Pellicola 3M murale stampata a solvente laminata semi opaca su parete opaca Fornitura e posa in opera sulla superficie di pareti interne come indicato negli elaborati grafici di progetto, di pellicola murale stampata a solvente laminata semiopaca tipo 3M modello da definire e campionare da campionare per approvazione della D.L. Metodo di applicazione a umido. | Opere di rivestimento | Altri rivestimenti
Rivestimento a parete in MDF laccato su sottostruttura metallica con illuminazione integrata Realizzazione di rivestimento a parete realizzato in pannelli di MDF con finitura laccata colore RAL da definire e campionare per approvazione della D.L., con sviluppo rettilineo e altezza come indicato negli elaborati grafici di progetto, mediante fornitura e posa di pannelli modulari in compensato a basso contenuto di formaldeide, resistenti all’umidità secondo normativa EN322 e classe di reazione al fuoco, B-s2, d0 in conformità alla norma EN13501. Certificati FSC. | Opere di rivestimento | Altri rivestimenti
Rivestimento plastico murale al quarzo, esclusi i ponteggi esterni e la preparazione del sottofondo: lucido: con superficie buccia fine, massimo rilievo 1,2 mm | Opere di rivestimento | Altri rivestimenti
Rivestimento a parete tipo Moove.Vitter Fornitura e posa in opera di rivestimento a parete tipo Moove.Vitter in multistrato compatto ottenuto attraverso la termocompressione di fogli di carta colorata, profili Mayon, colore da definire e campionare per approvazione della D.L. Nel prezzo si intendono compresi e compensati, rilievi, sopraluoghi e misurazioni, la campionatura della finitura, eventuale mock-up se richiesto dalla D.L., il sistema di fissaggio, gli oneri per la formazione delle opere provvisionali per la esecuzione dell'opere in sicurezza, e successivo smontaggio, l'eventuale la sagomatura dei pannelli per l'inserimento di dispositivi impiantistici, le assistenze murarie, la Certificazione Acustica se richiesta in progetto, la pulizia e l’allontanamento dei materiali di risulta, la cernita dei materiali, il carico, lo scarico, e il conferimento con trasporto a qualsiasi distanza stradale del materiale di risulta in centro autorizzati per la raccolta di rifiuti speciali non pericolosi, l'indennità di smaltimento; il tutto conforme a quanto indicato negli elaborati grafici di progetto, così come il rispetto della marcatura CE e la Dichiarazione di Produzione di Prodotto DOP per i prodotti di costruzione prevista dal Regolamento n. 305/2011 (UE) e quanto altro necessario per dare il lavoro finito a regola d'arte. | Opere di rivestimento | Altri rivestimenti
PA03 - Rivestimento a parete tipo Moove.Vitter Fornitura e posa in opera di rivestimento a parete tipo Moove.Vitter in multistrato compatto ottenuto attraverso la termocompressione di fogli di carta colorata, profili Mayon, colore da definire e campionare per approvazione della D.L. Nel prezzo si intendono compresi e compensati, rilievi, sopraluoghi e misurazioni, la campionatura della finitura, eventuale mock-up se richiesto dalla D.L., il sistema di fissaggio, gli oneri per la formazione delle opere provvisionali per la esecuzione dell'opere in sicurezza, e successivo smontaggio, l'eventuale la sagomatura dei pannelli per l'inserimento di dispositivi impiantistici, le assistenze murarie, la Certificazione Acustica se richiesta in progetto, la pulizia e l’allontanamento dei materiali di risulta, la cernita dei materiali, il carico, lo scarico, e il conferimento con trasporto a qualsiasi distanza stradale del materiale di risulta in centro autorizzati per la raccolta di rifiuti speciali non pericolosi, l'indennità di smaltimento; il tutto conforme a quanto indicato negli elaborati grafici di progetto, così come il rispetto della marcatura CE e la Dichiarazione di Produzione di Prodotto DOP per i prodotti di costruzione prevista dal Regolamento n. 305/2011 (UE) e quanto altro necessario per dare il lavoro finito a regola d'arte. | Opere di rivestimento | Altri rivestimenti
CV01 - Rivestimento a parete con pannelli fonoassorbenti lisci, spessore 35mm Fornitura e posa in opera di rivestimento a parete eseguito con pannelli fonoassorbenti lisci di forma rettangolare ad alte prestazioni acustiche, con telaio in alluminio a bordo squadrato e rivestimento in tessuto TREVIRA CS, o similare a scelta della D.L., colore da definire e campionare per approvazione della D.L., spessore 35mm e classe di reazione al fuoco B-s2, d0. Dimensioni e posizionamento come indicato negli elaborati grafici di progetto. Pannelli applicati a parete con sistema di ancoraggio magnetico come specificato nella scheda tecnica del fornitore, altezza e larghezza in funzione della superficie da ricoprire come specificato negli elaborati grafici di progetto. Nel prezzo si intendono compresi e compensati, rilievi, sopraluoghi e misurazioni, la campionatura della finitura, eventuale mock-up se richiesto dalla D.L., il sistema di fissaggio, gli oneri per la formazione delle opere provvisionali per la esecuzione dell'opere in sicurezza, e successivo smontaggio, l'eventuale la sagomatura dei pannelli per l'inserimento di dispositivi impiantistici, le assistenze murarie, la Certificazione Acustica se richiesta in progetto, la pulizia e l’allontanamento dei materiali di risulta, la cernita dei materiali, il carico, lo scarico, e il conferimento con trasporto a qualsiasi distanza stradale del materiale di risulta in centro autorizzati per la raccolta di rifiuti speciali non pericolosi, l'indennità di smaltimento; il tutto conforme a quanto indicato negli elaborati grafici di progetto, così come il rispetto della marcatura CE e la Dichiarazione di Produzione di Prodotto DOP per i prodotti di costruzione prevista dal Regolamento n. | Opere di rivestimento | Altri rivestimenti
R03 – Pellicola adesiva tipo 3M su pareti mobili vetrate Fornitura e posa in opera sulla superficie di pareti vetrate come indicato negli elaborati grafici di progetto, di pellicola stampata uv e laminata tipo 3M, modello da campionare per approvazione della D.L. Metodo di applicazione a umido. Adesivo acrilico a base di solvente, rimovibile ed estremamente trasparente. | Opere di rivestimento | Altri rivestimenti
Rivestimento a parete in rete metallica Fornitura e posa in opera di rivestimento a parete realizzato con rete metallica, griglia 7x7 cm, finitura mediante verniciatura a polvere epossi-poliestere colore RAL da definire e campionare per approvazione della D.L. fissata alla parete retrostante. Dimensioni come da elaborati grafici di progetto. Nel prezzo si intendono compresi e compensati il rilievo, il disegno come costruito, il dimensionamento e verifica statica della sottostruttura da sottoporre all’approvazione della D.L., l’oneri per la campionatura della finitura, ed eventuale mock-up se richiesto da D.L. o dalla Committenza, la giunzione a regola d’arte con gli elementi, la formazione delle opere provvisionali per la esecuzione dell'opere in sicurezza e successivo smontaggio, gli elementi di fissaggio, il rispetto della marcatura CE e la Dichiarazione di Produzione di Prodotto DOP per i prodotti di costruzione prevista dal Regolamento n. 305/2011 (UE) e quanto altro necessario per dare il lavoro finito a regola d'arte. | Opere di rivestimento | Altri rivestimenti
CV01 - Rivestimento a parete con pannelli fonoassorbenti lisci, spessore 35mm Fornitura e posa in opera di rivestimento a parete eseguito con pannelli fonoassorbenti lisci di forma rettangolare ad alte prestazioni acustiche, con telaio in alluminio a bordo squadrato e rivestimento in tessuto TREVIRA CS, o similare a scelta della D.L., colore da definire e campionare per approvazione della D.L., spessore 35mm e classe di reazione al fuoco B-s2, d0. Dimensioni e posizionamento come indicato negli elaborati grafici di progetto. Pannelli applicati a parete con sistema di ancoraggio magnetico come specificato nella scheda tecnica del fornitore, altezza e larghezza in funzione della superficie da ricoprire come specificato negli elaborati grafici di progetto. | Opere di rivestimento | Altri rivestimenti
PA03 - Rivestimento a parete tipo Moove.Vitter Fornitura e posa in opera di rivestimento a parete tipo Moove.Vitter in multistrato compatto ottenuto attraverso la termocompressione di fogli di carta colorata, profili Mayon, colore da definire e campionare per approvazione della D.L. | Opere di rivestimento | Altri rivestimenti
Rivestimento a parete con pannelli acustici tipo Fonolab Boiserie modello Spago Fornitura e posa in opera di rivestimento a pareti con pannelli di forma rettangolare fonoassorbenti termoformati in poliestere ad alta densità e rivestimento con tessuto in Trevira CS 100% poliestere, tipo Fonolab Boiserie modello Spago, con motivo rigato 25mm, colore da definire e campionare per approvazione della D.L. e della Committenza. Caratteristiche tecniche: Dimensione pannello: 2800x1400 mm Spessore: 12mm Peso: 2,5 kg/mq Reazione al fuoco: B,s2-d0 (Classe 1 italiana) VOC: Classe A+ Acustica: αw =0,4 MH (αw =0,85 con back 25mm) I pannelli saranno applicati a parete con biadesivo secondo la conformazione specificata negli elaborati grafici di progetto. Inclusa fornitura e posa di materassino in poliestere, interposto tra rivestimento in pannelli e parete come da indicazioni di Progetto Acustico, spessore 25mm e classe di reazione al fuoco A1 (EN 13501-1). Nel prezzo si intendono compresi e compensati, rilievi, sopraluoghi e misurazioni, la campionatura della finitura, eventuale mock-up se richiesto dalla D.L., il sistema di fissaggio, gli oneri per la formazione delle opere provvisionali per la esecuzione dell'opere in sicurezza, e successivo smontaggio, l'eventuale la sagomatura dei pannelli per l'inserimento di dispositivi impiantistici, le assistenze murarie, la Certificazione Acustica se richiesta in progetto, la pulizia e l’allontanamento dei materiali di risulta, la cernita dei materiali, il carico, lo scarico, e il conferimento con trasporto a qualsiasi distanza stradale del materiale di risulta in centro autorizzati per la raccolta di rifiuti speciali non pericolosi, l'indennità di smaltimento; il tutto conforme a quanto indicato negli elaborati grafici di progetto, così come il rispetto della marcatura CE e la Dichiarazione di Produzione di Prodotto DOP per i prodotti di costruzione prevista dal Regolamento n. | Opere di rivestimento | Altri rivestimenti
Specchio a parete – PALESTRA Fornitura e posa in opera di specchio a parete, nell’area palestra come indicato negli elaborati grafici di progetto, di forma rettangolare H.210cm, posato in aggetto rispetto alla parete retrostante di circa 30cm, fissato a struttura in carpenteria nascosta retrostante eseguita in legno da dimensionare a carico dell’Appaltatore e da sottoporre per approvazione alla D.L. Sistema costituito da specchi accostati di dimensioni come indicato negli elaborati grafici di progetto, a taglio vivo e filo lucido, con applicata pellicola di sicurezza, fissati con opportuno sistema alla struttura lignea. Dimensioni come da elaborati grafici di progetto. Nel prezzo si intendono compresi e compensati la formazione delle opere provvisionali per l’esecuzione delle opere in sicurezza, il sistema di fissaggio, il dimensionamento della sottostruttura, la movimentazione accurata della lastra, le assistenze murarie, il rispetto della marcatura CE e la Dichiarazione di Produzione di Prodotto DOP per i prodotti di costruzione prevista dal Regolamento n. 305/2011 (UE) e quanto altro necessario per dare il lavoro finito a regola d’arte. | Opere di rivestimento | Altri rivestimenti
Boiserie composta da 6 moduli, dimensioni 700xh.350cm Realizzazione di rivestimento a parete in boiserie realizzata, su disegno di progetto, in pannelli di supporto lignei in MDF con finitura da definire e campionare per approvazione della D.L., con sviluppo rettilineo composto da n.6 moduli con scaffalature, compreso tratto curvo in sommità per formazione di portale a controsoffitto Dimensione: L. 700cm e H. | Opere di rivestimento | Altri rivestimenti
Fornitura e posa in opera di pannelli metallici verniciati effetto legno realizzati su misura secondo disegni da Progetto Esecutivo, costituiti dai seguenti elementi: - Estrusi in alluminio rettangolari interposti tra le pinne principali parallelamente ad esse, dim. 150x50 mm, spessore 2 mm; - Profili a C in alluminio estruso pressopiegato interposti tra le pinne principali in maniera perpendicolare, di schiena agli estrusi di cui sopra, dim. | Opere di rivestimento | Altri rivestimenti
CV02 - Rivestimento a parete con pannelli fonoassorbenti rigati, spessore 50mm Fornitura e posa in opera di rivestimento a parete eseguito con pannelli fonoassorbenti rigati ad alte prestazioni acustiche, con rivestimento in tessuto TREVIRA CS, o similare a scelta della D.L., colore da definire e campionare per approvazione della D.L., e profilo in alluminio, spessore 40mm e classe di reazione al fuoco B-s2, d0. Dimensioni e posizionamento come indicato negli elaborati grafici di progetto. Pannelli applicati a parete su sottostruttura metallica di supporto al fine di ottenere la planarità con il rivestimento adiacente. | Opere di rivestimento | Altri rivestimenti
R03 – Pellicola adesiva tipo 3M su pareti mobili vetrate Fornitura e posa in opera sulla superficie di pareti vetrate come indicato negli elaborati grafici di progetto, di pellicola stampata uv e laminata tipo 3M, modello da campionare per approvazione della D.L. Metodo di applicazione a umido. Adesivo acrilico a base di solvente, rimovibile ed estremamente trasparente. Nel prezzo si intendono compresi e compensati gli oneri per la campionatura, la stampa su disegno di progetto, la preparazione del supporto esistente, la formazione delle opere provvisionali per la esecuzione dell'opere in sicurezza, formazione e il disfacimento dei piani di lavoro interni, il rispetto della marcatura CE e la Dichiarazione di Produzione di Prodotto DOP per i prodotti di costruzione prevista dal Regolamento n. 305/2011 (UE) e quanto altro necessario per dare il lavoro finito a regola d'arte. | Opere di rivestimento | Altri rivestimenti
PA05 – Rivestimento a parete con pannelli fonoassorbenti tipo Slalom modello ECO round Fornitura e posa in opera di rivestimento a parete eseguito con pannello fonoassorbente tipo Slalom modello ECO round, fornito in set di 2 pezzi, monomaterico e termoformato, con anima in materiale fonoassorbente composto da materiale riciclato 100% fibre di poliestere, finitura cat. A in tessuto TREVIRA CS, 100% Trevira CS FR, poliestere Fr, colore da definire e campionare per approvazione della D.L. Nel prezzo si intendono compresi e compensati, rilievi, sopraluoghi e misurazioni, la campionatura della finitura, eventuale mock-up se richiesto dalla D.L., il sistema di fissaggio, gli oneri per la formazione delle opere provvisionali per la esecuzione dell'opere in sicurezza, e successivo smontaggio, l'eventuale la sagomatura dei pannelli per l'inserimento di dispositivi impiantistici, le assistenze murarie, la Certificazione Acustica se richiesta in progetto, la pulizia e l’allontanamento dei materiali di risulta, la cernita dei materiali, il carico, lo scarico, e il conferimento con trasporto a qualsiasi distanza stradale del materiale di risulta in centro autorizzati per la raccolta di rifiuti speciali non pericolosi, l'indennità di smaltimento; il tutto conforme a quanto indicato negli elaborati grafici di progetto, così come il rispetto della marcatura CE e la Dichiarazione di Produzione di Prodotto DOP per i prodotti di costruzione prevista dal Regolamento n. | Opere di rivestimento | Altri rivestimenti
PA05 – Rivestimento a parete con pannelli fonoassorbenti tipo Slalom modello ECO round Fornitura e posa in opera di rivestimento a parete eseguito con pannello fonoassorbente tipo Slalom modello ECO round, fornito in set di 2 pezzi, monomaterico e termoformato, con anima in materiale fonoassorbente composto da materiale riciclato 100% fibre di poliestere, finitura cat. A in tessuto TREVIRA CS, 100% Trevira CS FR, poliestere Fr, colore da definire e campionare per approvazione della D.L. Nel prezzo si intendono compresi e compensati, rilievi, sopraluoghi e misurazioni, la campionatura della finitura, eventuale mock-up se richiesto dalla D.L., il sistema di fissaggio, gli oneri per la formazione delle opere provvisionali per la esecuzione dell'opere in sicurezza, e successivo smontaggio, l'eventuale la sagomatura dei pannelli per l'inserimento di dispositivi impiantistici, le assistenze murarie, la Certificazione Acustica se richiesta in progetto, la pulizia e l’allontanamento dei materiali di risulta, la cernita dei materiali, il carico, lo scarico, e il conferimento con trasporto a qualsiasi distanza stradale del materiale di risulta in centro autorizzati per la raccolta di rifiuti speciali non pericolosi, l'indennità di smaltimento; il tutto conforme a quanto indicato negli elaborati grafici di progetto, così come il rispetto della marcatura CE e la Dichiarazione di Produzione di Prodotto DOP per i prodotti di costruzione prevista dal Regolamento n. 305/2011 (UE) e quanto altro necessario per dare il lavoro finito a regola d'arte. | Opere di rivestimento | Altri rivestimenti
CV04 - Pellicola 3M Clearview stampata uv e laminata su parete vetrata Fornitura e posa in opera sulla superficie di pareti vetrate come indicato negli elaborati grafici di progetto, di pellicola stampata uv e laminata tipo 3M modello Clearview, da campionare per approvazione della D.L. Metodo di applicazione a umido. | Opere di rivestimento | Altri rivestimenti
CV04 - Pellicola 3M Clearview stampata uv e laminata su parete vetrata Fornitura e posa in opera sulla superficie di pareti vetrate come indicato negli elaborati grafici di progetto, di pellicola stampata uv e laminata tipo 3M modello Clearview, da campionare per approvazione della D.L. Metodo di applicazione a umido. Adesivo acrilico a base di solvente, rimovibile ed estremamente trasparente. Nel prezzo si intendono compresi e compensati gli oneri per la campionatura, la stampa su disegno di progetto, la preparazione del supporto esistente, la formazione delle opere provvisionali per la esecuzione dell'opere in sicurezza, formazione e il disfacimento dei piani di lavoro interni, il rispetto della marcatura CE e la Dichiarazione di Produzione di Prodotto DOP per i prodotti di costruzione prevista dal Regolamento n. 305/2011 (UE) e quanto altro necessario per dare il lavoro finito a regola d'arte. | Opere di rivestimento | Altri rivestimenti
Pellicola 3M murale stampata a solvente laminata semi opaca su parete opaca Fornitura e posa in opera sulla superficie di pareti interne come indicato negli elaborati grafici di progetto, di pellicola murale stampata a solvente laminata semiopaca tipo 3M modello da definire e campionare da campionare per approvazione della D.L. Metodo di applicazione a umido. Adesivo acrilico a base di solvente, rimovibile ed estremamente trasparente. Nel prezzo si intendono compresi e compensati gli oneri per la campionatura, la stampa su disegno di progetto, la preparazione del supporto esistente, la formazione delle opere provvisionali per la esecuzione dell'opere in sicurezza, formazione e il disfacimento dei piani di lavoro interni, il rispetto della marcatura CE e la Dichiarazione di Produzione di Prodotto DOP per i prodotti di costruzione prevista dal Regolamento n. | Opere di rivestimento | Altri rivestimenti
R03 - Rivestimento in vetro accoppiato a lastra in cartongesso come esistente Fornitura e posa di rivestimento a parete come esistente, costituito da pannello in vetro, spessore e colore da definire e sottoporre all’approvazione della D.L., accoppiato a lastra in cartongesso, spessore 1,25cm e classe di reazione al fuoco A1. Il rivestimento sarà posato su sottostruttura costituita da montanti tubolari, dimensioni 40x20mm come indicato negli elaborati grafici di progetto. Ove necessario, prevedere il ripristino del rivestimento esistente. Nel prezzo si intendono compresi e compensati il taglio dei pannelli secondo sagome di progetto, lo sfrido, ferramenta varia, il dimensionamento della sottostruttura, gli elementi di aggancio e fissaggio, la formazione ed il disfacimento dei piani di lavoro, così come il rispetto della marcatura CE e la Dichiarazione di Produzione di Prodotto per i prodotti di costruzione prevista dal Regolamento n. 305/2011 (UE) e quanto altro previsto per dare il lavoro finito a regola d’arte. | Opere di rivestimento | Altri rivestimenti
Rivestimento a parete in rete metallica Fornitura e posa in opera di rivestimento a parete realizzato con rete metallica, griglia 7x7 cm, finitura mediante verniciatura a polvere epossi-poliestere colore RAL da definire e campionare per approvazione della D.L. fissata alla parete retrostante. Dimensioni come da elaborati grafici di progetto. | Opere di rivestimento | Altri rivestimenti
Rivestimento a parete in rete metallica Fornitura e posa in opera di rivestimento a parete realizzato con rete metallica, griglia 7x7 cm, finitura mediante verniciatura a polvere epossi-poliestere colore RAL da definire e campionare per approvazione della D.L. fissata alla parete retrostante. Dimensioni come da elaborati grafici di progetto. Nel prezzo si intendono compresi e compensati il rilievo, il disegno come costruito, il dimensionamento e verifica statica della sottostruttura da sottoporre all’approvazione della D.L., l’oneri per la campionatura della finitura, ed eventuale mock-up se richiesto da D.L. o dalla Committenza, la giunzione a regola d’arte con gli elementi, la formazione delle opere provvisionali per la esecuzione dell'opere in sicurezza e successivo smontaggio, gli elementi di fissaggio, il rispetto della marcatura CE e la Dichiarazione di Produzione di Prodotto DOP per i prodotti di costruzione prevista dal Regolamento n. | Opere di rivestimento | Altri rivestimenti
Pellicola 3M murale stampata a solvente laminata semi opaca su parete opaca Fornitura e posa in opera sulla superficie di pareti interne come indicato negli elaborati grafici di progetto, di pellicola murale stampata a solvente laminata semiopaca tipo 3M modello da definire e campionare da campionare per approvazione della D.L. Metodo di applicazione a umido. | Opere di rivestimento | Altri rivestimenti
CV05 - Pellicola 3M murale stampata a solvente laminata semi opaca su parete opaca Fornitura e posa in opera sulla superficie di pareti interne come indicato negli elaborati grafici di progetto, di pellicola murale stampata a solvente laminata semiopaca tipo 3M modello da definire e campionare da campionare per approvazione della D.L. | Opere di rivestimento | Altri rivestimenti
Rivestimento a parete con pannelli fonoassorbenti rigati, spessore 50mm Fornitura e posa in opera di rivestimento a parete eseguito con pannelli fonoassorbenti rigati ad alte prestazioni acustiche, con rivestimento in tessuto TREVIRA CS, o similare a scelta della D.L., colore da definire e campionare per approvazione della D.L., e profilo in alluminio, spessore 40mm e classe di reazione al fuoco B-s2, d0. | Opere di rivestimento | Altri rivestimenti
Pellicola 3M murale stampata a solvente laminata semi opaca su parete opaca Fornitura e posa in opera sulla superficie di pareti interne come indicato negli elaborati grafici di progetto, di pellicola murale stampata a solvente laminata semiopaca tipo 3M modello da definire e campionare da campionare per approvazione della D.L. Metodo di applicazione a umido. Adesivo acrilico a base di solvente, rimovibile ed estremamente trasparente. Nel prezzo si intendono compresi e compensati gli oneri per la campionatura, la stampa su disegno di progetto, la preparazione del supporto esistente, la formazione delle opere provvisionali per la esecuzione dell'opere in sicurezza, formazione e il disfacimento dei piani di lavoro interni, il rispetto della marcatura CE e la Dichiarazione di Produzione di Prodotto DOP per i prodotti di costruzione prevista dal Regolamento n. | Opere di rivestimento | Altri rivestimenti
Pellicola 3M Clearview stampata uv e laminata su parete vetrata Fornitura e posa in opera sulla superficie di pareti vetrate come indicato negli elaborati grafici di progetto, di pellicola stampata uv e laminata tipo 3M modello Clearview, da campionare per approvazione della D.L. | Opere di rivestimento | Altri rivestimenti
PA03 - Rivestimento a parete tipo Moove.Vitter Fornitura e posa in opera di rivestimento a parete tipo Moove.Vitter in multistrato compatto ottenuto attraverso la termocompressione di fogli di carta colorata, profili Mayon, colore da definire e campionare per approvazione della D.L. Nel prezzo si intendono compresi e compensati, rilievi, sopraluoghi e misurazioni, la campionatura della finitura, eventuale mock-up se richiesto dalla D.L., il sistema di fissaggio, gli oneri per la formazione delle opere provvisionali per la esecuzione dell'opere in sicurezza, e successivo smontaggio, l'eventuale la sagomatura dei pannelli per l'inserimento di dispositivi impiantistici, le assistenze murarie, la Certificazione Acustica se richiesta in progetto, la pulizia e l’allontanamento dei materiali di risulta, la cernita dei materiali, il carico, lo scarico, e il conferimento con trasporto a qualsiasi distanza stradale del materiale di risulta in centro autorizzati per la raccolta di rifiuti speciali non pericolosi, l'indennità di smaltimento; il tutto conforme a quanto indicato negli elaborati grafici di progetto, così come il rispetto della marcatura CE e la Dichiarazione di Produzione di Prodotto DOP per i prodotti di costruzione prevista dal Regolamento n. | Opere di rivestimento | Altri rivestimenti
Specchio a parete – PALESTRA Fornitura e posa in opera di specchio a parete, nell’area palestra come indicato negli elaborati grafici di progetto, di forma rettangolare H.210cm, posato in aggetto rispetto alla parete retrostante di circa 30cm, fissato a struttura in carpenteria nascosta retrostante eseguita in legno da dimensionare a carico dell’Appaltatore e da sottoporre per approvazione alla D.L. Sistema costituito da specchi accostati di dimensioni come indicato negli elaborati grafici di progetto, a taglio vivo e filo lucido, con applicata pellicola di sicurezza, fissati con opportuno sistema alla struttura lignea. Dimensioni come da elaborati grafici di progetto. Nel prezzo si intendono compresi e compensati la formazione delle opere provvisionali per l’esecuzione delle opere in sicurezza, il sistema di fissaggio, il dimensionamento della sottostruttura, la movimentazione accurata della lastra, le assistenze murarie, il rispetto della marcatura CE e la Dichiarazione di Produzione di Prodotto DOP per i prodotti di costruzione prevista dal Regolamento n. 305/2011 (UE) e quanto altro necessario per dare il lavoro finito a regola d’arte. | Opere di rivestimento | Altri rivestimenti
R03 - Rivestimento in vetro accoppiato a lastra in cartongesso come esistente Fornitura e posa di rivestimento a parete come esistente, costituito da pannello in vetro, spessore e colore da definire e sottoporre all’approvazione della D.L., accoppiato a lastra in cartongesso, spessore 1,25cm e classe di reazione al fuoco A1. Il rivestimento sarà posato su sottostruttura costituita da montanti tubolari, dimensioni 40x20mm come indicato negli elaborati grafici di progetto. | Opere di rivestimento | Altri rivestimenti
Rivestimento a parete con pannelli fonoassorbenti rigati, spessore 50mm Fornitura e posa in opera di rivestimento a parete eseguito con pannelli fonoassorbenti rigati ad alte prestazioni acustiche, con rivestimento in tessuto TREVIRA CS, o similare a scelta della D.L., colore da definire e campionare per approvazione della D.L., e profilo in alluminio, spessore 40mm e classe di reazione al fuoco B-s2, d0. Dimensioni e posizionamento come indicato negli elaborati grafici di progetto. Pannelli applicati a parete su sottostruttura metallica di supporto al fine di ottenere la planarità con il rivestimento adiacente. Nel prezzo si intendono compresi e compensati, rilievi, sopraluoghi e misurazioni, la campionatura della finitura, eventuale mock-up se richiesto dalla D.L., il sistema di fissaggio, gli oneri per la formazione delle opere provvisionali per la esecuzione dell'opere in sicurezza, e successivo smontaggio, l'eventuale la sagomatura dei pannelli per l'inserimento di dispositivi impiantistici, le assistenze murarie, la Certificazione Acustica se richiesta in progetto, la pulizia e l’allontanamento dei materiali di risulta, la cernita dei materiali, il carico, lo scarico, e il conferimento con trasporto a qualsiasi distanza stradale del materiale di risulta in centro autorizzati per la raccolta di rifiuti speciali non pericolosi, l'indennità di smaltimento; il tutto conforme a quanto indicato negli elaborati grafici di progetto, così come il rispetto della marcatura CE e la Dichiarazione di Produzione di Prodotto DOP per i prodotti di costruzione prevista dal Regolamento n. | Opere di rivestimento | Altri rivestimenti
Pellicola 3M Clearview stampata uv e laminata su parete vetrata Fornitura e posa in opera sulla superficie di pareti vetrate come indicato negli elaborati grafici di progetto, di pellicola stampata uv e laminata tipo 3M modello Clearview, da campionare per approvazione della D.L. Metodo di applicazione a umido. Adesivo acrilico a base di solvente, rimovibile ed estremamente trasparente. Nel prezzo si intendono compresi e compensati gli oneri per la campionatura, la stampa su disegno di progetto, la preparazione del supporto esistente, la formazione delle opere provvisionali per la esecuzione dell'opere in sicurezza, formazione e il disfacimento dei piani di lavoro interni, il rispetto della marcatura CE e la Dichiarazione di Produzione di Prodotto DOP per i prodotti di costruzione prevista dal Regolamento n. 305/2011 (UE) e quanto altro necessario per dare il lavoro finito a regola d'arte. | Opere di rivestimento | Altri rivestimenti
Rivestimento a parete con pannelli fonoassorbenti rigati, spessore 50mm Fornitura e posa in opera di rivestimento a parete eseguito con pannelli fonoassorbenti rigati ad alte prestazioni acustiche, con rivestimento in tessuto TREVIRA CS, o similare a scelta della D.L., colore da definire e campionare per approvazione della D.L., e profilo in alluminio, spessore 40mm e classe di reazione al fuoco B-s2, d0. Dimensioni e posizionamento come indicato negli elaborati grafici di progetto. | Opere di rivestimento | Altri rivestimenti
CV05 - Pellicola 3M murale stampata a solvente laminata semi opaca su parete opaca Fornitura e posa in opera sulla superficie di pareti interne come indicato negli elaborati grafici di progetto, di pellicola murale stampata a solvente laminata semiopaca tipo 3M modello da definire e campionare da campionare per approvazione della D.L. Metodo di applicazione a umido. Adesivo acrilico a base di solvente, rimovibile ed estremamente trasparente. Nel prezzo si intendono compresi e compensati gli oneri per la campionatura, la stampa su disegno di progetto, la preparazione del supporto esistente, la formazione delle opere provvisionali per la esecuzione dell'opere in sicurezza, formazione e il disfacimento dei piani di lavoro interni, il rispetto della marcatura CE e la Dichiarazione di Produzione di Prodotto DOP per i prodotti di costruzione prevista dal Regolamento n. 305/2011 (UE) e quanto altro necessario per dare il lavoro finito a regola d'arte. | Opere di rivestimento | Altri rivestimenti
Rivestimento a parete in pannelli in MDF forati tipo Fantoni 4Akustik Fornitura e posa di rivestimento a parete, come indicato negli elaborati grafici di progetto, eseguito con elementi forati fonoassorbenti a base legnosa MDF in nobilitato melamminico tipo Fantoni 4akustik P8-1.2A, ad elevate prestazioni acustiche per effetto di fono-assorbenza con risonatori di Helmholtz; finitura melaminica colore bianco opaco RAL da definire e campionare per approvazione della D.L.; i pannelli saranno posati su adeguata sottostruttura. Il sistema è realizzato per composizione di pannelli a base legnosa, con incastri a “secco” senza l’ausilio di collanti, qualità estetica a fresature parallele senza soluzione di continuità. Nel prezzo si intendono compresi e compensati, rilievi, sopraluoghi e misurazioni, la campionatura della finitura, eventuale mock-up se richiesto dalla D.L., il sistema di fissaggio, gli oneri per la formazione delle opere provvisionali per la esecuzione dell'opere in sicurezza, e successivo smontaggio, il taglio e lo sfrido, le assistenze murarie, la Certificazione Acustica se richiesta in progetto, la pulizia e l’allontanamento dei materiali di risulta, la cernita dei materiali, il carico, lo scarico, e il conferimento con trasporto a qualsiasi distanza stradale del materiale di risulta in centro autorizzati per la raccolta di rifiuti speciali non pericolosi, l'indennità di smaltimento; il tutto conforme a quanto indicato negli elaborati grafici di progetto, così come il rispetto della marcatura CE e la Dichiarazione di Produzione di Prodotto DOP per i prodotti di costruzione prevista dal Regolamento n. | Opere di rivestimento | Altri rivestimenti
PA05 – Rivestimento a parete con pannelli fonoassorbenti tipo Slalom modello ECO round Fornitura e posa in opera di rivestimento a parete eseguito con pannello fonoassorbente tipo Slalom modello ECO round, fornito in set di 2 pezzi, monomaterico e termoformato, con anima in materiale fonoassorbente composto da materiale riciclato 100% fibre di poliestere, finitura cat. | Opere di rivestimento | Altri rivestimenti
R02 - Rivestimento a parete con pannelli modulari in lamiera ondulata tipo Emboss Line Fornitura e posa in opera di rivestimento a parete realizzato con pannelli modulari tipo Emboss Line in lamiera di alluminio pieno e forato, tagliate e piegate a misura come indicato negli elaborati grafici di progetto, pattern 3d tipo Line e finitura superficiale mediante verniciatura a polveri colore RAL da definire e campionare per approvazione della D.L. e della Committenza. Le lamiere piene avranno uno spessore pari a 1,50mm. Le lamiere forate avranno una foratura con foro R3T5 (%v/p 33% circa), spessore 2,00mm, con pieghe nei lati verticali ed irrigidimenti nei lati orizzontali. Pannelli finali con tolleranze dimensionali ±2mm. Prevedere moduli removibili in corrispondenza degli accessi al cavedio. Dimensioni del rivestimento come da elaborati grafici di progetto. | Opere di rivestimento | Altri rivestimenti
Rivestimento a parete in pannelli in MDF forati tipo Fantoni 4Akustik Fornitura e posa di rivestimento a parete, come indicato negli elaborati grafici di progetto, eseguito con elementi forati fonoassorbenti a base legnosa MDF in nobilitato melamminico tipo Fantoni 4akustik P8-1.2A, ad elevate prestazioni acustiche per effetto di fono-assorbenza con risonatori di Helmholtz; finitura melaminica colore bianco opaco RAL da definire e campionare per approvazione della D.L.; i pannelli saranno posati su adeguata sottostruttura. Il sistema è realizzato per composizione di pannelli a base legnosa, con incastri a “secco” senza l’ausilio di collanti, qualità estetica a fresature parallele senza soluzione di continuità. Nel prezzo si intendono compresi e compensati, rilievi, sopraluoghi e misurazioni, la campionatura della finitura, eventuale mock-up se richiesto dalla D.L., il sistema di fissaggio, gli oneri per la formazione delle opere provvisionali per la esecuzione dell'opere in sicurezza, e successivo smontaggio, il taglio e lo sfrido, le assistenze murarie, la Certificazione Acustica se richiesta in progetto, la pulizia e l’allontanamento dei materiali di risulta, la cernita dei materiali, il carico, lo scarico, e il conferimento con trasporto a qualsiasi distanza stradale del materiale di risulta in centro autorizzati per la raccolta di rifiuti speciali non pericolosi, l'indennità di smaltimento; il tutto conforme a quanto indicato negli elaborati grafici di progetto, così come il rispetto della marcatura CE e la Dichiarazione di Produzione di Prodotto DOP per i prodotti di costruzione prevista dal Regolamento n. 305/2011 (UE) e quanto altro necessario per dare il lavoro finito a regola d'arte. | Opere di rivestimento | Altri rivestimenti
CV02 - Rivestimento a parete con pannelli fonoassorbenti rigati, spessore 50mm Fornitura e posa in opera di rivestimento a parete eseguito con pannelli fonoassorbenti rigati ad alte prestazioni acustiche, con rivestimento in tessuto TREVIRA CS, o similare a scelta della D.L., colore da definire e campionare per approvazione della D.L., e profilo in alluminio, spessore 40mm e classe di reazione al fuoco B-s2, d0. Dimensioni e posizionamento come indicato negli elaborati grafici di progetto. Pannelli applicati a parete su sottostruttura metallica di supporto al fine di ottenere la planarità con il rivestimento adiacente. Nel prezzo si intendono compresi e compensati, rilievi, sopraluoghi e misurazioni, la campionatura della finitura, eventuale mock-up se richiesto dalla D.L., il sistema di fissaggio, gli oneri per la formazione delle opere provvisionali per la esecuzione dell'opere in sicurezza, e successivo smontaggio, l'eventuale la sagomatura dei pannelli per l'inserimento di dispositivi impiantistici, le assistenze murarie, la Certificazione Acustica se richiesta in progetto, la pulizia e l’allontanamento dei materiali di risulta, la cernita dei materiali, il carico, lo scarico, e il conferimento con trasporto a qualsiasi distanza stradale del materiale di risulta in centro autorizzati per la raccolta di rifiuti speciali non pericolosi, l'indennità di smaltimento; il tutto conforme a quanto indicato negli elaborati grafici di progetto, così come il rispetto della marcatura CE e la Dichiarazione di Produzione di Prodotto DOP per i prodotti di costruzione prevista dal Regolamento n. 305/2011 (UE) e quanto altro necessario per dare il lavoro finito a regola d'arte. | Opere di rivestimento | Altri rivestimenti
Rivestimento a parete con pannelli fonoassorbenti rigati, spessore 50mm Fornitura e posa in opera di rivestimento a parete eseguito con pannelli fonoassorbenti rigati ad alte prestazioni acustiche, con rivestimento in tessuto TREVIRA CS, o similare a scelta della D.L., colore da definire e campionare per approvazione della D.L., e profilo in alluminio, spessore 40mm e classe di reazione al fuoco B-s2, d0. Dimensioni e posizionamento come indicato negli elaborati grafici di progetto. | Opere di rivestimento | Altri rivestimenti
Rivestimento a parete in rete metallica Fornitura e posa in opera di rivestimento a parete realizzato con rete metallica, griglia 7x7 cm, finitura mediante verniciatura a polvere epossi-poliestere colore RAL da definire e campionare per approvazione della D.L. fissata alla parete retrostante. | Opere di rivestimento | Altri rivestimenti
Rivestimento di facciata in doghe metalliche verticali scatolate ispezionabili in alluminio preverniciato, tipo Metalscreen GR/50, su carpenteria metallica Realizzazione di schermatura d’impianti presente in copertura dei blocchi A, B, C mediante fornitura e posa su carpenteria metallica, opera di Progetto Strutturale, previamente predisposta, di doghe metalliche scatolate modulari, ispezionabili tipo Metalscreen GR/50", realizzate in alluminio preverniciato spessore mm. | Opere di rivestimento | Altri rivestimenti
Rivestimento a parete in pannelli in MDF forati tipo Fantoni 4Akustik Fornitura e posa di rivestimento a parete, come indicato negli elaborati grafici di progetto, eseguito con elementi forati fonoassorbenti a base legnosa MDF in nobilitato melamminico tipo Fantoni 4akustik P8-1.2A, ad elevate prestazioni acustiche per effetto di fono-assorbenza con risonatori di Helmholtz; finitura melaminica colore bianco opaco RAL da definire e campionare per approvazione della D.L.; i pannelli saranno posati su adeguata sottostruttura. Il sistema è realizzato per composizione di pannelli a base legnosa, con incastri a “secco” senza l’ausilio di collanti, qualità estetica a fresature parallele senza soluzione di continuità. Nel prezzo si intendono compresi e compensati, rilievi, sopraluoghi e misurazioni, la campionatura della finitura, eventuale mock-up se richiesto dalla D.L., il sistema di fissaggio, gli oneri per la formazione delle opere provvisionali per la esecuzione dell'opere in sicurezza, e successivo smontaggio, il taglio e lo sfrido, le assistenze murarie, la Certificazione Acustica se richiesta in progetto, la pulizia e l’allontanamento dei materiali di risulta, la cernita dei materiali, il carico, lo scarico, e il conferimento con trasporto a qualsiasi distanza stradale del materiale di risulta in centro autorizzati per la raccolta di rifiuti speciali non pericolosi, l'indennità di smaltimento; il tutto conforme a quanto indicato negli elaborati grafici di progetto, così come il rispetto della marcatura CE e la Dichiarazione di Produzione di Prodotto DOP per i prodotti di costruzione prevista dal Regolamento n. | Opere di rivestimento | Altri rivestimenti
Pellicola 3M Clearview stampata uv e laminata su parete vetrata Fornitura e posa in opera sulla superficie di pareti vetrate come indicato negli elaborati grafici di progetto, di pellicola stampata uv e laminata tipo 3M modello Clearview, da campionare per approvazione della D.L. Metodo di applicazione a umido. Adesivo acrilico a base di solvente, rimovibile ed estremamente trasparente. Nel prezzo si intendono compresi e compensati gli oneri per la campionatura, la stampa su disegno di progetto, la preparazione del supporto esistente, la formazione delle opere provvisionali per la esecuzione dell'opere in sicurezza, formazione e il disfacimento dei piani di lavoro interni, il rispetto della marcatura CE e la Dichiarazione di Produzione di Prodotto DOP per i prodotti di costruzione prevista dal Regolamento n. | Opere di rivestimento | Altri rivestimenti
Pellicola 3M Clearview stampata uv e laminata su parete vetrata Fornitura e posa in opera sulla superficie di pareti vetrate come indicato negli elaborati grafici di progetto, di pellicola stampata uv e laminata tipo 3M modello Clearview, da campionare per approvazione della D.L. | Opere di rivestimento | Altri rivestimenti
Pellicola 3M murale stampata a solvente laminata semi opaca su parete opaca Fornitura e posa in opera sulla superficie di pareti interne come indicato negli elaborati grafici di progetto, di pellicola murale stampata a solvente laminata semiopaca tipo 3M modello da definire e campionare da campionare per approvazione della D.L. Metodo di applicazione a umido. Adesivo acrilico a base di solvente, rimovibile ed estremamente trasparente. Nel prezzo si intendono compresi e compensati gli oneri per la campionatura, la stampa su disegno di progetto, la preparazione del supporto esistente, la formazione delle opere provvisionali per la esecuzione dell'opere in sicurezza, formazione e il disfacimento dei piani di lavoro interni, il rispetto della marcatura CE e la Dichiarazione di Produzione di Prodotto DOP per i prodotti di costruzione prevista dal Regolamento n. 305/2011 (UE) e quanto altro necessario per dare il lavoro finito a regola d'arte. | Opere di rivestimento | Altri rivestimenti
CV05 - Pellicola 3M murale stampata a solvente laminata semi opaca su parete opaca Fornitura e posa in opera sulla superficie di pareti interne come indicato negli elaborati grafici di progetto, di pellicola murale stampata a solvente laminata semiopaca tipo 3M modello da definire e campionare da campionare per approvazione della D.L. Metodo di applicazione a umido. Adesivo acrilico a base di solvente, rimovibile ed estremamente trasparente. Nel prezzo si intendono compresi e compensati gli oneri per la campionatura, la stampa su disegno di progetto, la preparazione del supporto esistente, la formazione delle opere provvisionali per la esecuzione dell'opere in sicurezza, formazione e il disfacimento dei piani di lavoro interni, il rispetto della marcatura CE e la Dichiarazione di Produzione di Prodotto DOP per i prodotti di costruzione prevista dal Regolamento n. | Opere di rivestimento | Altri rivestimenti
Pellicola 3M Clearview stampata uv e laminata su parete vetrata Fornitura e posa in opera sulla superficie di pareti vetrate come indicato negli elaborati grafici di progetto, di pellicola stampata uv e laminata tipo 3M modello Clearview, da campionare per approvazione della D.L. Metodo di applicazione a umido. Adesivo acrilico a base di solvente, rimovibile ed estremamente trasparente. Nel prezzo si intendono compresi e compensati gli oneri per la campionatura, la stampa su disegno di progetto, la preparazione del supporto esistente, la formazione delle opere provvisionali per la esecuzione dell'opere in sicurezza, formazione e il disfacimento dei piani di lavoro interni, il rispetto della marcatura CE e la Dichiarazione di Produzione di Prodotto DOP per i prodotti di costruzione prevista dal Regolamento n. 305/2011 (UE) e quanto altro necessario per dare il lavoro finito a regola d'arte. | Opere di rivestimento | Altri rivestimenti
Rivestimento a parete con pannelli fonoassorbenti lisci, spessore 35mm Fornitura e posa in opera di rivestimento a parete eseguito con pannelli fonoassorbenti lisci di forma rettangolare ad alte prestazioni acustiche, con telaio in alluminio a bordo squadrato e rivestimento in tessuto TREVIRA CS, o similare a scelta della D.L., colore da definire e campionare per approvazione della D.L., spessore 35mm e classe di reazione al fuoco B-s2, d0. | Opere di rivestimento | Altri rivestimenti
Specchio a parete – PALESTRA Fornitura e posa in opera di specchio a parete, nell’area palestra come indicato negli elaborati grafici di progetto, di forma rettangolare H.210cm, posato in aggetto rispetto alla parete retrostante di circa 30cm, fissato a struttura in carpenteria nascosta retrostante eseguita in legno da dimensionare a carico dell’Appaltatore e da sottoporre per approvazione alla D.L. Sistema costituito da specchi accostati di dimensioni come indicato negli elaborati grafici di progetto, a taglio vivo e filo lucido, con applicata pellicola di sicurezza, fissati con opportuno sistema alla struttura lignea. | Opere di rivestimento | Altri rivestimenti
CV04 - Pellicola 3M Clearview stampata uv e laminata su parete vetrata Fornitura e posa in opera sulla superficie di pareti vetrate come indicato negli elaborati grafici di progetto, di pellicola stampata uv e laminata tipo 3M modello Clearview, da campionare per approvazione della D.L. Metodo di applicazione a umido. | Opere di rivestimento | Altri rivestimenti
Pellicola 3M Clearview stampata uv e laminata su parete vetrata Fornitura e posa in opera sulla superficie di pareti vetrate come indicato negli elaborati grafici di progetto, di pellicola stampata uv e laminata tipo 3M modello Clearview, da campionare per approvazione della D.L. Metodo di applicazione a umido. Adesivo acrilico a base di solvente, rimovibile ed estremamente trasparente. Nel prezzo si intendono compresi e compensati gli oneri per la campionatura, la stampa su disegno di progetto, la preparazione del supporto esistente, la formazione delle opere provvisionali per la esecuzione dell'opere in sicurezza, formazione e il disfacimento dei piani di lavoro interni, il rispetto della marcatura CE e la Dichiarazione di Produzione di Prodotto DOP per i prodotti di costruzione prevista dal Regolamento n. | Opere di rivestimento | Altri rivestimenti
CV05 - Pellicola 3M murale stampata a solvente laminata semi opaca su parete opaca Fornitura e posa in opera sulla superficie di pareti interne come indicato negli elaborati grafici di progetto, di pellicola murale stampata a solvente laminata semiopaca tipo 3M modello da definire e campionare da campionare per approvazione della D.L. Metodo di applicazione a umido. | Opere di rivestimento | Altri rivestimenti
CV01 - Rivestimento a parete con pannelli fonoassorbenti lisci, spessore 35mm Fornitura e posa in opera di rivestimento a parete eseguito con pannelli fonoassorbenti lisci di forma rettangolare ad alte prestazioni acustiche, con telaio in alluminio a bordo squadrato e rivestimento in tessuto TREVIRA CS, o similare a scelta della D.L., colore da definire e campionare per approvazione della D.L., spessore 35mm e classe di reazione al fuoco B-s2, d0. Dimensioni e posizionamento come indicato negli elaborati grafici di progetto. Pannelli applicati a parete con sistema di ancoraggio magnetico come specificato nella scheda tecnica del fornitore, altezza e larghezza in funzione della superficie da ricoprire come specificato negli elaborati grafici di progetto. Nel prezzo si intendono compresi e compensati, rilievi, sopraluoghi e misurazioni, la campionatura della finitura, eventuale mock-up se richiesto dalla D.L., il sistema di fissaggio, gli oneri per la formazione delle opere provvisionali per la esecuzione dell'opere in sicurezza, e successivo smontaggio, l'eventuale la sagomatura dei pannelli per l'inserimento di dispositivi impiantistici, le assistenze murarie, la Certificazione Acustica se richiesta in progetto, la pulizia e l’allontanamento dei materiali di risulta, la cernita dei materiali, il carico, lo scarico, e il conferimento con trasporto a qualsiasi distanza stradale del materiale di risulta in centro autorizzati per la raccolta di rifiuti speciali non pericolosi, l'indennità di smaltimento; il tutto conforme a quanto indicato negli elaborati grafici di progetto, così come il rispetto della marcatura CE e la Dichiarazione di Produzione di Prodotto DOP per i prodotti di costruzione prevista dal Regolamento n. 305/2011 (UE) e quanto altro necessario per dare il lavoro finito a regola d'arte. | Opere di rivestimento | Altri rivestimenti
CV05 - Pellicola 3M murale stampata a solvente laminata semi opaca su parete opaca Fornitura e posa in opera sulla superficie di pareti interne come indicato negli elaborati grafici di progetto, di pellicola murale stampata a solvente laminata semiopaca tipo 3M modello da definire e campionare da campionare per approvazione della D.L. Metodo di applicazione a umido. Adesivo acrilico a base di solvente, rimovibile ed estremamente trasparente. | Opere di rivestimento | Altri rivestimenti
Rivestimento di facciata in doghe metalliche verticali scatolate ispezionabili in alluminio preverniciato, tipo Metalscreen GR/50, su carpenteria metallica Realizzazione di schermatura d’impianti presente in copertura dei blocchi A, B, C mediante fornitura e posa su carpenteria metallica, opera di Progetto Strutturale, previamente predisposta, di doghe metalliche scatolate modulari, ispezionabili tipo Metalscreen GR/50", realizzate in alluminio preverniciato spessore mm. 0,6 incombustibile Euroclasse A1, lavabile imputrescibile, anti-ingiallimento resistente all’umidità e corrosione; colore Grigio RAL a scelta, da definire, da campionare per approvazione della D.L., montate a scatto in verticale per l’altezza necessaria come indicato negli elaborati grafici di progetto, su travesino portante in acciaio zincato preverniciato tipo Metalscree 43, Strong Alu spessore 0,6 mm, per applicazione all'esterno e luoghi umidi, con rinforzo longitudinale anti-torsione per l’aggancio di doghe a scatto, realizzato in alluminio preverniciato spessore 10/10 colore RAL da definire scelta della D.L. | Opere di rivestimento | Altri rivestimenti
PA05 – Rivestimento a parete con pannelli fonoassorbenti tipo Slalom modello ECO round Fornitura e posa in opera di rivestimento a parete eseguito con pannello fonoassorbente tipo Slalom modello ECO round, fornito in set di 2 pezzi, monomaterico e termoformato, con anima in materiale fonoassorbente composto da materiale riciclato 100% fibre di poliestere, finitura cat. A in tessuto TREVIRA CS, 100% Trevira CS FR, poliestere Fr, colore da definire e campionare per approvazione della D.L. Nel prezzo si intendono compresi e compensati, rilievi, sopraluoghi e misurazioni, la campionatura della finitura, eventuale mock-up se richiesto dalla D.L., il sistema di fissaggio, gli oneri per la formazione delle opere provvisionali per la esecuzione dell'opere in sicurezza, e successivo smontaggio, l'eventuale la sagomatura dei pannelli per l'inserimento di dispositivi impiantistici, le assistenze murarie, la Certificazione Acustica se richiesta in progetto, la pulizia e l’allontanamento dei materiali di risulta, la cernita dei materiali, il carico, lo scarico, e il conferimento con trasporto a qualsiasi distanza stradale del materiale di risulta in centro autorizzati per la raccolta di rifiuti speciali non pericolosi, l'indennità di smaltimento; il tutto conforme a quanto indicato negli elaborati grafici di progetto, così come il rispetto della marcatura CE e la Dichiarazione di Produzione di Prodotto DOP per i prodotti di costruzione prevista dal Regolamento n. 305/2011 (UE) e quanto altro necessario per dare il lavoro finito a regola d'arte. | Opere di rivestimento | Altri rivestimenti
PA01 - Rivestimento a parete in pannelli in MDF forati tipo Fantoni 4Akustik Fornitura e posa di rivestimento a parete, come indicato negli elaborati grafici di progetto, eseguito con elementi forati fonoassorbenti a base legnosa MDF in nobilitato melamminico tipo Fantoni 4akustik P8-1.2A, ad elevate prestazioni acustiche per effetto di fono-assorbenza con risonatori di Helmholtz; finitura melaminica colore bianco opaco RAL da definire e campionare per approvazione della D.L.; i pannelli saranno posati su adeguata sottostruttura. Il sistema è realizzato per composizione di pannelli a base legnosa, con incastri a “secco” senza l’ausilio di collanti, qualità estetica a fresature parallele senza soluzione di continuità. Nel prezzo si intendono compresi e compensati, rilievi, sopraluoghi e misurazioni, la campionatura della finitura, eventuale mock-up se richiesto dalla D.L., il sistema di fissaggio, gli oneri per la formazione delle opere provvisionali per la esecuzione dell'opere in sicurezza, e successivo smontaggio, il taglio e lo sfrido, le assistenze murarie, la Certificazione Acustica se richiesta in progetto, la pulizia e l’allontanamento dei materiali di risulta, la cernita dei materiali, il carico, lo scarico, e il conferimento con trasporto a qualsiasi distanza stradale del materiale di risulta in centro autorizzati per la raccolta di rifiuti speciali non pericolosi, l'indennità di smaltimento; il tutto conforme a quanto indicato negli elaborati grafici di progetto, così come il rispetto della marcatura CE e la Dichiarazione di Produzione di Prodotto DOP per i prodotti di costruzione prevista dal Regolamento n. | Opere di rivestimento | Altri rivestimenti
Rivestimento a parete con pannelli fonoassorbenti lisci, spessore 35mm Fornitura e posa in opera di rivestimento a parete eseguito con pannelli fonoassorbenti lisci di forma rettangolare ad alte prestazioni acustiche, con telaio in alluminio a bordo squadrato e rivestimento in tessuto TREVIRA CS, o similare a scelta della D.L., colore da definire e campionare per approvazione della D.L., spessore 35mm e classe di reazione al fuoco B-s2, d0. Dimensioni e posizionamento come indicato negli elaborati grafici di progetto. Pannelli applicati a parete con sistema di ancoraggio magnetico come specificato nella scheda tecnica del fornitore, altezza e larghezza in funzione della superficie da ricoprire come specificato negli elaborati grafici di progetto. Nel prezzo si intendono compresi e compensati, rilievi, sopraluoghi e misurazioni, la campionatura della finitura, eventuale mock-up se richiesto dalla D.L., il sistema di fissaggio, gli oneri per la formazione delle opere provvisionali per la esecuzione dell'opere in sicurezza, e successivo smontaggio, l'eventuale la sagomatura dei pannelli per l'inserimento di dispositivi impiantistici, le assistenze murarie, la Certificazione Acustica se richiesta in progetto, la pulizia e l’allontanamento dei materiali di risulta, la cernita dei materiali, il carico, lo scarico, e il conferimento con trasporto a qualsiasi distanza stradale del materiale di risulta in centro autorizzati per la raccolta di rifiuti speciali non pericolosi, l'indennità di smaltimento; il tutto conforme a quanto indicato negli elaborati grafici di progetto, così come il rispetto della marcatura CE e la Dichiarazione di Produzione di Prodotto DOP per i prodotti di costruzione prevista dal Regolamento n. 305/2011 (UE) e quanto altro necessario per dare il lavoro finito a regola d'arte. | Opere di rivestimento | Altri rivestimenti
Rivestimento plastico murale al quarzo, esclusi i ponteggi esterni e la preparazione del sottofondo: opaco satinato: con superficie buccia media, massimo rilievo 2 mm | Opere di rivestimento | Altri rivestimenti
CV05 - Pellicola 3M murale stampata a solvente laminata semi opaca su parete opaca Fornitura e posa in opera sulla superficie di pareti interne come indicato negli elaborati grafici di progetto, di pellicola murale stampata a solvente laminata semiopaca tipo 3M modello da definire e campionare da campionare per approvazione della D.L. Metodo di applicazione a umido. Adesivo acrilico a base di solvente, rimovibile ed estremamente trasparente. Nel prezzo si intendono compresi e compensati gli oneri per la campionatura, la stampa su disegno di progetto, la preparazione del supporto esistente, la formazione delle opere provvisionali per la esecuzione dell'opere in sicurezza, formazione e il disfacimento dei piani di lavoro interni, il rispetto della marcatura CE e la Dichiarazione di Produzione di Prodotto DOP per i prodotti di costruzione prevista dal Regolamento n. 305/2011 (UE) e quanto altro necessario per dare il lavoro finito a regola d'arte. | Opere di rivestimento | Altri rivestimenti
CV01 - Rivestimento a parete con pannelli fonoassorbenti lisci, spessore 35mm Fornitura e posa in opera di rivestimento a parete eseguito con pannelli fonoassorbenti lisci di forma rettangolare ad alte prestazioni acustiche, con telaio in alluminio a bordo squadrato e rivestimento in tessuto TREVIRA CS, o similare a scelta della D.L., colore da definire e campionare per approvazione della D.L., spessore 35mm e classe di reazione al fuoco B-s2, d0. Dimensioni e posizionamento come indicato negli elaborati grafici di progetto. Pannelli applicati a parete con sistema di ancoraggio magnetico come specificato nella scheda tecnica del fornitore, altezza e larghezza in funzione della superficie da ricoprire come specificato negli elaborati grafici di progetto. Nel prezzo si intendono compresi e compensati, rilievi, sopraluoghi e misurazioni, la campionatura della finitura, eventuale mock-up se richiesto dalla D.L., il sistema di fissaggio, gli oneri per la formazione delle opere provvisionali per la esecuzione dell'opere in sicurezza, e successivo smontaggio, l'eventuale la sagomatura dei pannelli per l'inserimento di dispositivi impiantistici, le assistenze murarie, la Certificazione Acustica se richiesta in progetto, la pulizia e l’allontanamento dei materiali di risulta, la cernita dei materiali, il carico, lo scarico, e il conferimento con trasporto a qualsiasi distanza stradale del materiale di risulta in centro autorizzati per la raccolta di rifiuti speciali non pericolosi, l'indennità di smaltimento; il tutto conforme a quanto indicato negli elaborati grafici di progetto, così come il rispetto della marcatura CE e la Dichiarazione di Produzione di Prodotto DOP per i prodotti di costruzione prevista dal Regolamento n. | Opere di rivestimento | Altri rivestimenti
Pellicola 3M Clearview stampata uv e laminata su parete vetrata Fornitura e posa in opera sulla superficie di pareti vetrate come indicato negli elaborati grafici di progetto, di pellicola stampata uv e laminata tipo 3M modello Clearview, da campionare per approvazione della D.L. Metodo di applicazione a umido. | Opere di rivestimento | Altri rivestimenti
CV01 - Rivestimento a parete con pannelli fonoassorbenti lisci, spessore 35mm Fornitura e posa in opera di rivestimento a parete eseguito con pannelli fonoassorbenti lisci di forma rettangolare ad alte prestazioni acustiche, con telaio in alluminio a bordo squadrato e rivestimento in tessuto TREVIRA CS, o similare a scelta della D.L., colore da definire e campionare per approvazione della D.L., spessore 35mm e classe di reazione al fuoco B-s2, d0. | Opere di rivestimento | Altri rivestimenti
CV05 - Pellicola 3M murale stampata a solvente laminata semi opaca su parete opaca Fornitura e posa in opera sulla superficie di pareti interne come indicato negli elaborati grafici di progetto, di pellicola murale stampata a solvente laminata semiopaca tipo 3M modello da definire e campionare da campionare per approvazione della D.L. Metodo di applicazione a umido. Adesivo acrilico a base di solvente, rimovibile ed estremamente trasparente. Nel prezzo si intendono compresi e compensati gli oneri per la campionatura, la stampa su disegno di progetto, la preparazione del supporto esistente, la formazione delle opere provvisionali per la esecuzione dell'opere in sicurezza, formazione e il disfacimento dei piani di lavoro interni, il rispetto della marcatura CE e la Dichiarazione di Produzione di Prodotto DOP per i prodotti di costruzione prevista dal Regolamento n. | Opere di rivestimento | Altri rivestimenti
RI01 – Rivestimento in MDF laccato nero antracite RAL da definire applicato su controsoffitto in cartongesso spessore 3cm Realizzazione di rivestimento a controsoffitto, nelle aree indicate negli elaborati grafici di progetto, realizzato in pannelli di MDF con finitura laccata colore nero antracite RAL da definire e campionare per approvazione della D.L., spessore 3cm, mediante fornitura e posa di pannelli modulari in compensato a basso contenuto di formaldeide, resistenti all’umidità secondo normativa EN322 e classe di reazione al fuoco, B-s2, d0 in conformità alla norma EN13501. Certificati FSC. Fissati a sottostruttura metallica opportunamente dimensionata e verificata staticamente dal fornitore, conformi alle norme di costruzione, alle normative e ai certificati vigenti, fissata al contesto edile. Nel prezzo si intendono compresi e compensati il rilievo, il disegno come costruito, la posa secondo sagome di progetto, il dimensionamento e verifica statica della sottostruttura da sottoporre all’approvazione della D.L., l’oneri per la campionatura della finitura, ed eventuale mock-up se richiesto da D.L., l’integrazione di elementi illuminanti, la formazione delle opere provvisionali per la esecuzione dell'opere in sicurezza e successivo smontaggio, l’onere per la sottostruttura, gli elementi di fissaggio, eventuale il rinforzo strutturale, zoccolatura e listello superiore di finitura se previsti in progetto, il rispetto della marcatura CE e la Dichiarazione di Produzione di Prodotto DOP per i prodotti di costruzione prevista dal Regolamento n. 305/2011 (UE) e quanto altro necessario per dare il lavoro finito a regola d'arte. | Opere di rivestimento | Altri rivestimenti
Pellicola 3M murale stampata a solvente laminata semi opaca su parete opaca Fornitura e posa in opera sulla superficie di pareti interne come indicato negli elaborati grafici di progetto, di pellicola murale stampata a solvente laminata semiopaca tipo 3M modello da definire e campionare da campionare per approvazione della D.L. | Opere di rivestimento | Altri rivestimenti
PA05 – Rivestimento a parete con pannelli fonoassorbenti tipo Slalom modello ECO round Fornitura e posa in opera di rivestimento a parete eseguito con pannello fonoassorbente tipo Slalom modello ECO round, fornito in set di 2 pezzi, monomaterico e termoformato, con anima in materiale fonoassorbente composto da materiale riciclato 100% fibre di poliestere, finitura cat. | Opere di rivestimento | Altri rivestimenti
CV04 - Pellicola 3M Clearview stampata uv e laminata su parete vetrata Fornitura e posa in opera sulla superficie di pareti vetrate come indicato negli elaborati grafici di progetto, di pellicola stampata uv e laminata tipo 3M modello Clearview, da campionare per approvazione della D.L. Metodo di applicazione a umido. Adesivo acrilico a base di solvente, rimovibile ed estremamente trasparente. Nel prezzo si intendono compresi e compensati gli oneri per la campionatura, la stampa su disegno di progetto, la preparazione del supporto esistente, la formazione delle opere provvisionali per la esecuzione dell'opere in sicurezza, formazione e il disfacimento dei piani di lavoro interni, il rispetto della marcatura CE e la Dichiarazione di Produzione di Prodotto DOP per i prodotti di costruzione prevista dal Regolamento n. 305/2011 (UE) e quanto altro necessario per dare il lavoro finito a regola d'arte. | Opere di rivestimento | Altri rivestimenti
PA01 - Rivestimento a parete in pannelli in MDF forati tipo Fantoni 4Akustik Fornitura e posa di rivestimento a parete, come indicato negli elaborati grafici di progetto, eseguito con elementi forati fonoassorbenti a base legnosa MDF in nobilitato melamminico tipo Fantoni 4akustik P8-1.2A, ad elevate prestazioni acustiche per effetto di fono-assorbenza con risonatori di Helmholtz; finitura melaminica colore bianco opaco RAL da definire e campionare per approvazione della D.L.; i pannelli saranno posati su adeguata sottostruttura. Il sistema è realizzato per composizione di pannelli a base legnosa, con incastri a “secco” senza l’ausilio di collanti, qualità estetica a fresature parallele senza soluzione di continuità. Nel prezzo si intendono compresi e compensati, rilievi, sopraluoghi e misurazioni, la campionatura della finitura, eventuale mock-up se richiesto dalla D.L., il sistema di fissaggio, gli oneri per la formazione delle opere provvisionali per la esecuzione dell'opere in sicurezza, e successivo smontaggio, il taglio e lo sfrido, le assistenze murarie, la Certificazione Acustica se richiesta in progetto, la pulizia e l’allontanamento dei materiali di risulta, la cernita dei materiali, il carico, lo scarico, e il conferimento con trasporto a qualsiasi distanza stradale del materiale di risulta in centro autorizzati per la raccolta di rifiuti speciali non pericolosi, l'indennità di smaltimento; il tutto conforme a quanto indicato negli elaborati grafici di progetto, così come il rispetto della marcatura CE e la Dichiarazione di Produzione di Prodotto DOP per i prodotti di costruzione prevista dal Regolamento n. | Opere di rivestimento | Altri rivestimenti
CV05 - Pellicola 3M murale stampata a solvente laminata semi opaca su parete opaca Fornitura e posa in opera sulla superficie di pareti interne come indicato negli elaborati grafici di progetto, di pellicola murale stampata a solvente laminata semiopaca tipo 3M modello da definire e campionare da campionare per approvazione della D.L. Metodo di applicazione a umido. Adesivo acrilico a base di solvente, rimovibile ed estremamente trasparente. | Opere di rivestimento | Altri rivestimenti
Rivestimento a parete con pannelli fonoassorbenti lisci, spessore 35mm Fornitura e posa in opera di rivestimento a parete eseguito con pannelli fonoassorbenti lisci di forma rettangolare ad alte prestazioni acustiche, con telaio in alluminio a bordo squadrato e rivestimento in tessuto TREVIRA CS, o similare a scelta della D.L., colore da definire e campionare per approvazione della D.L., spessore 35mm e classe di reazione al fuoco B-s2, d0. Dimensioni e posizionamento come indicato negli elaborati grafici di progetto. Pannelli applicati a parete con sistema di ancoraggio magnetico come specificato nella scheda tecnica del fornitore, altezza e larghezza in funzione della superficie da ricoprire come specificato negli elaborati grafici di progetto. Nel prezzo si intendono compresi e compensati, rilievi, sopraluoghi e misurazioni, la campionatura della finitura, eventuale mock-up se richiesto dalla D.L., il sistema di fissaggio, gli oneri per la formazione delle opere provvisionali per la esecuzione dell'opere in sicurezza, e successivo smontaggio, l'eventuale la sagomatura dei pannelli per l'inserimento di dispositivi impiantistici, le assistenze murarie, la Certificazione Acustica se richiesta in progetto, la pulizia e l’allontanamento dei materiali di risulta, la cernita dei materiali, il carico, lo scarico, e il conferimento con trasporto a qualsiasi distanza stradale del materiale di risulta in centro autorizzati per la raccolta di rifiuti speciali non pericolosi, l'indennità di smaltimento; il tutto conforme a quanto indicato negli elaborati grafici di progetto, così come il rispetto della marcatura CE e la Dichiarazione di Produzione di Prodotto DOP per i prodotti di costruzione prevista dal Regolamento n. 305/2011 (UE) e quanto altro necessario per dare il lavoro finito a regola d'arte. | Opere di rivestimento | Altri rivestimenti
Fornitura e posa in opera di pannelli metallici verniciati effetto legno realizzati su misura secondo disegni da Progetto Esecutivo, costituiti dai seguenti elementi: - Estrusi in alluminio rettangolari interposti tra le pinne principali parallelamente ad esse, dim. 150x50 mm, spessore 2 mm; - Profili a C in alluminio estruso pressopiegato interposti tra le pinne principali in maniera perpendicolare, di schiena agli estrusi di cui sopra, dim. 145x30x25 mm, spessore 2 mm; - Sistema di fissaggio alle pinne principali tramite traversi di sezione quadrata in alluminio estruso di dimensioni 120x120 x 5 mm, disposti a un passo massimo da determinarsi mediante calcolo in accordo con le normative vigenti e comunque non superiore a 2,5 m, e disposti ad almeno 50 cm dalle terminazioni delle pinne, in modo da risultare nascosti alla vista dietro alle schermature secondarie e relative C. | Opere di rivestimento | Altri rivestimenti
R03 – Pellicola adesiva tipo 3M su pareti mobili vetrate Fornitura e posa in opera sulla superficie di pareti vetrate come indicato negli elaborati grafici di progetto, di pellicola stampata uv e laminata tipo 3M, modello da campionare per approvazione della D.L. Metodo di applicazione a umido. Adesivo acrilico a base di solvente, rimovibile ed estremamente trasparente. | Opere di rivestimento | Altri rivestimenti
CV04 - Pellicola 3M Clearview stampata uv e laminata su parete vetrata Fornitura e posa in opera sulla superficie di pareti vetrate come indicato negli elaborati grafici di progetto, di pellicola stampata uv e laminata tipo 3M modello Clearview, da campionare per approvazione della D.L. Metodo di applicazione a umido. Adesivo acrilico a base di solvente, rimovibile ed estremamente trasparente. Nel prezzo si intendono compresi e compensati gli oneri per la campionatura, la stampa su disegno di progetto, la preparazione del supporto esistente, la formazione delle opere provvisionali per la esecuzione dell'opere in sicurezza, formazione e il disfacimento dei piani di lavoro interni, il rispetto della marcatura CE e la Dichiarazione di Produzione di Prodotto DOP per i prodotti di costruzione prevista dal Regolamento n. | Opere di rivestimento | Altri rivestimenti
R01 - Rivestimento a parete con pannelli acustici tipo Fonolab Boiserie modello Spago Fornitura e posa in opera di rivestimento a pareti con pannelli di forma rettangolare fonoassorbenti termoformati in poliestere ad alta densità e rivestimento con tessuto in Trevira CS 100% poliestere, tipo Fonolab Boiserie modello Spago, con motivo rigato 25mm, colore da definire e campionare per approvazione della D.L. e della Committenza. Caratteristiche tecniche: Dimensione pannello: 2800x1400 mm Spessore: 12mm Peso: 2,5 kg/mq Reazione al fuoco: B,s2-d0 (Classe 1 italiana) VOC: Classe A+ Acustica: αw =0,4 MH (αw =0,85 con back 25mm) I pannelli saranno applicati a parete con biadesivo secondo la conformazione specificata negli elaborati grafici di progetto. Inclusa fornitura e posa di materassino in poliestere, interposto tra rivestimento in pannelli e parete come da indicazioni di Progetto Acustico, spessore 25mm e classe di reazione al fuoco A1 (EN 13501-1). Nel prezzo si intendono compresi e compensati, rilievi, sopraluoghi e misurazioni, la campionatura della finitura, eventuale mock-up se richiesto dalla D.L., il sistema di fissaggio, gli oneri per la formazione delle opere provvisionali per la esecuzione dell'opere in sicurezza, e successivo smontaggio, l'eventuale la sagomatura dei pannelli per l'inserimento di dispositivi impiantistici, le assistenze murarie, la Certificazione Acustica se richiesta in progetto, la pulizia e l’allontanamento dei materiali di risulta, la cernita dei materiali, il carico, lo scarico, e il conferimento con trasporto a qualsiasi distanza stradale del materiale di risulta in centro autorizzati per la raccolta di rifiuti speciali non pericolosi, l'indennità di smaltimento; il tutto conforme a quanto indicato negli elaborati grafici di progetto, così come il rispetto della marcatura CE e la Dichiarazione di Produzione di Prodotto DOP per i prodotti di costruzione prevista dal Regolamento n. 305/2011 (UE) e quanto altro necessario per dare il lavoro finito a regola d'arte. | Opere di rivestimento | Altri rivestimenti
Pellicola 3M Clearview stampata uv e laminata su parete vetrata Fornitura e posa in opera sulla superficie di pareti vetrate come indicato negli elaborati grafici di progetto, di pellicola stampata uv e laminata tipo 3M modello Clearview, da campionare per approvazione della D.L. Metodo di applicazione a umido. Adesivo acrilico a base di solvente, rimovibile ed estremamente trasparente. Nel prezzo si intendono compresi e compensati gli oneri per la campionatura, la stampa su disegno di progetto, la preparazione del supporto esistente, la formazione delle opere provvisionali per la esecuzione dell'opere in sicurezza, formazione e il disfacimento dei piani di lavoro interni, il rispetto della marcatura CE e la Dichiarazione di Produzione di Prodotto DOP per i prodotti di costruzione prevista dal Regolamento n. 305/2011 (UE) e quanto altro necessario per dare il lavoro finito a regola d'arte. | Opere di rivestimento | Altri rivestimenti
CV04 - Pellicola 3M Clearview stampata uv e laminata su parete vetrata Fornitura e posa in opera sulla superficie di pareti vetrate come indicato negli elaborati grafici di progetto, di pellicola stampata uv e laminata tipo 3M modello Clearview, da campionare per approvazione della D.L. Metodo di applicazione a umido. Adesivo acrilico a base di solvente, rimovibile ed estremamente trasparente. | Opere di rivestimento | Altri rivestimenti
Fornitura e posa in opera di Coprisoglia in Marmoresin, spessore 2cm , modello e colore da campionare per approvazione della DL. | Opere di rivestimento | Altri rivestimenti
Pellicola 3M Clearview stampata uv e laminata su parete vetrata Fornitura e posa in opera sulla superficie di pareti vetrate come indicato negli elaborati grafici di progetto, di pellicola stampata uv e laminata tipo 3M modello Clearview, da campionare per approvazione della D.L. | Opere di rivestimento | Altri rivestimenti
Rivestimento in vetro accoppiato a lastra in cartongesso come esistente Fornitura e posa di rivestimento a parete come esistente, costituito da pannello in vetro, spessore e colore da definire e sottoporre all’approvazione della D.L., accoppiato a lastra in cartongesso, spessore 1,25cm e classe di reazione al fuoco A1. Il rivestimento sarà posato su sottostruttura costituita da montanti tubolari, dimensioni 40x20mm come indicato negli elaborati grafici di progetto. Ove necessario, prevedere il ripristino del rivestimento esistente. Nel prezzo si intendono compresi e compensati il taglio dei pannelli secondo sagome di progetto, lo sfrido, ferramenta varia, il dimensionamento della sottostruttura, gli elementi di aggancio e fissaggio, la formazione ed il disfacimento dei piani di lavoro, così come il rispetto della marcatura CE e la Dichiarazione di Produzione di Prodotto per i prodotti di costruzione prevista dal Regolamento n. | Opere di rivestimento | Altri rivestimenti
CV04 - Pellicola 3M Clearview stampata uv e laminata su parete vetrata Fornitura e posa in opera sulla superficie di pareti vetrate come indicato negli elaborati grafici di progetto, di pellicola stampata uv e laminata tipo 3M modello Clearview, da campionare per approvazione della D.L. Metodo di applicazione a umido. Adesivo acrilico a base di solvente, rimovibile ed estremamente trasparente. Nel prezzo si intendono compresi e compensati gli oneri per la campionatura, la stampa su disegno di progetto, la preparazione del supporto esistente, la formazione delle opere provvisionali per la esecuzione dell'opere in sicurezza, formazione e il disfacimento dei piani di lavoro interni, il rispetto della marcatura CE e la Dichiarazione di Produzione di Prodotto DOP per i prodotti di costruzione prevista dal Regolamento n. 305/2011 (UE) e quanto altro necessario per dare il lavoro finito a regola d'arte. | Opere di rivestimento | Altri rivestimenti
CV02 - Rivestimento a parete con pannelli fonoassorbenti rigati, spessore 50mm Fornitura e posa in opera di rivestimento a parete eseguito con pannelli fonoassorbenti rigati ad alte prestazioni acustiche, con rivestimento in tessuto TREVIRA CS, o similare a scelta della D.L., colore da definire e campionare per approvazione della D.L., e profilo in alluminio, spessore 40mm e classe di reazione al fuoco B-s2, d0. Dimensioni e posizionamento come indicato negli elaborati grafici di progetto. Pannelli applicati a parete su sottostruttura metallica di supporto al fine di ottenere la planarità con il rivestimento adiacente. Nel prezzo si intendono compresi e compensati, rilievi, sopraluoghi e misurazioni, la campionatura della finitura, eventuale mock-up se richiesto dalla D.L., il sistema di fissaggio, gli oneri per la formazione delle opere provvisionali per la esecuzione dell'opere in sicurezza, e successivo smontaggio, l'eventuale la sagomatura dei pannelli per l'inserimento di dispositivi impiantistici, le assistenze murarie, la Certificazione Acustica se richiesta in progetto, la pulizia e l’allontanamento dei materiali di risulta, la cernita dei materiali, il carico, lo scarico, e il conferimento con trasporto a qualsiasi distanza stradale del materiale di risulta in centro autorizzati per la raccolta di rifiuti speciali non pericolosi, l'indennità di smaltimento; il tutto conforme a quanto indicato negli elaborati grafici di progetto, così come il rispetto della marcatura CE e la Dichiarazione di Produzione di Prodotto DOP per i prodotti di costruzione prevista dal Regolamento n. 305/2011 (UE) e quanto altro necessario per dare il lavoro finito a regola d'arte. | Opere di rivestimento | Altri rivestimenti
RS01 - Specchio a parete – PALESTRA Fornitura e posa in opera di specchio a parete, nell’area palestra come indicato negli elaborati grafici di progetto, di forma rettangolare H.210cm, posato in aggetto rispetto alla parete retrostante di circa 30cm, fissato a struttura in carpenteria nascosta retrostante eseguita in legno da dimensionare a carico dell’Appaltatore e da sottoporre per approvazione alla D.L. Sistema costituito da specchi accostati di dimensioni come indicato negli elaborati grafici di progetto, a taglio vivo e filo lucido, con applicata pellicola di sicurezza, fissati con opportuno sistema alla struttura lignea. Dimensioni come da elaborati grafici di progetto. Nel prezzo si intendono compresi e compensati la formazione delle opere provvisionali per l’esecuzione delle opere in sicurezza, il sistema di fissaggio, il dimensionamento della sottostruttura, la movimentazione accurata della lastra, le assistenze murarie, il rispetto della marcatura CE e la Dichiarazione di Produzione di Prodotto DOP per i prodotti di costruzione prevista dal Regolamento n. 305/2011 (UE) e quanto altro necessario per dare il lavoro finito a regola d’arte. | Opere di rivestimento | Altri rivestimenti
Pellicola 3M murale stampata a solvente laminata semi opaca su parete opaca Fornitura e posa in opera sulla superficie di pareti interne come indicato negli elaborati grafici di progetto, di pellicola murale stampata a solvente laminata semiopaca tipo 3M modello da definire e campionare da campionare per approvazione della D.L. Metodo di applicazione a umido. Adesivo acrilico a base di solvente, rimovibile ed estremamente trasparente. | Opere di rivestimento | Altri rivestimenti
Rivestimento a parete con pannelli acustici tipo Fonolab Boiserie modello Spago Fornitura e posa in opera di rivestimento a pareti con pannelli di forma rettangolare fonoassorbenti termoformati in poliestere ad alta densità e rivestimento con tessuto in Trevira CS 100% poliestere, tipo Fonolab Boiserie modello Spago, con motivo rigato 25mm, colore da definire e campionare per approvazione della D.L. e della Committenza. Caratteristiche tecniche: Dimensione pannello: 2800x1400 mm Spessore: 12mm Peso: 2,5 kg/mq Reazione al fuoco: B,s2-d0 (Classe 1 italiana) VOC: Classe A+ Acustica: αw =0,4 MH (αw =0,85 con back 25mm) I pannelli saranno applicati a parete con biadesivo secondo la conformazione specificata negli elaborati grafici di progetto. | Opere di rivestimento | Altri rivestimenti
R03 – Pellicola adesiva tipo 3M su pareti mobili vetrate Fornitura e posa in opera sulla superficie di pareti vetrate come indicato negli elaborati grafici di progetto, di pellicola stampata uv e laminata tipo 3M, modello da campionare per approvazione della D.L. Metodo di applicazione a umido. Adesivo acrilico a base di solvente, rimovibile ed estremamente trasparente. Nel prezzo si intendono compresi e compensati gli oneri per la campionatura, la stampa su disegno di progetto, la preparazione del supporto esistente, la formazione delle opere provvisionali per la esecuzione dell'opere in sicurezza, formazione e il disfacimento dei piani di lavoro interni, il rispetto della marcatura CE e la Dichiarazione di Produzione di Prodotto DOP per i prodotti di costruzione prevista dal Regolamento n. 305/2011 (UE) e quanto altro necessario per dare il lavoro finito a regola d'arte. | Opere di rivestimento | Altri rivestimenti
PA03 - Rivestimento a parete tipo Moove.Vitter Fornitura e posa in opera di rivestimento a parete tipo Moove.Vitter in multistrato compatto ottenuto attraverso la termocompressione di fogli di carta colorata, profili Mayon, colore da definire e campionare per approvazione della D.L. | Opere di rivestimento | Altri rivestimenti
CV04 - Pellicola 3M Clearview stampata uv e laminata su parete vetrata Fornitura e posa in opera sulla superficie di pareti vetrate come indicato negli elaborati grafici di progetto, di pellicola stampata uv e laminata tipo 3M modello Clearview, da campionare per approvazione della D.L. Metodo di applicazione a umido. Adesivo acrilico a base di solvente, rimovibile ed estremamente trasparente. Nel prezzo si intendono compresi e compensati gli oneri per la campionatura, la stampa su disegno di progetto, la preparazione del supporto esistente, la formazione delle opere provvisionali per la esecuzione dell'opere in sicurezza, formazione e il disfacimento dei piani di lavoro interni, il rispetto della marcatura CE e la Dichiarazione di Produzione di Prodotto DOP per i prodotti di costruzione prevista dal Regolamento n. | Opere di rivestimento | Altri rivestimenti
SCF02 - Boiserie composta da 6 moduli, dimensioni 700xh.350cm Realizzazione di rivestimento a parete in boiserie realizzata, su disegno di progetto, in pannelli di supporto lignei in MDF con finitura da definire e campionare per approvazione della D.L., con sviluppo rettilineo composto da n.6 moduli con scaffalature, compreso tratto curvo in sommità per formazione di portale a controsoffitto Dimensione: L. 700cm e H. 350cm, come da elaborati grafici di progetto. Fissato a sottostruttura metallica di supporto costituita da montanti e traversi opportunamente dimensionati e verificati staticamente dal fornitore, conformi alle norme di costruzione, alle normative e ai certificati vigenti, fissati al contesto edile retrostante e predisposti per il fissaggio del rivestimento garantendo la massima planarità e una la giunzione fra i pannelli a regola d’arte. Nel prezzo si intendono compresi e compensati il rilievo, il disegno come costruito, il dimensionamento e verifica statica della sottostruttura da sottoporre all’approvazione della D.L., l’oneri per la campionatura della finitura, ed eventuale mock-up se richiesto da D.L., la giunzione a regola d’arte con gli elementi dritti, la formazione delle opere provvisionali per la esecuzione dell'opere in sicurezza e successivo smontaggio, l’onere per la sottostruttura, gli elementi di fissaggio, eventuale zoccolatura, listello superiore di finitura se previsti in progetto, il rispetto della marcatura CE e la Dichiarazione di Produzione di Prodotto DOP per i prodotti di costruzione prevista dal Regolamento n. 305/2011 (UE) e quanto altro necessario per dare il lavoro finito a regola d'arte. | Opere di rivestimento | Altri rivestimenti
Pellicola 3M Clearview stampata uv e laminata su parete vetrata Fornitura e posa in opera sulla superficie di pareti vetrate come indicato negli elaborati grafici di progetto, di pellicola stampata uv e laminata tipo 3M modello Clearview, da campionare per approvazione della D.L. Metodo di applicazione a umido. Adesivo acrilico a base di solvente, rimovibile ed estremamente trasparente. | Opere di rivestimento | Altri rivestimenti
Fornitura e posa in opera di pannelli metallici verniciati effetto legno realizzati su misura secondo disegni da Progetto Esecutivo, costituiti dai seguenti elementi: - Estrusi in alluminio rettangolari interposti tra le pinne principali parallelamente ad esse, dim. 150x50 mm, spessore 2 mm; - Profili a C in alluminio estruso pressopiegato interposti tra le pinne principali in maniera perpendicolare, di schiena agli estrusi di cui sopra, dim. 145x30x25 mm, spessore 2 mm; - Sistema di fissaggio alle pinne principali tramite traversi di sezione quadrata in alluminio estruso di dimensioni 120x120 x 5 mm, disposti a un passo massimo da determinarsi mediante calcolo in accordo con le normative vigenti e comunque non superiore a 2,5 m, e disposti ad almeno 50 cm dalle terminazioni delle pinne, in modo da risultare nascosti alla vista dietro alle schermature secondarie e relative C. I traversi saranno fissati alle pinne principali mediante ritegni meccanici adeguatamente dimensionati. Tutti i profili saranno chiusi superiormente e inferiormente da appositi tappi terminali che ne riproducono la geometria al fine di evitare l'ingresso di acqua e insetti. La finitura dei tappi dovrà essere conforme alla finitura dei profili su cui si montano e il fissaggio dovrà essere nascosto, con l'impiego di viti a testa svasata tinteggiate come il tappo. Nel prezzo si intendono compresi e compensati il rilievo, il disegno costruttivo da sottoporre all'approvazione della D.L., gli ancoraggi e piastre, bulloni di assemblaggio e di sicurezza in acciaio inox AISI 304, compreso il taglio degli elementi in base alla configurazione del progetto e saldatura, tasselli, piastre, bulloneria, ferramenta varia, il rispetto della marcatura CE e DOP per i prodotti di costruzione previsti dal Regolamento n. | Opere di rivestimento | Altri rivestimenti
Rivestimento a parete tipo Moove.Vitter Fornitura e posa in opera di rivestimento a parete tipo Moove.Vitter in multistrato compatto ottenuto attraverso la termocompressione di fogli di carta colorata, profili Mayon, colore da definire e campionare per approvazione della D.L. | Opere di rivestimento | Altri rivestimenti
CW29 - Rivestimento di facciata in doghe metalliche verticali scatolate ispezionabili in alluminio preverniciato, tipo Metalscreen GR/50, su carpenteria metallica Realizzazione di schermatura d’impianti presente in copertura dei blocchi A, B, C mediante fornitura e posa su carpenteria metallica, opera di Progetto Strutturale, previamente predisposta, di doghe metalliche scatolate modulari, ispezionabili tipo Metalscreen GR/50", realizzate in alluminio preverniciato spessore mm. 0,6 incombustibile Euroclasse A1, lavabile imputrescibile, anti-ingiallimento resistente all’umidità e corrosione; colore Grigio RAL a scelta, da definire, da campionare per approvazione della D.L., montate a scatto in verticale per l’altezza necessaria come indicato negli elaborati grafici di progetto, su travesino portante in acciaio zincato preverniciato tipo Metalscree 43, Strong Alu spessore 0,6 mm, per applicazione all'esterno e luoghi umidi, con rinforzo longitudinale anti-torsione per l’aggancio di doghe a scatto, realizzato in alluminio preverniciato spessore 10/10 colore RAL da definire scelta della D.L. da campionare per approvazione, lunghezza mm 4000. Le doghe dovranno essere conformi alla Normativa Europea di Certificazione CE EN 13964:2007 e fornite da dichiarazione di totale assenza di piombo e certificazione di resistenza alla corrosione in nebbia salina. Nel prezzo si intendono compresi e compensati gli oneri per il rilievo, i disegni come costruito da sottoporre all’approvazione della D.L., il taglio dei pannelli secondo sagome di Progetto, la creazione del vano porta, compreso il rinforzo necessario del foro porta per la posa del serramento; lo sfrido, il dimensionamento della sottostruttura Metalscreen, gli elementi di aggancio e fissaggio alla carpenteria metallica; la formazione delle opere provvisionali per la esecuzione dell'opere in sicurezza, e successivo smontaggio, le assistenze murarie, così come il rispetto della marcatura CE e la Dichiarazione di Produzione di Prodotto DOP per i prodotti di costruzione prevista dal Regolamento n. | Opere di rivestimento | Altri rivestimenti
Rivestimento a parete in MDF laccato Realizzazione di rivestimento a parete realizzato in pannelli di MDF con finitura laccata colore nero antracite RAL da definire e campionare per approvazione della D.L., spessore 3cm, con sviluppo rettilineo e altezza come indicato negli elaborati grafici di progetto, mediante fornitura e posa di pannelli modulari in compensato a basso contenuto di formaldeide, resistenti all’umidità secondo normativa EN322 e classe di reazione al fuoco, B-s2, d0 in conformità alla norma EN13501. Certificati FSC. Nel prezzo si intendono compresi e compensati il rilievo, il disegno come costruito, la posa secondo sagome di progetto, il dimensionamento e verifica statica della sottostruttura da sottoporre all’approvazione della D.L., l’oneri per la campionatura della finitura, ed eventuale mock-up se richiesto da D.L., l’integrazione di elementi illuminanti, la formazione delle opere provvisionali per la esecuzione dell'opere in sicurezza e successivo smontaggio, l’onere per la sottostruttura, gli elementi di fissaggio, eventuale il rinforzo strutturale, zoccolatura e listello superiore di finitura se previsti in progetto, il rispetto della marcatura CE e la Dichiarazione di Produzione di Prodotto DOP per i prodotti di costruzione prevista dal Regolamento n. 305/2011 (UE) e quanto altro necessario per dare il lavoro finito a regola d'arte. | Opere di rivestimento | Altri rivestimenti
Pellicola 3M Clearview stampata uv e laminata su parete vetrata Fornitura e posa in opera sulla superficie di pareti vetrate come indicato negli elaborati grafici di progetto, di pellicola stampata uv e laminata tipo 3M modello Clearview, da campionare per approvazione della D.L. Metodo di applicazione a umido. Adesivo acrilico a base di solvente, rimovibile ed estremamente trasparente. | Opere di rivestimento | Altri rivestimenti
Rivestimento a parete in MDF laccato su sottostruttura metallica con illuminazione integrata Realizzazione di rivestimento a parete realizzato in pannelli di MDF con finitura laccata colore RAL da definire e campionare per approvazione della D.L., con sviluppo rettilineo e altezza come indicato negli elaborati grafici di progetto, mediante fornitura e posa di pannelli modulari in compensato a basso contenuto di formaldeide, resistenti all’umidità secondo normativa EN322 e classe di reazione al fuoco, B-s2, d0 in conformità alla norma EN13501. Certificati FSC. Fissati a sottostruttura metallica costituita da montanti e traversi dimensionati e verificati staticamente dal fornitore, conformi alle norme di costruzione, alle normative e ai certificati vigenti, fissati al contesto edile retrostante e predisposti per il fissaggio a pressione dei pannelli di rivestimento garantendo la massima planarità e una la giunzione fra i pannelli a regola d’arte. Illuminazione con strip LED colore warm white 3000k integrato in ogni pannello, da coordinare con progetto impianti. Nel prezzo si intendono compresi e compensati il rilievo, il disegno come costruito, la posa secondo sagome di progetto, il dimensionamento e verifica statica della sottostruttura da sottoporre all’approvazione della D.L., l’oneri per la campionatura della finitura, ed eventuale mock-up se richiesto da D.L., l’integrazione di elementi illuminanti, la formazione delle opere provvisionali per la esecuzione dell'opere in sicurezza e successivo smontaggio, l’onere per la sottostruttura, gli elementi di fissaggio, eventuale il rinforzo strutturale, zoccolatura e listello superiore di finitura se previsti in progetto, il rispetto della marcatura CE e la Dichiarazione di Produzione di Prodotto DOP per i prodotti di costruzione prevista dal Regolamento n. | Opere di rivestimento | Altri rivestimenti
CV05 - Pellicola 3M murale stampata a solvente laminata semi opaca su parete opaca Fornitura e posa in opera sulla superficie di pareti interne come indicato negli elaborati grafici di progetto, di pellicola murale stampata a solvente laminata semiopaca tipo 3M modello da definire e campionare da campionare per approvazione della D.L. Metodo di applicazione a umido. Adesivo acrilico a base di solvente, rimovibile ed estremamente trasparente. Nel prezzo si intendono compresi e compensati gli oneri per la campionatura, la stampa su disegno di progetto, la preparazione del supporto esistente, la formazione delle opere provvisionali per la esecuzione dell'opere in sicurezza, formazione e il disfacimento dei piani di lavoro interni, il rispetto della marcatura CE e la Dichiarazione di Produzione di Prodotto DOP per i prodotti di costruzione prevista dal Regolamento n. | Opere di rivestimento | Altri rivestimenti
CV02 - Rivestimento a parete con pannelli fonoassorbenti rigati, spessore 50mm Fornitura e posa in opera di rivestimento a parete eseguito con pannelli fonoassorbenti rigati ad alte prestazioni acustiche, con rivestimento in tessuto TREVIRA CS, o similare a scelta della D.L., colore da definire e campionare per approvazione della D.L., e profilo in alluminio, spessore 40mm e classe di reazione al fuoco B-s2, d0. Dimensioni e posizionamento come indicato negli elaborati grafici di progetto. | Opere di rivestimento | Altri rivestimenti
CV01 - Rivestimento a parete con pannelli fonoassorbenti lisci, spessore 35mm Fornitura e posa in opera di rivestimento a parete eseguito con pannelli fonoassorbenti lisci di forma rettangolare ad alte prestazioni acustiche, con telaio in alluminio a bordo squadrato e rivestimento in tessuto TREVIRA CS, o similare a scelta della D.L., colore da definire e campionare per approvazione della D.L., spessore 35mm e classe di reazione al fuoco B-s2, d0. | Opere di rivestimento | Altri rivestimenti
Pellicola 3M murale stampata a solvente laminata semi opaca su parete opaca Fornitura e posa in opera sulla superficie di pareti interne come indicato negli elaborati grafici di progetto, di pellicola murale stampata a solvente laminata semiopaca tipo 3M modello da definire e campionare da campionare per approvazione della D.L. Metodo di applicazione a umido. Adesivo acrilico a base di solvente, rimovibile ed estremamente trasparente. Nel prezzo si intendono compresi e compensati gli oneri per la campionatura, la stampa su disegno di progetto, la preparazione del supporto esistente, la formazione delle opere provvisionali per la esecuzione dell'opere in sicurezza, formazione e il disfacimento dei piani di lavoro interni, il rispetto della marcatura CE e la Dichiarazione di Produzione di Prodotto DOP per i prodotti di costruzione prevista dal Regolamento n. 305/2011 (UE) e quanto altro necessario per dare il lavoro finito a regola d'arte. | Opere di rivestimento | Altri rivestimenti
CV02 - Rivestimento a parete con pannelli fonoassorbenti rigati, spessore 50mm Fornitura e posa in opera di rivestimento a parete eseguito con pannelli fonoassorbenti rigati ad alte prestazioni acustiche, con rivestimento in tessuto TREVIRA CS, o similare a scelta della D.L., colore da definire e campionare per approvazione della D.L., e profilo in alluminio, spessore 40mm e classe di reazione al fuoco B-s2, d0. Dimensioni e posizionamento come indicato negli elaborati grafici di progetto. Pannelli applicati a parete su sottostruttura metallica di supporto al fine di ottenere la planarità con il rivestimento adiacente. Nel prezzo si intendono compresi e compensati, rilievi, sopraluoghi e misurazioni, la campionatura della finitura, eventuale mock-up se richiesto dalla D.L., il sistema di fissaggio, gli oneri per la formazione delle opere provvisionali per la esecuzione dell'opere in sicurezza, e successivo smontaggio, l'eventuale la sagomatura dei pannelli per l'inserimento di dispositivi impiantistici, le assistenze murarie, la Certificazione Acustica se richiesta in progetto, la pulizia e l’allontanamento dei materiali di risulta, la cernita dei materiali, il carico, lo scarico, e il conferimento con trasporto a qualsiasi distanza stradale del materiale di risulta in centro autorizzati per la raccolta di rifiuti speciali non pericolosi, l'indennità di smaltimento; il tutto conforme a quanto indicato negli elaborati grafici di progetto, così come il rispetto della marcatura CE e la Dichiarazione di Produzione di Prodotto DOP per i prodotti di costruzione prevista dal Regolamento n. | Opere di rivestimento | Altri rivestimenti
Rivestimento a parete in pannelli in MDF forati tipo Fantoni 4Akustik Fornitura e posa di rivestimento a parete, come indicato negli elaborati grafici di progetto, eseguito con elementi forati fonoassorbenti a base legnosa MDF in nobilitato melamminico tipo Fantoni 4akustik P8-1.2A, ad elevate prestazioni acustiche per effetto di fono-assorbenza con risonatori di Helmholtz; finitura melaminica colore bianco opaco RAL da definire e campionare per approvazione della D.L.; i pannelli saranno posati su adeguata sottostruttura. | Opere di rivestimento | Altri rivestimenti
RG01 – Boiserie con taglio a motivi ondulati – STUDIO DI REGISTRAZIONE – OPZIONALE Realizzazione di rivestimento a parete, nello studio di registrazione come indicato negli elaborati grafici di progetto, in boiserie realizzata, su disegno di progetto, in forma continua ad onde con effetto increspatura, opportunamente fissata sul contesto edile retrostante. Costruzione realizzata con taglio a motivi ondulati in sezioni di spessore 5mm assemblate formando l'intera struttura ondulata. Dimensioni come da elaborati grafici di progetto. Nel prezzo si intendono compresi e compensati il rilievo, il disegno come costruito, il dimensionamento e verifica statica della sottostruttura da sottoporre all’approvazione della D.L., l’oneri per la campionatura della finitura, ed eventuale mock-up se richiesto da D.L., la giunzione a regola d’arte con gli elementi dritti, la formazione delle opere provvisionali per la esecuzione dell'opere in sicurezza e successivo smontaggio, l’onere per la sottostruttura, gli elementi di fissaggio, eventuale zoccolatura, listello superiore di finitura se previsti in progetto, il rispetto della marcatura CE e la Dichiarazione di Produzione di Prodotto DOP per i prodotti di costruzione prevista dal Regolamento n. | Opere di rivestimento | Altri rivestimenti
Boiserie composta da 5 moduli, dimensioni 700xh.350cm Realizzazione di rivestimento a parete in boiserie realizzata, su disegno di progetto, in pannelli di supporto lignei in MDF con finitura da definire e campionare per approvazione della D.L., con sviluppo rettilineo composto da n.5 moduli con scaffalature, compreso tratto curvo in sommità per formazione di portale a controsoffitto Dimensione: L. 700cm e H. | Opere di rivestimento | Altri rivestimenti
Pellicola 3M Clearview stampata uv e laminata su parete vetrata Fornitura e posa in opera sulla superficie di pareti vetrate come indicato negli elaborati grafici di progetto, di pellicola stampata uv e laminata tipo 3M modello Clearview, da campionare per approvazione della D.L. Metodo di applicazione a umido. Adesivo acrilico a base di solvente, rimovibile ed estremamente trasparente. Nel prezzo si intendono compresi e compensati gli oneri per la campionatura, la stampa su disegno di progetto, la preparazione del supporto esistente, la formazione delle opere provvisionali per la esecuzione dell'opere in sicurezza, formazione e il disfacimento dei piani di lavoro interni, il rispetto della marcatura CE e la Dichiarazione di Produzione di Prodotto DOP per i prodotti di costruzione prevista dal Regolamento n. 305/2011 (UE) e quanto altro necessario per dare il lavoro finito a regola d'arte. | Opere di rivestimento | Altri rivestimenti
CV01 - Rivestimento a parete con pannelli fonoassorbenti lisci, spessore 35mm Fornitura e posa in opera di rivestimento a parete eseguito con pannelli fonoassorbenti lisci di forma rettangolare ad alte prestazioni acustiche, con telaio in alluminio a bordo squadrato e rivestimento in tessuto TREVIRA CS, o similare a scelta della D.L., colore da definire e campionare per approvazione della D.L., spessore 35mm e classe di reazione al fuoco B-s2, d0. | Opere di rivestimento | Altri rivestimenti
Boiserie composta da 5 moduli, dimensioni 700xh.350cm Realizzazione di rivestimento a parete in boiserie realizzata, su disegno di progetto, in pannelli di supporto lignei in MDF con finitura da definire e campionare per approvazione della D.L., con sviluppo rettilineo composto da n.5 moduli con scaffalature, compreso tratto curvo in sommità per formazione di portale a controsoffitto Dimensione: L. 700cm e H. 350cm, come da elaborati grafici di progetto. Fissato a sottostruttura metallica di supporto costituita da montanti e traversi opportunamente dimensionati e verificati staticamente dal fornitore, conformi alle norme di costruzione, alle normative e ai certificati vigenti, fissati al contesto edile retrostante e predisposti per il fissaggio del rivestimento garantendo la massima planarità e una la giunzione fra i pannelli a regola d’arte. Nel prezzo si intendono compresi e compensati il rilievo, il disegno come costruito, il dimensionamento e verifica statica della sottostruttura da sottoporre all’approvazione della D.L., l’oneri per la campionatura della finitura, ed eventuale mock-up se richiesto da D.L., la giunzione a regola d’arte con gli elementi dritti, la formazione delle opere provvisionali per la esecuzione dell'opere in sicurezza e successivo smontaggio, l’onere per la sottostruttura, gli elementi di fissaggio, eventuale zoccolatura, listello superiore di finitura se previsti in progetto, il rispetto della marcatura CE e la Dichiarazione di Produzione di Prodotto DOP per i prodotti di costruzione prevista dal Regolamento n. | Opere di rivestimento | Altri rivestimenti
CV04 - Pellicola 3M Clearview stampata uv e laminata su parete vetrata Fornitura e posa in opera sulla superficie di pareti vetrate come indicato negli elaborati grafici di progetto, di pellicola stampata uv e laminata tipo 3M modello Clearview, da campionare per approvazione della D.L. Metodo di applicazione a umido. Adesivo acrilico a base di solvente, rimovibile ed estremamente trasparente. Nel prezzo si intendono compresi e compensati gli oneri per la campionatura, la stampa su disegno di progetto, la preparazione del supporto esistente, la formazione delle opere provvisionali per la esecuzione dell'opere in sicurezza, formazione e il disfacimento dei piani di lavoro interni, il rispetto della marcatura CE e la Dichiarazione di Produzione di Prodotto DOP per i prodotti di costruzione prevista dal Regolamento n. 305/2011 (UE) e quanto altro necessario per dare il lavoro finito a regola d'arte. | Opere di rivestimento | Altri rivestimenti
Rivestimento a parete in pannelli in MDF forati tipo Fantoni 4Akustik Fornitura e posa di rivestimento a parete, come indicato negli elaborati grafici di progetto, eseguito con elementi forati fonoassorbenti a base legnosa MDF in nobilitato melamminico tipo Fantoni 4akustik P8-1.2A, ad elevate prestazioni acustiche per effetto di fono-assorbenza con risonatori di Helmholtz; finitura melaminica colore bianco opaco RAL da definire e campionare per approvazione della D.L.; i pannelli saranno posati su adeguata sottostruttura. Il sistema è realizzato per composizione di pannelli a base legnosa, con incastri a “secco” senza l’ausilio di collanti, qualità estetica a fresature parallele senza soluzione di continuità. Nel prezzo si intendono compresi e compensati, rilievi, sopraluoghi e misurazioni, la campionatura della finitura, eventuale mock-up se richiesto dalla D.L., il sistema di fissaggio, gli oneri per la formazione delle opere provvisionali per la esecuzione dell'opere in sicurezza, e successivo smontaggio, il taglio e lo sfrido, le assistenze murarie, la Certificazione Acustica se richiesta in progetto, la pulizia e l’allontanamento dei materiali di risulta, la cernita dei materiali, il carico, lo scarico, e il conferimento con trasporto a qualsiasi distanza stradale del materiale di risulta in centro autorizzati per la raccolta di rifiuti speciali non pericolosi, l'indennità di smaltimento; il tutto conforme a quanto indicato negli elaborati grafici di progetto, così come il rispetto della marcatura CE e la Dichiarazione di Produzione di Prodotto DOP per i prodotti di costruzione prevista dal Regolamento n. 305/2011 (UE) e quanto altro necessario per dare il lavoro finito a regola d'arte. | Opere di rivestimento | Altri rivestimenti
CV05 - Pellicola 3M murale stampata a solvente laminata semi opaca su parete opaca Fornitura e posa in opera sulla superficie di pareti interne come indicato negli elaborati grafici di progetto, di pellicola murale stampata a solvente laminata semiopaca tipo 3M modello da definire e campionare da campionare per approvazione della D.L. Metodo di applicazione a umido. | Opere di rivestimento | Altri rivestimenti
PA01 - Rivestimento a parete in pannelli in MDF forati tipo Fantoni 4Akustik Fornitura e posa di rivestimento a parete, come indicato negli elaborati grafici di progetto, eseguito con elementi forati fonoassorbenti a base legnosa MDF in nobilitato melamminico tipo Fantoni 4akustik P8-1.2A, ad elevate prestazioni acustiche per effetto di fono-assorbenza con risonatori di Helmholtz; finitura melaminica colore bianco opaco RAL da definire e campionare per approvazione della D.L.; i pannelli saranno posati su adeguata sottostruttura. Il sistema è realizzato per composizione di pannelli a base legnosa, con incastri a “secco” senza l’ausilio di collanti, qualità estetica a fresature parallele senza soluzione di continuità. | Opere di rivestimento | Altri rivestimenti
Rivestimento in vetro accoppiato a lastra in cartongesso come esistente Fornitura e posa di rivestimento a parete come esistente, costituito da pannello in vetro, spessore e colore da definire e sottoporre all’approvazione della D.L., accoppiato a lastra in cartongesso, spessore 1,25cm e classe di reazione al fuoco A1. Il rivestimento sarà posato su sottostruttura costituita da montanti tubolari, dimensioni 40x20mm come indicato negli elaborati grafici di progetto. | Opere di rivestimento | Altri rivestimenti
Rivestimento a parete in MDF laccato Realizzazione di rivestimento a parete realizzato in pannelli di MDF con finitura laccata colore nero antracite RAL da definire e campionare per approvazione della D.L., spessore 3cm, con sviluppo rettilineo e altezza come indicato negli elaborati grafici di progetto, mediante fornitura e posa di pannelli modulari in compensato a basso contenuto di formaldeide, resistenti all’umidità secondo normativa EN322 e classe di reazione al fuoco, B-s2, d0 in conformità alla norma EN13501. | Opere di rivestimento | Altri rivestimenti
Rivestimento a parete tipo Moove.Vitter Fornitura e posa in opera di rivestimento a parete tipo Moove.Vitter in multistrato compatto ottenuto attraverso la termocompressione di fogli di carta colorata, profili Mayon, colore da definire e campionare per approvazione della D.L. Nel prezzo si intendono compresi e compensati, rilievi, sopraluoghi e misurazioni, la campionatura della finitura, eventuale mock-up se richiesto dalla D.L., il sistema di fissaggio, gli oneri per la formazione delle opere provvisionali per la esecuzione dell'opere in sicurezza, e successivo smontaggio, l'eventuale la sagomatura dei pannelli per l'inserimento di dispositivi impiantistici, le assistenze murarie, la Certificazione Acustica se richiesta in progetto, la pulizia e l’allontanamento dei materiali di risulta, la cernita dei materiali, il carico, lo scarico, e il conferimento con trasporto a qualsiasi distanza stradale del materiale di risulta in centro autorizzati per la raccolta di rifiuti speciali non pericolosi, l'indennità di smaltimento; il tutto conforme a quanto indicato negli elaborati grafici di progetto, così come il rispetto della marcatura CE e la Dichiarazione di Produzione di Prodotto DOP per i prodotti di costruzione prevista dal Regolamento n. 305/2011 (UE) e quanto altro necessario per dare il lavoro finito a regola d'arte. | Opere di rivestimento | Altri rivestimenti
Boiserie composta da 5 moduli, dimensioni 700xh.350cm Realizzazione di rivestimento a parete in boiserie realizzata, su disegno di progetto, in pannelli di supporto lignei in MDF con finitura da definire e campionare per approvazione della D.L., con sviluppo rettilineo composto da n.5 moduli con scaffalature, compreso tratto curvo in sommità per formazione di portale a controsoffitto Dimensione: L. 700cm e H. 350cm, come da elaborati grafici di progetto. Fissato a sottostruttura metallica di supporto costituita da montanti e traversi opportunamente dimensionati e verificati staticamente dal fornitore, conformi alle norme di costruzione, alle normative e ai certificati vigenti, fissati al contesto edile retrostante e predisposti per il fissaggio del rivestimento garantendo la massima planarità e una la giunzione fra i pannelli a regola d’arte. Nel prezzo si intendono compresi e compensati il rilievo, il disegno come costruito, il dimensionamento e verifica statica della sottostruttura da sottoporre all’approvazione della D.L., l’oneri per la campionatura della finitura, ed eventuale mock-up se richiesto da D.L., la giunzione a regola d’arte con gli elementi dritti, la formazione delle opere provvisionali per la esecuzione dell'opere in sicurezza e successivo smontaggio, l’onere per la sottostruttura, gli elementi di fissaggio, eventuale zoccolatura, listello superiore di finitura se previsti in progetto, il rispetto della marcatura CE e la Dichiarazione di Produzione di Prodotto DOP per i prodotti di costruzione prevista dal Regolamento n. 305/2011 (UE) e quanto altro necessario per dare il lavoro finito a regola d'arte. | Opere di rivestimento | Altri rivestimenti
CV02 - Rivestimento a parete con pannelli fonoassorbenti rigati, spessore 50mm Fornitura e posa in opera di rivestimento a parete eseguito con pannelli fonoassorbenti rigati ad alte prestazioni acustiche, con rivestimento in tessuto TREVIRA CS, o similare a scelta della D.L., colore da definire e campionare per approvazione della D.L., e profilo in alluminio, spessore 40mm e classe di reazione al fuoco B-s2, d0. Dimensioni e posizionamento come indicato negli elaborati grafici di progetto. Pannelli applicati a parete su sottostruttura metallica di supporto al fine di ottenere la planarità con il rivestimento adiacente. Nel prezzo si intendono compresi e compensati, rilievi, sopraluoghi e misurazioni, la campionatura della finitura, eventuale mock-up se richiesto dalla D.L., il sistema di fissaggio, gli oneri per la formazione delle opere provvisionali per la esecuzione dell'opere in sicurezza, e successivo smontaggio, l'eventuale la sagomatura dei pannelli per l'inserimento di dispositivi impiantistici, le assistenze murarie, la Certificazione Acustica se richiesta in progetto, la pulizia e l’allontanamento dei materiali di risulta, la cernita dei materiali, il carico, lo scarico, e il conferimento con trasporto a qualsiasi distanza stradale del materiale di risulta in centro autorizzati per la raccolta di rifiuti speciali non pericolosi, l'indennità di smaltimento; il tutto conforme a quanto indicato negli elaborati grafici di progetto, così come il rispetto della marcatura CE e la Dichiarazione di Produzione di Prodotto DOP per i prodotti di costruzione prevista dal Regolamento n. 305/2011 (UE) e quanto altro necessario per dare il lavoro finito a regola d'arte. | Opere di rivestimento | Altri rivestimenti
R02 - Rivestimento a parete con pannelli modulari in lamiera ondulata tipo Emboss Line Fornitura e posa in opera di rivestimento a parete realizzato con pannelli modulari tipo Emboss Line in lamiera di alluminio pieno e forato, tagliate e piegate a misura come indicato negli elaborati grafici di progetto, pattern 3d tipo Line e finitura superficiale mediante verniciatura a polveri colore RAL da definire e campionare per approvazione della D.L. e della Committenza. Le lamiere piene avranno uno spessore pari a 1,50mm. Le lamiere forate avranno una foratura con foro R3T5 (%v/p 33% circa), spessore 2,00mm, con pieghe nei lati verticali ed irrigidimenti nei lati orizzontali. Pannelli finali con tolleranze dimensionali ±2mm. Prevedere moduli removibili in corrispondenza degli accessi al cavedio. Dimensioni del rivestimento come da elaborati grafici di progetto. I pannelli saranno installati, mediante viti o rivetti, ad una sottostruttura costituita da montati e traversi in alluminio fissata a controparete esistente in cartongesso. | Opere di rivestimento | Altri rivestimenti
Pellicola 3M Clearview stampata uv e laminata su parete vetrata Fornitura e posa in opera sulla superficie di pareti vetrate come indicato negli elaborati grafici di progetto, di pellicola stampata uv e laminata tipo 3M modello Clearview, da campionare per approvazione della D.L. Metodo di applicazione a umido. Adesivo acrilico a base di solvente, rimovibile ed estremamente trasparente. Nel prezzo si intendono compresi e compensati gli oneri per la campionatura, la stampa su disegno di progetto, la preparazione del supporto esistente, la formazione delle opere provvisionali per la esecuzione dell'opere in sicurezza, formazione e il disfacimento dei piani di lavoro interni, il rispetto della marcatura CE e la Dichiarazione di Produzione di Prodotto DOP per i prodotti di costruzione prevista dal Regolamento n. 305/2011 (UE) e quanto altro necessario per dare il lavoro finito a regola d'arte. | Opere di rivestimento | Altri rivestimenti
Rivestimento a parete con pannelli fonoassorbenti rigati, spessore 50mm Fornitura e posa in opera di rivestimento a parete eseguito con pannelli fonoassorbenti rigati ad alte prestazioni acustiche, con rivestimento in tessuto TREVIRA CS, o similare a scelta della D.L., colore da definire e campionare per approvazione della D.L., e profilo in alluminio, spessore 40mm e classe di reazione al fuoco B-s2, d0. | Opere di rivestimento | Altri rivestimenti
CV05 - Pellicola 3M murale stampata a solvente laminata semi opaca su parete opaca Fornitura e posa in opera sulla superficie di pareti interne come indicato negli elaborati grafici di progetto, di pellicola murale stampata a solvente laminata semiopaca tipo 3M modello da definire e campionare da campionare per approvazione della D.L. Metodo di applicazione a umido. Adesivo acrilico a base di solvente, rimovibile ed estremamente trasparente. Nel prezzo si intendono compresi e compensati gli oneri per la campionatura, la stampa su disegno di progetto, la preparazione del supporto esistente, la formazione delle opere provvisionali per la esecuzione dell'opere in sicurezza, formazione e il disfacimento dei piani di lavoro interni, il rispetto della marcatura CE e la Dichiarazione di Produzione di Prodotto DOP per i prodotti di costruzione prevista dal Regolamento n. 305/2011 (UE) e quanto altro necessario per dare il lavoro finito a regola d'arte. | Opere di rivestimento | Altri rivestimenti
Pellicola 3M murale stampata a solvente laminata semi opaca su parete opaca Fornitura e posa in opera sulla superficie di pareti interne come indicato negli elaborati grafici di progetto, di pellicola murale stampata a solvente laminata semiopaca tipo 3M modello da definire e campionare da campionare per approvazione della D.L. Metodo di applicazione a umido. Adesivo acrilico a base di solvente, rimovibile ed estremamente trasparente. Nel prezzo si intendono compresi e compensati gli oneri per la campionatura, la stampa su disegno di progetto, la preparazione del supporto esistente, la formazione delle opere provvisionali per la esecuzione dell'opere in sicurezza, formazione e il disfacimento dei piani di lavoro interni, il rispetto della marcatura CE e la Dichiarazione di Produzione di Prodotto DOP per i prodotti di costruzione prevista dal Regolamento n. 305/2011 (UE) e quanto altro necessario per dare il lavoro finito a regola d'arte. | Opere di rivestimento | Altri rivestimenti
Rivestimento a parete con pannelli fonoassorbenti rigati, spessore 50mm Fornitura e posa in opera di rivestimento a parete eseguito con pannelli fonoassorbenti rigati ad alte prestazioni acustiche, con rivestimento in tessuto TREVIRA CS, o similare a scelta della D.L., colore da definire e campionare per approvazione della D.L., e profilo in alluminio, spessore 40mm e classe di reazione al fuoco B-s2, d0. | Opere di rivestimento | Altri rivestimenti
Boiserie composta da 5 moduli, dimensioni 700xh.350cm Realizzazione di rivestimento a parete in boiserie realizzata, su disegno di progetto, in pannelli di supporto lignei in MDF con finitura da definire e campionare per approvazione della D.L., con sviluppo rettilineo composto da n.5 moduli con scaffalature, compreso tratto curvo in sommità per formazione di portale a controsoffitto Dimensione: L. | Opere di rivestimento | Altri rivestimenti
Rivestimento plastico murale al quarzo, esclusi i ponteggi esterni e la preparazione del sottofondo: lucido: con superficie buccia grossa, rilievo superiore a 2 mm | Opere di rivestimento | Altri rivestimenti
CV04 - Pellicola 3M Clearview stampata uv e laminata su parete vetrata Fornitura e posa in opera sulla superficie di pareti vetrate come indicato negli elaborati grafici di progetto, di pellicola stampata uv e laminata tipo 3M modello Clearview, da campionare per approvazione della D.L. Metodo di applicazione a umido. | Opere di rivestimento | Altri rivestimenti
Pellicola 3M murale stampata a solvente laminata semi opaca su parete opaca Fornitura e posa in opera sulla superficie di pareti interne come indicato negli elaborati grafici di progetto, di pellicola murale stampata a solvente laminata semiopaca tipo 3M modello da definire e campionare da campionare per approvazione della D.L. | Opere di rivestimento | Altri rivestimenti
Led Wall dim. 105x515cm (Opzionale) Fornitura e posa di schermo tipo Ledwall, dim.105x515cm, tipologia da definire a scelta della D.L. Posato come indicato da disegno di progetto mediante idonea carpenteria metallica in acciaio, fissati a essa mediante tasselli meccanici ad alta tenuta. Sono compresi e compensati, la fornitura dello schermo, completi dell’impianto e di tutti gli accessori ed elementi per il loro funzionamento; la formazione delle opere provvisionali per la esecuzione dell'opere in sicurezza, e successivo smontaggio, la fornitura e installazione degli schermi, completi dell’impianto e di tutti gli accessori ed elementi per il loro funzionamento da parte di tecnici specializzati, gli elementi per il fissaggio alla carpenteria metallica di sostegno, il collaudo e assistenza alla programmazione delle immagini da progettare , il rispetto della marcatura CE e DOP per i prodotti di costruzione previsti dal Regolamento n. 305/2011 (UE) e quanto altro per dare il lavoro finito a regola d’arte il lavoro finito a regola d'arte. | Opere di rivestimento | Altri rivestimenti
CV05 - Pellicola 3M murale stampata a solvente laminata semi opaca su parete opaca Fornitura e posa in opera sulla superficie di pareti interne come indicato negli elaborati grafici di progetto, di pellicola murale stampata a solvente laminata semiopaca tipo 3M modello da definire e campionare da campionare per approvazione della D.L. Metodo di applicazione a umido. Adesivo acrilico a base di solvente, rimovibile ed estremamente trasparente. Nel prezzo si intendono compresi e compensati gli oneri per la campionatura, la stampa su disegno di progetto, la preparazione del supporto esistente, la formazione delle opere provvisionali per la esecuzione dell'opere in sicurezza, formazione e il disfacimento dei piani di lavoro interni, il rispetto della marcatura CE e la Dichiarazione di Produzione di Prodotto DOP per i prodotti di costruzione prevista dal Regolamento n. | Opere di rivestimento | Altri rivestimenti
PA03 - Rivestimento a parete tipo Moove.Vitter Fornitura e posa in opera di rivestimento a parete tipo Moove.Vitter in multistrato compatto ottenuto attraverso la termocompressione di fogli di carta colorata, profili Mayon, colore da definire e campionare per approvazione della D.L. Nel prezzo si intendono compresi e compensati, rilievi, sopraluoghi e misurazioni, la campionatura della finitura, eventuale mock-up se richiesto dalla D.L., il sistema di fissaggio, gli oneri per la formazione delle opere provvisionali per la esecuzione dell'opere in sicurezza, e successivo smontaggio, l'eventuale la sagomatura dei pannelli per l'inserimento di dispositivi impiantistici, le assistenze murarie, la Certificazione Acustica se richiesta in progetto, la pulizia e l’allontanamento dei materiali di risulta, la cernita dei materiali, il carico, lo scarico, e il conferimento con trasporto a qualsiasi distanza stradale del materiale di risulta in centro autorizzati per la raccolta di rifiuti speciali non pericolosi, l'indennità di smaltimento; il tutto conforme a quanto indicato negli elaborati grafici di progetto, così come il rispetto della marcatura CE e la Dichiarazione di Produzione di Prodotto DOP per i prodotti di costruzione prevista dal Regolamento n. 305/2011 (UE) e quanto altro necessario per dare il lavoro finito a regola d'arte. | Opere di rivestimento | Altri rivestimenti
RS01 - Specchio a parete – PALESTRA Fornitura e posa in opera di specchio a parete, nell’area palestra come indicato negli elaborati grafici di progetto, di forma rettangolare H.210cm, posato in aggetto rispetto alla parete retrostante di circa 30cm, fissato a struttura in carpenteria nascosta retrostante eseguita in legno da dimensionare a carico dell’Appaltatore e da sottoporre per approvazione alla D.L. Sistema costituito da specchi accostati di dimensioni come indicato negli elaborati grafici di progetto, a taglio vivo e filo lucido, con applicata pellicola di sicurezza, fissati con opportuno sistema alla struttura lignea. Dimensioni come da elaborati grafici di progetto. Nel prezzo si intendono compresi e compensati la formazione delle opere provvisionali per l’esecuzione delle opere in sicurezza, il sistema di fissaggio, il dimensionamento della sottostruttura, la movimentazione accurata della lastra, le assistenze murarie, il rispetto della marcatura CE e la Dichiarazione di Produzione di Prodotto DOP per i prodotti di costruzione prevista dal Regolamento n. 305/2011 (UE) e quanto altro necessario per dare il lavoro finito a regola d’arte. | Opere di rivestimento | Altri rivestimenti
RM101 - Rivestimento a parete in rete metallica Fornitura e posa in opera di rivestimento a parete realizzato con rete metallica, griglia 7x7 cm, finitura mediante verniciatura a polvere epossi-poliestere colore RAL da definire e campionare per approvazione della D.L. fissata alla parete retrostante. | Opere di rivestimento | Altri rivestimenti
PA01 - Rivestimento a parete in pannelli in MDF forati tipo Fantoni 4Akustik Fornitura e posa di rivestimento a parete, come indicato negli elaborati grafici di progetto, eseguito con elementi forati fonoassorbenti a base legnosa MDF in nobilitato melamminico tipo Fantoni 4akustik P8-1.2A, ad elevate prestazioni acustiche per effetto di fono-assorbenza con risonatori di Helmholtz; finitura melaminica colore bianco opaco RAL da definire e campionare per approvazione della D.L.; i pannelli saranno posati su adeguata sottostruttura. Il sistema è realizzato per composizione di pannelli a base legnosa, con incastri a “secco” senza l’ausilio di collanti, qualità estetica a fresature parallele senza soluzione di continuità. Nel prezzo si intendono compresi e compensati, rilievi, sopraluoghi e misurazioni, la campionatura della finitura, eventuale mock-up se richiesto dalla D.L., il sistema di fissaggio, gli oneri per la formazione delle opere provvisionali per la esecuzione dell'opere in sicurezza, e successivo smontaggio, il taglio e lo sfrido, le assistenze murarie, la Certificazione Acustica se richiesta in progetto, la pulizia e l’allontanamento dei materiali di risulta, la cernita dei materiali, il carico, lo scarico, e il conferimento con trasporto a qualsiasi distanza stradale del materiale di risulta in centro autorizzati per la raccolta di rifiuti speciali non pericolosi, l'indennità di smaltimento; il tutto conforme a quanto indicato negli elaborati grafici di progetto, così come il rispetto della marcatura CE e la Dichiarazione di Produzione di Prodotto DOP per i prodotti di costruzione prevista dal Regolamento n. 305/2011 (UE) e quanto altro necessario per dare il lavoro finito a regola d'arte. | Opere di rivestimento | Altri rivestimenti
CV04 - Pellicola 3M Clearview stampata uv e laminata su parete vetrata Fornitura e posa in opera sulla superficie di pareti vetrate come indicato negli elaborati grafici di progetto, di pellicola stampata uv e laminata tipo 3M modello Clearview, da campionare per approvazione della D.L. Metodo di applicazione a umido. Adesivo acrilico a base di solvente, rimovibile ed estremamente trasparente. Nel prezzo si intendono compresi e compensati gli oneri per la campionatura, la stampa su disegno di progetto, la preparazione del supporto esistente, la formazione delle opere provvisionali per la esecuzione dell'opere in sicurezza, formazione e il disfacimento dei piani di lavoro interni, il rispetto della marcatura CE e la Dichiarazione di Produzione di Prodotto DOP per i prodotti di costruzione prevista dal Regolamento n. 305/2011 (UE) e quanto altro necessario per dare il lavoro finito a regola d'arte. | Opere di rivestimento | Altri rivestimenti
Rivestimento a parete con pannelli fonoassorbenti lisci, spessore 35mm Fornitura e posa in opera di rivestimento a parete eseguito con pannelli fonoassorbenti lisci di forma rettangolare ad alte prestazioni acustiche, con telaio in alluminio a bordo squadrato e rivestimento in tessuto TREVIRA CS, o similare a scelta della D.L., colore da definire e campionare per approvazione della D.L., spessore 35mm e classe di reazione al fuoco B-s2, d0. Dimensioni e posizionamento come indicato negli elaborati grafici di progetto. Pannelli applicati a parete con sistema di ancoraggio magnetico come specificato nella scheda tecnica del fornitore, altezza e larghezza in funzione della superficie da ricoprire come specificato negli elaborati grafici di progetto. | Opere di rivestimento | Altri rivestimenti
RM101 - Rivestimento a parete in rete metallica Fornitura e posa in opera di rivestimento a parete realizzato con rete metallica, griglia 7x7 cm, finitura mediante verniciatura a polvere epossi-poliestere colore RAL da definire e campionare per approvazione della D.L. fissata alla parete retrostante. Dimensioni come da elaborati grafici di progetto. | Opere di rivestimento | Altri rivestimenti
CV02 - Rivestimento a parete con pannelli fonoassorbenti rigati, spessore 50mm Fornitura e posa in opera di rivestimento a parete eseguito con pannelli fonoassorbenti rigati ad alte prestazioni acustiche, con rivestimento in tessuto TREVIRA CS, o similare a scelta della D.L., colore da definire e campionare per approvazione della D.L., e profilo in alluminio, spessore 40mm e classe di reazione al fuoco B-s2, d0. Dimensioni e posizionamento come indicato negli elaborati grafici di progetto. Pannelli applicati a parete su sottostruttura metallica di supporto al fine di ottenere la planarità con il rivestimento adiacente. Nel prezzo si intendono compresi e compensati, rilievi, sopraluoghi e misurazioni, la campionatura della finitura, eventuale mock-up se richiesto dalla D.L., il sistema di fissaggio, gli oneri per la formazione delle opere provvisionali per la esecuzione dell'opere in sicurezza, e successivo smontaggio, l'eventuale la sagomatura dei pannelli per l'inserimento di dispositivi impiantistici, le assistenze murarie, la Certificazione Acustica se richiesta in progetto, la pulizia e l’allontanamento dei materiali di risulta, la cernita dei materiali, il carico, lo scarico, e il conferimento con trasporto a qualsiasi distanza stradale del materiale di risulta in centro autorizzati per la raccolta di rifiuti speciali non pericolosi, l'indennità di smaltimento; il tutto conforme a quanto indicato negli elaborati grafici di progetto, così come il rispetto della marcatura CE e la Dichiarazione di Produzione di Prodotto DOP per i prodotti di costruzione prevista dal Regolamento n. 305/2011 (UE) e quanto altro necessario per dare il lavoro finito a regola d'arte. | Opere di rivestimento | Altri rivestimenti
Pellicola 3M murale stampata a solvente laminata semi opaca su parete opaca Fornitura e posa in opera sulla superficie di pareti interne come indicato negli elaborati grafici di progetto, di pellicola murale stampata a solvente laminata semiopaca tipo 3M modello da definire e campionare da campionare per approvazione della D.L. | Opere di rivestimento | Altri rivestimenti
Rivestimento di facciata in doghe metalliche verticali scatolate ispezionabili in alluminio preverniciato, tipo Metalscreen GR/50, su carpenteria metallica Realizzazione di schermatura d’impianti presente in copertura dei blocchi A, B, C mediante fornitura e posa su carpenteria metallica, opera di Progetto Strutturale, previamente predisposta, di doghe metalliche scatolate modulari, ispezionabili tipo Metalscreen GR/50", realizzate in alluminio preverniciato spessore mm. 0,6 incombustibile Euroclasse A1, lavabile imputrescibile, anti-ingiallimento resistente all’umidità e corrosione; colore Grigio RAL a scelta, da definire, da campionare per approvazione della D.L., montate a scatto in verticale per l’altezza necessaria come indicato negli elaborati grafici di progetto, su travesino portante in acciaio zincato preverniciato tipo Metalscree 43, Strong Alu spessore 0,6 mm, per applicazione all'esterno e luoghi umidi, con rinforzo longitudinale anti-torsione per l’aggancio di doghe a scatto, realizzato in alluminio preverniciato spessore 10/10 colore RAL da definire scelta della D.L. da campionare per approvazione, lunghezza mm 4000. | Opere di rivestimento | Altri rivestimenti
PA03 - Rivestimento a parete tipo Moove.Vitter Fornitura e posa in opera di rivestimento a parete tipo Moove.Vitter in multistrato compatto ottenuto attraverso la termocompressione di fogli di carta colorata, profili Mayon, colore da definire e campionare per approvazione della D.L. Nel prezzo si intendono compresi e compensati, rilievi, sopraluoghi e misurazioni, la campionatura della finitura, eventuale mock-up se richiesto dalla D.L., il sistema di fissaggio, gli oneri per la formazione delle opere provvisionali per la esecuzione dell'opere in sicurezza, e successivo smontaggio, l'eventuale la sagomatura dei pannelli per l'inserimento di dispositivi impiantistici, le assistenze murarie, la Certificazione Acustica se richiesta in progetto, la pulizia e l’allontanamento dei materiali di risulta, la cernita dei materiali, il carico, lo scarico, e il conferimento con trasporto a qualsiasi distanza stradale del materiale di risulta in centro autorizzati per la raccolta di rifiuti speciali non pericolosi, l'indennità di smaltimento; il tutto conforme a quanto indicato negli elaborati grafici di progetto, così come il rispetto della marcatura CE e la Dichiarazione di Produzione di Prodotto DOP per i prodotti di costruzione prevista dal Regolamento n. 305/2011 (UE) e quanto altro necessario per dare il lavoro finito a regola d'arte. | Opere di rivestimento | Altri rivestimenti
CV04 - Pellicola 3M Clearview stampata uv e laminata su parete vetrata Fornitura e posa in opera sulla superficie di pareti vetrate come indicato negli elaborati grafici di progetto, di pellicola stampata uv e laminata tipo 3M modello Clearview, da campionare per approvazione della D.L. Metodo di applicazione a umido. | Opere di rivestimento | Altri rivestimenti
Pellicola 3M murale stampata a solvente laminata semi opaca su parete opaca Fornitura e posa in opera sulla superficie di pareti interne come indicato negli elaborati grafici di progetto, di pellicola murale stampata a solvente laminata semiopaca tipo 3M modello da definire e campionare da campionare per approvazione della D.L. Metodo di applicazione a umido. Adesivo acrilico a base di solvente, rimovibile ed estremamente trasparente. Nel prezzo si intendono compresi e compensati gli oneri per la campionatura, la stampa su disegno di progetto, la preparazione del supporto esistente, la formazione delle opere provvisionali per la esecuzione dell'opere in sicurezza, formazione e il disfacimento dei piani di lavoro interni, il rispetto della marcatura CE e la Dichiarazione di Produzione di Prodotto DOP per i prodotti di costruzione prevista dal Regolamento n. 305/2011 (UE) e quanto altro necessario per dare il lavoro finito a regola d'arte. | Opere di rivestimento | Altri rivestimenti
Rivestimento a parete con pannelli fonoassorbenti lisci, spessore 35mm Fornitura e posa in opera di rivestimento a parete eseguito con pannelli fonoassorbenti lisci di forma rettangolare ad alte prestazioni acustiche, con telaio in alluminio a bordo squadrato e rivestimento in tessuto TREVIRA CS, o similare a scelta della D.L., colore da definire e campionare per approvazione della D.L., spessore 35mm e classe di reazione al fuoco B-s2, d0. Dimensioni e posizionamento come indicato negli elaborati grafici di progetto. Pannelli applicati a parete con sistema di ancoraggio magnetico come specificato nella scheda tecnica del fornitore, altezza e larghezza in funzione della superficie da ricoprire come specificato negli elaborati grafici di progetto. Nel prezzo si intendono compresi e compensati, rilievi, sopraluoghi e misurazioni, la campionatura della finitura, eventuale mock-up se richiesto dalla D.L., il sistema di fissaggio, gli oneri per la formazione delle opere provvisionali per la esecuzione dell'opere in sicurezza, e successivo smontaggio, l'eventuale la sagomatura dei pannelli per l'inserimento di dispositivi impiantistici, le assistenze murarie, la Certificazione Acustica se richiesta in progetto, la pulizia e l’allontanamento dei materiali di risulta, la cernita dei materiali, il carico, lo scarico, e il conferimento con trasporto a qualsiasi distanza stradale del materiale di risulta in centro autorizzati per la raccolta di rifiuti speciali non pericolosi, l'indennità di smaltimento; il tutto conforme a quanto indicato negli elaborati grafici di progetto, così come il rispetto della marcatura CE e la Dichiarazione di Produzione di Prodotto DOP per i prodotti di costruzione prevista dal Regolamento n. | Opere di rivestimento | Altri rivestimenti
CW29 - Rivestimento di facciata in doghe metalliche verticali scatolate ispezionabili in alluminio preverniciato, tipo Metalscreen GR/50, su carpenteria metallica Realizzazione di schermatura d’impianti presente in copertura dei blocchi A, B, C mediante fornitura e posa su carpenteria metallica, opera di Progetto Strutturale, previamente predisposta, di doghe metalliche scatolate modulari, ispezionabili tipo Metalscreen GR/50", realizzate in alluminio preverniciato spessore mm. 0,6 incombustibile Euroclasse A1, lavabile imputrescibile, anti-ingiallimento resistente all’umidità e corrosione; colore Grigio RAL a scelta, da definire, da campionare per approvazione della D.L., montate a scatto in verticale per l’altezza necessaria come indicato negli elaborati grafici di progetto, su travesino portante in acciaio zincato preverniciato tipo Metalscree 43, Strong Alu spessore 0,6 mm, per applicazione all'esterno e luoghi umidi, con rinforzo longitudinale anti-torsione per l’aggancio di doghe a scatto, realizzato in alluminio preverniciato spessore 10/10 colore RAL da definire scelta della D.L. da campionare per approvazione, lunghezza mm 4000. Le doghe dovranno essere conformi alla Normativa Europea di Certificazione CE EN 13964:2007 e fornite da dichiarazione di totale assenza di piombo e certificazione di resistenza alla corrosione in nebbia salina. Nel prezzo si intendono compresi e compensati gli oneri per il rilievo, i disegni come costruito da sottoporre all’approvazione della D.L., il taglio dei pannelli secondo sagome di Progetto, la creazione del vano porta, compreso il rinforzo necessario del foro porta per la posa del serramento; lo sfrido, il dimensionamento della sottostruttura Metalscreen, gli elementi di aggancio e fissaggio alla carpenteria metallica; la formazione delle opere provvisionali per la esecuzione dell'opere in sicurezza, e successivo smontaggio, le assistenze murarie, così come il rispetto della marcatura CE e la Dichiarazione di Produzione di Prodotto DOP per i prodotti di costruzione prevista dal Regolamento n. | Opere di rivestimento | Altri rivestimenti
Rivestimento a parete in MDF laccato su sottostruttura metallica con illuminazione integrata Realizzazione di rivestimento a parete realizzato in pannelli di MDF con finitura laccata colore RAL da definire e campionare per approvazione della D.L., con sviluppo rettilineo e altezza come indicato negli elaborati grafici di progetto, mediante fornitura e posa di pannelli modulari in compensato a basso contenuto di formaldeide, resistenti all’umidità secondo normativa EN322 e classe di reazione al fuoco, B-s2, d0 in conformità alla norma EN13501. Certificati FSC. Fissati a sottostruttura metallica costituita da montanti e traversi dimensionati e verificati staticamente dal fornitore, conformi alle norme di costruzione, alle normative e ai certificati vigenti, fissati al contesto edile retrostante e predisposti per il fissaggio a pressione dei pannelli di rivestimento garantendo la massima planarità e una la giunzione fra i pannelli a regola d’arte. | Opere di rivestimento | Altri rivestimenti
CW29 - Rivestimento di facciata in doghe metalliche verticali scatolate ispezionabili in alluminio preverniciato, tipo Metalscreen GR/50, su carpenteria metallica Realizzazione di schermatura d’impianti presente in copertura dei blocchi A, B, C mediante fornitura e posa su carpenteria metallica, opera di Progetto Strutturale, previamente predisposta, di doghe metalliche scatolate modulari, ispezionabili tipo Metalscreen GR/50", realizzate in alluminio preverniciato spessore mm. 0,6 incombustibile Euroclasse A1, lavabile imputrescibile, anti-ingiallimento resistente all’umidità e corrosione; colore Grigio RAL a scelta, da definire, da campionare per approvazione della D.L., montate a scatto in verticale per l’altezza necessaria come indicato negli elaborati grafici di progetto, su travesino portante in acciaio zincato preverniciato tipo Metalscree 43, Strong Alu spessore 0,6 mm, per applicazione all'esterno e luoghi umidi, con rinforzo longitudinale anti-torsione per l’aggancio di doghe a scatto, realizzato in alluminio preverniciato spessore 10/10 colore RAL da definire scelta della D.L. da campionare per approvazione, lunghezza mm 4000. | Opere di rivestimento | Altri rivestimenti
Pellicola 3M murale stampata a solvente laminata semi opaca su parete opaca Fornitura e posa in opera sulla superficie di pareti interne come indicato negli elaborati grafici di progetto, di pellicola murale stampata a solvente laminata semiopaca tipo 3M modello da definire e campionare da campionare per approvazione della D.L. Metodo di applicazione a umido. Adesivo acrilico a base di solvente, rimovibile ed estremamente trasparente. Nel prezzo si intendono compresi e compensati gli oneri per la campionatura, la stampa su disegno di progetto, la preparazione del supporto esistente, la formazione delle opere provvisionali per la esecuzione dell'opere in sicurezza, formazione e il disfacimento dei piani di lavoro interni, il rispetto della marcatura CE e la Dichiarazione di Produzione di Prodotto DOP per i prodotti di costruzione prevista dal Regolamento n. | Opere di rivestimento | Altri rivestimenti
Pellicola 3M Clearview stampata uv e laminata su parete vetrata Fornitura e posa in opera sulla superficie di pareti vetrate come indicato negli elaborati grafici di progetto, di pellicola stampata uv e laminata tipo 3M modello Clearview, da campionare per approvazione della D.L. | Opere di rivestimento | Altri rivestimenti
Rivestimento a parete in pannelli in MDF forati tipo Fantoni 4Akustik Fornitura e posa di rivestimento a parete, come indicato negli elaborati grafici di progetto, eseguito con elementi forati fonoassorbenti a base legnosa MDF in nobilitato melamminico tipo Fantoni 4akustik P8-1.2A, ad elevate prestazioni acustiche per effetto di fono-assorbenza con risonatori di Helmholtz; finitura melaminica colore bianco opaco RAL da definire e campionare per approvazione della D.L.; i pannelli saranno posati su adeguata sottostruttura. Il sistema è realizzato per composizione di pannelli a base legnosa, con incastri a “secco” senza l’ausilio di collanti, qualità estetica a fresature parallele senza soluzione di continuità. Nel prezzo si intendono compresi e compensati, rilievi, sopraluoghi e misurazioni, la campionatura della finitura, eventuale mock-up se richiesto dalla D.L., il sistema di fissaggio, gli oneri per la formazione delle opere provvisionali per la esecuzione dell'opere in sicurezza, e successivo smontaggio, il taglio e lo sfrido, le assistenze murarie, la Certificazione Acustica se richiesta in progetto, la pulizia e l’allontanamento dei materiali di risulta, la cernita dei materiali, il carico, lo scarico, e il conferimento con trasporto a qualsiasi distanza stradale del materiale di risulta in centro autorizzati per la raccolta di rifiuti speciali non pericolosi, l'indennità di smaltimento; il tutto conforme a quanto indicato negli elaborati grafici di progetto, così come il rispetto della marcatura CE e la Dichiarazione di Produzione di Prodotto DOP per i prodotti di costruzione prevista dal Regolamento n. | Opere di rivestimento | Altri rivestimenti
Rivestimento a parete in pannelli in MDF forati tipo Fantoni 4Akustik Fornitura e posa di rivestimento a parete, come indicato negli elaborati grafici di progetto, eseguito con elementi forati fonoassorbenti a base legnosa MDF in nobilitato melamminico tipo Fantoni 4akustik P8-1.2A, ad elevate prestazioni acustiche per effetto di fono-assorbenza con risonatori di Helmholtz; finitura melaminica colore bianco opaco RAL da definire e campionare per approvazione della D.L.; i pannelli saranno posati su adeguata sottostruttura. Il sistema è realizzato per composizione di pannelli a base legnosa, con incastri a “secco” senza l’ausilio di collanti, qualità estetica a fresature parallele senza soluzione di continuità. Nel prezzo si intendono compresi e compensati, rilievi, sopraluoghi e misurazioni, la campionatura della finitura, eventuale mock-up se richiesto dalla D.L., il sistema di fissaggio, gli oneri per la formazione delle opere provvisionali per la esecuzione dell'opere in sicurezza, e successivo smontaggio, il taglio e lo sfrido, le assistenze murarie, la Certificazione Acustica se richiesta in progetto, la pulizia e l’allontanamento dei materiali di risulta, la cernita dei materiali, il carico, lo scarico, e il conferimento con trasporto a qualsiasi distanza stradale del materiale di risulta in centro autorizzati per la raccolta di rifiuti speciali non pericolosi, l'indennità di smaltimento; il tutto conforme a quanto indicato negli elaborati grafici di progetto, così come il rispetto della marcatura CE e la Dichiarazione di Produzione di Prodotto DOP per i prodotti di costruzione prevista dal Regolamento n. 305/2011 (UE) e quanto altro necessario per dare il lavoro finito a regola d'arte. | Opere di rivestimento | Altri rivestimenti
PA03 - Rivestimento a parete tipo Moove.Vitter Fornitura e posa in opera di rivestimento a parete tipo Moove.Vitter in multistrato compatto ottenuto attraverso la termocompressione di fogli di carta colorata, profili Mayon, colore da definire e campionare per approvazione della D.L. Nel prezzo si intendono compresi e compensati, rilievi, sopraluoghi e misurazioni, la campionatura della finitura, eventuale mock-up se richiesto dalla D.L., il sistema di fissaggio, gli oneri per la formazione delle opere provvisionali per la esecuzione dell'opere in sicurezza, e successivo smontaggio, l'eventuale la sagomatura dei pannelli per l'inserimento di dispositivi impiantistici, le assistenze murarie, la Certificazione Acustica se richiesta in progetto, la pulizia e l’allontanamento dei materiali di risulta, la cernita dei materiali, il carico, lo scarico, e il conferimento con trasporto a qualsiasi distanza stradale del materiale di risulta in centro autorizzati per la raccolta di rifiuti speciali non pericolosi, l'indennità di smaltimento; il tutto conforme a quanto indicato negli elaborati grafici di progetto, così come il rispetto della marcatura CE e la Dichiarazione di Produzione di Prodotto DOP per i prodotti di costruzione prevista dal Regolamento n. 305/2011 (UE) e quanto altro necessario per dare il lavoro finito a regola d'arte. | Opere di rivestimento | Altri rivestimenti
Rivestimenti in alluminio di spessore non oltre 8/10 mm, per lavorazioni semplici di finitura a parete, compresi pezzi speciali, gli oneri per la campionatura, il taglio, lo sfrido, così come la movimentazione all'interno dell'area di cantiere, la pulizia finale con allontanamento dei materiali di risulta e ogni altra opera necessaria a dare l'opera finita a regola d'arte. | Opere di rivestimento | Altri rivestimenti
Rivestimento a parete tipo Moove.Vitter Fornitura e posa in opera di rivestimento a parete tipo Moove.Vitter in multistrato compatto ottenuto attraverso la termocompressione di fogli di carta colorata, profili Mayon, colore da definire e campionare per approvazione della D.L. Nel prezzo si intendono compresi e compensati, rilievi, sopraluoghi e misurazioni, la campionatura della finitura, eventuale mock-up se richiesto dalla D.L., il sistema di fissaggio, gli oneri per la formazione delle opere provvisionali per la esecuzione dell'opere in sicurezza, e successivo smontaggio, l'eventuale la sagomatura dei pannelli per l'inserimento di dispositivi impiantistici, le assistenze murarie, la Certificazione Acustica se richiesta in progetto, la pulizia e l’allontanamento dei materiali di risulta, la cernita dei materiali, il carico, lo scarico, e il conferimento con trasporto a qualsiasi distanza stradale del materiale di risulta in centro autorizzati per la raccolta di rifiuti speciali non pericolosi, l'indennità di smaltimento; il tutto conforme a quanto indicato negli elaborati grafici di progetto, così come il rispetto della marcatura CE e la Dichiarazione di Produzione di Prodotto DOP per i prodotti di costruzione prevista dal Regolamento n. 305/2011 (UE) e quanto altro necessario per dare il lavoro finito a regola d'arte. | Opere di rivestimento | Altri rivestimenti
R03 – Pellicola adesiva tipo 3M su pareti mobili vetrate Fornitura e posa in opera sulla superficie di pareti vetrate come indicato negli elaborati grafici di progetto, di pellicola stampata uv e laminata tipo 3M, modello da campionare per approvazione della D.L. Metodo di applicazione a umido. Adesivo acrilico a base di solvente, rimovibile ed estremamente trasparente. Nel prezzo si intendono compresi e compensati gli oneri per la campionatura, la stampa su disegno di progetto, la preparazione del supporto esistente, la formazione delle opere provvisionali per la esecuzione dell'opere in sicurezza, formazione e il disfacimento dei piani di lavoro interni, il rispetto della marcatura CE e la Dichiarazione di Produzione di Prodotto DOP per i prodotti di costruzione prevista dal Regolamento n. 305/2011 (UE) e quanto altro necessario per dare il lavoro finito a regola d'arte. | Opere di rivestimento | Altri rivestimenti
Rivestimento in lamiera mandorlata di alluminio di spessore non superiore a 12/10 mm, per lavorazioni semplici di finitura a parete, compresi pezzi speciali, gli oneri per la campionatura, il taglio, lo sfrido, così come la movimentazione all'interno dell'area di cantiere, la pulizia finale con allontanamento dei materiali di risulta e ogni altra opera necessaria a dare l'opera finita a regola d'arte. | Opere di rivestimento | Altri rivestimenti
Pellicola 3M murale stampata a solvente laminata semi opaca su parete opaca Fornitura e posa in opera sulla superficie di pareti interne come indicato negli elaborati grafici di progetto, di pellicola murale stampata a solvente laminata semiopaca tipo 3M modello da definire e campionare da campionare per approvazione della D.L. Metodo di applicazione a umido. Adesivo acrilico a base di solvente, rimovibile ed estremamente trasparente. Nel prezzo si intendono compresi e compensati gli oneri per la campionatura, la stampa su disegno di progetto, la preparazione del supporto esistente, la formazione delle opere provvisionali per la esecuzione dell'opere in sicurezza, formazione e il disfacimento dei piani di lavoro interni, il rispetto della marcatura CE e la Dichiarazione di Produzione di Prodotto DOP per i prodotti di costruzione prevista dal Regolamento n. 305/2011 (UE) e quanto altro necessario per dare il lavoro finito a regola d'arte. | Opere di rivestimento | Altri rivestimenti
Rivestimento a parete con pannelli fonoassorbenti lisci, spessore 35mm Fornitura e posa in opera di rivestimento a parete eseguito con pannelli fonoassorbenti lisci di forma rettangolare ad alte prestazioni acustiche, con telaio in alluminio a bordo squadrato e rivestimento in tessuto TREVIRA CS, o similare a scelta della D.L., colore da definire e campionare per approvazione della D.L., spessore 35mm e classe di reazione al fuoco B-s2, d0. Dimensioni e posizionamento come indicato negli elaborati grafici di progetto. Pannelli applicati a parete con sistema di ancoraggio magnetico come specificato nella scheda tecnica del fornitore, altezza e larghezza in funzione della superficie da ricoprire come specificato negli elaborati grafici di progetto. Nel prezzo si intendono compresi e compensati, rilievi, sopraluoghi e misurazioni, la campionatura della finitura, eventuale mock-up se richiesto dalla D.L., il sistema di fissaggio, gli oneri per la formazione delle opere provvisionali per la esecuzione dell'opere in sicurezza, e successivo smontaggio, l'eventuale la sagomatura dei pannelli per l'inserimento di dispositivi impiantistici, le assistenze murarie, la Certificazione Acustica se richiesta in progetto, la pulizia e l’allontanamento dei materiali di risulta, la cernita dei materiali, il carico, lo scarico, e il conferimento con trasporto a qualsiasi distanza stradale del materiale di risulta in centro autorizzati per la raccolta di rifiuti speciali non pericolosi, l'indennità di smaltimento; il tutto conforme a quanto indicato negli elaborati grafici di progetto, così come il rispetto della marcatura CE e la Dichiarazione di Produzione di Prodotto DOP per i prodotti di costruzione prevista dal Regolamento n. 305/2011 (UE) e quanto altro necessario per dare il lavoro finito a regola d'arte. | Opere di rivestimento | Altri rivestimenti
R02 - Rivestimento a parete con pannelli modulari in lamiera ondulata tipo Emboss Line Fornitura e posa in opera di rivestimento a parete realizzato con pannelli modulari tipo Emboss Line in lamiera di alluminio pieno e forato, tagliate e piegate a misura come indicato negli elaborati grafici di progetto, pattern 3d tipo Line e finitura superficiale mediante verniciatura a polveri colore RAL da definire e campionare per approvazione della D.L. e della Committenza. Le lamiere piene avranno uno spessore pari a 1,50mm. Le lamiere forate avranno una foratura con foro R3T5 (%v/p 33% circa), spessore 2,00mm, con pieghe nei lati verticali ed irrigidimenti nei lati orizzontali. Pannelli finali con tolleranze dimensionali ±2mm. Prevedere moduli removibili in corrispondenza degli accessi al cavedio. Dimensioni del rivestimento come da elaborati grafici di progetto. I pannelli saranno installati, mediante viti o rivetti, ad una sottostruttura costituita da montati e traversi in alluminio fissata a controparete esistente in cartongesso. Prevedere retroilluminazione LED come indicato negli elaborati grafici di Progetto Impianti. Nel prezzo si intendono compresi e compensati la campionatura dei pannelli con le dimensioni e finiture richieste, il disegno di posizionamento, eventuale mock-up se richiesto dalla Committenza o dalla D.L., la formazione delle opere provvisionali per la esecuzione dell’opere in sicurezza, e successivo smontaggio, le assistenze murarie per il fissaggio, la pulizia a fine lavori, il rispetto della marcatura CE e la Dichiarazione di Produzione di Prodotto DOP per i prodotti di costruzione prevista dal Regolamento n. 305/2011 (UE) e quanto altro necessario per dare il lavoro finito a regola d’arte. | Opere di rivestimento | Altri rivestimenti
Boiserie composta da 5 moduli, dimensioni 700xh.350cm Realizzazione di rivestimento a parete in boiserie realizzata, su disegno di progetto, in pannelli di supporto lignei in MDF con finitura da definire e campionare per approvazione della D.L., con sviluppo rettilineo composto da n.5 moduli con scaffalature, compreso tratto curvo in sommità per formazione di portale a controsoffitto Dimensione: L. 700cm e H. 350cm, come da elaborati grafici di progetto. Fissato a sottostruttura metallica di supporto costituita da montanti e traversi opportunamente dimensionati e verificati staticamente dal fornitore, conformi alle norme di costruzione, alle normative e ai certificati vigenti, fissati al contesto edile retrostante e predisposti per il fissaggio del rivestimento garantendo la massima planarità e una la giunzione fra i pannelli a regola d’arte. Nel prezzo si intendono compresi e compensati il rilievo, il disegno come costruito, il dimensionamento e verifica statica della sottostruttura da sottoporre all’approvazione della D.L., l’oneri per la campionatura della finitura, ed eventuale mock-up se richiesto da D.L., la giunzione a regola d’arte con gli elementi dritti, la formazione delle opere provvisionali per la esecuzione dell'opere in sicurezza e successivo smontaggio, l’onere per la sottostruttura, gli elementi di fissaggio, eventuale zoccolatura, listello superiore di finitura se previsti in progetto, il rispetto della marcatura CE e la Dichiarazione di Produzione di Prodotto DOP per i prodotti di costruzione prevista dal Regolamento n. 305/2011 (UE) e quanto altro necessario per dare il lavoro finito a regola d'arte. | Opere di rivestimento | Altri rivestimenti
CV04 - Pellicola 3M Clearview stampata uv e laminata su parete vetrata Fornitura e posa in opera sulla superficie di pareti vetrate come indicato negli elaborati grafici di progetto, di pellicola stampata uv e laminata tipo 3M modello Clearview, da campionare per approvazione della D.L. Metodo di applicazione a umido. Adesivo acrilico a base di solvente, rimovibile ed estremamente trasparente. Nel prezzo si intendono compresi e compensati gli oneri per la campionatura, la stampa su disegno di progetto, la preparazione del supporto esistente, la formazione delle opere provvisionali per la esecuzione dell'opere in sicurezza, formazione e il disfacimento dei piani di lavoro interni, il rispetto della marcatura CE e la Dichiarazione di Produzione di Prodotto DOP per i prodotti di costruzione prevista dal Regolamento n. 305/2011 (UE) e quanto altro necessario per dare il lavoro finito a regola d'arte. | Opere di rivestimento | Altri rivestimenti
Rivestimento di facciata in doghe metalliche verticali scatolate ispezionabili in alluminio preverniciato, tipo Metalscreen GR/50, su carpenteria metallica Realizzazione di schermatura d’impianti presente in copertura dei blocchi A, B, C mediante fornitura e posa su carpenteria metallica, opera di Progetto Strutturale, previamente predisposta, di doghe metalliche scatolate modulari, ispezionabili tipo Metalscreen GR/50", realizzate in alluminio preverniciato spessore mm. 0,6 incombustibile Euroclasse A1, lavabile imputrescibile, anti-ingiallimento resistente all’umidità e corrosione; colore Grigio RAL a scelta, da definire, da campionare per approvazione della D.L., montate a scatto in verticale per l’altezza necessaria come indicato negli elaborati grafici di progetto, su travesino portante in acciaio zincato preverniciato tipo Metalscree 43, Strong Alu spessore 0,6 mm, per applicazione all'esterno e luoghi umidi, con rinforzo longitudinale anti-torsione per l’aggancio di doghe a scatto, realizzato in alluminio preverniciato spessore 10/10 colore RAL da definire scelta della D.L. da campionare per approvazione, lunghezza mm 4000. | Opere di rivestimento | Altri rivestimenti
R03 – Pellicola adesiva tipo 3M su pareti mobili vetrate Fornitura e posa in opera sulla superficie di pareti vetrate come indicato negli elaborati grafici di progetto, di pellicola stampata uv e laminata tipo 3M, modello da campionare per approvazione della D.L. | Opere di rivestimento | Altri rivestimenti
PA01 - Rivestimento a parete in pannelli in MDF forati tipo Fantoni 4Akustik Fornitura e posa di rivestimento a parete, come indicato negli elaborati grafici di progetto, eseguito con elementi forati fonoassorbenti a base legnosa MDF in nobilitato melamminico tipo Fantoni 4akustik P8-1.2A, ad elevate prestazioni acustiche per effetto di fono-assorbenza con risonatori di Helmholtz; finitura melaminica colore bianco opaco RAL da definire e campionare per approvazione della D.L.; i pannelli saranno posati su adeguata sottostruttura. Il sistema è realizzato per composizione di pannelli a base legnosa, con incastri a “secco” senza l’ausilio di collanti, qualità estetica a fresature parallele senza soluzione di continuità. Nel prezzo si intendono compresi e compensati, rilievi, sopraluoghi e misurazioni, la campionatura della finitura, eventuale mock-up se richiesto dalla D.L., il sistema di fissaggio, gli oneri per la formazione delle opere provvisionali per la esecuzione dell'opere in sicurezza, e successivo smontaggio, il taglio e lo sfrido, le assistenze murarie, la Certificazione Acustica se richiesta in progetto, la pulizia e l’allontanamento dei materiali di risulta, la cernita dei materiali, il carico, lo scarico, e il conferimento con trasporto a qualsiasi distanza stradale del materiale di risulta in centro autorizzati per la raccolta di rifiuti speciali non pericolosi, l'indennità di smaltimento; il tutto conforme a quanto indicato negli elaborati grafici di progetto, così come il rispetto della marcatura CE e la Dichiarazione di Produzione di Prodotto DOP per i prodotti di costruzione prevista dal Regolamento n. 305/2011 (UE) e quanto altro necessario per dare il lavoro finito a regola d'arte. | Opere di rivestimento | Altri rivestimenti
PA05 – Rivestimento a parete con pannelli fonoassorbenti tipo Slalom modello ECO round Fornitura e posa in opera di rivestimento a parete eseguito con pannello fonoassorbente tipo Slalom modello ECO round, fornito in set di 2 pezzi, monomaterico e termoformato, con anima in materiale fonoassorbente composto da materiale riciclato 100% fibre di poliestere, finitura cat. | Opere di rivestimento | Altri rivestimenti
R02 - Rivestimento a parete con pannelli modulari in lamiera ondulata tipo Emboss Line Fornitura e posa in opera di rivestimento a parete realizzato con pannelli modulari tipo Emboss Line in lamiera di alluminio pieno e forato, tagliate e piegate a misura come indicato negli elaborati grafici di progetto, pattern 3d tipo Line e finitura superficiale mediante verniciatura a polveri colore RAL da definire e campionare per approvazione della D.L. e della Committenza. Le lamiere piene avranno uno spessore pari a 1,50mm. Le lamiere forate avranno una foratura con foro R3T5 (%v/p 33% circa), spessore 2,00mm, con pieghe nei lati verticali ed irrigidimenti nei lati orizzontali. Pannelli finali con tolleranze dimensionali ±2mm. Prevedere moduli removibili in corrispondenza degli accessi al cavedio. | Opere di rivestimento | Altri rivestimenti
Rivestimento a parete tipo Moove.Vitter Fornitura e posa in opera di rivestimento a parete tipo Moove.Vitter in multistrato compatto ottenuto attraverso la termocompressione di fogli di carta colorata, profili Mayon, colore da definire e campionare per approvazione della D.L. Nel prezzo si intendono compresi e compensati, rilievi, sopraluoghi e misurazioni, la campionatura della finitura, eventuale mock-up se richiesto dalla D.L., il sistema di fissaggio, gli oneri per la formazione delle opere provvisionali per la esecuzione dell'opere in sicurezza, e successivo smontaggio, l'eventuale la sagomatura dei pannelli per l'inserimento di dispositivi impiantistici, le assistenze murarie, la Certificazione Acustica se richiesta in progetto, la pulizia e l’allontanamento dei materiali di risulta, la cernita dei materiali, il carico, lo scarico, e il conferimento con trasporto a qualsiasi distanza stradale del materiale di risulta in centro autorizzati per la raccolta di rifiuti speciali non pericolosi, l'indennità di smaltimento; il tutto conforme a quanto indicato negli elaborati grafici di progetto, così come il rispetto della marcatura CE e la Dichiarazione di Produzione di Prodotto DOP per i prodotti di costruzione prevista dal Regolamento n. | Opere di rivestimento | Altri rivestimenti
PA04 - Rivestimento a parete in MDF laccato Realizzazione di rivestimento a parete realizzato in pannelli di MDF con finitura laccata colore nero antracite RAL da definire e campionare per approvazione della D.L., spessore 3cm, con sviluppo rettilineo e altezza come indicato negli elaborati grafici di progetto, mediante fornitura e posa di pannelli modulari in compensato a basso contenuto di formaldeide, resistenti all’umidità secondo normativa EN322 e classe di reazione al fuoco, B-s2, d0 in conformità alla norma EN13501. Certificati FSC. Nel prezzo si intendono compresi e compensati il rilievo, il disegno come costruito, la posa secondo sagome di progetto, il dimensionamento e verifica statica della sottostruttura da sottoporre all’approvazione della D.L., l’oneri per la campionatura della finitura, ed eventuale mock-up se richiesto da D.L., l’integrazione di elementi illuminanti, la formazione delle opere provvisionali per la esecuzione dell'opere in sicurezza e successivo smontaggio, l’onere per la sottostruttura, gli elementi di fissaggio, eventuale il rinforzo strutturale, zoccolatura e listello superiore di finitura se previsti in progetto, il rispetto della marcatura CE e la Dichiarazione di Produzione di Prodotto DOP per i prodotti di costruzione prevista dal Regolamento n. 305/2011 (UE) e quanto altro necessario per dare il lavoro finito a regola d'arte. | Opere di rivestimento | Altri rivestimenti
PA01 - Rivestimento a parete in pannelli in MDF forati tipo Fantoni 4Akustik Fornitura e posa di rivestimento a parete, come indicato negli elaborati grafici di progetto, eseguito con elementi forati fonoassorbenti a base legnosa MDF in nobilitato melamminico tipo Fantoni 4akustik P8-1.2A, ad elevate prestazioni acustiche per effetto di fono-assorbenza con risonatori di Helmholtz; finitura melaminica colore bianco opaco RAL da definire e campionare per approvazione della D.L.; i pannelli saranno posati su adeguata sottostruttura. Il sistema è realizzato per composizione di pannelli a base legnosa, con incastri a “secco” senza l’ausilio di collanti, qualità estetica a fresature parallele senza soluzione di continuità. | Opere di rivestimento | Altri rivestimenti
PA01 - Rivestimento a parete in pannelli in MDF forati tipo Fantoni 4Akustik Fornitura e posa di rivestimento a parete, come indicato negli elaborati grafici di progetto, eseguito con elementi forati fonoassorbenti a base legnosa MDF in nobilitato melamminico tipo Fantoni 4akustik P8-1.2A, ad elevate prestazioni acustiche per effetto di fono-assorbenza con risonatori di Helmholtz; finitura melaminica colore bianco opaco RAL da definire e campionare per approvazione della D.L.; i pannelli saranno posati su adeguata sottostruttura. Il sistema è realizzato per composizione di pannelli a base legnosa, con incastri a “secco” senza l’ausilio di collanti, qualità estetica a fresature parallele senza soluzione di continuità. Nel prezzo si intendono compresi e compensati, rilievi, sopraluoghi e misurazioni, la campionatura della finitura, eventuale mock-up se richiesto dalla D.L., il sistema di fissaggio, gli oneri per la formazione delle opere provvisionali per la esecuzione dell'opere in sicurezza, e successivo smontaggio, il taglio e lo sfrido, le assistenze murarie, la Certificazione Acustica se richiesta in progetto, la pulizia e l’allontanamento dei materiali di risulta, la cernita dei materiali, il carico, lo scarico, e il conferimento con trasporto a qualsiasi distanza stradale del materiale di risulta in centro autorizzati per la raccolta di rifiuti speciali non pericolosi, l'indennità di smaltimento; il tutto conforme a quanto indicato negli elaborati grafici di progetto, così come il rispetto della marcatura CE e la Dichiarazione di Produzione di Prodotto DOP per i prodotti di costruzione prevista dal Regolamento n. 305/2011 (UE) e quanto altro necessario per dare il lavoro finito a regola d'arte. | Opere di rivestimento | Altri rivestimenti
CV05 - Pellicola 3M murale stampata a solvente laminata semi opaca su parete opaca Fornitura e posa in opera sulla superficie di pareti interne come indicato negli elaborati grafici di progetto, di pellicola murale stampata a solvente laminata semiopaca tipo 3M modello da definire e campionare da campionare per approvazione della D.L. Metodo di applicazione a umido. Adesivo acrilico a base di solvente, rimovibile ed estremamente trasparente. | Opere di rivestimento | Altri rivestimenti
Rivestimento a parete in rete metallica Fornitura e posa in opera di rivestimento a parete realizzato con rete metallica, griglia 7x7 cm, finitura mediante verniciatura a polvere epossi-poliestere colore RAL da definire e campionare per approvazione della D.L. fissata alla parete retrostante. Dimensioni come da elaborati grafici di progetto. | Opere di rivestimento | Altri rivestimenti
CV02 - Rivestimento a parete con pannelli fonoassorbenti rigati, spessore 50mm Fornitura e posa in opera di rivestimento a parete eseguito con pannelli fonoassorbenti rigati ad alte prestazioni acustiche, con rivestimento in tessuto TREVIRA CS, o similare a scelta della D.L., colore da definire e campionare per approvazione della D.L., e profilo in alluminio, spessore 40mm e classe di reazione al fuoco B-s2, d0. Dimensioni e posizionamento come indicato negli elaborati grafici di progetto. | Opere di rivestimento | Altri rivestimenti
Led Wall dim. 105x515cm (Opzionale) Fornitura e posa di schermo tipo Ledwall, dim.105x515cm, tipologia da definire a scelta della D.L. | Opere di rivestimento | Altri rivestimenti
RM101 - Rivestimento a parete in rete metallica Fornitura e posa in opera di rivestimento a parete realizzato con rete metallica, griglia 7x7 cm, finitura mediante verniciatura a polvere epossi-poliestere colore RAL da definire e campionare per approvazione della D.L. fissata alla parete retrostante. Dimensioni come da elaborati grafici di progetto. Nel prezzo si intendono compresi e compensati il rilievo, il disegno come costruito, il dimensionamento e verifica statica della sottostruttura da sottoporre all’approvazione della D.L., l’oneri per la campionatura della finitura, ed eventuale mock-up se richiesto da D.L. o dalla Committenza, la giunzione a regola d’arte con gli elementi, la formazione delle opere provvisionali per la esecuzione dell'opere in sicurezza e successivo smontaggio, gli elementi di fissaggio, il rispetto della marcatura CE e la Dichiarazione di Produzione di Prodotto DOP per i prodotti di costruzione prevista dal Regolamento n. 305/2011 (UE) e quanto altro necessario per dare il lavoro finito a regola d'arte. | Opere di rivestimento | Altri rivestimenti
CV01 - Rivestimento a parete con pannelli fonoassorbenti lisci, spessore 35mm Fornitura e posa in opera di rivestimento a parete eseguito con pannelli fonoassorbenti lisci di forma rettangolare ad alte prestazioni acustiche, con telaio in alluminio a bordo squadrato e rivestimento in tessuto TREVIRA CS, o similare a scelta della D.L., colore da definire e campionare per approvazione della D.L., spessore 35mm e classe di reazione al fuoco B-s2, d0. Dimensioni e posizionamento come indicato negli elaborati grafici di progetto. Pannelli applicati a parete con sistema di ancoraggio magnetico come specificato nella scheda tecnica del fornitore, altezza e larghezza in funzione della superficie da ricoprire come specificato negli elaborati grafici di progetto. | Opere di rivestimento | Altri rivestimenti
CV02 - Rivestimento a parete con pannelli fonoassorbenti rigati, spessore 50mm Fornitura e posa in opera di rivestimento a parete eseguito con pannelli fonoassorbenti rigati ad alte prestazioni acustiche, con rivestimento in tessuto TREVIRA CS, o similare a scelta della D.L., colore da definire e campionare per approvazione della D.L., e profilo in alluminio, spessore 40mm e classe di reazione al fuoco B-s2, d0. | Opere di rivestimento | Altri rivestimenti
Rivestimento a parete in pannelli in MDF forati tipo Fantoni 4Akustik Fornitura e posa di rivestimento a parete, come indicato negli elaborati grafici di progetto, eseguito con elementi forati fonoassorbenti a base legnosa MDF in nobilitato melamminico tipo Fantoni 4akustik P8-1.2A, ad elevate prestazioni acustiche per effetto di fono-assorbenza con risonatori di Helmholtz; finitura melaminica colore bianco opaco RAL da definire e campionare per approvazione della D.L.; i pannelli saranno posati su adeguata sottostruttura. Il sistema è realizzato per composizione di pannelli a base legnosa, con incastri a “secco” senza l’ausilio di collanti, qualità estetica a fresature parallele senza soluzione di continuità. | Opere di rivestimento | Altri rivestimenti
PA01 - Rivestimento a parete in pannelli in MDF forati tipo Fantoni 4Akustik Fornitura e posa di rivestimento a parete, come indicato negli elaborati grafici di progetto, eseguito con elementi forati fonoassorbenti a base legnosa MDF in nobilitato melamminico tipo Fantoni 4akustik P8-1.2A, ad elevate prestazioni acustiche per effetto di fono-assorbenza con risonatori di Helmholtz; finitura melaminica colore bianco opaco RAL da definire e campionare per approvazione della D.L.; i pannelli saranno posati su adeguata sottostruttura. | Opere di rivestimento | Altri rivestimenti
CV02 - Rivestimento a parete con pannelli fonoassorbenti rigati, spessore 50mm Fornitura e posa in opera di rivestimento a parete eseguito con pannelli fonoassorbenti rigati ad alte prestazioni acustiche, con rivestimento in tessuto TREVIRA CS, o similare a scelta della D.L., colore da definire e campionare per approvazione della D.L., e profilo in alluminio, spessore 40mm e classe di reazione al fuoco B-s2, d0. Dimensioni e posizionamento come indicato negli elaborati grafici di progetto. Pannelli applicati a parete su sottostruttura metallica di supporto al fine di ottenere la planarità con il rivestimento adiacente. Nel prezzo si intendono compresi e compensati, rilievi, sopraluoghi e misurazioni, la campionatura della finitura, eventuale mock-up se richiesto dalla D.L., il sistema di fissaggio, gli oneri per la formazione delle opere provvisionali per la esecuzione dell'opere in sicurezza, e successivo smontaggio, l'eventuale la sagomatura dei pannelli per l'inserimento di dispositivi impiantistici, le assistenze murarie, la Certificazione Acustica se richiesta in progetto, la pulizia e l’allontanamento dei materiali di risulta, la cernita dei materiali, il carico, lo scarico, e il conferimento con trasporto a qualsiasi distanza stradale del materiale di risulta in centro autorizzati per la raccolta di rifiuti speciali non pericolosi, l'indennità di smaltimento; il tutto conforme a quanto indicato negli elaborati grafici di progetto, così come il rispetto della marcatura CE e la Dichiarazione di Produzione di Prodotto DOP per i prodotti di costruzione prevista dal Regolamento n. | Opere di rivestimento | Altri rivestimenti
CV02 - Rivestimento a parete con pannelli fonoassorbenti rigati, spessore 50mm Fornitura e posa in opera di rivestimento a parete eseguito con pannelli fonoassorbenti rigati ad alte prestazioni acustiche, con rivestimento in tessuto TREVIRA CS, o similare a scelta della D.L., colore da definire e campionare per approvazione della D.L., e profilo in alluminio, spessore 40mm e classe di reazione al fuoco B-s2, d0. Dimensioni e posizionamento come indicato negli elaborati grafici di progetto. | Opere di rivestimento | Altri rivestimenti
CV02 - Rivestimento a parete con pannelli fonoassorbenti rigati, spessore 50mm Fornitura e posa in opera di rivestimento a parete eseguito con pannelli fonoassorbenti rigati ad alte prestazioni acustiche, con rivestimento in tessuto TREVIRA CS, o similare a scelta della D.L., colore da definire e campionare per approvazione della D.L., e profilo in alluminio, spessore 40mm e classe di reazione al fuoco B-s2, d0. Dimensioni e posizionamento come indicato negli elaborati grafici di progetto. Pannelli applicati a parete su sottostruttura metallica di supporto al fine di ottenere la planarità con il rivestimento adiacente. | Opere di rivestimento | Altri rivestimenti
Pellicola 3M Clearview stampata uv e laminata su parete vetrata Fornitura e posa in opera sulla superficie di pareti vetrate come indicato negli elaborati grafici di progetto, di pellicola stampata uv e laminata tipo 3M modello Clearview, da campionare per approvazione della D.L. Metodo di applicazione a umido. Adesivo acrilico a base di solvente, rimovibile ed estremamente trasparente. Nel prezzo si intendono compresi e compensati gli oneri per la campionatura, la stampa su disegno di progetto, la preparazione del supporto esistente, la formazione delle opere provvisionali per la esecuzione dell'opere in sicurezza, formazione e il disfacimento dei piani di lavoro interni, il rispetto della marcatura CE e la Dichiarazione di Produzione di Prodotto DOP per i prodotti di costruzione prevista dal Regolamento n. 305/2011 (UE) e quanto altro necessario per dare il lavoro finito a regola d'arte. | Opere di rivestimento | Altri rivestimenti
PA05 – Rivestimento a parete con pannelli fonoassorbenti tipo Slalom modello ECO round Fornitura e posa in opera di rivestimento a parete eseguito con pannello fonoassorbente tipo Slalom modello ECO round, fornito in set di 2 pezzi, monomaterico e termoformato, con anima in materiale fonoassorbente composto da materiale riciclato 100% fibre di poliestere, finitura cat. A in tessuto TREVIRA CS, 100% Trevira CS FR, poliestere Fr, colore da definire e campionare per approvazione della D.L. Nel prezzo si intendono compresi e compensati, rilievi, sopraluoghi e misurazioni, la campionatura della finitura, eventuale mock-up se richiesto dalla D.L., il sistema di fissaggio, gli oneri per la formazione delle opere provvisionali per la esecuzione dell'opere in sicurezza, e successivo smontaggio, l'eventuale la sagomatura dei pannelli per l'inserimento di dispositivi impiantistici, le assistenze murarie, la Certificazione Acustica se richiesta in progetto, la pulizia e l’allontanamento dei materiali di risulta, la cernita dei materiali, il carico, lo scarico, e il conferimento con trasporto a qualsiasi distanza stradale del materiale di risulta in centro autorizzati per la raccolta di rifiuti speciali non pericolosi, l'indennità di smaltimento; il tutto conforme a quanto indicato negli elaborati grafici di progetto, così come il rispetto della marcatura CE e la Dichiarazione di Produzione di Prodotto DOP per i prodotti di costruzione prevista dal Regolamento n. | Opere di rivestimento | Altri rivestimenti
CV04 - Pellicola 3M Clearview stampata uv e laminata su parete vetrata Fornitura e posa in opera sulla superficie di pareti vetrate come indicato negli elaborati grafici di progetto, di pellicola stampata uv e laminata tipo 3M modello Clearview, da campionare per approvazione della D.L. | Opere di rivestimento | Altri rivestimenti
Pellicola 3M Clearview stampata uv e laminata su parete vetrata Fornitura e posa in opera sulla superficie di pareti vetrate come indicato negli elaborati grafici di progetto, di pellicola stampata uv e laminata tipo 3M modello Clearview, da campionare per approvazione della D.L. Metodo di applicazione a umido. Adesivo acrilico a base di solvente, rimovibile ed estremamente trasparente. | Opere di rivestimento | Altri rivestimenti
Pellicola 3M murale stampata a solvente laminata semi opaca su parete opaca Fornitura e posa in opera sulla superficie di pareti interne come indicato negli elaborati grafici di progetto, di pellicola murale stampata a solvente laminata semiopaca tipo 3M modello da definire e campionare da campionare per approvazione della D.L. Metodo di applicazione a umido. | Opere di rivestimento | Altri rivestimenti
Pellicola 3M murale stampata a solvente laminata semi opaca su parete opaca Fornitura e posa in opera sulla superficie di pareti interne come indicato negli elaborati grafici di progetto, di pellicola murale stampata a solvente laminata semiopaca tipo 3M modello da definire e campionare da campionare per approvazione della D.L. Metodo di applicazione a umido. | Opere di rivestimento | Altri rivestimenti
PA05 – Rivestimento a parete con pannelli fonoassorbenti tipo Slalom modello ECO round Fornitura e posa in opera di rivestimento a parete eseguito con pannello fonoassorbente tipo Slalom modello ECO round, fornito in set di 2 pezzi, monomaterico e termoformato, con anima in materiale fonoassorbente composto da materiale riciclato 100% fibre di poliestere, finitura cat. A in tessuto TREVIRA CS, 100% Trevira CS FR, poliestere Fr, colore da definire e campionare per approvazione della D.L. Nel prezzo si intendono compresi e compensati, rilievi, sopraluoghi e misurazioni, la campionatura della finitura, eventuale mock-up se richiesto dalla D.L., il sistema di fissaggio, gli oneri per la formazione delle opere provvisionali per la esecuzione dell'opere in sicurezza, e successivo smontaggio, l'eventuale la sagomatura dei pannelli per l'inserimento di dispositivi impiantistici, le assistenze murarie, la Certificazione Acustica se richiesta in progetto, la pulizia e l’allontanamento dei materiali di risulta, la cernita dei materiali, il carico, lo scarico, e il conferimento con trasporto a qualsiasi distanza stradale del materiale di risulta in centro autorizzati per la raccolta di rifiuti speciali non pericolosi, l'indennità di smaltimento; il tutto conforme a quanto indicato negli elaborati grafici di progetto, così come il rispetto della marcatura CE e la Dichiarazione di Produzione di Prodotto DOP per i prodotti di costruzione prevista dal Regolamento n. 305/2011 (UE) e quanto altro necessario per dare il lavoro finito a regola d'arte. | Opere di rivestimento | Altri rivestimenti
CV05 - Pellicola 3M murale stampata a solvente laminata semi opaca su parete opaca Fornitura e posa in opera sulla superficie di pareti interne come indicato negli elaborati grafici di progetto, di pellicola murale stampata a solvente laminata semiopaca tipo 3M modello da definire e campionare da campionare per approvazione della D.L. | Opere di rivestimento | Altri rivestimenti
PA03 - Rivestimento a parete tipo Moove.Vitter Fornitura e posa in opera di rivestimento a parete tipo Moove.Vitter in multistrato compatto ottenuto attraverso la termocompressione di fogli di carta colorata, profili Mayon, colore da definire e campionare per approvazione della D.L. Nel prezzo si intendono compresi e compensati, rilievi, sopraluoghi e misurazioni, la campionatura della finitura, eventuale mock-up se richiesto dalla D.L., il sistema di fissaggio, gli oneri per la formazione delle opere provvisionali per la esecuzione dell'opere in sicurezza, e successivo smontaggio, l'eventuale la sagomatura dei pannelli per l'inserimento di dispositivi impiantistici, le assistenze murarie, la Certificazione Acustica se richiesta in progetto, la pulizia e l’allontanamento dei materiali di risulta, la cernita dei materiali, il carico, lo scarico, e il conferimento con trasporto a qualsiasi distanza stradale del materiale di risulta in centro autorizzati per la raccolta di rifiuti speciali non pericolosi, l'indennità di smaltimento; il tutto conforme a quanto indicato negli elaborati grafici di progetto, così come il rispetto della marcatura CE e la Dichiarazione di Produzione di Prodotto DOP per i prodotti di costruzione prevista dal Regolamento n. 305/2011 (UE) e quanto altro necessario per dare il lavoro finito a regola d'arte. | Opere di rivestimento | Altri rivestimenti
Rivestimento a parete con pannelli fonoassorbenti rigati, spessore 50mm Fornitura e posa in opera di rivestimento a parete eseguito con pannelli fonoassorbenti rigati ad alte prestazioni acustiche, con rivestimento in tessuto TREVIRA CS, o similare a scelta della D.L., colore da definire e campionare per approvazione della D.L., e profilo in alluminio, spessore 40mm e classe di reazione al fuoco B-s2, d0. Dimensioni e posizionamento come indicato negli elaborati grafici di progetto. Pannelli applicati a parete su sottostruttura metallica di supporto al fine di ottenere la planarità con il rivestimento adiacente. | Opere di rivestimento | Altri rivestimenti
PA02 - Rivestimento a parete in MDF laccato su sottostruttura metallica con illuminazione integrata Realizzazione di rivestimento a parete realizzato in pannelli di MDF con finitura laccata colore RAL da definire e campionare per approvazione della D.L., con sviluppo rettilineo e altezza come indicato negli elaborati grafici di progetto, mediante fornitura e posa di pannelli modulari in compensato a basso contenuto di formaldeide, resistenti all’umidità secondo normativa EN322 e classe di reazione al fuoco, B-s2, d0 in conformità alla norma EN13501. Certificati FSC. Fissati a sottostruttura metallica costituita da montanti e traversi dimensionati e verificati staticamente dal fornitore, conformi alle norme di costruzione, alle normative e ai certificati vigenti, fissati al contesto edile retrostante e predisposti per il fissaggio a pressione dei pannelli di rivestimento garantendo la massima planarità e una la giunzione fra i pannelli a regola d’arte. Illuminazione con strip LED colore warm white 3000k integrato in ogni pannello, da coordinare con progetto impianti. Nel prezzo si intendono compresi e compensati il rilievo, il disegno come costruito, la posa secondo sagome di progetto, il dimensionamento e verifica statica della sottostruttura da sottoporre all’approvazione della D.L., l’oneri per la campionatura della finitura, ed eventuale mock-up se richiesto da D.L., l’integrazione di elementi illuminanti, la formazione delle opere provvisionali per la esecuzione dell'opere in sicurezza e successivo smontaggio, l’onere per la sottostruttura, gli elementi di fissaggio, eventuale il rinforzo strutturale, zoccolatura e listello superiore di finitura se previsti in progetto, il rispetto della marcatura CE e la Dichiarazione di Produzione di Prodotto DOP per i prodotti di costruzione prevista dal Regolamento n. 305/2011 (UE) e quanto altro necessario per dare il lavoro finito a regola d'arte. | Opere di rivestimento | Altri rivestimenti
Rivestimento a parete in pannelli in MDF forati tipo Fantoni 4Akustik Fornitura e posa di rivestimento a parete, come indicato negli elaborati grafici di progetto, eseguito con elementi forati fonoassorbenti a base legnosa MDF in nobilitato melamminico tipo Fantoni 4akustik P8-1.2A, ad elevate prestazioni acustiche per effetto di fono-assorbenza con risonatori di Helmholtz; finitura melaminica colore bianco opaco RAL da definire e campionare per approvazione della D.L.; i pannelli saranno posati su adeguata sottostruttura. Il sistema è realizzato per composizione di pannelli a base legnosa, con incastri a “secco” senza l’ausilio di collanti, qualità estetica a fresature parallele senza soluzione di continuità. Nel prezzo si intendono compresi e compensati, rilievi, sopraluoghi e misurazioni, la campionatura della finitura, eventuale mock-up se richiesto dalla D.L., il sistema di fissaggio, gli oneri per la formazione delle opere provvisionali per la esecuzione dell'opere in sicurezza, e successivo smontaggio, il taglio e lo sfrido, le assistenze murarie, la Certificazione Acustica se richiesta in progetto, la pulizia e l’allontanamento dei materiali di risulta, la cernita dei materiali, il carico, lo scarico, e il conferimento con trasporto a qualsiasi distanza stradale del materiale di risulta in centro autorizzati per la raccolta di rifiuti speciali non pericolosi, l'indennità di smaltimento; il tutto conforme a quanto indicato negli elaborati grafici di progetto, così come il rispetto della marcatura CE e la Dichiarazione di Produzione di Prodotto DOP per i prodotti di costruzione prevista dal Regolamento n. 305/2011 (UE) e quanto altro necessario per dare il lavoro finito a regola d'arte. | Opere di rivestimento | Altri rivestimenti
RG01 – Boiserie con taglio a motivi ondulati – STUDIO DI REGISTRAZIONE – OPZIONALE Realizzazione di rivestimento a parete, nello studio di registrazione come indicato negli elaborati grafici di progetto, in boiserie realizzata, su disegno di progetto, in forma continua ad onde con effetto increspatura, opportunamente fissata sul contesto edile retrostante. Costruzione realizzata con taglio a motivi ondulati in sezioni di spessore 5mm assemblate formando l'intera struttura ondulata. Dimensioni come da elaborati grafici di progetto. Nel prezzo si intendono compresi e compensati il rilievo, il disegno come costruito, il dimensionamento e verifica statica della sottostruttura da sottoporre all’approvazione della D.L., l’oneri per la campionatura della finitura, ed eventuale mock-up se richiesto da D.L., la giunzione a regola d’arte con gli elementi dritti, la formazione delle opere provvisionali per la esecuzione dell'opere in sicurezza e successivo smontaggio, l’onere per la sottostruttura, gli elementi di fissaggio, eventuale zoccolatura, listello superiore di finitura se previsti in progetto, il rispetto della marcatura CE e la Dichiarazione di Produzione di Prodotto DOP per i prodotti di costruzione prevista dal Regolamento n. 305/2011 (UE) e quanto altro necessario per dare il lavoro finito a regola d'arte. | Opere di rivestimento | Altri rivestimenti
CR01, CR02 - Fornitura e posa di rivestimento in lamiera di alluminio di spessore non superiore a 15/10 mm, colore RAL da campionare a scelta della DL. Sono compresi sottostruttura di sostegno, pezzi speciali, gli oneri per la campionatura, il taglio, lo sfrido, così come la movimentazione all'interno dell'area di cantiere, la pulizia finale con allontanamento dei materiali di risulta e ogni altra opera necessaria a dare l'opera finita a regola d'arte. | Opere di rivestimento | Altri rivestimenti
CV04 - Pellicola 3M Clearview stampata uv e laminata su parete vetrata Fornitura e posa in opera sulla superficie di pareti vetrate come indicato negli elaborati grafici di progetto, di pellicola stampata uv e laminata tipo 3M modello Clearview, da campionare per approvazione della D.L. | Opere di rivestimento | Altri rivestimenti
PA02 - Rivestimento a parete in MDF laccato su sottostruttura metallica con illuminazione integrata Realizzazione di rivestimento a parete realizzato in pannelli di MDF con finitura laccata colore RAL da definire e campionare per approvazione della D.L., con sviluppo rettilineo e altezza come indicato negli elaborati grafici di progetto, mediante fornitura e posa di pannelli modulari in compensato a basso contenuto di formaldeide, resistenti all’umidità secondo normativa EN322 e classe di reazione al fuoco, B-s2, d0 in conformità alla norma EN13501. Certificati FSC. Fissati a sottostruttura metallica costituita da montanti e traversi dimensionati e verificati staticamente dal fornitore, conformi alle norme di costruzione, alle normative e ai certificati vigenti, fissati al contesto edile retrostante e predisposti per il fissaggio a pressione dei pannelli di rivestimento garantendo la massima planarità e una la giunzione fra i pannelli a regola d’arte. Illuminazione con strip LED colore warm white 3000k integrato in ogni pannello, da coordinare con progetto impianti. | Opere di rivestimento | Altri rivestimenti
Pellicola 3M murale stampata a solvente laminata semi opaca su parete opaca Fornitura e posa in opera sulla superficie di pareti interne come indicato negli elaborati grafici di progetto, di pellicola murale stampata a solvente laminata semiopaca tipo 3M modello da definire e campionare da campionare per approvazione della D.L. Metodo di applicazione a umido. Adesivo acrilico a base di solvente, rimovibile ed estremamente trasparente. Nel prezzo si intendono compresi e compensati gli oneri per la campionatura, la stampa su disegno di progetto, la preparazione del supporto esistente, la formazione delle opere provvisionali per la esecuzione dell'opere in sicurezza, formazione e il disfacimento dei piani di lavoro interni, il rispetto della marcatura CE e la Dichiarazione di Produzione di Prodotto DOP per i prodotti di costruzione prevista dal Regolamento n. 305/2011 (UE) e quanto altro necessario per dare il lavoro finito a regola d'arte. | Opere di rivestimento | Altri rivestimenti
PA01 - Rivestimento a parete in pannelli in MDF forati tipo Fantoni 4Akustik Fornitura e posa di rivestimento a parete, come indicato negli elaborati grafici di progetto, eseguito con elementi forati fonoassorbenti a base legnosa MDF in nobilitato melamminico tipo Fantoni 4akustik P8-1.2A, ad elevate prestazioni acustiche per effetto di fono-assorbenza con risonatori di Helmholtz; finitura melaminica colore bianco opaco RAL da definire e campionare per approvazione della D.L.; i pannelli saranno posati su adeguata sottostruttura. Il sistema è realizzato per composizione di pannelli a base legnosa, con incastri a “secco” senza l’ausilio di collanti, qualità estetica a fresature parallele senza soluzione di continuità. Nel prezzo si intendono compresi e compensati, rilievi, sopraluoghi e misurazioni, la campionatura della finitura, eventuale mock-up se richiesto dalla D.L., il sistema di fissaggio, gli oneri per la formazione delle opere provvisionali per la esecuzione dell'opere in sicurezza, e successivo smontaggio, il taglio e lo sfrido, le assistenze murarie, la Certificazione Acustica se richiesta in progetto, la pulizia e l’allontanamento dei materiali di risulta, la cernita dei materiali, il carico, lo scarico, e il conferimento con trasporto a qualsiasi distanza stradale del materiale di risulta in centro autorizzati per la raccolta di rifiuti speciali non pericolosi, l'indennità di smaltimento; il tutto conforme a quanto indicato negli elaborati grafici di progetto, così come il rispetto della marcatura CE e la Dichiarazione di Produzione di Prodotto DOP per i prodotti di costruzione prevista dal Regolamento n. 305/2011 (UE) e quanto altro necessario per dare il lavoro finito a regola d'arte. | Opere di rivestimento | Altri rivestimenti
Rivestimento a parete in pannelli in MDF forati tipo Fantoni 4Akustik Fornitura e posa di rivestimento a parete, come indicato negli elaborati grafici di progetto, eseguito con elementi forati fonoassorbenti a base legnosa MDF in nobilitato melamminico tipo Fantoni 4akustik P8-1.2A, ad elevate prestazioni acustiche per effetto di fono-assorbenza con risonatori di Helmholtz; finitura melaminica colore bianco opaco RAL da definire e campionare per approvazione della D.L.; i pannelli saranno posati su adeguata sottostruttura. | Opere di rivestimento | Altri rivestimenti
RM101 - Rivestimento a parete in rete metallica Fornitura e posa in opera di rivestimento a parete realizzato con rete metallica, griglia 7x7 cm, finitura mediante verniciatura a polvere epossi-poliestere colore RAL da definire e campionare per approvazione della D.L. fissata alla parete retrostante. | Opere di rivestimento | Altri rivestimenti
CV02 - Rivestimento a parete con pannelli fonoassorbenti rigati, spessore 50mm Fornitura e posa in opera di rivestimento a parete eseguito con pannelli fonoassorbenti rigati ad alte prestazioni acustiche, con rivestimento in tessuto TREVIRA CS, o similare a scelta della D.L., colore da definire e campionare per approvazione della D.L., e profilo in alluminio, spessore 40mm e classe di reazione al fuoco B-s2, d0. Dimensioni e posizionamento come indicato negli elaborati grafici di progetto. | Opere di rivestimento | Altri rivestimenti
CV04 - Pellicola 3M Clearview stampata uv e laminata su parete vetrata Fornitura e posa in opera sulla superficie di pareti vetrate come indicato negli elaborati grafici di progetto, di pellicola stampata uv e laminata tipo 3M modello Clearview, da campionare per approvazione della D.L. Metodo di applicazione a umido. Adesivo acrilico a base di solvente, rimovibile ed estremamente trasparente. Nel prezzo si intendono compresi e compensati gli oneri per la campionatura, la stampa su disegno di progetto, la preparazione del supporto esistente, la formazione delle opere provvisionali per la esecuzione dell'opere in sicurezza, formazione e il disfacimento dei piani di lavoro interni, il rispetto della marcatura CE e la Dichiarazione di Produzione di Prodotto DOP per i prodotti di costruzione prevista dal Regolamento n. 305/2011 (UE) e quanto altro necessario per dare il lavoro finito a regola d'arte. | Opere di rivestimento | Altri rivestimenti
Fornitura e posa in opera di pannelli metallici verniciati effetto legno realizzati su misura secondo disegni da Progetto Esecutivo, costituiti dai seguenti elementi: - Estrusi in alluminio rettangolari interposti tra le pinne principali parallelamente ad esse, dim. 150x50 mm, spessore 2 mm; - Profili a C in alluminio estruso pressopiegato interposti tra le pinne principali in maniera perpendicolare, di schiena agli estrusi di cui sopra, dim. 145x30x25 mm, spessore 2 mm; - Sistema di fissaggio alle pinne principali tramite traversi di sezione quadrata in alluminio estruso di dimensioni 120x120 x 5 mm, disposti a un passo massimo da determinarsi mediante calcolo in accordo con le normative vigenti e comunque non superiore a 2,5 m, e disposti ad almeno 50 cm dalle terminazioni delle pinne, in modo da risultare nascosti alla vista dietro alle schermature secondarie e relative C. I traversi saranno fissati alle pinne principali mediante ritegni meccanici adeguatamente dimensionati. Tutti i profili saranno chiusi superiormente e inferiormente da appositi tappi terminali che ne riproducono la geometria al fine di evitare l'ingresso di acqua e insetti. | Opere di rivestimento | Altri rivestimenti
Rivestimento a parete con pannelli fonoassorbenti lisci, spessore 35mm Fornitura e posa in opera di rivestimento a parete eseguito con pannelli fonoassorbenti lisci di forma rettangolare ad alte prestazioni acustiche, con telaio in alluminio a bordo squadrato e rivestimento in tessuto TREVIRA CS, o similare a scelta della D.L., colore da definire e campionare per approvazione della D.L., spessore 35mm e classe di reazione al fuoco B-s2, d0. Dimensioni e posizionamento come indicato negli elaborati grafici di progetto. Pannelli applicati a parete con sistema di ancoraggio magnetico come specificato nella scheda tecnica del fornitore, altezza e larghezza in funzione della superficie da ricoprire come specificato negli elaborati grafici di progetto. Nel prezzo si intendono compresi e compensati, rilievi, sopraluoghi e misurazioni, la campionatura della finitura, eventuale mock-up se richiesto dalla D.L., il sistema di fissaggio, gli oneri per la formazione delle opere provvisionali per la esecuzione dell'opere in sicurezza, e successivo smontaggio, l'eventuale la sagomatura dei pannelli per l'inserimento di dispositivi impiantistici, le assistenze murarie, la Certificazione Acustica se richiesta in progetto, la pulizia e l’allontanamento dei materiali di risulta, la cernita dei materiali, il carico, lo scarico, e il conferimento con trasporto a qualsiasi distanza stradale del materiale di risulta in centro autorizzati per la raccolta di rifiuti speciali non pericolosi, l'indennità di smaltimento; il tutto conforme a quanto indicato negli elaborati grafici di progetto, così come il rispetto della marcatura CE e la Dichiarazione di Produzione di Prodotto DOP per i prodotti di costruzione prevista dal Regolamento n. 305/2011 (UE) e quanto altro necessario per dare il lavoro finito a regola d'arte. | Opere di rivestimento | Altri rivestimenti
Rivestimento a parete con pannelli fonoassorbenti lisci, spessore 35mm Fornitura e posa in opera di rivestimento a parete eseguito con pannelli fonoassorbenti lisci di forma rettangolare ad alte prestazioni acustiche, con telaio in alluminio a bordo squadrato e rivestimento in tessuto TREVIRA CS, o similare a scelta della D.L., colore da definire e campionare per approvazione della D.L., spessore 35mm e classe di reazione al fuoco B-s2, d0. Dimensioni e posizionamento come indicato negli elaborati grafici di progetto. Pannelli applicati a parete con sistema di ancoraggio magnetico come specificato nella scheda tecnica del fornitore, altezza e larghezza in funzione della superficie da ricoprire come specificato negli elaborati grafici di progetto. | Opere di rivestimento | Altri rivestimenti
Pellicola 3M Clearview stampata uv e laminata su parete vetrata Fornitura e posa in opera sulla superficie di pareti vetrate come indicato negli elaborati grafici di progetto, di pellicola stampata uv e laminata tipo 3M modello Clearview, da campionare per approvazione della D.L. Metodo di applicazione a umido. | Opere di rivestimento | Altri rivestimenti
CV04 - Pellicola 3M Clearview stampata uv e laminata su parete vetrata Fornitura e posa in opera sulla superficie di pareti vetrate come indicato negli elaborati grafici di progetto, di pellicola stampata uv e laminata tipo 3M modello Clearview, da campionare per approvazione della D.L. Metodo di applicazione a umido. Adesivo acrilico a base di solvente, rimovibile ed estremamente trasparente. Nel prezzo si intendono compresi e compensati gli oneri per la campionatura, la stampa su disegno di progetto, la preparazione del supporto esistente, la formazione delle opere provvisionali per la esecuzione dell'opere in sicurezza, formazione e il disfacimento dei piani di lavoro interni, il rispetto della marcatura CE e la Dichiarazione di Produzione di Prodotto DOP per i prodotti di costruzione prevista dal Regolamento n. | Opere di rivestimento | Altri rivestimenti
CV01 - Rivestimento a parete con pannelli fonoassorbenti lisci, spessore 35mm Fornitura e posa in opera di rivestimento a parete eseguito con pannelli fonoassorbenti lisci di forma rettangolare ad alte prestazioni acustiche, con telaio in alluminio a bordo squadrato e rivestimento in tessuto TREVIRA CS, o similare a scelta della D.L., colore da definire e campionare per approvazione della D.L., spessore 35mm e classe di reazione al fuoco B-s2, d0. Dimensioni e posizionamento come indicato negli elaborati grafici di progetto. Pannelli applicati a parete con sistema di ancoraggio magnetico come specificato nella scheda tecnica del fornitore, altezza e larghezza in funzione della superficie da ricoprire come specificato negli elaborati grafici di progetto. | Opere di rivestimento | Altri rivestimenti
CV05 - Pellicola 3M murale stampata a solvente laminata semi opaca su parete opaca Fornitura e posa in opera sulla superficie di pareti interne come indicato negli elaborati grafici di progetto, di pellicola murale stampata a solvente laminata semiopaca tipo 3M modello da definire e campionare da campionare per approvazione della D.L. Metodo di applicazione a umido. Adesivo acrilico a base di solvente, rimovibile ed estremamente trasparente. Nel prezzo si intendono compresi e compensati gli oneri per la campionatura, la stampa su disegno di progetto, la preparazione del supporto esistente, la formazione delle opere provvisionali per la esecuzione dell'opere in sicurezza, formazione e il disfacimento dei piani di lavoro interni, il rispetto della marcatura CE e la Dichiarazione di Produzione di Prodotto DOP per i prodotti di costruzione prevista dal Regolamento n. | Opere di rivestimento | Altri rivestimenti
CV04 - Pellicola 3M Clearview stampata uv e laminata su parete vetrata Fornitura e posa in opera sulla superficie di pareti vetrate come indicato negli elaborati grafici di progetto, di pellicola stampata uv e laminata tipo 3M modello Clearview, da campionare per approvazione della D.L. Metodo di applicazione a umido. Adesivo acrilico a base di solvente, rimovibile ed estremamente trasparente. Nel prezzo si intendono compresi e compensati gli oneri per la campionatura, la stampa su disegno di progetto, la preparazione del supporto esistente, la formazione delle opere provvisionali per la esecuzione dell'opere in sicurezza, formazione e il disfacimento dei piani di lavoro interni, il rispetto della marcatura CE e la Dichiarazione di Produzione di Prodotto DOP per i prodotti di costruzione prevista dal Regolamento n. 305/2011 (UE) e quanto altro necessario per dare il lavoro finito a regola d'arte. | Opere di rivestimento | Altri rivestimenti
PA05 – Rivestimento a parete con pannelli fonoassorbenti tipo Slalom modello ECO round Fornitura e posa in opera di rivestimento a parete eseguito con pannello fonoassorbente tipo Slalom modello ECO round, fornito in set di 2 pezzi, monomaterico e termoformato, con anima in materiale fonoassorbente composto da materiale riciclato 100% fibre di poliestere, finitura cat. A in tessuto TREVIRA CS, 100% Trevira CS FR, poliestere Fr, colore da definire e campionare per approvazione della D.L. | Opere di rivestimento | Altri rivestimenti
CV05 - Pellicola 3M murale stampata a solvente laminata semi opaca su parete opaca Fornitura e posa in opera sulla superficie di pareti interne come indicato negli elaborati grafici di progetto, di pellicola murale stampata a solvente laminata semiopaca tipo 3M modello da definire e campionare da campionare per approvazione della D.L. Metodo di applicazione a umido. | Opere di rivestimento | Altri rivestimenti
PA05 – Rivestimento a parete con pannelli fonoassorbenti tipo Slalom modello ECO round Fornitura e posa in opera di rivestimento a parete eseguito con pannello fonoassorbente tipo Slalom modello ECO round, fornito in set di 2 pezzi, monomaterico e termoformato, con anima in materiale fonoassorbente composto da materiale riciclato 100% fibre di poliestere, finitura cat. A in tessuto TREVIRA CS, 100% Trevira CS FR, poliestere Fr, colore da definire e campionare per approvazione della D.L. | Opere di rivestimento | Altri rivestimenti
Rivestimento a parete tipo Moove.Vitter Fornitura e posa in opera di rivestimento a parete tipo Moove.Vitter in multistrato compatto ottenuto attraverso la termocompressione di fogli di carta colorata, profili Mayon, colore da definire e campionare per approvazione della D.L. | Opere di rivestimento | Altri rivestimenti
RS01 - Specchio a parete – PALESTRA Fornitura e posa in opera di specchio a parete, nell’area palestra come indicato negli elaborati grafici di progetto, di forma rettangolare H.210cm, posato in aggetto rispetto alla parete retrostante di circa 30cm, fissato a struttura in carpenteria nascosta retrostante eseguita in legno da dimensionare a carico dell’Appaltatore e da sottoporre per approvazione alla D.L. Sistema costituito da specchi accostati di dimensioni come indicato negli elaborati grafici di progetto, a taglio vivo e filo lucido, con applicata pellicola di sicurezza, fissati con opportuno sistema alla struttura lignea. | Opere di rivestimento | Altri rivestimenti
SCF02 - Boiserie composta da 6 moduli, dimensioni 700xh.350cm Realizzazione di rivestimento a parete in boiserie realizzata, su disegno di progetto, in pannelli di supporto lignei in MDF con finitura da definire e campionare per approvazione della D.L., con sviluppo rettilineo composto da n.6 moduli con scaffalature, compreso tratto curvo in sommità per formazione di portale a controsoffitto Dimensione: L. 700cm e H. 350cm, come da elaborati grafici di progetto. Fissato a sottostruttura metallica di supporto costituita da montanti e traversi opportunamente dimensionati e verificati staticamente dal fornitore, conformi alle norme di costruzione, alle normative e ai certificati vigenti, fissati al contesto edile retrostante e predisposti per il fissaggio del rivestimento garantendo la massima planarità e una la giunzione fra i pannelli a regola d’arte. Nel prezzo si intendono compresi e compensati il rilievo, il disegno come costruito, il dimensionamento e verifica statica della sottostruttura da sottoporre all’approvazione della D.L., l’oneri per la campionatura della finitura, ed eventuale mock-up se richiesto da D.L., la giunzione a regola d’arte con gli elementi dritti, la formazione delle opere provvisionali per la esecuzione dell'opere in sicurezza e successivo smontaggio, l’onere per la sottostruttura, gli elementi di fissaggio, eventuale zoccolatura, listello superiore di finitura se previsti in progetto, il rispetto della marcatura CE e la Dichiarazione di Produzione di Prodotto DOP per i prodotti di costruzione prevista dal Regolamento n. | Opere di rivestimento | Altri rivestimenti
CV02 - Rivestimento a parete con pannelli fonoassorbenti rigati, spessore 50mm Fornitura e posa in opera di rivestimento a parete eseguito con pannelli fonoassorbenti rigati ad alte prestazioni acustiche, con rivestimento in tessuto TREVIRA CS, o similare a scelta della D.L., colore da definire e campionare per approvazione della D.L., e profilo in alluminio, spessore 40mm e classe di reazione al fuoco B-s2, d0. Dimensioni e posizionamento come indicato negli elaborati grafici di progetto. | Opere di rivestimento | Altri rivestimenti
CV04 - Pellicola 3M Clearview stampata uv e laminata su parete vetrata Fornitura e posa in opera sulla superficie di pareti vetrate come indicato negli elaborati grafici di progetto, di pellicola stampata uv e laminata tipo 3M modello Clearview, da campionare per approvazione della D.L. Metodo di applicazione a umido. Adesivo acrilico a base di solvente, rimovibile ed estremamente trasparente. | Opere di rivestimento | Altri rivestimenti
Rivestimento a parete tipo Moove.Vitter Fornitura e posa in opera di rivestimento a parete tipo Moove.Vitter in multistrato compatto ottenuto attraverso la termocompressione di fogli di carta colorata, profili Mayon, colore da definire e campionare per approvazione della D.L. Nel prezzo si intendono compresi e compensati, rilievi, sopraluoghi e misurazioni, la campionatura della finitura, eventuale mock-up se richiesto dalla D.L., il sistema di fissaggio, gli oneri per la formazione delle opere provvisionali per la esecuzione dell'opere in sicurezza, e successivo smontaggio, l'eventuale la sagomatura dei pannelli per l'inserimento di dispositivi impiantistici, le assistenze murarie, la Certificazione Acustica se richiesta in progetto, la pulizia e l’allontanamento dei materiali di risulta, la cernita dei materiali, il carico, lo scarico, e il conferimento con trasporto a qualsiasi distanza stradale del materiale di risulta in centro autorizzati per la raccolta di rifiuti speciali non pericolosi, l'indennità di smaltimento; il tutto conforme a quanto indicato negli elaborati grafici di progetto, così come il rispetto della marcatura CE e la Dichiarazione di Produzione di Prodotto DOP per i prodotti di costruzione prevista dal Regolamento n. | Opere di rivestimento | Altri rivestimenti
Pellicola 3M murale stampata a solvente laminata semi opaca su parete opaca Fornitura e posa in opera sulla superficie di pareti interne come indicato negli elaborati grafici di progetto, di pellicola murale stampata a solvente laminata semiopaca tipo 3M modello da definire e campionare da campionare per approvazione della D.L. Metodo di applicazione a umido. Adesivo acrilico a base di solvente, rimovibile ed estremamente trasparente. | Opere di rivestimento | Altri rivestimenti
Boiserie composta da 6 moduli, dimensioni 700xh.350cm Realizzazione di rivestimento a parete in boiserie realizzata, su disegno di progetto, in pannelli di supporto lignei in MDF con finitura da definire e campionare per approvazione della D.L., con sviluppo rettilineo composto da n.6 moduli con scaffalature, compreso tratto curvo in sommità per formazione di portale a controsoffitto Dimensione: L. 700cm e H. 350cm, come da elaborati grafici di progetto. | Opere di rivestimento | Altri rivestimenti
CR01, CR02 - Fornitura e posa di rivestimento in lamiera di alluminio di spessore non superiore a 15/10 mm, colore RAL da campionare a scelta della DL. | Opere di rivestimento | Altri rivestimenti
RM101 - Rivestimento a parete in rete metallica Fornitura e posa in opera di rivestimento a parete realizzato con rete metallica, griglia 7x7 cm, finitura mediante verniciatura a polvere epossi-poliestere colore RAL da definire e campionare per approvazione della D.L. fissata alla parete retrostante. Dimensioni come da elaborati grafici di progetto. Nel prezzo si intendono compresi e compensati il rilievo, il disegno come costruito, il dimensionamento e verifica statica della sottostruttura da sottoporre all’approvazione della D.L., l’oneri per la campionatura della finitura, ed eventuale mock-up se richiesto da D.L. o dalla Committenza, la giunzione a regola d’arte con gli elementi, la formazione delle opere provvisionali per la esecuzione dell'opere in sicurezza e successivo smontaggio, gli elementi di fissaggio, il rispetto della marcatura CE e la Dichiarazione di Produzione di Prodotto DOP per i prodotti di costruzione prevista dal Regolamento n. 305/2011 (UE) e quanto altro necessario per dare il lavoro finito a regola d'arte. | Opere di rivestimento | Altri rivestimenti
CV04 - Pellicola 3M Clearview stampata uv e laminata su parete vetrata Fornitura e posa in opera sulla superficie di pareti vetrate come indicato negli elaborati grafici di progetto, di pellicola stampata uv e laminata tipo 3M modello Clearview, da campionare per approvazione della D.L. | Opere di rivestimento | Altri rivestimenti
Rivestimento a parete con pannelli fonoassorbenti rigati, spessore 50mm Fornitura e posa in opera di rivestimento a parete eseguito con pannelli fonoassorbenti rigati ad alte prestazioni acustiche, con rivestimento in tessuto TREVIRA CS, o similare a scelta della D.L., colore da definire e campionare per approvazione della D.L., e profilo in alluminio, spessore 40mm e classe di reazione al fuoco B-s2, d0. Dimensioni e posizionamento come indicato negli elaborati grafici di progetto. Pannelli applicati a parete su sottostruttura metallica di supporto al fine di ottenere la planarità con il rivestimento adiacente. Nel prezzo si intendono compresi e compensati, rilievi, sopraluoghi e misurazioni, la campionatura della finitura, eventuale mock-up se richiesto dalla D.L., il sistema di fissaggio, gli oneri per la formazione delle opere provvisionali per la esecuzione dell'opere in sicurezza, e successivo smontaggio, l'eventuale la sagomatura dei pannelli per l'inserimento di dispositivi impiantistici, le assistenze murarie, la Certificazione Acustica se richiesta in progetto, la pulizia e l’allontanamento dei materiali di risulta, la cernita dei materiali, il carico, lo scarico, e il conferimento con trasporto a qualsiasi distanza stradale del materiale di risulta in centro autorizzati per la raccolta di rifiuti speciali non pericolosi, l'indennità di smaltimento; il tutto conforme a quanto indicato negli elaborati grafici di progetto, così come il rispetto della marcatura CE e la Dichiarazione di Produzione di Prodotto DOP per i prodotti di costruzione prevista dal Regolamento n. 305/2011 (UE) e quanto altro necessario per dare il lavoro finito a regola d'arte. | Opere di rivestimento | Altri rivestimenti
CW29 - Rivestimento di facciata in doghe metalliche verticali scatolate ispezionabili in alluminio preverniciato, tipo Metalscreen GR/50, su carpenteria metallica Realizzazione di schermatura d’impianti presente in copertura dei blocchi A, B, C mediante fornitura e posa su carpenteria metallica, opera di Progetto Strutturale, previamente predisposta, di doghe metalliche scatolate modulari, ispezionabili tipo Metalscreen GR/50", realizzate in alluminio preverniciato spessore mm. 0,6 incombustibile Euroclasse A1, lavabile imputrescibile, anti-ingiallimento resistente all’umidità e corrosione; colore Grigio RAL a scelta, da definire, da campionare per approvazione della D.L., montate a scatto in verticale per l’altezza necessaria come indicato negli elaborati grafici di progetto, su travesino portante in acciaio zincato preverniciato tipo Metalscree 43, Strong Alu spessore 0,6 mm, per applicazione all'esterno e luoghi umidi, con rinforzo longitudinale anti-torsione per l’aggancio di doghe a scatto, realizzato in alluminio preverniciato spessore 10/10 colore RAL da definire scelta della D.L. da campionare per approvazione, lunghezza mm 4000. Le doghe dovranno essere conformi alla Normativa Europea di Certificazione CE EN 13964:2007 e fornite da dichiarazione di totale assenza di piombo e certificazione di resistenza alla corrosione in nebbia salina. | Opere di rivestimento | Altri rivestimenti
PX07 - Piano lavabo triplo custom in MDF idrofugo rivestito in laminato HPL, lunghezza variabile da 305 a 340 cm, profondità 50 cm Fornitura e posa in opera di piani lavabo custom, realizzati su disegno di progetto in MDF Idrofugo idrorepellente composto da fibre di legno tenute assieme da colle e resine idonee per resistere ad acqua, umidità e agenti atmosferici in generale, rivestiti in laminato HPL colore bianco finitura opaca a scelta della D.L. | Apparecchi sanitari e accessori | Apparecchi sanitari
Lavabo sospeso tipo Globo modello Ausilia per bagno disabili Fornitura e posa in opera di lavabo sospeso ergonomico realizzato in ceramica sanitaria bianca di prima qualità, tipo Globo modello AUSILIA, codice prodotto DS006BI, da sottoporre all’approvazione della D.L., monoforo predisposto a tre fori diaframmati con appoggia-gomiti, senza foro troppo-pieno, completo di fissaggi. Dimensioni 67x54cm 17,5cm, peso 18kg. | Apparecchi sanitari e accessori | Apparecchi sanitari
PX05b - Vaso a terra tipo Globo modello Ausilia per bagno disabili Fornitura e posa in opera di vaso a terra per disabili, realizzato in ceramica sanitaria bianca di prima qualità, tipo Globo modello AUSILIA, codice prodotto DS026BI, da sottoporre all’approvazione della D.L., scarico 4/2,6 litri, aperto frontalmente; installazione distanziata da parete. Dimensioni 56x37cm H 50cm, peso 30kg. Completo di fissaggi, coprivaso con apertura frontale tipo Ceramica Globo cod. art. | Apparecchi sanitari e accessori | Apparecchi sanitari
PX03 - Miscelatore monocomando a leva tipo Grohe Eurosmart Fornitura e posa di miscelatore monocomando a leva per lavabo tipo Grohe Eurosmart cod. | Apparecchi sanitari e accessori | Apparecchi sanitari
Cassetta di scarico ad incasso per vasi a terra tipo Globo Fornitura e posa di cassetta di scarico per vasi a terra tipo Globo cod. art. | Apparecchi sanitari e accessori | Apparecchi sanitari
PX09 - Porta rotolo Fornitura e posa, all’interno dei locali bagni, di porta rotolo circolare fissato a parete, marca e modello da definire e coordinare con la D.L. | Apparecchi sanitari e accessori | Apparecchi sanitari
PX01a - Lavabo da appoggio tipo Globo modello Le Lastre T-Edge Fornitura e posa di lavabo di forma rettangolare tipo Globo modello Le Lastre T-Edge cod. art. IN051BI, da sottoporre all’approvazione della D.L., in ceramica sanitaria colore bianco, per installazione da appoggio, completo di fissaggi. Dimensioni: 51x37cm, H. 14cm. Peso 14g. Completo di piletta a scarico libero con tappo in ceramica per lavabi senza troppo pieno cod. | Apparecchi sanitari e accessori | Apparecchi sanitari
PX04 - Piano lavabo per bagno disabile custom in MDF idrofugo rivestito in laminato HPL, lunghezza variabile da 180 a 240 cm, profondità 50 cm Fornitura e posa in opera di piani lavabo custom, realizzati su disegno di progetto in MDF Idrofugo idrorepellente composto da fibre di legno tenute assieme da colle e resine idonee per resistere ad acqua, umidità e agenti atmosferici in generale, rivestiti in laminato HPL colore bianco finitura opaca a scelta della D.L. da campionare per approvazione, con superficie non porosa a cellula chiusa resistente agli urti, graffi e abrasioni, ai comuni solventi e detersivi di uso domestico, ai disinfettanti, lavabile anche con acqua bollente o vapore. | Apparecchi sanitari e accessori | Apparecchi sanitari
Piano lavabo singolo custom in MDF idrofugo rivestito in laminato HPL, lunghezza variabile da 140 a 150 cm, profondità 50 cm Fornitura e posa in opera di piani lavabo custom, realizzati su disegno di progetto in MDF Idrofugo idrorepellente composto da fibre di legno tenute assieme da colle e resine idonee per resistere ad acqua, umidità e agenti atmosferici in generale, rivestiti in laminato HPL colore bianco finitura opaca a scelta della D.L. da campionare per approvazione, con superficie non porosa a cellula chiusa resistente agli urti, graffi e abrasioni, ai comuni solventi e detersivi di uso domestico, ai disinfettanti, lavabile anche con acqua bollente o vapore. Provvisto di bordatura perimetrale e idonei fori per il passaggio dei sifoni dei lavabi di design. Dimensione piano lavabo con lavabo singolo tipo PX05: lunghezza variabile da 140 a 150 cm, profondità 50 cm. Tutte le dimensione saranno da verificare in fase di cantiere. Nel prezzo si intende compreso e compensato, il rilievo, il disegno costruttivo, campionatura o mock-up del manufatto a discrezione della D.L. staffe di sostegno a muro con viteria, la realizzazione con dima del foro per sifone dei lavabi soprapiano Duravit 2nd floor e ogni onere ed accessorio necessario per la posa e quanto altro per dare il lavoro finito a regola d'arte. | Apparecchi sanitari e accessori | Apparecchi sanitari
Specchio a parete retroilluminato, dimensione 60x80cm Fornitura e posa di vetro specchio di forma rettangolare, provvisto di pellicola di sicurezza applicato sul retro e retroilluminazione integrata, marca e modello da definire a scelta della D.L. | Apparecchi sanitari e accessori | Apparecchi sanitari
PX05b - Vaso a terra tipo Globo modello Ausilia per bagno disabili Fornitura e posa in opera di vaso a terra per disabili, realizzato in ceramica sanitaria bianca di prima qualità, tipo Globo modello AUSILIA, codice prodotto DS026BI, da sottoporre all’approvazione della D.L., scarico 4/2,6 litri, aperto frontalmente; installazione distanziata da parete. Dimensioni 56x37cm H 50cm, peso 30kg. Completo di fissaggi, coprivaso con apertura frontale tipo Ceramica Globo cod. art. DS02 e curva tecnica cod. art. DS027. Nel prezzo si intende compreso e compensato ogni onere e accessorio necessario per la posa, le assistenze murarie e quanto altro necessario per dare il lavoro finito a regola d'arte. | Apparecchi sanitari e accessori | Apparecchi sanitari
PX01e - Arredo per lavabo singolo con cestino rifiuti integrato Fornitura e posa, all’interno dei locali bagni, di arredo per lavabo singolo composto da piano di appoggio e cestino rifiuti integrato posto a lato del lavabo, il tutto come indicato negli elaborati grafici di progetto. Marca, modello, finiture, dimensioni e posizionamento saranno da verificare e sottoporre all’approvazione della D.L. I disegni costruttivi sono da intendersi a carico dell'impresa e da sottoporre all’approvazione della D.L., incluse eventuali schede tecniche. Sono comprese e compensate la campionatura della finitura, le assistenze murarie, la marcatura CE e ogni onere ed accessorio necessario per la posa e quanto altro necessario per dare il lavoro finito a regola d’arte. | Apparecchi sanitari e accessori | Apparecchi sanitari
Orinatoio sospeso senza ibrida tipo Ceramica Globo modello Forty3 Fornitura e posa in opera di orinatoio sospeso senza ibrida tipo Ceramica Globo modello Forty3, cod. art. FO031BI, colore nero, da sottoporre all’approvazione della D.L. Dimensioni: 30x34,5cm. Peso 17 Kg. | Apparecchi sanitari e accessori | Apparecchi sanitari
Fornitura e posa in opera di lavabo tipo EXTRA di Ideal Standard, dim. | Apparecchi sanitari e accessori | Apparecchi sanitari
PX05 - Fornitura e posa in opera di bidet a terra tipo Ceramica Globo STOCKHOLM, codice prodotto LA009BI, colore bianco, dim. 58x37x42 cm, installazione a terra filo parete, completo di FISSAGGIOGHOST, incluso sifone, cod. art. FI016, e piletta cromata up and down, cod. art. FI012CR. Nel prezzo si intende compreso e compensato ogni onere ed accessorio necessario per la posa dell'apparecchio sanitario sospeso e quanto altro per dare il lavoro finito a regola d'arte. | Apparecchi sanitari e accessori | Apparecchi sanitari
Piano lavabo triplo custom in MDF idrofugo rivestito in laminato HPL, lunghezza variabile da 305 a 340 cm, profondità 50 cm Fornitura e posa in opera di piani lavabo custom, realizzati su disegno di progetto in MDF Idrofugo idrorepellente composto da fibre di legno tenute assieme da colle e resine idonee per resistere ad acqua, umidità e agenti atmosferici in generale, rivestiti in laminato HPL colore bianco finitura opaca a scelta della D.L. da campionare per approvazione, con superficie non porosa a cellula chiusa resistente agli urti, graffi e abrasioni, ai comuni solventi e detersivi di uso domestico, ai disinfettanti, lavabile anche con acqua bollente o vapore. | Apparecchi sanitari e accessori | Apparecchi sanitari
PX05b - Vaso a terra tipo Globo modello Ausilia per bagno disabili Fornitura e posa in opera di vaso a terra per disabili, realizzato in ceramica sanitaria bianca di prima qualità, tipo Globo modello AUSILIA, codice prodotto DS026BI, da sottoporre all’approvazione della D.L., scarico 4/2,6 litri, aperto frontalmente; installazione distanziata da parete. Dimensioni 56x37cm H 50cm, peso 30kg. Completo di fissaggi, coprivaso con apertura frontale tipo Ceramica Globo cod. art. DS02 e curva tecnica cod. art. DS027. Nel prezzo si intende compreso e compensato ogni onere e accessorio necessario per la posa, le assistenze murarie e quanto altro necessario per dare il lavoro finito a regola d'arte. | Apparecchi sanitari e accessori | Apparecchi sanitari
PX05 - Fornitura e posa in opera di sistema di apparecchi sanitari così composto: - Vaso a terra filo parete, colore bianco, tipo Ideal Standard, modello Maia con set di fissaggio; - Sedile metalcrilato; - cassetta di risciacquo ad incasso per wc a pavimento, tipo Ideal Standard, modello Prosys 80, spessore 8 cm; - Placca di ispezione tipo Ideal Standard Septa Pro Ispezione; - Placca di comando tipo Ideal Standard septa XS P2; Nel prezzo si intendono compresi e compensati il rispetto della marcatura CE, la Dichiarazione di Produzione di Prodotto DOP e ogni onere ed accessorio necessario per dare il lavoro finito a regola d'arte. | Apparecchi sanitari e accessori | Apparecchi sanitari
Manopola doccia tipo Grohe Tempesta 100 Fornitura e posa in opera di manopola per doccia a due getti tipo Grohe Tempesta 100, codice articolo 2759710E, finitura cromo, avente le seguenti caratteristiche: Getto Rain Tecnologia Grohe Water Saving (portata limitata a 5,7 l/min) Grohe DreamSpray Sistema anticalcare SpeedClean Bordo in silicone antiurto Ns. Rif. | Apparecchi sanitari e accessori | Apparecchi sanitari
Cassetta di scarico ad incasso per vasi a terra tipo Globo Fornitura e posa di cassetta di scarico per vasi a terra tipo Globo cod. | Apparecchi sanitari e accessori | Apparecchi sanitari
Placca di comando con doppio tasto, per risciacquo WC a due quantità tipo Geberit Sigma20 Cod.115.882.KJ.1 - Kone Fornitura e posa di placca di comando con doppio tasto, con le seguenti caratteristiche: - tipo Geberit Sigma20; - cod.art. 115.882.KJ.1, da utilizzare solo per cassette di scarico Sigma; - finitura tasti bianchi, anello design cromato lucido, a doppio tasto per il risparmio idrico; - completa di telaio di fissaggio per montaggio senza attrezzi, 2 Distanziatori, perni di comando isolati acusticamente, regolazione veloce; - dimensioni: 246x164 mm; - spessore: 12 mm. | Apparecchi sanitari e accessori | Apparecchi sanitari
Lavabo da appoggio tipo Globo modello Le Lastre T-Edge Fornitura e posa di lavabo di forma rettangolare tipo Globo modello Le Lastre T-Edge cod. art. IN051BI, da sottoporre all’approvazione della D.L., in ceramica sanitaria colore bianco, per installazione da appoggio, completo di fissaggi. Dimensioni: 51x37cm, H. 14cm. Peso 14g. Completo di piletta a scarico libero con tappo in ceramica per lavabi senza troppo pieno cod. art. FI024BI. Sono comprese e compensate la campionatura, la mano d’opera specializzata, gli allacci impiantistici, le assistenze murarie e specialistiche, la marcatura CE e quanto altro per dare il lavoro finito a regola d'arte. | Apparecchi sanitari e accessori | Apparecchi sanitari
Dispenser asciugamani di carta Fornitura e posa a parete, all’interno dei locali bagni, di dispenser di asciugamani di carta, marca e modello da definire e coordinare con la D.L. Sono compresi e compensati il rispetto della marcatura CE e quanto altro necessario per dare il lavoro finito a regola d’arte. | Apparecchi sanitari e accessori | Apparecchi sanitari
PX08 - Set maniglioni per bagno disabili Fornitura e posa, nei bagni disabili, di set maniglioni per bagno disabili, finitura colore bianco da fissare a parete e sottoporre all’approvazione della D.L., costituito da: maniglione di sostegno lineare; maniglione di sostegno ribaltabile completo di porta rotolo. Nel prezzo si intende compreso e compensato ogni onere ed accessorio necessario per la posa e quanto altro necessario per dare il lavoro finito a regola d’arte. | Apparecchi sanitari e accessori | Apparecchi sanitari
Specchio a parete, dimensione 80x210 cm Fornitura e posa di vetro specchio di forma rettangolare, provvisto di pellicola di sicurezza applicato sul retro, marca e modello da definire a scelta della D.L. da campionare per approvazione. Supporto posteriore in HPL o altro applicato al vetro specchio mediante incollaggio antinfortunistico. Posato a parete completo di ferramenta e istruzioni per il fissaggio. | Apparecchi sanitari e accessori | Apparecchi sanitari
Lavabo da appoggio tipo Globo modello Le Lastre T-Edge Fornitura e posa di lavabo di forma rettangolare tipo Globo modello Le Lastre T-Edge cod. art. IN051BI, da sottoporre all’approvazione della D.L., in ceramica sanitaria colore bianco, per installazione da appoggio, completo di fissaggi. Dimensioni: 51x37cm, H. 14cm. Peso 14g. Completo di piletta a scarico libero con tappo in ceramica per lavabi senza troppo pieno cod. art. | Apparecchi sanitari e accessori | Apparecchi sanitari
Mobile sottolavabo in materiale ligneo cannettato, finitura rovere, top in Okite e doppia anta a battente, dim. 100x55 cm h.49 cm (Zona servizi area mensa) Fornitura e posa in opera di mobile da posizionare sotto lavabo, realizzato su disegno di progetto in materiale ligneo cannettato, finitura rovere, da sottoporre all’approvazione della D.L. Doppia anta a battente. Top in Okite, colore bianco, da campionare per approvazione della D.L. Tutti gli angoli dovranno essere bisellati e privi di spigoli vivi. | Apparecchi sanitari e accessori | Apparecchi sanitari
PX07 - Placca di comando tipo Globo Fornitura e posa di placca di comando per risciacquo ad azionamento frontale, a due quantità tipo Globo cod. art. PL02BI, da sottoporre all’approvazione della D.L., finitura colore bianco lucido, dimensioni 21,5x14,5 cm, spessore 6,5mm. Nel prezzo si intende compreso e compensato ogni onere ed accessorio necessario per la posa, le assistenze murarie, la marcatura CE e quanto altro necessario per dare il lavoro finito a regola d'arte. | Apparecchi sanitari e accessori | Apparecchi sanitari
PX01c - Lavabo sospeso tipo Globo modello Ausilia per bagno disabili Fornitura e posa in opera di lavabo sospeso ergonomico realizzato in ceramica sanitaria bianca di prima qualità, tipo Globo modello AUSILIA, codice prodotto DS006BI, da sottoporre all’approvazione della D.L., monoforo predisposto a tre fori diaframmati con appoggia-gomiti, senza foro troppo-pieno, completo di fissaggi. Dimensioni 67x54cm 17,5cm, peso 18kg. Completo di piletta cromata up and down e sifone in acciaio cromato. Sono comprese e compensate la campionatura, la mano d’opera specializzata, gli allacci impiantistici, le assistenze murarie e specialistiche, la marcatura CE e quanto altro per dare il lavoro finito a regola d'arte. | Apparecchi sanitari e accessori | Apparecchi sanitari
Vano a giorno in MDF con n° 3 mensole riposizionabili - Kone Fornitura e posa in opera di vano a giorno in MDF con n° 3 mensole riposizionabili , finitura e colore da definire a cura della D.L. | Apparecchi sanitari e accessori | Apparecchi sanitari
Mobile sottolavabo in materiale ligneo cannettato, finitura rovere, top in Okite e doppia anta a battente, dim. 220x55 cm h.49 cm (Zona servizi igienici area mensa) Fornitura e posa in opera di mobile da posizionare sotto lavabo, realizzato su disegno di progetto in materiale ligneo cannettato, finitura rovere, da sottoporre all’approvazione della D.L. Composto da 3 moduli ciascuno a doppia anta. Top in Okite, colore bianco, da campionare per approvazione della D.L. Tutti gli angoli dovranno essere bisellati e privi di spigoli vivi. Dimensioni come da elaborati grafici di progetto. Nel prezzo si intende compreso e compensato i disegni come costruito, la campionatura delle finiture, gli accessori di movimentazione da sottoporre all’approvazione della D.L., il trasposto dei materiali, il calo in alto, il montaggio, le assistenze necessarie per il montaggio e la posa in opera, la pulizia a lavori conclusi, ogni onere ed accessorio necessario per la posa, il rispetto della marcatura CE e quanto altro per dare il lavoro finito a regola d'arte. | Apparecchi sanitari e accessori | Apparecchi sanitari
Fornitura e posa in opera di lavabatoio tipo Ceramica Globo, modello FORTY3 - I TUTTOFARE, dim. | Apparecchi sanitari e accessori | Apparecchi sanitari
PX07 - Piano lavabo triplo custom in MDF idrofugo rivestito in laminato HPL, lunghezza variabile da 305 a 340 cm, profondità 50 cm Fornitura e posa in opera di piani lavabo custom, realizzati su disegno di progetto in MDF Idrofugo idrorepellente composto da fibre di legno tenute assieme da colle e resine idonee per resistere ad acqua, umidità e agenti atmosferici in generale, rivestiti in laminato HPL colore bianco finitura opaca a scelta della D.L. da campionare per approvazione, con superficie non porosa a cellula chiusa resistente agli urti, graffi e abrasioni, ai comuni solventi e detersivi di uso domestico, ai disinfettanti, lavabile anche con acqua bollente o vapore. | Apparecchi sanitari e accessori | Apparecchi sanitari
PX01e - Arredo per lavabo singolo con cestino rifiuti integrato Fornitura e posa, all’interno dei locali bagni, di arredo per lavabo singolo composto da piano di appoggio e cestino rifiuti integrato posto a lato del lavabo, il tutto come indicato negli elaborati grafici di progetto. Marca, modello, finiture, dimensioni e posizionamento saranno da verificare e sottoporre all’approvazione della D.L. I disegni costruttivi sono da intendersi a carico dell'impresa e da sottoporre all’approvazione della D.L., incluse eventuali schede tecniche. Sono comprese e compensate la campionatura della finitura, le assistenze murarie, la marcatura CE e ogni onere ed accessorio necessario per la posa e quanto altro necessario per dare il lavoro finito a regola d’arte. | Apparecchi sanitari e accessori | Apparecchi sanitari
PX08 - Set maniglioni per bagno disabili Fornitura e posa, nei bagni disabili, di set maniglioni per bagno disabili, finitura colore bianco da fissare a parete e sottoporre all’approvazione della D.L., costituito da: maniglione di sostegno lineare; maniglione di sostegno ribaltabile completo di porta rotolo. Nel prezzo si intende compreso e compensato ogni onere ed accessorio necessario per la posa e quanto altro necessario per dare il lavoro finito a regola d’arte. | Apparecchi sanitari e accessori | Apparecchi sanitari
Piano lavabo per bagno disabile custom in MDF idrofugo rivestito in laminato HPL, lunghezza variabile da 180 a 240 cm, profondità 50 cm Fornitura e posa in opera di piani lavabo custom, realizzati su disegno di progetto in MDF Idrofugo idrorepellente composto da fibre di legno tenute assieme da colle e resine idonee per resistere ad acqua, umidità e agenti atmosferici in generale, rivestiti in laminato HPL colore bianco finitura opaca a scelta della D.L. da campionare per approvazione, con superficie non porosa a cellula chiusa resistente agli urti, graffi e abrasioni, ai comuni solventi e detersivi di uso domestico, ai disinfettanti, lavabile anche con acqua bollente o vapore. Provvisto di bordatura perimetrale e idonei fori per il passaggio dei sifoni dei lavabi di design. Dimensione piano lavabo per bagno disabile con lavabo singolo tipo PX04: lunghezza variabile da 180 a 240 cm, profondità 50 cm. Tutte le dimensione saranno da verificare in fase di cantiere. Nel prezzo si intende compreso e compensato, il rilievo, il disegno costruttivo, campionatura o mock-up del manufatto a discrezione della D.L. | Apparecchi sanitari e accessori | Apparecchi sanitari
Cassetta di scarico ad incasso per vasi a terra tipo Globo Fornitura e posa di cassetta di scarico per vasi a terra tipo Globo cod. art. CAINTE2, ad incasso a tasto doppio, da sottoporre all’approvazione della D.L. | Apparecchi sanitari e accessori | Apparecchi sanitari
Porta rotolo Fornitura e posa, all’interno dei locali bagni, di porta rotolo circolare fissato a parete, marca e modello da definire e coordinare con la D.L. | Apparecchi sanitari e accessori | Apparecchi sanitari
Placca di comando tipo Globo Fornitura e posa di placca di comando per risciacquo ad azionamento frontale, a due quantità tipo Globo cod. art. | Apparecchi sanitari e accessori | Apparecchi sanitari
PX01c - Lavabo sospeso tipo Globo modello Ausilia per bagno disabili Fornitura e posa in opera di lavabo sospeso ergonomico realizzato in ceramica sanitaria bianca di prima qualità, tipo Globo modello AUSILIA, codice prodotto DS006BI, da sottoporre all’approvazione della D.L., monoforo predisposto a tre fori diaframmati con appoggia-gomiti, senza foro troppo-pieno, completo di fissaggi. Dimensioni 67x54cm 17,5cm, peso 18kg. | Apparecchi sanitari e accessori | Apparecchi sanitari
PX17 - Comando pneumatico a distanza da incasso, per risciacquo ad una quantità, tipo Geberit tipo 01, compresa placca di copertura Geberit Sigma Fornitura e posa di comando pneumatico a distanza da incasso Geberit tipo 01 cod. 116.040.JQ.1, da campionare per approvazione della D.L., in materiale sintetico, cromato verniciato opaco, per risciacquo a due quantità di cassette per bagno disabile tipo Geberit Duofix Sigma 12, provvisto da pulsante; sollevatore pneumatico, tubo flessibile pneumatico, lunghezza 2m; tubo fodera lunghezza 1,7m; scatola da incasso con protezione cantiere, accessori per fissaggio. Finitura: rosone a e tasti bianco. Compresa fornitura e posa di placca di copertura tipo Geberit Sigma, cod. 115.768.46.1 da campionare per approvazione della D.L., in materiale sintetico, cromato verniciato opaco. Nel prezzo si intende compreso e compensato ogni onere ed accessorio necessario per la posa e quanto altro necessario per dare il lavoro finito a regola d’arte. | Apparecchi sanitari e accessori | Apparecchi sanitari
Comando pneumatico a distanza da incasso, per risciacquo ad una quantità, tipo Geberit tipo 01, compresa placca di copertura Geberit Sigma Fornitura e posa di comando pneumatico a distanza da incasso Geberit tipo 01 cod. 116.040.JQ.1, da campionare per approvazione della D.L., in materiale sintetico, cromato verniciato opaco, per risciacquo a due quantità di cassette per bagno disabile tipo Geberit Duofix Sigma 12, provvisto da pulsante; sollevatore pneumatico, tubo flessibile pneumatico, lunghezza 2m; tubo fodera lunghezza 1,7m; scatola da incasso con protezione cantiere, accessori per fissaggio. | Apparecchi sanitari e accessori | Apparecchi sanitari
Lavabo da appoggio tipo Globo modello Le Lastre T-Edge Fornitura e posa di lavabo di forma rettangolare tipo Globo modello Le Lastre T-Edge cod. art. IN051BI, da sottoporre all’approvazione della D.L., in ceramica sanitaria colore bianco, per installazione da appoggio, completo di fissaggi. Dimensioni: 51x37cm, H. 14cm. Peso 14g. Completo di piletta a scarico libero con tappo in ceramica per lavabi senza troppo pieno cod. | Apparecchi sanitari e accessori | Apparecchi sanitari
PX06 - Cassetta di scarico ad incasso per vasi a terra tipo Globo Fornitura e posa di cassetta di scarico per vasi a terra tipo Globo cod. art. CAINTE2, ad incasso a tasto doppio, da sottoporre all’approvazione della D.L. Scarico totale: 4 lt. Scarico parziale: 2,6 lt. Peso: 4,5 kg. | Apparecchi sanitari e accessori | Apparecchi sanitari
F02 - Specchio a parete retroilluminato, dimensione 60x80cm Fornitura e posa di vetro specchio di forma rettangolare, provvisto di pellicola di sicurezza applicato sul retro e retroilluminazione integrata, marca e modello da definire a scelta della D.L. da campionare per approvazione. | Apparecchi sanitari e accessori | Apparecchi sanitari
PX07 - Placca di comando tipo Globo Fornitura e posa di placca di comando per risciacquo ad azionamento frontale, a due quantità tipo Globo cod. art. PL02BI, da sottoporre all’approvazione della D.L., finitura colore bianco lucido, dimensioni 21,5x14,5 cm, spessore 6,5mm. Nel prezzo si intende compreso e compensato ogni onere ed accessorio necessario per la posa, le assistenze murarie, la marcatura CE e quanto altro necessario per dare il lavoro finito a regola d'arte. | Apparecchi sanitari e accessori | Apparecchi sanitari
Fornitura e posa in opera di piatto doccia tipo IdealStandard modello Ultraflat S, dimensione 80x120cm, colore bianco, cod. art. K8227FR, completo del sifone di scarico filo pavimento, cod. art. | Apparecchi sanitari e accessori | Apparecchi sanitari
PX02 - Fornitura e posa in opera di sistema di apparecchi sanitari per bagno disabile così composto: - Lavabo in porcellana con fronte concavo tipo Ideal Standard, modello Atlantis, dimensione 590x670; - Mensole di supporto fisse; - Set di scarico a incasso; - Miscelatore monocomando cromato tipo Ideal Standard, modello Cerafine O cromato, installato su lavabo. | Apparecchi sanitari e accessori | Apparecchi sanitari
PX08 - Set maniglioni per bagno disabili Fornitura e posa, nei bagni disabili, di set maniglioni per bagno disabili, finitura colore bianco da fissare a parete e sottoporre all’approvazione della D.L., costituito da: maniglione di sostegno lineare; maniglione di sostegno ribaltabile completo di porta rotolo. Nel prezzo si intende compreso e compensato ogni onere ed accessorio necessario per la posa e quanto altro necessario per dare il lavoro finito a regola d’arte. | Apparecchi sanitari e accessori | Apparecchi sanitari
PX05b - Vaso a terra tipo Globo modello Ausilia per bagno disabili Fornitura e posa in opera di vaso a terra per disabili, realizzato in ceramica sanitaria bianca di prima qualità, tipo Globo modello AUSILIA, codice prodotto DS026BI, da sottoporre all’approvazione della D.L., scarico 4/2,6 litri, aperto frontalmente; installazione distanziata da parete. Dimensioni 56x37cm H 50cm, peso 30kg. Completo di fissaggi, coprivaso con apertura frontale tipo Ceramica Globo cod. art. DS02 e curva tecnica cod. art. | Apparecchi sanitari e accessori | Apparecchi sanitari
PX04/PX05/PX06/PX07 - Lavabo da incasso soprapiano su piani lavabo custom, tipo Duravit Universal, dim. 60x40 cm Fornitura e posa sui piani lavabo custom in MDF idrofugo rivestiti in laminato HPL di lavabi da incasso soprapiano tipo Duravit Universal cod. art. 0347600000, realizzati in ceramica sanitaria, colore Bianco, con parete posteriore smaltata. Bacino di forma rettangolare, leggermente digradante dai lati verso il centro | Apparecchi sanitari e accessori | Apparecchi sanitari
PX04 - Piano lavabo per bagno disabile custom in MDF idrofugo rivestito in laminato HPL, lunghezza variabile da 180 a 240 cm, profondità 50 cm Fornitura e posa in opera di piani lavabo custom, realizzati su disegno di progetto in MDF Idrofugo idrorepellente composto da fibre di legno tenute assieme da colle e resine idonee per resistere ad acqua, umidità e agenti atmosferici in generale, rivestiti in laminato HPL colore bianco finitura opaca a scelta della D.L. da campionare per approvazione, con superficie non porosa a cellula chiusa resistente agli urti, graffi e abrasioni, ai comuni solventi e detersivi di uso domestico, ai disinfettanti, lavabile anche con acqua bollente o vapore. Provvisto di bordatura perimetrale e idonei fori per il passaggio dei sifoni dei lavabi di design. Dimensione piano lavabo per bagno disabile con lavabo singolo tipo PX04: lunghezza variabile da 180 a 240 cm, profondità 50 cm. Tutte le dimensione saranno da verificare in fase di cantiere. | Apparecchi sanitari e accessori | Apparecchi sanitari
Piano lavabo per bagno disabile custom in MDF idrofugo rivestito in laminato HPL, lunghezza variabile da 180 a 240 cm, profondità 50 cm Fornitura e posa in opera di piani lavabo custom, realizzati su disegno di progetto in MDF Idrofugo idrorepellente composto da fibre di legno tenute assieme da colle e resine idonee per resistere ad acqua, umidità e agenti atmosferici in generale, rivestiti in laminato HPL colore bianco finitura opaca a scelta della D.L. da campionare per approvazione, con superficie non porosa a cellula chiusa resistente agli urti, graffi e abrasioni, ai comuni solventi e detersivi di uso domestico, ai disinfettanti, lavabile anche con acqua bollente o vapore. Provvisto di bordatura perimetrale e idonei fori per il passaggio dei sifoni dei lavabi di design. Dimensione piano lavabo per bagno disabile con lavabo singolo tipo PX04: lunghezza variabile da 180 a 240 cm, profondità 50 cm. Tutte le dimensione saranno da verificare in fase di cantiere. | Apparecchi sanitari e accessori | Apparecchi sanitari
WC sospeso disabile, tipo Ceramica Globo, mod. Argento Fornitura e posa in opera di vaso sospeso, scarico 4,5/3lt, realizzato in Vitreous China, tipo Ceramica Globo Argento cod. art. GEAS2BI, colore bianco, con sistema di fissaggio dal basso nascosto. Completo di: staffa di fissaggio a “L”, sedile e coprivaso rimovibile in plastica termoindurente con chiusura tradizionale, riduttore flusso di scarico, protezione antiurto e acustico. Dimensione 700x370 mm x h 360 mm. | Apparecchi sanitari e accessori | Apparecchi sanitari
Fornitura e posa in opera di miscelatore ad incasso per doccia 163x59x181.5 mm tipo Ideal Standard Ceraline nuovo tipo (BD138AA). Miscelatore doccia con placca in metallo spessore 10 mm e maniglia lineare. Da completare con corpo ad incasso A1300NU. Portata: 20.5 litri per minuto Finitura cromata. Nel prezzo si intende compreso e compensato ogni onere ed accessorio necessario per la posa dell'apparecchio sanitario e quanto altro per dare il lavoro finito a regola d'arte. | Apparecchi sanitari e accessori | Apparecchi sanitari
Arredo per lavabo doppio composto da boiserie e cestino rifiuti integrato Fornitura e posa, all’interno dei locali bagni, di arredo per lavabo doppio composto da piano di appoggio, boiserie a muro e cestino rifiuti integrato posto tra i due lavabi, il tutto come indicato negli elaborati grafici di progetto. Marca, modello, finiture, dimensioni e posizionamento saranno da verificare e sottoporre all’approvazione della D.L. I disegni costruttivi sono da intendersi a carico dell'impresa e da sottoporre all’approvazione della D.L., incluse eventuali schede tecniche. Sono comprese e compensate la campionatura della finitura, le assistenze murarie, la marcatura CE e ogni onere ed accessorio necessario per la posa e quanto altro necessario per dare il lavoro finito a regola d’arte. | Apparecchi sanitari e accessori | Apparecchi sanitari
PX02d - Cestino per bagni Fornitura e posa, all’interno dei locali bagni, di cestini marca e modello da definire e coordinare con la D.L. Sono compresi e compensati il rispetto della marcatura CE e quanto altro necessario per dare il lavoro finito a regola d’arte. | Apparecchi sanitari e accessori | Apparecchi sanitari
PX02b - Dispenser asciugamani di carta Fornitura e posa a parete, all’interno dei locali bagni, di dispenser di asciugamani di carta, marca e modello da definire e coordinare con la D.L. | Apparecchi sanitari e accessori | Apparecchi sanitari
Specchio a parete, dimensione 80x210 cm Fornitura e posa di vetro specchio di forma rettangolare, provvisto di pellicola di sicurezza applicato sul retro, marca e modello da definire a scelta della D.L. da campionare per approvazione. Supporto posteriore in HPL o altro applicato al vetro specchio mediante incollaggio antinfortunistico. Posato a parete completo di ferramenta e istruzioni per il fissaggio. Dimensioni: L.80 x H. | Apparecchi sanitari e accessori | Apparecchi sanitari
PX05b - Vaso a terra tipo Globo modello Ausilia per bagno disabili Fornitura e posa in opera di vaso a terra per disabili, realizzato in ceramica sanitaria bianca di prima qualità, tipo Globo modello AUSILIA, codice prodotto DS026BI, da sottoporre all’approvazione della D.L., scarico 4/2,6 litri, aperto frontalmente; installazione distanziata da parete. Dimensioni 56x37cm H 50cm, peso 30kg. | Apparecchi sanitari e accessori | Apparecchi sanitari
Orinatoio sospeso senza ibrida tipo Ceramica Globo modello Forty3 Fornitura e posa in opera di orinatoio sospeso senza ibrida tipo Ceramica Globo modello Forty3, cod. art. | Apparecchi sanitari e accessori | Apparecchi sanitari
PX05b - Vaso a terra tipo Globo modello Ausilia per bagno disabili Fornitura e posa in opera di vaso a terra per disabili, realizzato in ceramica sanitaria bianca di prima qualità, tipo Globo modello AUSILIA, codice prodotto DS026BI, da sottoporre all’approvazione della D.L., scarico 4/2,6 litri, aperto frontalmente; installazione distanziata da parete. Dimensioni 56x37cm H 50cm, peso 30kg. Completo di fissaggi, coprivaso con apertura frontale tipo Ceramica Globo cod. art. DS02 e curva tecnica cod. | Apparecchi sanitari e accessori | Apparecchi sanitari
Lavabo da appoggio tipo Globo modello Le Lastre T-Edge Fornitura e posa di lavabo di forma rettangolare tipo Globo modello Le Lastre T-Edge cod. art. IN051BI, da sottoporre all’approvazione della D.L., in ceramica sanitaria colore bianco, per installazione da appoggio, completo di fissaggi. Dimensioni: 51x37cm, H. 14cm. Peso 14g. | Apparecchi sanitari e accessori | Apparecchi sanitari
PX02 - WC sospeso disabile, tipo Ceramica Globo, mod. Argento Fornitura e posa in opera di vaso sospeso, scarico 4,5/3lt, realizzato in Vitreous China, tipo Ceramica Globo Argento cod. | Apparecchi sanitari e accessori | Apparecchi sanitari
Piano lavabo triplo custom in MDF idrofugo rivestito in laminato HPL, lunghezza variabile da 305 a 340 cm, profondità 50 cm Fornitura e posa in opera di piani lavabo custom, realizzati su disegno di progetto in MDF Idrofugo idrorepellente composto da fibre di legno tenute assieme da colle e resine idonee per resistere ad acqua, umidità e agenti atmosferici in generale, rivestiti in laminato HPL colore bianco finitura opaca a scelta della D.L. da campionare per approvazione, con superficie non porosa a cellula chiusa resistente agli urti, graffi e abrasioni, ai comuni solventi e detersivi di uso domestico, ai disinfettanti, lavabile anche con acqua bollente o vapore. Provvisto di bordatura perimetrale e idonei fori per il passaggio dei sifoni dei lavabi da design. | Apparecchi sanitari e accessori | Apparecchi sanitari
Set maniglioni per bagno disabili Fornitura e posa, nei bagni disabili, di set maniglioni per bagno disabili, finitura colore bianco da fissare a parete e sottoporre all’approvazione della D.L., costituito da: maniglione di sostegno lineare; maniglione di sostegno ribaltabile completo di porta rotolo. Nel prezzo si intende compreso e compensato ogni onere ed accessorio necessario per la posa e quanto altro necessario per dare il lavoro finito a regola d’arte. | Apparecchi sanitari e accessori | Apparecchi sanitari
Miscelatore monocomando a leva tipo Grohe Eurosmart Fornitura e posa di miscelatore monocomando a leva per lavabo tipo Grohe Eurosmart cod. 23 326 000 da sottoporre all’approvazione della D.L., finitura cromata. Provvisto di: Cartuccia a dischi ceramici da 35 mm con tecnologia GROHE SilkMove Tecnologia GROHE Water Saving per il risparmio idrico Porta massima (a 3 bar): 5l/min; Sistema di installazione GROHE FastFixation Catenella rientrabile Nel prezzo si intende compreso e compensato ogni onere ed accessorio necessario per la posa, le assistenze murarie e quanto altro necessario per dare il lavoro finito a regola d’arte. | Apparecchi sanitari e accessori | Apparecchi sanitari
Vaso a terra tipo Globo modello Daily Fornitura e posa di vaso a terra senzabrida in ceramica sanitaria bianca tipo Globo modello Daily, cod. art. DN001BI, con carico e scarico MULTI, completo coprivaso rimovibile in duroplast con chiusura tradizionale cod. art. DNR19BI. Installazione a filo parete. Completo di fissaggio Ghost. Scarico medio <3 lt. Dimensioni: 57x35 cm, H. 43cm. Peso 25 kg. Sono comprese e compensate la campionatura, la mano d’opera specializzata, gli allacci impiantistici, le assistenze murarie e specialistiche, la marcatura CE e quanto altro per dare il lavoro finito a regola d'arte. | Apparecchi sanitari e accessori | Apparecchi sanitari
Set maniglioni per bagno disabili Fornitura e posa, nei bagni disabili, di set maniglioni per bagno disabili, finitura colore bianco da fissare a parete e sottoporre all’approvazione della D.L., costituito da: maniglione di sostegno lineare; maniglione di sostegno ribaltabile completo di porta rotolo. | Apparecchi sanitari e accessori | Apparecchi sanitari
WC sospeso disabile, tipo Ceramica Globo, mod. Argento Fornitura e posa in opera di vaso sospeso, scarico 4,5/3lt, realizzato in Vitreous China, tipo Ceramica Globo Argento cod. art. GEAS2BI, colore bianco, con sistema di fissaggio dal basso nascosto. Completo di: staffa di fissaggio a “L”, sedile e coprivaso rimovibile in plastica termoindurente con chiusura tradizionale, riduttore flusso di scarico, protezione antiurto e acustico. Dimensione 700x370 mm x h 360 mm. | Apparecchi sanitari e accessori | Apparecchi sanitari
Placca di comando tipo Globo Fornitura e posa di placca di comando per risciacquo ad azionamento frontale, a due quantità tipo Globo cod. art. | Apparecchi sanitari e accessori | Apparecchi sanitari
PX02 - WC sospeso disabile, tipo Ceramica Globo, mod. Argento Fornitura e posa in opera di vaso sospeso, scarico 4,5/3lt, realizzato in Vitreous China, tipo Ceramica Globo Argento cod. art. GEAS2BI, colore bianco, con sistema di fissaggio dal basso nascosto. Completo di: staffa di fissaggio a “L”, sedile e coprivaso rimovibile in plastica termoindurente con chiusura tradizionale, riduttore flusso di scarico, protezione antiurto e acustico. Dimensione 700x370 mm x h 360 mm. Nel prezzo si intende compreso e compensato il ogni onere ed accessorio necessario per la posa il tiro al piano, le assistenze murarie e quanto altro per dare il lavoro finito a regola d'arte. | Apparecchi sanitari e accessori | Apparecchi sanitari
Cassetta di scarico ad incasso per vasi a terra tipo Globo Fornitura e posa di cassetta di scarico per vasi a terra tipo Globo cod. art. CAINTE2, ad incasso a tasto doppio, da sottoporre all’approvazione della D.L. Scarico totale: 4 lt. Scarico parziale: 2,6 lt. Peso: 4,5 kg. Nel prezzo si intende compreso e compensati ogni onere ed accessorio necessario per la posa e quanto altro necessario per dare il lavoro finito a regola d’arte. | Apparecchi sanitari e accessori | Apparecchi sanitari
Vaso a terra tipo Globo modello Ausilia per bagno disabili Fornitura e posa in opera di vaso a terra per disabili, realizzato in ceramica sanitaria bianca di prima qualità, tipo Globo modello AUSILIA, codice prodotto DS026BI, da sottoporre all’approvazione della D.L., scarico 4/2,6 litri, aperto frontalmente; installazione distanziata da parete. | Apparecchi sanitari e accessori | Apparecchi sanitari
PX01c - Lavabo sospeso tipo Globo modello Ausilia per bagno disabili Fornitura e posa in opera di lavabo sospeso ergonomico realizzato in ceramica sanitaria bianca di prima qualità, tipo Globo modello AUSILIA, codice prodotto DS006BI, da sottoporre all’approvazione della D.L., monoforo predisposto a tre fori diaframmati con appoggia-gomiti, senza foro troppo-pieno, completo di fissaggi. Dimensioni 67x54cm 17,5cm, peso 18kg. Completo di piletta cromata up and down e sifone in acciaio cromato. Sono comprese e compensate la campionatura, la mano d’opera specializzata, gli allacci impiantistici, le assistenze murarie e specialistiche, la marcatura CE e quanto altro per dare il lavoro finito a regola d'arte. | Apparecchi sanitari e accessori | Apparecchi sanitari
Lavabo da appoggio tipo Globo modello Le Lastre T-Edge Fornitura e posa di lavabo di forma rettangolare tipo Globo modello Le Lastre T-Edge cod. art. IN051BI, da sottoporre all’approvazione della D.L., in ceramica sanitaria colore bianco, per installazione da appoggio, completo di fissaggi. Dimensioni: 51x37cm, H. 14cm. Peso 14g. Completo di piletta a scarico libero con tappo in ceramica per lavabi senza troppo pieno cod. art. FI024BI. | Apparecchi sanitari e accessori | Apparecchi sanitari
PX01a - Lavabo da appoggio tipo Globo modello Le Lastre T-Edge Fornitura e posa di lavabo di forma rettangolare tipo Globo modello Le Lastre T-Edge cod. art. IN051BI, da sottoporre all’approvazione della D.L., in ceramica sanitaria colore bianco, per installazione da appoggio, completo di fissaggi. Dimensioni: 51x37cm, H. 14cm. Peso 14g. Completo di piletta a scarico libero con tappo in ceramica per lavabi senza troppo pieno cod. art. FI024BI. Sono comprese e compensate la campionatura, la mano d’opera specializzata, gli allacci impiantistici, le assistenze murarie e specialistiche, la marcatura CE e quanto altro per dare il lavoro finito a regola d'arte. | Apparecchi sanitari e accessori | Apparecchi sanitari
WC sospeso disabile, tipo Ceramica Globo, mod. Argento Fornitura e posa in opera di vaso sospeso, scarico 4,5/3lt, realizzato in Vitreous China, tipo Ceramica Globo Argento cod. art. GEAS2BI, colore bianco, con sistema di fissaggio dal basso nascosto. | Apparecchi sanitari e accessori | Apparecchi sanitari
Lavamani 1 foro rubinetteria tipo Ideal Standard collezione Extra, art. T373201, colore 01 bianco dim. 450x350 mm - Kone Fornitura e posa in opera di lavamani 1 foro rubinetteria tipo Ideal Standard collezione Extra, art. T373201, colore 01 bianco dim. 450x350 mm. Completo di fissaggi, sifone e miscelatore da campionare a cura della D.L. Nel prezzo si intende compreso e compensato ogni onere ed accessorio necessario per la posa, le assistenze murarie, la marcatura CE e quanto altro per dare il lavoro finito a regola d'arte. | Apparecchi sanitari e accessori | Apparecchi sanitari
Lavabo sospeso tipo Globo modello Ausilia per bagno disabili Fornitura e posa in opera di lavabo sospeso ergonomico realizzato in ceramica sanitaria bianca di prima qualità, tipo Globo modello AUSILIA, codice prodotto DS006BI, da sottoporre all’approvazione della D.L., monoforo predisposto a tre fori diaframmati con appoggia-gomiti, senza foro troppo-pieno, completo di fissaggi. | Apparecchi sanitari e accessori | Apparecchi sanitari
PX07 - Placca di comando tipo Globo Fornitura e posa di placca di comando per risciacquo ad azionamento frontale, a due quantità tipo Globo cod. art. PL02BI, da sottoporre all’approvazione della D.L., finitura colore bianco lucido, dimensioni 21,5x14,5 cm, spessore 6,5mm. Nel prezzo si intende compreso e compensato ogni onere ed accessorio necessario per la posa, le assistenze murarie, la marcatura CE e quanto altro necessario per dare il lavoro finito a regola d'arte. | Apparecchi sanitari e accessori | Apparecchi sanitari
Cestino per bagni Fornitura e posa, all’interno dei locali bagni, di cestini marca e modello da definire e coordinare con la D.L. Sono compresi e compensati il rispetto della marcatura CE e quanto altro necessario per dare il lavoro finito a regola d’arte. | Apparecchi sanitari e accessori | Apparecchi sanitari
Piano lavabo per bagno disabile custom in MDF idrofugo rivestito in laminato HPL, lunghezza variabile da 180 a 240 cm, profondità 50 cm Fornitura e posa in opera di piani lavabo custom, realizzati su disegno di progetto in MDF Idrofugo idrorepellente composto da fibre di legno tenute assieme da colle e resine idonee per resistere ad acqua, umidità e agenti atmosferici in generale, rivestiti in laminato HPL colore bianco finitura opaca a scelta della D.L. da campionare per approvazione, con superficie non porosa a cellula chiusa resistente agli urti, graffi e abrasioni, ai comuni solventi e detersivi di uso domestico, ai disinfettanti, lavabile anche con acqua bollente o vapore. Provvisto di bordatura perimetrale e idonei fori per il passaggio dei sifoni dei lavabi di design. Dimensione piano lavabo per bagno disabile con lavabo singolo tipo PX04: lunghezza variabile da 180 a 240 cm, profondità 50 cm. Tutte le dimensione saranno da verificare in fase di cantiere. Nel prezzo si intende compreso e compensato, il rilievo, il disegno costruttivo, campionatura o mock-up del manufatto a discrezione della D.L. | Apparecchi sanitari e accessori | Apparecchi sanitari
PX01a - Lavabo da appoggio tipo Globo modello Le Lastre T-Edge Fornitura e posa di lavabo di forma rettangolare tipo Globo modello Le Lastre T-Edge cod. art. | Apparecchi sanitari e accessori | Apparecchi sanitari
PX05a - Vaso a terra tipo Globo modello Daily Fornitura e posa di vaso a terra senzabrida in ceramica sanitaria bianca tipo Globo modello Daily, cod. art. DN001BI, con carico e scarico MULTI, completo coprivaso rimovibile in duroplast con chiusura tradizionale cod. art. DNR19BI. Installazione a filo parete. Completo di fissaggio Ghost. | Apparecchi sanitari e accessori | Apparecchi sanitari
PX04a – Box doccia Fornitura e posa in opera di box doccia comprendente n.2 piatti doccia accostati tipo Globo cod. art. | Apparecchi sanitari e accessori | Apparecchi sanitari
PX01 - WC sospeso, tipo Ceramica Globo, mod. Stockholm Fornitura e posa di vaso sospeso scarico 4/2,6 Lt, tipo Ceramica Globo Stockholm, cod. art. LAS04BI, realizzato in Vitreous China, colore bianco, con sistema di fissaggio dal basso nascosto, completo di staffa di fissaggio a “L” cod. | Apparecchi sanitari e accessori | Apparecchi sanitari
PX01f - Arredo per lavabo doppio composto da boiserie e cestino rifiuti integrato Fornitura e posa, all’interno dei locali bagni, di arredo per lavabo doppio composto da piano di appoggio, boiserie a muro e cestino rifiuti integrato posto tra i due lavabi, il tutto come indicato negli elaborati grafici di progetto. Marca, modello, finiture, dimensioni e posizionamento saranno da verificare e sottoporre all’approvazione della D.L. I disegni costruttivi sono da intendersi a carico dell'impresa e da sottoporre all’approvazione della D.L., incluse eventuali schede tecniche. Sono comprese e compensate la campionatura della finitura, le assistenze murarie, la marcatura CE e ogni onere ed accessorio necessario per la posa e quanto altro necessario per dare il lavoro finito a regola d’arte. | Apparecchi sanitari e accessori | Apparecchi sanitari
PX09 - Porta rotolo Fornitura e posa, all’interno dei locali bagni, di porta rotolo circolare fissato a parete, marca e modello da definire e coordinare con la D.L. Sono compresi e compensati il rispetto della marcatura CE e quanto altro necessario per dare il lavoro finito a regola d’arte. | Apparecchi sanitari e accessori | Apparecchi sanitari
Porta scopino Fornitura e posa, all’interno dei locali bagni, di porta scopino, marca e modello da definire e coordinare con la D.L. | Apparecchi sanitari e accessori | Apparecchi sanitari
PX04/PX05/PX06/PX07 - Lavabo da incasso soprapiano su piani lavabo custom, tipo Duravit Universal, dim. 60x40 cm Fornitura e posa sui piani lavabo custom in MDF idrofugo rivestiti in laminato HPL di lavabi da incasso soprapiano tipo Duravit Universal cod. art. 0347600000, realizzati in ceramica sanitaria, colore Bianco, con parete posteriore smaltata. Bacino di forma rettangolare, leggermente digradante dai lati verso il centro. Con bordo per rubinetteria monoforo, copriforo cromato del troppopieno per lavabi bianchi incluso. Dimensioni: 600x402x115mm. Posato su apposita mensola in MDF (computata a parte). Completo di sifone salvaspazio in acciaio cromato tipo Duravit Cod. Art. 0050361000. Nel prezzo si intende compreso e compensato la campionatura del manufatto, completo di sifone salvaspazio per approvazione della D.L., il trasporto, il tiro al piano, ogni onere ed accessorio necessario per la posa, le assistenze specialistic e quanto altro per dare il lavoro finito a regola d'arte | Apparecchi sanitari e accessori | Apparecchi sanitari
WC sospeso, tipo Ceramica Globo, mod. Stockholm Fornitura e posa di vaso sospeso scarico 4/2,6 Lt, tipo Ceramica Globo Stockholm, cod. art. LAS04BI, realizzato in Vitreous China, colore bianco, con sistema di fissaggio dal basso nascosto, completo di staffa di fissaggio a “L” cod. FI00, di sedile rimovibile in Duroplast con chiusura tradizionale cod. LAR19BI, riduttore flusso di scarico, cod. VA132, protezione antiurto e acustico cod. | Apparecchi sanitari e accessori | Apparecchi sanitari
PX02 - WC sospeso disabile, tipo Ceramica Globo, mod. Argento Fornitura e posa in opera di vaso sospeso, scarico 4,5/3lt, realizzato in Vitreous China, tipo Ceramica Globo Argento cod. art. GEAS2BI, colore bianco, con sistema di fissaggio dal basso nascosto. | Apparecchi sanitari e accessori | Apparecchi sanitari
PX10 - Porta scopino Fornitura e posa, all’interno dei locali bagni, di porta scopino, marca e modello da definire e coordinare con la D.L. Sono compresi e compensati il rispetto della marcatura CE e quanto altro necessario per dare il lavoro finito a regola d’arte. | Apparecchi sanitari e accessori | Apparecchi sanitari
F02 - Specchio a parete retroilluminato, dimensione 60x80cm Fornitura e posa di vetro specchio di forma rettangolare, provvisto di pellicola di sicurezza applicato sul retro e retroilluminazione integrata, marca e modello da definire a scelta della D.L. da campionare per approvazione. Supporto posteriore in HPL o altro applicato al vetro specchio mediante incollaggio antinfortunistico. Posato a parete completo di ferramenta e istruzioni per il fissaggio. Dimensioni: L.60 x H. 80 cm. Sono compresi e compensati la campionatura dello specchio completo della retroilluminazione richiesta per l’approvazione della D.L., il trasporto il carico al piano, la movimentazione in sicurezza, la verifica della planarità del piano di posa, così come la verifica della adeguata predisposizione per l’allaccio elettrico, le assistenze murarie e specialistiche, il collaudo e quanto altro per dare il lavoro finito a regola d'arte. | Apparecchi sanitari e accessori | Apparecchi sanitari
F02 - Specchio a parete retroilluminato, dimensione 60x80cm Fornitura e posa di vetro specchio di forma rettangolare, provvisto di pellicola di sicurezza applicato sul retro e retroilluminazione integrata, marca e modello da definire a scelta della D.L. da campionare per approvazione. Supporto posteriore in HPL o altro applicato al vetro specchio mediante incollaggio antinfortunistico. | Apparecchi sanitari e accessori | Apparecchi sanitari
PX04 - Fornitura e posa in opera di vaso a terra tipo Ceramica Globo AUSILIA, codice prodotto DS026BI, colore bianco, dim. 58x37x50 cm, installazione distanziata dalla parete, incluso Coprivaso con apertura frontale tipo Ceramica Globo, cod. art. | Apparecchi sanitari e accessori | Apparecchi sanitari
PX01e - Arredo per lavabo singolo con cestino rifiuti integrato Fornitura e posa, all’interno dei locali bagni, di arredo per lavabo singolo composto da piano di appoggio e cestino rifiuti integrato posto a lato del lavabo, il tutto come indicato negli elaborati grafici di progetto. Marca, modello, finiture, dimensioni e posizionamento saranno da verificare e sottoporre all’approvazione della D.L. I disegni costruttivi sono da intendersi a carico dell'impresa e da sottoporre all’approvazione della D.L., incluse eventuali schede tecniche. | Apparecchi sanitari e accessori | Apparecchi sanitari
PX17 - Comando pneumatico a distanza da incasso, per risciacquo ad una quantità, tipo Geberit tipo 01, compresa placca di copertura Geberit Sigma Fornitura e posa di comando pneumatico a distanza da incasso Geberit tipo 01 cod. 116.040.JQ.1, da campionare per approvazione della D.L., in materiale sintetico, cromato verniciato opaco, per risciacquo a due quantità di cassette per bagno disabile tipo Geberit Duofix Sigma 12, provvisto da pulsante; sollevatore pneumatico, tubo flessibile pneumatico, lunghezza 2m; tubo fodera lunghezza 1,7m; scatola da incasso con protezione cantiere, accessori per fissaggio. | Apparecchi sanitari e accessori | Apparecchi sanitari
PX03 - Miscelatore monocomando a leva tipo Grohe Eurosmart Fornitura e posa di miscelatore monocomando a leva per lavabo tipo Grohe Eurosmart cod. | Apparecchi sanitari e accessori | Apparecchi sanitari
PX09 - Porta rotolo Fornitura e posa, all’interno dei locali bagni, di porta rotolo circolare fissato a parete, marca e modello da definire e coordinare con la D.L. Sono compresi e compensati il rispetto della marcatura CE e quanto altro necessario per dare il lavoro finito a regola d’arte. | Apparecchi sanitari e accessori | Apparecchi sanitari
Cassetta da risciacquo ad incasso tipo Geberit Sigma 8 cod. 109.790.001 - Neulift Fornitura e posa in opera di cassetta da risciacquo ad incasso tipo Geberit Sigma 8 cod. 109.790.001, con azionamento frontale, isolata contro la condensa con possibilita di risciacquo a una e a due quantita, o risciacquo con possibilita d'interruzione, adatta per placche di comando a filo parete. Nel prezzo si intende compreso e compensato ogni onere ed accessorio necessario per la posa, le assistenze murarie e quanto altro per dare il lavoro finito a regola d'arte. | Apparecchi sanitari e accessori | Apparecchi sanitari
PX05a - Vaso a terra tipo Globo modello Daily Fornitura e posa di vaso a terra senzabrida in ceramica sanitaria bianca tipo Globo modello Daily, cod. art. DN001BI, con carico e scarico MULTI, completo coprivaso rimovibile in duroplast con chiusura tradizionale cod. art. DNR19BI. Installazione a filo parete. Completo di fissaggio Ghost. Scarico medio <3 lt. Dimensioni: 57x35 cm, H. 43cm. Peso 25 kg. Sono comprese e compensate la campionatura, la mano d’opera specializzata, gli allacci impiantistici, le assistenze murarie e specialistiche, la marcatura CE e quanto altro per dare il lavoro finito a regola d'arte. | Apparecchi sanitari e accessori | Apparecchi sanitari
PX07 - Placca di comando tipo Globo Fornitura e posa di placca di comando per risciacquo ad azionamento frontale, a due quantità tipo Globo cod. art. PL02BI, da sottoporre all’approvazione della D.L., finitura colore bianco lucido, dimensioni 21,5x14,5 cm, spessore 6,5mm. | Apparecchi sanitari e accessori | Apparecchi sanitari
PX04a – Box doccia Fornitura e posa in opera di box doccia comprendente n.2 piatti doccia accostati tipo Globo cod. art. DV4080BI, in ceramica colore bianco dimensione 80x80 cm con foro per piletta, pannello divisorio HPL, n.2 porte opache con apertura e battente, pannelli laterali e sul retro; il tutto conforme a quanto indicato negli elaborati grafici di progetto, da sottoporre all’approvazione della D.L. | Apparecchi sanitari e accessori | Apparecchi sanitari
PX04 - Piano lavabo per bagno disabile custom in MDF idrofugo rivestito in laminato HPL, lunghezza variabile da 180 a 240 cm, profondità 50 cm Fornitura e posa in opera di piani lavabo custom, realizzati su disegno di progetto in MDF Idrofugo idrorepellente composto da fibre di legno tenute assieme da colle e resine idonee per resistere ad acqua, umidità e agenti atmosferici in generale, rivestiti in laminato HPL colore bianco finitura opaca a scelta della D.L. da campionare per approvazione, con superficie non porosa a cellula chiusa resistente agli urti, graffi e abrasioni, ai comuni solventi e detersivi di uso domestico, ai disinfettanti, lavabile anche con acqua bollente o vapore. Provvisto di bordatura perimetrale e idonei fori per il passaggio dei sifoni dei lavabi di design. Dimensione piano lavabo per bagno disabile con lavabo singolo tipo PX04: lunghezza variabile da 180 a 240 cm, profondità 50 cm. Tutte le dimensione saranno da verificare in fase di cantiere. Nel prezzo si intende compreso e compensato, il rilievo, il disegno costruttivo, campionatura o mock-up del manufatto a discrezione della D.L. | Apparecchi sanitari e accessori | Apparecchi sanitari
PX04/PX05/PX06/PX07 - Lavabo da incasso soprapiano su piani lavabo custom, tipo Duravit Universal, dim. 60x40 cm Fornitura e posa sui piani lavabo custom in MDF idrofugo rivestiti in laminato HPL di lavabi da incasso soprapiano tipo Duravit Universal cod. art. 0347600000, realizzati in ceramica sanitaria, colore Bianco, con parete posteriore smaltata. Bacino di forma rettangolare, leggermente digradante dai lati verso il centro. Con bordo per rubinetteria monoforo, copriforo cromato del troppopieno per lavabi bianchi incluso | Apparecchi sanitari e accessori | Apparecchi sanitari
Placca di comando tipo Globo Fornitura e posa di placca di comando per risciacquo ad azionamento frontale, a due quantità tipo Globo cod. | Apparecchi sanitari e accessori | Apparecchi sanitari
Placca di comando tipo Globo Fornitura e posa di placca di comando per risciacquo ad azionamento frontale, a due quantità tipo Globo cod. art. PL02BI, da sottoporre all’approvazione della D.L., finitura colore bianco lucido, dimensioni 21,5x14,5 cm, spessore 6,5mm. | Apparecchi sanitari e accessori | Apparecchi sanitari
PX06 - Cassetta di scarico ad incasso per vasi a terra tipo Globo Fornitura e posa di cassetta di scarico per vasi a terra tipo Globo cod. art. CAINTE2, ad incasso a tasto doppio, da sottoporre all’approvazione della D.L. Scarico totale: 4 lt. Scarico parziale: 2,6 lt. Peso: 4,5 kg. Nel prezzo si intende compreso e compensati ogni onere ed accessorio necessario per la posa e quanto altro necessario per dare il lavoro finito a regola d’arte. | Apparecchi sanitari e accessori | Apparecchi sanitari
PX04 - Piano lavabo per bagno disabile custom in MDF idrofugo rivestito in laminato HPL, lunghezza variabile da 180 a 240 cm, profondità 50 cm Fornitura e posa in opera di piani lavabo custom, realizzati su disegno di progetto in MDF Idrofugo idrorepellente composto da fibre di legno tenute assieme da colle e resine idonee per resistere ad acqua, umidità e agenti atmosferici in generale, rivestiti in laminato HPL colore bianco finitura opaca a scelta della D.L. da campionare per approvazione, con superficie non porosa a cellula chiusa resistente agli urti, graffi e abrasioni, ai comuni solventi e detersivi di uso domestico, ai disinfettanti, lavabile anche con acqua bollente o vapore. Provvisto di bordatura perimetrale e idonei fori per il passaggio dei sifoni dei lavabi di design. Dimensione piano lavabo per bagno disabile con lavabo singolo tipo PX04: lunghezza variabile da 180 a 240 cm, profondità 50 cm. Tutte le dimensione saranno da verificare in fase di cantiere. | Apparecchi sanitari e accessori | Apparecchi sanitari
Specchio a parete retroilluminato, dimensione 60x80cm Fornitura e posa di vetro specchio di forma rettangolare, provvisto di pellicola di sicurezza applicato sul retro e retroilluminazione integrata, marca e modello da definire a scelta della D.L. da campionare per approvazione. | Apparecchi sanitari e accessori | Apparecchi sanitari
PX05a - Vaso a terra tipo Globo modello Daily Fornitura e posa di vaso a terra senzabrida in ceramica sanitaria bianca tipo Globo modello Daily, cod. art. DN001BI, con carico e scarico MULTI, completo coprivaso rimovibile in duroplast con chiusura tradizionale cod. | Apparecchi sanitari e accessori | Apparecchi sanitari
Fornitura e posa in opera di vaso a terra tipo Ceramica Globo STOCKHOLM, codice prodotto LA001BI, colore bianco, dim. | Apparecchi sanitari e accessori | Apparecchi sanitari
Arredo per lavabo doppio composto da boiserie e cestino rifiuti integrato Fornitura e posa, all’interno dei locali bagni, di arredo per lavabo doppio composto da piano di appoggio, boiserie a muro e cestino rifiuti integrato posto tra i due lavabi, il tutto come indicato negli elaborati grafici di progetto. Marca, modello, finiture, dimensioni e posizionamento saranno da verificare e sottoporre all’approvazione della D.L. | Apparecchi sanitari e accessori | Apparecchi sanitari
Cassetta di scarico ad incasso per vasi a terra tipo Globo Fornitura e posa di cassetta di scarico per vasi a terra tipo Globo cod. art. CAINTE2, ad incasso a tasto doppio, da sottoporre all’approvazione della D.L. Scarico totale: 4 lt. Scarico parziale: 2,6 lt. | Apparecchi sanitari e accessori | Apparecchi sanitari
Dispenser asciugamani di carta Fornitura e posa a parete, all’interno dei locali bagni, di dispenser di asciugamani di carta, marca e modello da definire e coordinare con la D.L. | Apparecchi sanitari e accessori | Apparecchi sanitari
Vaso a terra tipo Ideal Standard RimLS+ filo parete, collezione i.life B, art. T461601, colore 01 bianco - Neulift Fornitura e posa di vaso a terra tipo Ideal Standard RimLS+ filo parete, collezione i.life B, art. T461601, colore 01 bianco. Fissaggi a pavimento inclusi. | Apparecchi sanitari e accessori | Apparecchi sanitari
Lavabo da appoggio tipo Globo modello Le Lastre T-Edge Fornitura e posa di lavabo di forma rettangolare tipo Globo modello Le Lastre T-Edge cod. art. IN051BI, da sottoporre all’approvazione della D.L., in ceramica sanitaria colore bianco, per installazione da appoggio, completo di fissaggi. Dimensioni: 51x37cm, H. 14cm. Peso 14g. Completo di piletta a scarico libero con tappo in ceramica per lavabi senza troppo pieno cod. art. | Apparecchi sanitari e accessori | Apparecchi sanitari
Porta scopino Fornitura e posa, all’interno dei locali bagni, di porta scopino, marca e modello da definire e coordinare con la D.L. Sono compresi e compensati il rispetto della marcatura CE e quanto altro necessario per dare il lavoro finito a regola d’arte. | Apparecchi sanitari e accessori | Apparecchi sanitari
PX01e - Arredo per lavabo singolo con cestino rifiuti integrato Fornitura e posa, all’interno dei locali bagni, di arredo per lavabo singolo composto da piano di appoggio e cestino rifiuti integrato posto a lato del lavabo, il tutto come indicato negli elaborati grafici di progetto. Marca, modello, finiture, dimensioni e posizionamento saranno da verificare e sottoporre all’approvazione della D.L. | Apparecchi sanitari e accessori | Apparecchi sanitari
PX04/PX05/PX06/PX07 - Lavabo da incasso soprapiano su piani lavabo custom, tipo Duravit Universal, dim. 60x40 cm Fornitura e posa sui piani lavabo custom in MDF idrofugo rivestiti in laminato HPL di lavabi da incasso soprapiano tipo Duravit Universal cod. art. 0347600000, realizzati in ceramica sanitaria, colore Bianco, con parete posteriore smaltata. Bacino di forma rettangolare, leggermente digradante dai lati verso il centro. Con bordo per rubinetteria monoforo, copriforo cromato del troppopieno per lavabi bianchi incluso. Dimensioni: 600x402x115mm. Posato su apposita mensola in MDF (computata a parte) | Apparecchi sanitari e accessori | Apparecchi sanitari
Cestino per bagni Fornitura e posa, all’interno dei locali bagni, di cestini marca e modello da definire e coordinare con la D.L. Sono compresi e compensati il rispetto della marcatura CE e quanto altro necessario per dare il lavoro finito a regola d’arte. | Apparecchi sanitari e accessori | Apparecchi sanitari
Specchio rettangolare a parete, dimensione 60x80cm Fornitura e posa in opera di specchio di forma rettangolare incollato/fissato direttamente alla parete retrostante, in vetro stratificato, con bordi levigati, con protezione antiurto integrata. Dimensioni: L.60 x H. 80 cm. Nel prezzo si intende compreso e compensato ogni onere ed accessorio necessario per la posa e quanto altro per dare il lavoro finito a regola d'arte. | Apparecchi sanitari e accessori | Apparecchi sanitari
Miscelatore monocomando a leva tipo Grohe Eurosmart Fornitura e posa di miscelatore monocomando a leva per lavabo tipo Grohe Eurosmart cod. 23 326 000 da sottoporre all’approvazione della D.L., finitura cromata. Provvisto di: Cartuccia a dischi ceramici da 35 mm con tecnologia GROHE SilkMove Tecnologia GROHE Water Saving per il risparmio idrico Porta massima (a 3 bar): 5l/min; Sistema di installazione GROHE FastFixation Catenella rientrabile Nel prezzo si intende compreso e compensato ogni onere ed accessorio necessario per la posa, le assistenze murarie e quanto altro necessario per dare il lavoro finito a regola d’arte. | Apparecchi sanitari e accessori | Apparecchi sanitari
PX10 - Porta scopino Fornitura e posa, all’interno dei locali bagni, di porta scopino, marca e modello da definire e coordinare con la D.L. | Apparecchi sanitari e accessori | Apparecchi sanitari
Specchio a parete retroilluminato, dimensione 60x80cm Fornitura e posa di vetro specchio di forma rettangolare, provvisto di pellicola di sicurezza applicato sul retro e retroilluminazione integrata, marca e modello da definire a scelta della D.L. da campionare per approvazione. Supporto posteriore in HPL o altro applicato al vetro specchio mediante incollaggio antinfortunistico. Posato a parete completo di ferramenta e istruzioni per il fissaggio. Dimensioni: L.60 x H. | Apparecchi sanitari e accessori | Apparecchi sanitari
F02 - Specchio a parete retroilluminato, dimensione 60x80cm Fornitura e posa di vetro specchio di forma rettangolare, provvisto di pellicola di sicurezza applicato sul retro e retroilluminazione integrata, marca e modello da definire a scelta della D.L. | Apparecchi sanitari e accessori | Apparecchi sanitari
PX02 - WC sospeso disabile, tipo Ceramica Globo, mod. Argento Fornitura e posa in opera di vaso sospeso, scarico 4,5/3lt, realizzato in Vitreous China, tipo Ceramica Globo Argento cod. art. | Apparecchi sanitari e accessori | Apparecchi sanitari
PX04/PX05/PX06/PX07 - Lavabo da incasso soprapiano su piani lavabo custom, tipo Duravit Universal, dim. 60x40 cm Fornitura e posa sui piani lavabo custom in MDF idrofugo rivestiti in laminato HPL di lavabi da incasso soprapiano tipo Duravit Universal cod. art. 0347600000, realizzati in ceramica sanitaria, colore Bianco, con parete posteriore smaltata. Bacino di forma rettangolare, leggermente digradante dai lati verso il centro. Con bordo per rubinetteria monoforo, copriforo cromato del troppopieno per lavabi bianchi incluso | Apparecchi sanitari e accessori | Apparecchi sanitari
Lavabo rettangolare 1 foro, collezione Extra, art. T372701 colore 01 bianco, dim. 600x450 cm - Kone Fornitura e posa in opera di lavabo da appoggio rettangolare ad 1 foro tipo Ideal Standard Extra art. T372701 o similare, dim. 600x450 cm. | Apparecchi sanitari e accessori | Apparecchi sanitari
Miscelatore monocomando per lavamani tipo Duravit, collezione Circle, modello S art. CE1020002, finitura cromo lucido - Kone Fornitura e posa in opera di miscelatore monocomando per lavabo tipo Duravit, collezione Circle, modello S art. CE1020002, finitura cromo lucido da campionare per approvazione della D.L. Sono comprese e compensate la campionatura, la mano d’opera specializzata, gli allacci impiantistici, le certificazioni, le assistenze murarie e specialistiche, la marcatura CE e quanto altro per dare il lavoro finito a regola d'arte. | Apparecchi sanitari e accessori | Apparecchi sanitari
Vaso a terra tipo Globo modello Daily Fornitura e posa di vaso a terra senzabrida in ceramica sanitaria bianca tipo Globo modello Daily, cod. | Apparecchi sanitari e accessori | Apparecchi sanitari
PX01c - Lavabo sospeso tipo Globo modello Ausilia per bagno disabili Fornitura e posa in opera di lavabo sospeso ergonomico realizzato in ceramica sanitaria bianca di prima qualità, tipo Globo modello AUSILIA, codice prodotto DS006BI, da sottoporre all’approvazione della D.L., monoforo predisposto a tre fori diaframmati con appoggia-gomiti, senza foro troppo-pieno, completo di fissaggi. Dimensioni 67x54cm 17,5cm, peso 18kg. | Apparecchi sanitari e accessori | Apparecchi sanitari
F02 - Specchio a parete retroilluminato, dimensione 60x80cm Fornitura e posa di vetro specchio di forma rettangolare, provvisto di pellicola di sicurezza applicato sul retro e retroilluminazione integrata, marca e modello da definire a scelta della D.L. da campionare per approvazione. Supporto posteriore in HPL o altro applicato al vetro specchio mediante incollaggio antinfortunistico. Posato a parete completo di ferramenta e istruzioni per il fissaggio. Dimensioni: L.60 x H. 80 cm. Sono compresi e compensati la campionatura dello specchio completo della retroilluminazione richiesta per l’approvazione della D.L., il trasporto il carico al piano, la movimentazione in sicurezza, la verifica della planarità del piano di posa, così come la verifica della adeguata predisposizione per l’allaccio elettrico, le assistenze murarie e specialistiche, il collaudo e quanto altro per dare il lavoro finito a regola d'arte. | Apparecchi sanitari e accessori | Apparecchi sanitari
Specchio a parete retroilluminato, dimensione 60x80cm Fornitura e posa di vetro specchio di forma rettangolare, provvisto di pellicola di sicurezza applicato sul retro e retroilluminazione integrata, marca e modello da definire a scelta della D.L. da campionare per approvazione. Supporto posteriore in HPL o altro applicato al vetro specchio mediante incollaggio antinfortunistico. Posato a parete completo di ferramenta e istruzioni per il fissaggio. | Apparecchi sanitari e accessori | Apparecchi sanitari
WC sospeso, tipo Ceramica Globo, mod. Stockholm Fornitura e posa di vaso sospeso scarico 4/2,6 Lt, tipo Ceramica Globo Stockholm, cod. art. LAS04BI, realizzato in Vitreous China, colore bianco, con sistema di fissaggio dal basso nascosto, completo di staffa di fissaggio a “L” cod. FI00, di sedile rimovibile in Duroplast con chiusura tradizionale cod. LAR19BI, riduttore flusso di scarico, cod. VA132, protezione antiurto e acustico cod. | Apparecchi sanitari e accessori | Apparecchi sanitari
Vaso a terra tipo Globo modello Daily Fornitura e posa di vaso a terra senzabrida in ceramica sanitaria bianca tipo Globo modello Daily, cod. art. DN001BI, con carico e scarico MULTI, completo coprivaso rimovibile in duroplast con chiusura tradizionale cod. art. DNR19BI. Installazione a filo parete. Completo di fissaggio Ghost. Scarico medio <3 lt. Dimensioni: 57x35 cm, H. | Apparecchi sanitari e accessori | Apparecchi sanitari
PX05a - Vaso a terra tipo Globo modello Daily Fornitura e posa di vaso a terra senzabrida in ceramica sanitaria bianca tipo Globo modello Daily, cod. art. DN001BI, con carico e scarico MULTI, completo coprivaso rimovibile in duroplast con chiusura tradizionale cod. art. DNR19BI. Installazione a filo parete. Completo di fissaggio Ghost. Scarico medio <3 lt. Dimensioni: 57x35 cm, H. 43cm. | Apparecchi sanitari e accessori | Apparecchi sanitari
PX09 - Porta rotolo Fornitura e posa, all’interno dei locali bagni, di porta rotolo circolare fissato a parete, marca e modello da definire e coordinare con la D.L. Sono compresi e compensati il rispetto della marcatura CE e quanto altro necessario per dare il lavoro finito a regola d’arte. | Apparecchi sanitari e accessori | Apparecchi sanitari
WC sospeso, tipo Ceramica Globo, mod. Stockholm Fornitura e posa di vaso sospeso scarico 4/2,6 Lt, tipo Ceramica Globo Stockholm, cod. art. LAS04BI, realizzato in Vitreous China, colore bianco, con sistema di fissaggio dal basso nascosto, completo di staffa di fissaggio a “L” cod. | Apparecchi sanitari e accessori | Apparecchi sanitari
WC sospeso, tipo Ceramica Globo, mod. Stockholm Fornitura e posa di vaso sospeso scarico 4/2,6 Lt, tipo Ceramica Globo Stockholm, cod. art. LAS04BI, realizzato in Vitreous China, colore bianco, con sistema di fissaggio dal basso nascosto, completo di staffa di fissaggio a “L” cod. FI00, di sedile rimovibile in Duroplast con chiusura tradizionale cod. LAR19BI, riduttore flusso di scarico, cod. VA132, protezione antiurto e acustico cod. PU001. Dimensione: 580x370 mm, h di posa 440 mm. | Apparecchi sanitari e accessori | Apparecchi sanitari
Specchio a parete retroilluminato, dimensione 60x80cm Fornitura e posa di vetro specchio di forma rettangolare, provvisto di pellicola di sicurezza applicato sul retro e retroilluminazione integrata, marca e modello da definire a scelta della D.L. | Apparecchi sanitari e accessori | Apparecchi sanitari
WC sospeso, tipo Ceramica Globo, mod. Stockholm Fornitura e posa di vaso sospeso scarico 4/2,6 Lt, tipo Ceramica Globo Stockholm, cod. art. | Apparecchi sanitari e accessori | Apparecchi sanitari
PX01a - Lavabo da appoggio tipo Globo modello Le Lastre T-Edge Fornitura e posa di lavabo di forma rettangolare tipo Globo modello Le Lastre T-Edge cod. art. IN051BI, da sottoporre all’approvazione della D.L., in ceramica sanitaria colore bianco, per installazione da appoggio, completo di fissaggi. Dimensioni: 51x37cm, H. | Apparecchi sanitari e accessori | Apparecchi sanitari
Miscelatore monocomando per lavabo tipo Duravit, collezione Circle, modello M art. | Apparecchi sanitari e accessori | Apparecchi sanitari
PX02 - WC sospeso disabile, tipo Ceramica Globo, mod. Argento Fornitura e posa in opera di vaso sospeso, scarico 4,5/3lt, realizzato in Vitreous China, tipo Ceramica Globo Argento cod. art. GEAS2BI, colore bianco, con sistema di fissaggio dal basso nascosto. Completo di: staffa di fissaggio a “L”, sedile e coprivaso rimovibile in plastica termoindurente con chiusura tradizionale, riduttore flusso di scarico, protezione antiurto e acustico. Dimensione 700x370 mm x h 360 mm. | Apparecchi sanitari e accessori | Apparecchi sanitari
PX01a - Lavabo da appoggio tipo Globo modello Le Lastre T-Edge Fornitura e posa di lavabo di forma rettangolare tipo Globo modello Le Lastre T-Edge cod. art. IN051BI, da sottoporre all’approvazione della D.L., in ceramica sanitaria colore bianco, per installazione da appoggio, completo di fissaggi. Dimensioni: 51x37cm, H. 14cm. Peso 14g. Completo di piletta a scarico libero con tappo in ceramica per lavabi senza troppo pieno cod. art. | Apparecchi sanitari e accessori | Apparecchi sanitari
PX04/PX05/PX06/PX07 - Lavabo da incasso soprapiano su piani lavabo custom, tipo Duravit Universal, dim. 60x40 cm Fornitura e posa sui piani lavabo custom in MDF idrofugo rivestiti in laminato HPL di lavabi da incasso soprapiano tipo Duravit Universal cod | Apparecchi sanitari e accessori | Apparecchi sanitari
Lavabo sospeso tipo Globo modello Ausilia per bagno disabili Fornitura e posa in opera di lavabo sospeso ergonomico realizzato in ceramica sanitaria bianca di prima qualità, tipo Globo modello AUSILIA, codice prodotto DS006BI, da sottoporre all’approvazione della D.L., monoforo predisposto a tre fori diaframmati con appoggia-gomiti, senza foro troppo-pieno, completo di fissaggi. | Apparecchi sanitari e accessori | Apparecchi sanitari
Vaso a terra tipo Globo modello Daily Fornitura e posa di vaso a terra senzabrida in ceramica sanitaria bianca tipo Globo modello Daily, cod. art. DN001BI, con carico e scarico MULTI, completo coprivaso rimovibile in duroplast con chiusura tradizionale cod. art. DNR19BI. Installazione a filo parete. Completo di fissaggio Ghost. Scarico medio <3 lt. Dimensioni: 57x35 cm, H. 43cm. | Apparecchi sanitari e accessori | Apparecchi sanitari
PX04 - Fornitura e posa in opera di bidet a terra tipo Ceramica Globo STOCKHOLM, codice prodotto LA009, colore bianco, dim. | Apparecchi sanitari e accessori | Apparecchi sanitari
PX10 - Porta scopino Fornitura e posa, all’interno dei locali bagni, di porta scopino, marca e modello da definire e coordinare con la D.L. Sono compresi e compensati il rispetto della marcatura CE e quanto altro necessario per dare il lavoro finito a regola d’arte. | Apparecchi sanitari e accessori | Apparecchi sanitari
Specchio a parete retroilluminato, dimensione 60x80cm Fornitura e posa di vetro specchio di forma rettangolare, provvisto di pellicola di sicurezza applicato sul retro e retroilluminazione integrata, marca e modello da definire a scelta della D.L. da campionare per approvazione. Supporto posteriore in HPL o altro applicato al vetro specchio mediante incollaggio antinfortunistico. Posato a parete completo di ferramenta e istruzioni per il fissaggio. Dimensioni: L.60 x H. 80 cm. Sono compresi e compensati la campionatura dello specchio completo della retroilluminazione richiesta per l’approvazione della D.L., il trasporto il carico al piano, la movimentazione in sicurezza, la verifica della planarità del piano di posa, così come la verifica della adeguata predisposizione per l’allaccio elettrico, le assistenze murarie e specialistiche, il collaudo e quanto altro per dare il lavoro finito a regola d'arte. | Apparecchi sanitari e accessori | Apparecchi sanitari
PX01 - WC sospeso, tipo Ceramica Globo, mod. | Apparecchi sanitari e accessori | Apparecchi sanitari
PX04/PX05/PX06/PX07 - Lavabo da incasso soprapiano su piani lavabo custom, tipo Duravit Universal, dim. 60x40 cm Fornitura e posa sui piani lavabo custom in MDF idrofugo rivestiti in laminato HPL di lavabi da incasso soprapiano tipo Duravit Universal cod. art. 0347600000, realizzati in ceramica sanitaria, colore Bianco, con parete posteriore smaltata. Bacino di forma rettangolare, leggermente digradante dai lati verso il centro. Con bordo per rubinetteria monoforo, copriforo cromato del troppopieno per lavabi bianchi incluso. Dimensioni: 600x402x115mm. Posato su apposita mensola in MDF (computata a parte). Completo di sifone salvaspazio in acciaio cromato tipo Duravit Cod. Art | Apparecchi sanitari e accessori | Apparecchi sanitari
Lavabo da appoggio tipo Duravit modello DuraSquare Fornitura e posa in opera di lavabo da appoggio di forma rettangolare tipo Duravit modello DuraSquare, cod. art. 235460, colore bianco lucido, senza troppopieno, con bordo per la rubinetteria, incluso tappo in ceramica e piletta a scarico libero, parete posteriore smaltata, da sottoporre all’approvazione della D.L. Dimensioni: 60x47cm, H. 14,5cm. Peso: 11,20kg. Nel prezzo si intende compreso e compensato la campionatura, le assistenze murarie, ogni onere ed accessorio necessario per la posa, il rispetto della marcatura CE e quanto altro per dare il lavoro finito a regola d'arte. | Apparecchi sanitari e accessori | Apparecchi sanitari
F01 - Specchio rettangolare a parete, dimensione 60x80cm Fornitura e posa in opera di specchio di forma rettangolare incollato/fissato direttamente alla parete retrostante, in vetro stratificato, con bordi levigati, con protezione antiurto integrata. Dimensioni: L.60 x H. 80 cm. | Apparecchi sanitari e accessori | Apparecchi sanitari
Fornitura e posa in opera di bidet a terra tipo Ceramica Globo STOCKHOLM, codice prodotto LA009BI, colore bianco, dim. 58x37x42 cm, installazione a terra filo parete, completo di FISSAGGIOGHOST, incluso sifone, cod. art. FI016, e piletta cromata up and down, cod. | Apparecchi sanitari e accessori | Apparecchi sanitari
PX20 - Fornitura e posa in opera di Miscelatore tipo Grohe modello Eurosmart Monocomando, Taglia XL cromato, cod. | Apparecchi sanitari e accessori | Apparecchi sanitari
PX05b - Vaso a terra tipo Globo modello Ausilia per bagno disabili Fornitura e posa in opera di vaso a terra per disabili, realizzato in ceramica sanitaria bianca di prima qualità, tipo Globo modello AUSILIA, codice prodotto DS026BI, da sottoporre all’approvazione della D.L., scarico 4/2,6 litri, aperto frontalmente; installazione distanziata da parete. Dimensioni 56x37cm H 50cm, peso 30kg. Completo di fissaggi, coprivaso con apertura frontale tipo Ceramica Globo cod. art. | Apparecchi sanitari e accessori | Apparecchi sanitari
Fornitura e posa in opera di vaso a terra tipo Ceramica Globo AUSILIA, codice prodotto DS026BI, colore bianco, dim. 58x37x50 cm, installazione distanziata dalla parete, incluso Coprivaso con apertura frontale tipo Ceramica Globo, cod. art. | Apparecchi sanitari e accessori | Apparecchi sanitari
PX05b - Vaso a terra tipo Globo modello Ausilia per bagno disabili Fornitura e posa in opera di vaso a terra per disabili, realizzato in ceramica sanitaria bianca di prima qualità, tipo Globo modello AUSILIA, codice prodotto DS026BI, da sottoporre all’approvazione della D.L., scarico 4/2,6 litri, aperto frontalmente; installazione distanziata da parete. | Apparecchi sanitari e accessori | Apparecchi sanitari
PX04/PX05/PX06/PX07 - Lavabo da incasso soprapiano su piani lavabo custom, tipo Duravit Universal, dim. 60x40 cm Fornitura e posa sui piani lavabo custom in MDF idrofugo rivestiti in laminato HPL di lavabi da incasso soprapiano tipo Duravit Universal cod. art. 0347600000, realizzati in ceramica sanitaria, colore Bianco, con parete posteriore smaltata. Bacino di forma rettangolare, leggermente digradante dai lati verso il centro. Con bordo per rubinetteria monoforo, copriforo cromato del troppopieno per lavabi bianchi incluso. Dimensioni: 600x402x115mm. Posato su apposita mensola in MDF (computata a parte). Completo di sifone salvaspazio in acciaio cromato tipo Duravit Cod. Art | Apparecchi sanitari e accessori | Apparecchi sanitari
Lavabo da appoggio tipo Globo modello Le Lastre T-Edge Fornitura e posa di lavabo di forma rettangolare tipo Globo modello Le Lastre T-Edge cod. art. IN051BI, da sottoporre all’approvazione della D.L., in ceramica sanitaria colore bianco, per installazione da appoggio, completo di fissaggi. | Apparecchi sanitari e accessori | Apparecchi sanitari
Cassetta di scarico ad incasso per vasi a terra tipo Globo Fornitura e posa di cassetta di scarico per vasi a terra tipo Globo cod. art. CAINTE2, ad incasso a tasto doppio, da sottoporre all’approvazione della D.L. Scarico totale: 4 lt. Scarico parziale: 2,6 lt. Peso: 4,5 kg. Nel prezzo si intende compreso e compensati ogni onere ed accessorio necessario per la posa e quanto altro necessario per dare il lavoro finito a regola d’arte. | Apparecchi sanitari e accessori | Apparecchi sanitari
Cassetta di scarico ad incasso per vasi a terra tipo Globo Fornitura e posa di cassetta di scarico per vasi a terra tipo Globo cod. art. CAINTE2, ad incasso a tasto doppio, da sottoporre all’approvazione della D.L. Scarico totale: 4 lt. | Apparecchi sanitari e accessori | Apparecchi sanitari
PX01f - Arredo per lavabo doppio composto da boiserie e cestino rifiuti integrato Fornitura e posa, all’interno dei locali bagni, di arredo per lavabo doppio composto da piano di appoggio, boiserie a muro e cestino rifiuti integrato posto tra i due lavabi, il tutto come indicato negli elaborati grafici di progetto. Marca, modello, finiture, dimensioni e posizionamento saranno da verificare e sottoporre all’approvazione della D.L. I disegni costruttivi sono da intendersi a carico dell'impresa e da sottoporre all’approvazione della D.L., incluse eventuali schede tecniche. Sono comprese e compensate la campionatura della finitura, le assistenze murarie, la marcatura CE e ogni onere ed accessorio necessario per la posa e quanto altro necessario per dare il lavoro finito a regola d’arte. | Apparecchi sanitari e accessori | Apparecchi sanitari
Cassetta di scarico ad incasso per vasi a terra tipo Globo Fornitura e posa di cassetta di scarico per vasi a terra tipo Globo cod. art. CAINTE2, ad incasso a tasto doppio, da sottoporre all’approvazione della D.L. | Apparecchi sanitari e accessori | Apparecchi sanitari
Placca di comando tipo Globo Fornitura e posa di placca di comando per risciacquo ad azionamento frontale, a due quantità tipo Globo cod. art. PL02BI, da sottoporre all’approvazione della D.L., finitura colore bianco lucido, dimensioni 21,5x14,5 cm, spessore 6,5mm. Nel prezzo si intende compreso e compensato ogni onere ed accessorio necessario per la posa, le assistenze murarie, la marcatura CE e quanto altro necessario per dare il lavoro finito a regola d'arte. | Apparecchi sanitari e accessori | Apparecchi sanitari
PX05 - Fornitura e posa in opera di bidet a terra tipo Ceramica Globo STOCKHOLM, codice prodotto LA009BI, colore bianco, dim. 58x37x42 cm, installazione a terra filo parete, completo di FISSAGGIOGHOST, incluso sifone, cod. art. FI016, e piletta cromata up and down, cod. | Apparecchi sanitari e accessori | Apparecchi sanitari
Lockers spogliatoi Fornitura e posa in opera, nei locali spogliatoi come indicato negli elaborati grafici di progetto, di lockers con struttura portante in lamiera d’acciaio profilata opportunamente sagomata a formare un bordo frontale, con pieghe antitaglio, finitura mediante verniciatura a polveri epossi-poliestere con elevata resistenza alla corrosione, colore RAL da definire e campionare per approvazione della D.L. Singola anta a battente rinforzata con canottatura sul lato cerniere e chiusura tutti i lati, dotata di feritoie di areazione nella parete superiore per consentire il ricambio d’aria. | Apparecchi sanitari e accessori | Apparecchi sanitari
PX05b - Vaso a terra tipo Globo modello Ausilia per bagno disabili Fornitura e posa in opera di vaso a terra per disabili, realizzato in ceramica sanitaria bianca di prima qualità, tipo Globo modello AUSILIA, codice prodotto DS026BI, da sottoporre all’approvazione della D.L., scarico 4/2,6 litri, aperto frontalmente; installazione distanziata da parete. Dimensioni 56x37cm H 50cm, peso 30kg. Completo di fissaggi, coprivaso con apertura frontale tipo Ceramica Globo cod. art. DS02 e curva tecnica cod. art. DS027. | Apparecchi sanitari e accessori | Apparecchi sanitari
fornitura e posa in opera di rubinetto a sfera in acciaio inox, tipo Albertoni, codice prodotto F1487000, con vitone in dischi ceramici e maniglia a croce. | Apparecchi sanitari e accessori | Apparecchi sanitari
PX01a - Lavabo da appoggio tipo Globo modello Le Lastre T-Edge Fornitura e posa di lavabo di forma rettangolare tipo Globo modello Le Lastre T-Edge cod. art. | Apparecchi sanitari e accessori | Apparecchi sanitari
PX05a - Vaso a terra tipo Globo modello Daily Fornitura e posa di vaso a terra senzabrida in ceramica sanitaria bianca tipo Globo modello Daily, cod. art. DN001BI, con carico e scarico MULTI, completo coprivaso rimovibile in duroplast con chiusura tradizionale cod. art. DNR19BI. | Apparecchi sanitari e accessori | Apparecchi sanitari
PX01c - Lavabo sospeso tipo Globo modello Ausilia per bagno disabili Fornitura e posa in opera di lavabo sospeso ergonomico realizzato in ceramica sanitaria bianca di prima qualità, tipo Globo modello AUSILIA, codice prodotto DS006BI, da sottoporre all’approvazione della D.L., monoforo predisposto a tre fori diaframmati con appoggia-gomiti, senza foro troppo-pieno, completo di fissaggi. | Apparecchi sanitari e accessori | Apparecchi sanitari
Arredo per lavabo singolo con cestino rifiuti integrato Fornitura e posa, all’interno dei locali bagni, di arredo per lavabo singolo composto da piano di appoggio e cestino rifiuti integrato posto a lato del lavabo, il tutto come indicato negli elaborati grafici di progetto. | Apparecchi sanitari e accessori | Apparecchi sanitari
PX02d - Cestino per bagni Fornitura e posa, all’interno dei locali bagni, di cestini marca e modello da definire e coordinare con la D.L. | Apparecchi sanitari e accessori | Apparecchi sanitari
Miscelatore monocomando a leva tipo Grohe Eurosmart Fornitura e posa di miscelatore monocomando a leva per lavabo tipo Grohe Eurosmart cod. 23 326 000 da sottoporre all’approvazione della D.L., finitura cromata. | Apparecchi sanitari e accessori | Apparecchi sanitari
PX03 - Miscelatore monocomando a leva tipo Grohe Eurosmart Fornitura e posa di miscelatore monocomando a leva per lavabo tipo Grohe Eurosmart cod. 23 326 000 da sottoporre all’approvazione della D.L., finitura cromata. | Apparecchi sanitari e accessori | Apparecchi sanitari
PX02a - Dispenser sapone Fornitura e posa, all’interno dei locali bagni, di dispenser sapone, marca e modello da definire e coordinare con la D.L. | Apparecchi sanitari e accessori | Apparecchi sanitari
PX01a - Lavabo da appoggio tipo Globo modello Le Lastre T-Edge Fornitura e posa di lavabo di forma rettangolare tipo Globo modello Le Lastre T-Edge cod. art. IN051BI, da sottoporre all’approvazione della D.L., in ceramica sanitaria colore bianco, per installazione da appoggio, completo di fissaggi. Dimensioni: 51x37cm, H. 14cm. Peso 14g. | Apparecchi sanitari e accessori | Apparecchi sanitari
Set maniglioni per bagno disabili Fornitura e posa, nei bagni disabili, di set maniglioni per bagno disabili, finitura colore bianco da fissare a parete e sottoporre all’approvazione della D.L., costituito da: maniglione di sostegno lineare; maniglione di sostegno ribaltabile completo di porta rotolo. | Apparecchi sanitari e accessori | Apparecchi sanitari
Lavabo da appoggio tipo Globo modello Le Lastre T-Edge Fornitura e posa di lavabo di forma rettangolare tipo Globo modello Le Lastre T-Edge cod. art. IN051BI, da sottoporre all’approvazione della D.L., in ceramica sanitaria colore bianco, per installazione da appoggio, completo di fissaggi. Dimensioni: 51x37cm, H. 14cm. Peso 14g. Completo di piletta a scarico libero con tappo in ceramica per lavabi senza troppo pieno cod. art. FI024BI. Sono comprese e compensate la campionatura, la mano d’opera specializzata, gli allacci impiantistici, le assistenze murarie e specialistiche, la marcatura CE e quanto altro per dare il lavoro finito a regola d'arte. | Apparecchi sanitari e accessori | Apparecchi sanitari
PX02a - Dispenser sapone Fornitura e posa, all’interno dei locali bagni, di dispenser sapone, marca e modello da definire e coordinare con la D.L. Sono compresi e compensati il rispetto della marcatura CE e quanto altro necessario per dare il lavoro finito a regola d’arte. | Apparecchi sanitari e accessori | Apparecchi sanitari
Vaso a terra tipo Globo modello Ausilia per bagno disabili Fornitura e posa in opera di vaso a terra per disabili, realizzato in ceramica sanitaria bianca di prima qualità, tipo Globo modello AUSILIA, codice prodotto DS026BI, da sottoporre all’approvazione della D.L., scarico 4/2,6 litri, aperto frontalmente; installazione distanziata da parete. Dimensioni 56x37cm H 50cm, peso 30kg. | Apparecchi sanitari e accessori | Apparecchi sanitari
Vaso a terra tipo Globo modello Daily Fornitura e posa di vaso a terra senzabrida in ceramica sanitaria bianca tipo Globo modello Daily, cod. art. DN001BI, con carico e scarico MULTI, completo coprivaso rimovibile in duroplast con chiusura tradizionale cod. art. DNR19BI. Installazione a filo parete. Completo di fissaggio Ghost. | Apparecchi sanitari e accessori | Apparecchi sanitari
PX01f - Arredo per lavabo doppio composto da boiserie e cestino rifiuti integrato Fornitura e posa, all’interno dei locali bagni, di arredo per lavabo doppio composto da piano di appoggio, boiserie a muro e cestino rifiuti integrato posto tra i due lavabi, il tutto come indicato negli elaborati grafici di progetto. | Apparecchi sanitari e accessori | Apparecchi sanitari
PX07 - Placca di comando tipo Globo Fornitura e posa di placca di comando per risciacquo ad azionamento frontale, a due quantità tipo Globo cod. art. | Apparecchi sanitari e accessori | Apparecchi sanitari
Miscelatore elettronico per lavabo tipo Duravit modello Sensor1 Fornitura e posa in opera di miscelatore elettronico per lavabo tipo Duravit modello Sensor1, cod. | Apparecchi sanitari e accessori | Apparecchi sanitari
PX06 - Cassetta di scarico ad incasso per vasi a terra tipo Globo Fornitura e posa di cassetta di scarico per vasi a terra tipo Globo cod. art. | Apparecchi sanitari e accessori | Apparecchi sanitari
Vaso a terra tipo Globo modello Daily Fornitura e posa di vaso a terra senzabrida in ceramica sanitaria bianca tipo Globo modello Daily, cod. art. DN001BI, con carico e scarico MULTI, completo coprivaso rimovibile in duroplast con chiusura tradizionale cod. art. DNR19BI. Installazione a filo parete. Completo di fissaggio Ghost. Scarico medio <3 lt. | Apparecchi sanitari e accessori | Apparecchi sanitari
PX01a - Lavabo da appoggio tipo Globo modello Le Lastre T-Edge Fornitura e posa di lavabo di forma rettangolare tipo Globo modello Le Lastre T-Edge cod. art. IN051BI, da sottoporre all’approvazione della D.L., in ceramica sanitaria colore bianco, per installazione da appoggio, completo di fissaggi. Dimensioni: 51x37cm, H. 14cm. Peso 14g. Completo di piletta a scarico libero con tappo in ceramica per lavabi senza troppo pieno cod. art. | Apparecchi sanitari e accessori | Apparecchi sanitari
Porta scopino Fornitura e posa, all’interno dei locali bagni, di porta scopino, marca e modello da definire e coordinare con la D.L. | Apparecchi sanitari e accessori | Apparecchi sanitari
PX05a - Vaso a terra tipo Globo modello Daily Fornitura e posa di vaso a terra senzabrida in ceramica sanitaria bianca tipo Globo modello Daily, cod. art. DN001BI, con carico e scarico MULTI, completo coprivaso rimovibile in duroplast con chiusura tradizionale cod. art. | Apparecchi sanitari e accessori | Apparecchi sanitari
PX14 - Fornitura e posa in opera di lavabo tipo Ceramica globo, modello T-Edge colore bianco, dim. 51x37x14 cm, installazione da appoggio. Inclusa fornitura e posa di piletta cromata up and down tipo Ceramica Globo, cod. art. FI012CR. | Apparecchi sanitari e accessori | Apparecchi sanitari
PX07 - Placca di comando tipo Globo Fornitura e posa di placca di comando per risciacquo ad azionamento frontale, a due quantità tipo Globo cod. art. PL02BI, da sottoporre all’approvazione della D.L., finitura colore bianco lucido, dimensioni 21,5x14,5 cm, spessore 6,5mm. Nel prezzo si intende compreso e compensato ogni onere ed accessorio necessario per la posa, le assistenze murarie, la marcatura CE e quanto altro necessario per dare il lavoro finito a regola d'arte. | Apparecchi sanitari e accessori | Apparecchi sanitari
Vaso a terra tipo Globo modello Ausilia per bagno disabili Fornitura e posa in opera di vaso a terra per disabili, realizzato in ceramica sanitaria bianca di prima qualità, tipo Globo modello AUSILIA, codice prodotto DS026BI, da sottoporre all’approvazione della D.L., scarico 4/2,6 litri, aperto frontalmente; installazione distanziata da parete. Dimensioni 56x37cm H 50cm, peso 30kg. Completo di fissaggi, coprivaso con apertura frontale tipo Ceramica Globo cod. art. DS02 e curva tecnica cod. art. DS027. | Apparecchi sanitari e accessori | Apparecchi sanitari
Cassetta di scarico ad incasso per vasi a terra tipo Globo Fornitura e posa di cassetta di scarico per vasi a terra tipo Globo cod. art. CAINTE2, ad incasso a tasto doppio, da sottoporre all’approvazione della D.L. Scarico totale: 4 lt. Scarico parziale: 2,6 lt. Peso: 4,5 kg. Nel prezzo si intende compreso e compensati ogni onere ed accessorio necessario per la posa e quanto altro necessario per dare il lavoro finito a regola d’arte. | Apparecchi sanitari e accessori | Apparecchi sanitari
PX02 - WC sospeso disabile, tipo Ceramica Globo, mod. Argento Fornitura e posa in opera di vaso sospeso, scarico 4,5/3lt, realizzato in Vitreous China, tipo Ceramica Globo Argento cod. | Apparecchi sanitari e accessori | Apparecchi sanitari
Set maniglioni per bagno disabili Fornitura e posa, nei bagni disabili, di set maniglioni per bagno disabili, finitura colore bianco da fissare a parete e sottoporre all’approvazione della D.L., costituito da: maniglione di sostegno lineare; maniglione di sostegno ribaltabile completo di porta rotolo. Nel prezzo si intende compreso e compensato ogni onere ed accessorio necessario per la posa e quanto altro necessario per dare il lavoro finito a regola d’arte. | Apparecchi sanitari e accessori | Apparecchi sanitari
PX18 - Fornitura e posa in opera di piatto doccia tipo IdealStandard modello Ultraflat S, dimensione 120x100cm, cod. art. K8232FR, colore bianco, completo del sifone di scarico filo pavimento, cod. art. K936367. Nel prezzo si intende compreso e compensato ogni onere ed accessorio necessario per la posa dell'apparecchio sanitario sospeso e quanto altro per dare il lavoro finito a regola d'arte. | Apparecchi sanitari e accessori | Apparecchi sanitari
WC sospeso disabile, tipo Ceramica Globo, mod. | Apparecchi sanitari e accessori | Apparecchi sanitari
PX04/PX05/PX06/PX07 - Lavabo da incasso soprapiano su piani lavabo custom, tipo Duravit Universal, dim. 60x40 cm Fornitura e posa sui piani lavabo custom in MDF idrofugo rivestiti in laminato HPL di lavabi da incasso soprapiano tipo Duravit Universal cod. art. 0347600000, realizzati in ceramica sanitaria, colore Bianco, con parete posteriore smaltata. Bacino di forma rettangolare, leggermente digradante dai lati verso il centro | Apparecchi sanitari e accessori | Apparecchi sanitari
PX01a - Lavabo da appoggio tipo Globo modello Le Lastre T-Edge Fornitura e posa di lavabo di forma rettangolare tipo Globo modello Le Lastre T-Edge cod. art. IN051BI, da sottoporre all’approvazione della D.L., in ceramica sanitaria colore bianco, per installazione da appoggio, completo di fissaggi. Dimensioni: 51x37cm, H. 14cm. Peso 14g. | Apparecchi sanitari e accessori | Apparecchi sanitari
Piano lavabo triplo custom in MDF idrofugo rivestito in laminato HPL, lunghezza variabile da 305 a 340 cm, profondità 50 cm Fornitura e posa in opera di piani lavabo custom, realizzati su disegno di progetto in MDF Idrofugo idrorepellente composto da fibre di legno tenute assieme da colle e resine idonee per resistere ad acqua, umidità e agenti atmosferici in generale, rivestiti in laminato HPL colore bianco finitura opaca a scelta della D.L. da campionare per approvazione, con superficie non porosa a cellula chiusa resistente agli urti, graffi e abrasioni, ai comuni solventi e detersivi di uso domestico, ai disinfettanti, lavabile anche con acqua bollente o vapore. Provvisto di bordatura perimetrale e idonei fori per il passaggio dei sifoni dei lavabi da design. Dimensione piano lavabo con lavabo triplo tipo PX07: lunghezza variabile da 305 a 340 cm, profondità 50 cm. Tutte le dimensione saranno da verificare in fase di cantiere. Nel prezzo si intende compreso e compensato, il rilievo, il disegno costruttivo, campionatura o mock-up del manufatto a discrezione della D.L. staffe di sostegno a muro con viteria, la realizzazione con dima del foro per sifone dei lavabi soprapiano Duravit 2nd floor e ogni onere ed accessorio necessario per la posa e quanto altro per dare il lavoro finito a regola d'arte. | Apparecchi sanitari e accessori | Apparecchi sanitari
PX01a - Lavabo da appoggio tipo Globo modello Le Lastre T-Edge Fornitura e posa di lavabo di forma rettangolare tipo Globo modello Le Lastre T-Edge cod. art. IN051BI, da sottoporre all’approvazione della D.L., in ceramica sanitaria colore bianco, per installazione da appoggio, completo di fissaggi. Dimensioni: 51x37cm, H. 14cm. Peso 14g. Completo di piletta a scarico libero con tappo in ceramica per lavabi senza troppo pieno cod. art. FI024BI. Sono comprese e compensate la campionatura, la mano d’opera specializzata, gli allacci impiantistici, le assistenze murarie e specialistiche, la marcatura CE e quanto altro per dare il lavoro finito a regola d'arte. | Apparecchi sanitari e accessori | Apparecchi sanitari
Porta rotolo Fornitura e posa, all’interno dei locali bagni, di porta rotolo circolare fissato a parete, marca e modello da definire e coordinare con la D.L. Sono compresi e compensati il rispetto della marcatura CE e quanto altro necessario per dare il lavoro finito a regola d’arte. | Apparecchi sanitari e accessori | Apparecchi sanitari
PX02b - Dispenser asciugamani di carta Fornitura e posa a parete, all’interno dei locali bagni, di dispenser di asciugamani di carta, marca e modello da definire e coordinare con la D.L. Sono compresi e compensati il rispetto della marcatura CE e quanto altro necessario per dare il lavoro finito a regola d’arte. | Apparecchi sanitari e accessori | Apparecchi sanitari
Placca di comando tipo Globo Fornitura e posa di placca di comando per risciacquo ad azionamento frontale, a due quantità tipo Globo cod. art. PL02BI, da sottoporre all’approvazione della D.L., finitura colore bianco lucido, dimensioni 21,5x14,5 cm, spessore 6,5mm. Nel prezzo si intende compreso e compensato ogni onere ed accessorio necessario per la posa, le assistenze murarie, la marcatura CE e quanto altro necessario per dare il lavoro finito a regola d'arte. | Apparecchi sanitari e accessori | Apparecchi sanitari
F02 - Specchio a parete retroilluminato, dimensione 60x80cm Fornitura e posa di vetro specchio di forma rettangolare, provvisto di pellicola di sicurezza applicato sul retro e retroilluminazione integrata, marca e modello da definire a scelta della D.L. da campionare per approvazione. Supporto posteriore in HPL o altro applicato al vetro specchio mediante incollaggio antinfortunistico. Posato a parete completo di ferramenta e istruzioni per il fissaggio. | Apparecchi sanitari e accessori | Apparecchi sanitari
Vaso a terra tipo Globo modello Daily Fornitura e posa di vaso a terra senzabrida in ceramica sanitaria bianca tipo Globo modello Daily, cod. art. DN001BI, con carico e scarico MULTI, completo coprivaso rimovibile in duroplast con chiusura tradizionale cod. art. | Apparecchi sanitari e accessori | Apparecchi sanitari
Specchio a parete retroilluminato, dimensione 60x80cm Fornitura e posa di vetro specchio di forma rettangolare, provvisto di pellicola di sicurezza applicato sul retro e retroilluminazione integrata, marca e modello da definire a scelta della D.L. da campionare per approvazione. Supporto posteriore in HPL o altro applicato al vetro specchio mediante incollaggio antinfortunistico. Posato a parete completo di ferramenta e istruzioni per il fissaggio. Dimensioni: L.60 x H. | Apparecchi sanitari e accessori | Apparecchi sanitari
PX04/PX05/PX06/PX07 - Lavabo da incasso soprapiano su piani lavabo custom, tipo Duravit Universal, dim. 60x40 cm Fornitura e posa sui piani lavabo custom in MDF idrofugo rivestiti in laminato HPL di lavabi da incasso soprapiano tipo Duravit Universal cod. art. 0347600000, realizzati in ceramica sanitaria, colore Bianco, con parete posteriore smaltata. Bacino di forma rettangolare, leggermente digradante dai lati verso il centro. Con bordo per rubinetteria monoforo, copriforo cromato del troppopieno per lavabi bianchi incluso. Dimensioni: 600x402x115mm | Apparecchi sanitari e accessori | Apparecchi sanitari
PX05a - Vaso a terra tipo Globo modello Daily Fornitura e posa di vaso a terra senzabrida in ceramica sanitaria bianca tipo Globo modello Daily, cod. art. | Apparecchi sanitari e accessori | Apparecchi sanitari
Porta rotolo Fornitura e posa, all’interno dei locali bagni, di porta rotolo circolare fissato a parete, marca e modello da definire e coordinare con la D.L. Sono compresi e compensati il rispetto della marcatura CE e quanto altro necessario per dare il lavoro finito a regola d’arte. | Apparecchi sanitari e accessori | Apparecchi sanitari
Placca di comando con doppio tasto, per risciacquo WC a due quantità tipo Geberit Sigma20 Cod.115.882.KJ.1 - Kone Fornitura e posa di placca di comando con doppio tasto, con le seguenti caratteristiche: - tipo Geberit Sigma20; - cod.art. 115.882.KJ.1, da utilizzare solo per cassette di scarico Sigma; - finitura tasti bianchi, anello design cromato lucido, a doppio tasto per il risparmio idrico; - completa di telaio di fissaggio per montaggio senza attrezzi, 2 Distanziatori, perni di comando isolati acusticamente, regolazione veloce; - dimensioni: 246x164 mm; - spessore: 12 mm. Nel prezzo si intende compreso e compensato ogni onere ed accessorio necessario per la posa, le assistenze murarie e quanto altro per dare il lavoro finito a regola d'arte. | Apparecchi sanitari e accessori | Apparecchi sanitari
PX02c - Dispenser sacchetti igienici Fornitura e posa, all’interno dei locali bagni, di dispenser di sacchetti igienici, marca e modello da definire e coordinare con la D.L. Sono compresi e compensati il rispetto della marcatura CE e quanto altro necessario per dare il lavoro finito a regola d’arte. | Apparecchi sanitari e accessori | Apparecchi sanitari
PX06 - Cassetta di scarico ad incasso per vasi a terra tipo Globo Fornitura e posa di cassetta di scarico per vasi a terra tipo Globo cod. art. CAINTE2, ad incasso a tasto doppio, da sottoporre all’approvazione della D.L. Scarico totale: 4 lt. Scarico parziale: 2,6 lt. | Apparecchi sanitari e accessori | Apparecchi sanitari
PX03 - Miscelatore monocomando a leva tipo Grohe Eurosmart Fornitura e posa di miscelatore monocomando a leva per lavabo tipo Grohe Eurosmart cod. 23 326 000 da sottoporre all’approvazione della D.L., finitura cromata. Provvisto di: Cartuccia a dischi ceramici da 35 mm con tecnologia GROHE SilkMove Tecnologia GROHE Water Saving per il risparmio idrico Porta massima (a 3 bar): 5l/min; Sistema di installazione GROHE FastFixation Catenella rientrabile Nel prezzo si intende compreso e compensato ogni onere ed accessorio necessario per la posa, le assistenze murarie e quanto altro necessario per dare il lavoro finito a regola d’arte. | Apparecchi sanitari e accessori | Apparecchi sanitari
Bidet a terra, tipo Ideal Standard collezione i.life B, art. T461701, colore 01 bianco - Kone Fornitura e posa in opera di bidet a terra tipo tipo Ideal Standard collezione i.life B, art. T461701, colore 01 bianco, set di fissaggio per fissaggio nascosto incluso, fori per rubinetteria e troppopieno. Inclusi piletta idonea, troppopieno, sifone abbinato in metallo, kit di fissaggio ed ogni onere e magistero per dare il lavoro eseguito a perfetta regola d'arte. | Apparecchi sanitari e accessori | Apparecchi sanitari
Vaso a terra tipo Globo modello Daily Fornitura e posa di vaso a terra senzabrida in ceramica sanitaria bianca tipo Globo modello Daily, cod. art. DN001BI, con carico e scarico MULTI, completo coprivaso rimovibile in duroplast con chiusura tradizionale cod. art. DNR19BI. Installazione a filo parete. Completo di fissaggio Ghost. Scarico medio <3 lt. Dimensioni: 57x35 cm, H. | Apparecchi sanitari e accessori | Apparecchi sanitari
PX06 - Cassetta di scarico ad incasso per vasi a terra tipo Globo Fornitura e posa di cassetta di scarico per vasi a terra tipo Globo cod. art. CAINTE2, ad incasso a tasto doppio, da sottoporre all’approvazione della D.L. Scarico totale: 4 lt. Scarico parziale: 2,6 lt. Peso: 4,5 kg. Nel prezzo si intende compreso e compensati ogni onere ed accessorio necessario per la posa e quanto altro necessario per dare il lavoro finito a regola d’arte. | Apparecchi sanitari e accessori | Apparecchi sanitari
PX06 - Cassetta di scarico ad incasso per vasi a terra tipo Globo Fornitura e posa di cassetta di scarico per vasi a terra tipo Globo cod. art. CAINTE2, ad incasso a tasto doppio, da sottoporre all’approvazione della D.L. Scarico totale: 4 lt. | Apparecchi sanitari e accessori | Apparecchi sanitari
Lavabo sospeso tipo Globo modello Ausilia per bagno disabili Fornitura e posa in opera di lavabo sospeso ergonomico realizzato in ceramica sanitaria bianca di prima qualità, tipo Globo modello AUSILIA, codice prodotto DS006BI, da sottoporre all’approvazione della D.L., monoforo predisposto a tre fori diaframmati con appoggia-gomiti, senza foro troppo-pieno, completo di fissaggi. Dimensioni 67x54cm 17,5cm, peso 18kg. Completo di piletta cromata up and down e sifone in acciaio cromato. Sono comprese e compensate la campionatura, la mano d’opera specializzata, gli allacci impiantistici, le assistenze murarie e specialistiche, la marcatura CE e quanto altro per dare il lavoro finito a regola d'arte. | Apparecchi sanitari e accessori | Apparecchi sanitari
PX07 - Placca di comando tipo Globo Fornitura e posa di placca di comando per risciacquo ad azionamento frontale, a due quantità tipo Globo cod. | Apparecchi sanitari e accessori | Apparecchi sanitari
Mobile sotto lavabo in compensato marino laccato opaco - Neulift Fornitura e posa in opera di mobile sotto lavabo in compensato marino laccato opaco, finitura e colore da definire a cura della D.L. Profondità e spessore come da elaborati grafici, da campionare per approvazione della D.L., compreso di foro per miscelatore, la campionatura o il mock-up del manufatto, la struttura di sostegno, idoneo fissaggio a parete, e ogni onere per dare il lavoro finito a perfetta regola d'arte. Fare riferimento agli elaborati grafici. | Apparecchi sanitari e accessori | Apparecchi sanitari
PX01a - Lavabo da appoggio tipo Globo modello Le Lastre T-Edge Fornitura e posa di lavabo di forma rettangolare tipo Globo modello Le Lastre T-Edge cod. art. IN051BI, da sottoporre all’approvazione della D.L., in ceramica sanitaria colore bianco, per installazione da appoggio, completo di fissaggi. Dimensioni: 51x37cm, H. 14cm. Peso 14g. Completo di piletta a scarico libero con tappo in ceramica per lavabi senza troppo pieno cod. art. FI024BI. | Apparecchi sanitari e accessori | Apparecchi sanitari
Cassetta di scarico ad incasso per vasi a terra tipo Globo Fornitura e posa di cassetta di scarico per vasi a terra tipo Globo cod. art. CAINTE2, ad incasso a tasto doppio, da sottoporre all’approvazione della D.L. Scarico totale: 4 lt. Scarico parziale: 2,6 lt. Peso: 4,5 kg. Nel prezzo si intende compreso e compensati ogni onere ed accessorio necessario per la posa e quanto altro necessario per dare il lavoro finito a regola d’arte. | Apparecchi sanitari e accessori | Apparecchi sanitari
Mobile sotto lavabo in compensato marino laccato opaco - Neulift Fornitura e posa in opera di mobile sotto lavabo in compensato marino laccato opaco, finitura e colore da definire a cura della D.L. | Apparecchi sanitari e accessori | Apparecchi sanitari
PX05b - Vaso a terra tipo Globo modello Ausilia per bagno disabili Fornitura e posa in opera di vaso a terra per disabili, realizzato in ceramica sanitaria bianca di prima qualità, tipo Globo modello AUSILIA, codice prodotto DS026BI, da sottoporre all’approvazione della D.L., scarico 4/2,6 litri, aperto frontalmente; installazione distanziata da parete. Dimensioni 56x37cm H 50cm, peso 30kg. Completo di fissaggi, coprivaso con apertura frontale tipo Ceramica Globo cod. art. DS02 e curva tecnica cod. art. DS027. Nel prezzo si intende compreso e compensato ogni onere e accessorio necessario per la posa, le assistenze murarie e quanto altro necessario per dare il lavoro finito a regola d'arte. | Apparecchi sanitari e accessori | Apparecchi sanitari
PX01e - Arredo per lavabo singolo con cestino rifiuti integrato Fornitura e posa, all’interno dei locali bagni, di arredo per lavabo singolo composto da piano di appoggio e cestino rifiuti integrato posto a lato del lavabo, il tutto come indicato negli elaborati grafici di progetto. | Apparecchi sanitari e accessori | Apparecchi sanitari
PX06 - Piano lavabo doppio custom in MDF idrofugo rivestito in laminato HPL, lunghezza variabile da 155 a 240 cm, profondità 50 cm Fornitura e posa in opera di piani lavabo custom, realizzati su disegno di progetto in MDF Idrofugo idrorepellente composto da fibre di legno tenute assieme da colle e resine idonee per resistere ad acqua, umidità e agenti atmosferici in generale, rivestiti in laminato HPL colore bianco finitura opaca a scelta della D.L. da campionare per approvazione, con superficie non porosa a cellula chiusa resistente agli urti, graffi e abrasioni, ai comuni solventi e detersivi di uso domestico, ai disinfettanti, lavabile anche con acqua bollente o vapore. | Apparecchi sanitari e accessori | Apparecchi sanitari
PX09 - Porta rotolo Fornitura e posa, all’interno dei locali bagni, di porta rotolo circolare fissato a parete, marca e modello da definire e coordinare con la D.L. | Apparecchi sanitari e accessori | Apparecchi sanitari
Placca di comando con doppio tasto, per risciacquo WC a due quantità tipo Geberit Sigma20 Cod.115.882.KJ.1 - Neulift Fornitura e posa di placca di comando con doppio tasto, con le seguenti caratteristiche: - tipo Geberit Sigma20; - cod.art. 115.882.KJ.1, da utilizzare solo per cassette di scarico Sigma; - finitura tasti bianchi, anello design cromato lucido, a doppio tasto per il risparmio idrico; - completa di telaio di fissaggio per montaggio senza attrezzi, 2 Distanziatori, perni di comando isolati acusticamente, regolazione veloce; - dimensioni: 246x164 mm; - spessore: 12 mm. Nel prezzo si intende compreso e compensato ogni onere ed accessorio necessario per la posa, le assistenze murarie e quanto altro per dare il lavoro finito a regola d'arte. | Apparecchi sanitari e accessori | Apparecchi sanitari
Specchio a parete retroilluminato, dimensione 60x80cm Fornitura e posa di vetro specchio di forma rettangolare, provvisto di pellicola di sicurezza applicato sul retro e retroilluminazione integrata, marca e modello da definire a scelta della D.L. da campionare per approvazione. Supporto posteriore in HPL o altro applicato al vetro specchio mediante incollaggio antinfortunistico. Posato a parete completo di ferramenta e istruzioni per il fissaggio. Dimensioni: L.60 x H. 80 cm. Sono compresi e compensati la campionatura dello specchio completo della retroilluminazione richiesta per l’approvazione della D.L., il trasporto il carico al piano, la movimentazione in sicurezza, la verifica della planarità del piano di posa, così come la verifica della adeguata predisposizione per l’allaccio elettrico, le assistenze murarie e specialistiche, il collaudo e quanto altro per dare il lavoro finito a regola d'arte. | Apparecchi sanitari e accessori | Apparecchi sanitari
Miscelatore elettronico per lavabo tipo Duravit modello Sensor1 Fornitura e posa in opera di miscelatore elettronico per lavabo tipo Duravit modello Sensor1, cod. art. SE1094017, finitura cromata, da campionare per approvazione della D.L. | Apparecchi sanitari e accessori | Apparecchi sanitari
PX05a - Vaso a terra tipo Globo modello Daily Fornitura e posa di vaso a terra senzabrida in ceramica sanitaria bianca tipo Globo modello Daily, cod. art. DN001BI, con carico e scarico MULTI, completo coprivaso rimovibile in duroplast con chiusura tradizionale cod. art. | Apparecchi sanitari e accessori | Apparecchi sanitari
WC sospeso disabile, tipo Ceramica Globo, mod. Argento Fornitura e posa in opera di vaso sospeso, scarico 4,5/3lt, realizzato in Vitreous China, tipo Ceramica Globo Argento cod. art. GEAS2BI, colore bianco, con sistema di fissaggio dal basso nascosto. | Apparecchi sanitari e accessori | Apparecchi sanitari
Piano lavabo per bagno disabile custom in MDF idrofugo rivestito in laminato HPL, lunghezza variabile da 180 a 240 cm, profondità 50 cm Fornitura e posa in opera di piani lavabo custom, realizzati su disegno di progetto in MDF Idrofugo idrorepellente composto da fibre di legno tenute assieme da colle e resine idonee per resistere ad acqua, umidità e agenti atmosferici in generale, rivestiti in laminato HPL colore bianco finitura opaca a scelta della D.L. da campionare per approvazione, con superficie non porosa a cellula chiusa resistente agli urti, graffi e abrasioni, ai comuni solventi e detersivi di uso domestico, ai disinfettanti, lavabile anche con acqua bollente o vapore. Provvisto di bordatura perimetrale e idonei fori per il passaggio dei sifoni dei lavabi di design. | Apparecchi sanitari e accessori | Apparecchi sanitari
WC sospeso disabile, tipo Ceramica Globo, mod. Argento Fornitura e posa in opera di vaso sospeso, scarico 4,5/3lt, realizzato in Vitreous China, tipo Ceramica Globo Argento cod. art. GEAS2BI, colore bianco, con sistema di fissaggio dal basso nascosto. Completo di: staffa di fissaggio a “L”, sedile e coprivaso rimovibile in plastica termoindurente con chiusura tradizionale, riduttore flusso di scarico, protezione antiurto e acustico. Dimensione 700x370 mm x h 360 mm. | Apparecchi sanitari e accessori | Apparecchi sanitari
Lockers spogliatoi Fornitura e posa in opera, nei locali spogliatoi come indicato negli elaborati grafici di progetto, di lockers con struttura portante in lamiera d’acciaio profilata opportunamente sagomata a formare un bordo frontale, con pieghe antitaglio, finitura mediante verniciatura a polveri epossi-poliestere con elevata resistenza alla corrosione, colore RAL da definire e campionare per approvazione della D.L. Singola anta a battente rinforzata con canottatura sul lato cerniere e chiusura tutti i lati, dotata di feritoie di areazione nella parete superiore per consentire il ricambio d’aria. Cerniere antiscasso con rotazione a 180°. Sistema di chiusura con serratura a cilindro e maniglia lucchettabile con protezione esterna antigraffio, da definire a cura della D.L. Dimensione: 40x40 cm, H. 180cm. Nel prezzo si intende compreso e compensato la campionatura delle finiture, gli accessori di movimentazione da sottoporre all’approvazione della D.L., il trasposto dei materiali, il calo in alto, le assistenze necessarie per il montaggio e la posa in opera, ogni onere ed accessorio necessario per la posa, il rispetto della marcatura CE e quanto altro per dare il lavoro finito a regola d'arte. | Apparecchi sanitari e accessori | Apparecchi sanitari
PX05b - Vaso a terra tipo Globo modello Ausilia per bagno disabili Fornitura e posa in opera di vaso a terra per disabili, realizzato in ceramica sanitaria bianca di prima qualità, tipo Globo modello AUSILIA, codice prodotto DS026BI, da sottoporre all’approvazione della D.L., scarico 4/2,6 litri, aperto frontalmente; installazione distanziata da parete. Dimensioni 56x37cm H 50cm, peso 30kg. Completo di fissaggi, coprivaso con apertura frontale tipo Ceramica Globo cod. art. DS02 e curva tecnica cod. | Apparecchi sanitari e accessori | Apparecchi sanitari
Vaso a terra tipo Globo modello Ausilia per bagno disabili Fornitura e posa in opera di vaso a terra per disabili, realizzato in ceramica sanitaria bianca di prima qualità, tipo Globo modello AUSILIA, codice prodotto DS026BI, da sottoporre all’approvazione della D.L., scarico 4/2,6 litri, aperto frontalmente; installazione distanziata da parete. Dimensioni 56x37cm H 50cm, peso 30kg. Completo di fissaggi, coprivaso con apertura frontale tipo Ceramica Globo cod. art. | Apparecchi sanitari e accessori | Apparecchi sanitari
F03 - Specchio a parete, dimensione 80x210 cm Fornitura e posa di vetro specchio di forma rettangolare, provvisto di pellicola di sicurezza applicato sul retro, marca e modello da definire a scelta della D.L. da campionare per approvazione. Supporto posteriore in HPL o altro applicato al vetro specchio mediante incollaggio antinfortunistico. Posato a parete completo di ferramenta e istruzioni per il fissaggio. | Apparecchi sanitari e accessori | Apparecchi sanitari
PX06 - Cassetta di scarico ad incasso per vasi a terra tipo Globo Fornitura e posa di cassetta di scarico per vasi a terra tipo Globo cod. art. CAINTE2, ad incasso a tasto doppio, da sottoporre all’approvazione della D.L. | Apparecchi sanitari e accessori | Apparecchi sanitari
Specchio a parete retroilluminato, dimensione 60x80cm Fornitura e posa di vetro specchio di forma rettangolare, provvisto di pellicola di sicurezza applicato sul retro e retroilluminazione integrata, marca e modello da definire a scelta della D.L. da campionare per approvazione. Supporto posteriore in HPL o altro applicato al vetro specchio mediante incollaggio antinfortunistico. | Apparecchi sanitari e accessori | Apparecchi sanitari
Dispenser sacchetti igienici Fornitura e posa, all’interno dei locali bagni, di dispenser di sacchetti igienici, marca e modello da definire e coordinare con la D.L. | Apparecchi sanitari e accessori | Apparecchi sanitari
PX05a - Vaso a terra tipo Globo modello Daily Fornitura e posa di vaso a terra senzabrida in ceramica sanitaria bianca tipo Globo modello Daily, cod. art. DN001BI, con carico e scarico MULTI, completo coprivaso rimovibile in duroplast con chiusura tradizionale cod. art. DNR19BI. | Apparecchi sanitari e accessori | Apparecchi sanitari
Dispenser sacchetti igienici Fornitura e posa, all’interno dei locali bagni, di dispenser di sacchetti igienici, marca e modello da definire e coordinare con la D.L. | Apparecchi sanitari e accessori | Apparecchi sanitari
Cassetta di scarico ad incasso per vasi a terra tipo Globo Fornitura e posa di cassetta di scarico per vasi a terra tipo Globo cod. art. CAINTE2, ad incasso a tasto doppio, da sottoporre all’approvazione della D.L. Scarico totale: 4 lt. Scarico parziale: 2,6 lt. Peso: 4,5 kg. Nel prezzo si intende compreso e compensati ogni onere ed accessorio necessario per la posa e quanto altro necessario per dare il lavoro finito a regola d’arte. | Apparecchi sanitari e accessori | Apparecchi sanitari
PX17 - Comando pneumatico a distanza da incasso, per risciacquo ad una quantità, tipo Geberit tipo 01, compresa placca di copertura Geberit Sigma Fornitura e posa di comando pneumatico a distanza da incasso Geberit tipo 01 cod. 116.040.JQ.1, da campionare per approvazione della D.L., in materiale sintetico, cromato verniciato opaco, per risciacquo a due quantità di cassette per bagno disabile tipo Geberit Duofix Sigma 12, provvisto da pulsante; sollevatore pneumatico, tubo flessibile pneumatico, lunghezza 2m; tubo fodera lunghezza 1,7m; scatola da incasso con protezione cantiere, accessori per fissaggio. Finitura: rosone a e tasti bianco. Compresa fornitura e posa di placca di copertura tipo Geberit Sigma, cod. 115.768.46.1 da campionare per approvazione della D.L., in materiale sintetico, cromato verniciato opaco. Nel prezzo si intende compreso e compensato ogni onere ed accessorio necessario per la posa e quanto altro necessario per dare il lavoro finito a regola d’arte. | Apparecchi sanitari e accessori | Apparecchi sanitari
PX06 - Piano lavabo doppio custom in MDF idrofugo rivestito in laminato HPL, lunghezza variabile da 155 a 240 cm, profondità 50 cm Fornitura e posa in opera di piani lavabo custom, realizzati su disegno di progetto in MDF Idrofugo idrorepellente composto da fibre di legno tenute assieme da colle e resine idonee per resistere ad acqua, umidità e agenti atmosferici in generale, rivestiti in laminato HPL colore bianco finitura opaca a scelta della D.L. da campionare per approvazione, con superficie non porosa a cellula chiusa resistente agli urti, graffi e abrasioni, ai comuni solventi e detersivi di uso domestico, ai disinfettanti, lavabile anche con acqua bollente o vapore. Provvisto di bordatura perimetrale e idonei fori per il passaggio dei sifoni dei lavabi da design. | Apparecchi sanitari e accessori | Apparecchi sanitari
Miscelatore monocomando per bidet tipo Duravit collezione Circle, art. CE2400001, finitura cromo lucido - Kone Fornitura e posa in opera di miscelatore monocomando per lavabo tipo Duravit, collezione Circle, modello S art. CE1020002, finitura cromo lucido da campionare per approvazione della D.L. Sono comprese e compensate la campionatura, la mano d’opera specializzata, gli allacci impiantistici, le certificazioni, le assistenze murarie e specialistiche, la marcatura CE e quanto altro per dare il lavoro finito a regola d'arte. | Apparecchi sanitari e accessori | Apparecchi sanitari
Dispenser sapone Fornitura e posa, all’interno dei locali bagni, di dispenser sapone, marca e modello da definire e coordinare con la D.L. | Apparecchi sanitari e accessori | Apparecchi sanitari
Dispenser asciugamani di carta Fornitura e posa a parete, all’interno dei locali bagni, di dispenser di asciugamani di carta, marca e modello da definire e coordinare con la D.L. Sono compresi e compensati il rispetto della marcatura CE e quanto altro necessario per dare il lavoro finito a regola d’arte. | Apparecchi sanitari e accessori | Apparecchi sanitari
Vaso sospeso Duravit, modello ME by Stark, codice 252809 2000 Fornitura e posa in opera di vaso sospeso tipo Duravit modello Me by Stark, cod. art. 252809 2000, colore bianco lucido, da sottoporre all’approvazione della D.L., volume di sciacquo 4,5/3 l, brida chiusa forata, principio di sciacquo a cacciata, scarico orizzontale, Classe UWL (Unified Water Label): 1. | Apparecchi sanitari e accessori | Apparecchi sanitari
PX13 - Fornitura e posa in opera di doccetta Bidet tipo Hansgrohe 1jet S EcoSmart+ per acqua fredda con supporto doccia e flessibile doccia 125 cm, codice 29230000, colore Cromo. Nel prezzo si intende compreso e compensato ogni onere ed accessorio necessario per la posa dell'apparecchio sanitario e quanto altro per dare il lavoro finito a regola d'arte. | Apparecchi sanitari e accessori | Apparecchi sanitari
PX01d - Arredo per lavabo singolo composto da boiserie e cestino rifiuti integrato Fornitura e posa, all’interno dei locali bagni, di arredo per lavabo singolo composto da piano di appoggio, boiserie a muro e cestino rifiuti integrato posto a lato del lavabo, il tutto come indicato negli elaborati grafici di progetto. Marca, modello, finiture, dimensioni e posizionamento saranno da verificare e sottoporre all’approvazione della D.L. | Apparecchi sanitari e accessori | Apparecchi sanitari
WC sospeso, tipo Ceramica Globo, mod. Stockholm Fornitura e posa di vaso sospeso scarico 4/2,6 Lt, tipo Ceramica Globo Stockholm, cod. art. LAS04BI, realizzato in Vitreous China, colore bianco, con sistema di fissaggio dal basso nascosto, completo di staffa di fissaggio a “L” cod. FI00, di sedile rimovibile in Duroplast con chiusura tradizionale cod. LAR19BI, riduttore flusso di scarico, cod. | Apparecchi sanitari e accessori | Apparecchi sanitari
Fornitura e posa in opera di miscelatore per bidet tipo Ideal Standard mod. Ceraline Nuovo (BD849AA) dimensioni 48x133.5x165mm, sporgenza della bocca 105mm. Finiture cromato. 4 l/m (3 bar), senza scarico, dotato di aeratore A861612NU. | Apparecchi sanitari e accessori | Apparecchi sanitari
PX01e - Arredo per lavabo singolo con cestino rifiuti integrato Fornitura e posa, all’interno dei locali bagni, di arredo per lavabo singolo composto da piano di appoggio e cestino rifiuti integrato posto a lato del lavabo, il tutto come indicato negli elaborati grafici di progetto. Marca, modello, finiture, dimensioni e posizionamento saranno da verificare e sottoporre all’approvazione della D.L. I disegni costruttivi sono da intendersi a carico dell'impresa e da sottoporre all’approvazione della D.L., incluse eventuali schede tecniche. Sono comprese e compensate la campionatura della finitura, le assistenze murarie, la marcatura CE e ogni onere ed accessorio necessario per la posa e quanto altro necessario per dare il lavoro finito a regola d’arte. | Apparecchi sanitari e accessori | Apparecchi sanitari
PX02 - WC sospeso disabile, tipo Ceramica Globo, mod. | Apparecchi sanitari e accessori | Apparecchi sanitari
PX10 - Porta scopino Fornitura e posa, all’interno dei locali bagni, di porta scopino, marca e modello da definire e coordinare con la D.L. Sono compresi e compensati il rispetto della marcatura CE e quanto altro necessario per dare il lavoro finito a regola d’arte. | Apparecchi sanitari e accessori | Apparecchi sanitari
Comando pneumatico a distanza da incasso, per risciacquo ad una quantità, tipo Geberit tipo 01, compresa placca di copertura Geberit Sigma Fornitura e posa di comando pneumatico a distanza da incasso Geberit tipo 01 cod. | Apparecchi sanitari e accessori | Apparecchi sanitari
PX06 - Fornitura e posa in opera di lavabo tipo EXTRA di Ideal Standard, dim. 500x450x150 mm, colore bianco lucido, con foro per la rubinetteria e foro troppo pieno. Inclusa fornitura e posa di piletta di scarico. | Apparecchi sanitari e accessori | Apparecchi sanitari
Cestino per bagni Fornitura e posa, all’interno dei locali bagni, di cestini marca e modello da definire e coordinare con la D.L. Sono compresi e compensati il rispetto della marcatura CE e quanto altro necessario per dare il lavoro finito a regola d’arte. | Apparecchi sanitari e accessori | Apparecchi sanitari
Vaso a terra tipo Globo modello Ausilia per bagno disabili Fornitura e posa in opera di vaso a terra per disabili, realizzato in ceramica sanitaria bianca di prima qualità, tipo Globo modello AUSILIA, codice prodotto DS026BI, da sottoporre all’approvazione della D.L., scarico 4/2,6 litri, aperto frontalmente; installazione distanziata da parete. | Apparecchi sanitari e accessori | Apparecchi sanitari
PX10 - Porta scopino Fornitura e posa, all’interno dei locali bagni, di porta scopino, marca e modello da definire e coordinare con la D.L. | Apparecchi sanitari e accessori | Apparecchi sanitari
Bidet a terra, tipo Ideal Standard collezione i.life B, art. T461701, colore 01 bianco - Kone Fornitura e posa in opera di bidet a terra tipo tipo Ideal Standard collezione i.life B, art. T461701, colore 01 bianco, set di fissaggio per fissaggio nascosto incluso, fori per rubinetteria e troppopieno. Inclusi piletta idonea, troppopieno, sifone abbinato in metallo, kit di fissaggio ed ogni onere e magistero per dare il lavoro eseguito a perfetta regola d'arte. Nulla escluso. | Apparecchi sanitari e accessori | Apparecchi sanitari
Cassetta di scarico ad incasso per vasi a terra tipo Globo Fornitura e posa di cassetta di scarico per vasi a terra tipo Globo cod. art. CAINTE2, ad incasso a tasto doppio, da sottoporre all’approvazione della D.L. Scarico totale: 4 lt. Scarico parziale: 2,6 lt. Peso: 4,5 kg. | Apparecchi sanitari e accessori | Apparecchi sanitari
F02 - Specchio a parete retroilluminato, dimensione 60x80cm Fornitura e posa di vetro specchio di forma rettangolare, provvisto di pellicola di sicurezza applicato sul retro e retroilluminazione integrata, marca e modello da definire a scelta della D.L. da campionare per approvazione. Supporto posteriore in HPL o altro applicato al vetro specchio mediante incollaggio antinfortunistico. Posato a parete completo di ferramenta e istruzioni per il fissaggio. | Apparecchi sanitari e accessori | Apparecchi sanitari
Dispenser sacchetti igienici Fornitura e posa, all’interno dei locali bagni, di dispenser di sacchetti igienici, marca e modello da definire e coordinare con la D.L. Sono compresi e compensati il rispetto della marcatura CE e quanto altro necessario per dare il lavoro finito a regola d’arte. | Apparecchi sanitari e accessori | Apparecchi sanitari
PX04/PX05/PX06/PX07 - Lavabo da incasso soprapiano su piani lavabo custom, tipo Duravit Universal, dim. 60x40 cm Fornitura e posa sui piani lavabo custom in MDF idrofugo rivestiti in laminato HPL di lavabi da incasso soprapiano tipo Duravit Universal cod. art. 0347600000, realizzati in ceramica sanitaria, colore Bianco, con parete posteriore smaltata | Apparecchi sanitari e accessori | Apparecchi sanitari
Vaso sospeso Duravit, modello ME by Stark, codice 252809 2000 Fornitura e posa in opera di vaso sospeso tipo Duravit modello Me by Stark, cod. art. 252809 2000, colore bianco lucido, da sottoporre all’approvazione della D.L., volume di sciacquo 4,5/3 l, brida chiusa forata, principio di sciacquo a cacciata, scarico orizzontale, Classe UWL (Unified Water Label): 1. Inclusi fissaggi nascosti. Dimensione: 370x355 mm. Peso: 26 kg. | Apparecchi sanitari e accessori | Apparecchi sanitari
PX06 - Cassetta di scarico ad incasso per vasi a terra tipo Globo Fornitura e posa di cassetta di scarico per vasi a terra tipo Globo cod. art. CAINTE2, ad incasso a tasto doppio, da sottoporre all’approvazione della D.L. Scarico totale: 4 lt. | Apparecchi sanitari e accessori | Apparecchi sanitari
Dispenser sacchetti igienici Fornitura e posa, all’interno dei locali bagni, di dispenser di sacchetti igienici, marca e modello da definire e coordinare con la D.L. Sono compresi e compensati il rispetto della marcatura CE e quanto altro necessario per dare il lavoro finito a regola d’arte. | Apparecchi sanitari e accessori | Apparecchi sanitari
Specchio a parete retroilluminato, dimensione 60x80cm Fornitura e posa di vetro specchio di forma rettangolare, provvisto di pellicola di sicurezza applicato sul retro e retroilluminazione integrata, marca e modello da definire a scelta della D.L. | Apparecchi sanitari e accessori | Apparecchi sanitari
PX01a - Lavabo da appoggio tipo Globo modello Le Lastre T-Edge Fornitura e posa di lavabo di forma rettangolare tipo Globo modello Le Lastre T-Edge cod. art. IN051BI, da sottoporre all’approvazione della D.L., in ceramica sanitaria colore bianco, per installazione da appoggio, completo di fissaggi. Dimensioni: 51x37cm, H. 14cm. Peso 14g. Completo di piletta a scarico libero con tappo in ceramica per lavabi senza troppo pieno cod. art. FI024BI. | Apparecchi sanitari e accessori | Apparecchi sanitari
PX19 - Fornitura e posa in opera di piatto doccia tipo IdealStandard modello Ultraflat S, dimensione 80x120cm, colore bianco, cod. art. K8227FR, completo del sifone di scarico filo pavimento, cod. art. K936367. | Apparecchi sanitari e accessori | Apparecchi sanitari
Porta scopino Fornitura e posa, all’interno dei locali bagni, di porta scopino, marca e modello da definire e coordinare con la D.L. Sono compresi e compensati il rispetto della marcatura CE e quanto altro necessario per dare il lavoro finito a regola d’arte. | Apparecchi sanitari e accessori | Apparecchi sanitari
Cestino per bagni Fornitura e posa, all’interno dei locali bagni, di cestini marca e modello da definire e coordinare con la D.L. Sono compresi e compensati il rispetto della marcatura CE e quanto altro necessario per dare il lavoro finito a regola d’arte. | Apparecchi sanitari e accessori | Apparecchi sanitari
Comando pneumatico a distanza da incasso, per risciacquo ad una quantità, tipo Geberit tipo 01, compresa placca di copertura Geberit Sigma Fornitura e posa di comando pneumatico a distanza da incasso Geberit tipo 01 cod. 116.040.JQ.1, da campionare per approvazione della D.L., in materiale sintetico, cromato verniciato opaco, per risciacquo a due quantità di cassette per bagno disabile tipo Geberit Duofix Sigma 12, provvisto da pulsante; sollevatore pneumatico, tubo flessibile pneumatico, lunghezza 2m; tubo fodera lunghezza 1,7m; scatola da incasso con protezione cantiere, accessori per fissaggio. | Apparecchi sanitari e accessori | Apparecchi sanitari
PX04/PX05/PX06/PX07 - Lavabo da incasso soprapiano su piani lavabo custom, tipo Duravit Universal, dim. 60x40 cm Fornitura e posa sui piani lavabo custom in MDF idrofugo rivestiti in laminato HPL di lavabi da incasso soprapiano tipo Duravit Universal cod. art. 0347600000, realizzati in ceramica sanitaria, colore Bianco, con parete posteriore smaltata. Bacino di forma rettangolare, leggermente digradante dai lati verso il centro. Con bordo per rubinetteria monoforo, copriforo cromato del troppopieno per lavabi bianchi incluso. Dimensioni: 600x402x115mm. Posato su apposita mensola in MDF (computata a parte). Completo di sifone salvaspazio in acciaio cromato tipo Duravit Cod. Art | Apparecchi sanitari e accessori | Apparecchi sanitari
Placca di comanda per risciacquo a due quantità tipo Geberit Sigma 20 Fornitura e posa in opera di placca di comanda per risciacquo a due quantità ad azionamento frontale tipo Geberit Sigma 20, per cassetta di risciacquo da incasso, finitura da definire e campionare per approvazione della D.L. Dimensioni: 246x164mm, spessore 12mm. Completa di: Telaio di fissaggio; N. | Apparecchi sanitari e accessori | Apparecchi sanitari
WC sospeso disabile, tipo Ceramica Globo, mod. Argento Fornitura e posa in opera di vaso sospeso, scarico 4,5/3lt, realizzato in Vitreous China, tipo Ceramica Globo Argento cod. art. GEAS2BI, colore bianco, con sistema di fissaggio dal basso nascosto. Completo di: staffa di fissaggio a “L”, sedile e coprivaso rimovibile in plastica termoindurente con chiusura tradizionale, riduttore flusso di scarico, protezione antiurto e acustico. | Apparecchi sanitari e accessori | Apparecchi sanitari
PX02 - WC sospeso disabile, tipo Ceramica Globo, mod. Argento Fornitura e posa in opera di vaso sospeso, scarico 4,5/3lt, realizzato in Vitreous China, tipo Ceramica Globo Argento cod. art. GEAS2BI, colore bianco, con sistema di fissaggio dal basso nascosto. Completo di: staffa di fissaggio a “L”, sedile e coprivaso rimovibile in plastica termoindurente con chiusura tradizionale, riduttore flusso di scarico, protezione antiurto e acustico. Dimensione 700x370 mm x h 360 mm. Nel prezzo si intende compreso e compensato il ogni onere ed accessorio necessario per la posa il tiro al piano, le assistenze murarie e quanto altro per dare il lavoro finito a regola d'arte. | Apparecchi sanitari e accessori | Apparecchi sanitari
PX04/PX05/PX06/PX07 - Lavabo da incasso soprapiano su piani lavabo custom, tipo Duravit Universal, dim. 60x40 cm Fornitura e posa sui piani lavabo custom in MDF idrofugo rivestiti in laminato HPL di lavabi da incasso soprapiano tipo Duravit Universal cod | Apparecchi sanitari e accessori | Apparecchi sanitari
PX03 - Miscelatore monocomando a leva tipo Grohe Eurosmart Fornitura e posa di miscelatore monocomando a leva per lavabo tipo Grohe Eurosmart cod. 23 326 000 da sottoporre all’approvazione della D.L., finitura cromata. | Apparecchi sanitari e accessori | Apparecchi sanitari
PX20 - Fornitura e posa in opera di Miscelatore tipo Grohe modello Eurosmart Monocomando, Taglia XL cromato, cod. art. | Apparecchi sanitari e accessori | Apparecchi sanitari
PX06 - Piano lavabo doppio custom in MDF idrofugo rivestito in laminato HPL, lunghezza variabile da 155 a 240 cm, profondità 50 cm Fornitura e posa in opera di piani lavabo custom, realizzati su disegno di progetto in MDF Idrofugo idrorepellente composto da fibre di legno tenute assieme da colle e resine idonee per resistere ad acqua, umidità e agenti atmosferici in generale, rivestiti in laminato HPL colore bianco finitura opaca a scelta della D.L. da campionare per approvazione, con superficie non porosa a cellula chiusa resistente agli urti, graffi e abrasioni, ai comuni solventi e detersivi di uso domestico, ai disinfettanti, lavabile anche con acqua bollente o vapore. Provvisto di bordatura perimetrale e idonei fori per il passaggio dei sifoni dei lavabi da design. Dimensione piano lavabo con lavabo doppio tipo PX06: lunghezza variabile da 155 a 240 cm, profondità 50 cm. Tutte le dimensione saranno da verificare in fase di cantiere. | Apparecchi sanitari e accessori | Apparecchi sanitari
Arredo per lavabo singolo con cestino rifiuti integrato Fornitura e posa, all’interno dei locali bagni, di arredo per lavabo singolo composto da piano di appoggio e cestino rifiuti integrato posto a lato del lavabo, il tutto come indicato negli elaborati grafici di progetto. | Apparecchi sanitari e accessori | Apparecchi sanitari
Vaso a terra tipo Globo modello Daily Fornitura e posa di vaso a terra senzabrida in ceramica sanitaria bianca tipo Globo modello Daily, cod. art. DN001BI, con carico e scarico MULTI, completo coprivaso rimovibile in duroplast con chiusura tradizionale cod. art. DNR19BI. | Apparecchi sanitari e accessori | Apparecchi sanitari
Lavabo da appoggio tipo Globo modello Le Lastre T-Edge Fornitura e posa di lavabo di forma rettangolare tipo Globo modello Le Lastre T-Edge cod. art. IN051BI, da sottoporre all’approvazione della D.L., in ceramica sanitaria colore bianco, per installazione da appoggio, completo di fissaggi. Dimensioni: 51x37cm, H. 14cm. Peso 14g. Completo di piletta a scarico libero con tappo in ceramica per lavabi senza troppo pieno cod. art. | Apparecchi sanitari e accessori | Apparecchi sanitari
PX05b - Vaso a terra tipo Globo modello Ausilia per bagno disabili Fornitura e posa in opera di vaso a terra per disabili, realizzato in ceramica sanitaria bianca di prima qualità, tipo Globo modello AUSILIA, codice prodotto DS026BI, da sottoporre all’approvazione della D.L., scarico 4/2,6 litri, aperto frontalmente; installazione distanziata da parete. Dimensioni 56x37cm H 50cm, peso 30kg. Completo di fissaggi, coprivaso con apertura frontale tipo Ceramica Globo cod. art. DS02 e curva tecnica cod. art. | Apparecchi sanitari e accessori | Apparecchi sanitari
Vaso a terra tipo Globo modello Ausilia per bagno disabili Fornitura e posa in opera di vaso a terra per disabili, realizzato in ceramica sanitaria bianca di prima qualità, tipo Globo modello AUSILIA, codice prodotto DS026BI, da sottoporre all’approvazione della D.L., scarico 4/2,6 litri, aperto frontalmente; installazione distanziata da parete. Dimensioni 56x37cm H 50cm, peso 30kg. Completo di fissaggi, coprivaso con apertura frontale tipo Ceramica Globo cod. art. DS02 e curva tecnica cod. art. DS027. | Apparecchi sanitari e accessori | Apparecchi sanitari
Piano lavabo per bagno disabile custom in MDF idrofugo rivestito in laminato HPL, lunghezza variabile da 180 a 240 cm, profondità 50 cm Fornitura e posa in opera di piani lavabo custom, realizzati su disegno di progetto in MDF Idrofugo idrorepellente composto da fibre di legno tenute assieme da colle e resine idonee per resistere ad acqua, umidità e agenti atmosferici in generale, rivestiti in laminato HPL colore bianco finitura opaca a scelta della D.L. da campionare per approvazione, con superficie non porosa a cellula chiusa resistente agli urti, graffi e abrasioni, ai comuni solventi e detersivi di uso domestico, ai disinfettanti, lavabile anche con acqua bollente o vapore. Provvisto di bordatura perimetrale e idonei fori per il passaggio dei sifoni dei lavabi di design. Dimensione piano lavabo per bagno disabile con lavabo singolo tipo PX04: lunghezza variabile da 180 a 240 cm, profondità 50 cm. Tutte le dimensione saranno da verificare in fase di cantiere. Nel prezzo si intende compreso e compensato, il rilievo, il disegno costruttivo, campionatura o mock-up del manufatto a discrezione della D.L. staffe di sostegno a muro con viteria, la realizzazione con dima del foro per sifone dei lavabi soprapiano Duravit 2nd floor e ogni onere ed accessorio necessario per la posa e quanto altro per dare il lavoro finito a regola d'arte. | Apparecchi sanitari e accessori | Apparecchi sanitari
F01 - Specchio rettangolare a parete, dimensione 60x80cm Fornitura e posa in opera di specchio di forma rettangolare incollato/fissato direttamente alla parete retrostante, in vetro stratificato, con bordi levigati, con protezione antiurto integrata. Dimensioni: L.60 x H. 80 cm. Nel prezzo si intende compreso e compensato ogni onere ed accessorio necessario per la posa e quanto altro per dare il lavoro finito a regola d'arte. | Apparecchi sanitari e accessori | Apparecchi sanitari
Piano lavabo singolo custom in MDF idrofugo rivestito in laminato HPL, lunghezza variabile da 140 a 150 cm, profondità 50 cm Fornitura e posa in opera di piani lavabo custom, realizzati su disegno di progetto in MDF Idrofugo idrorepellente composto da fibre di legno tenute assieme da colle e resine idonee per resistere ad acqua, umidità e agenti atmosferici in generale, rivestiti in laminato HPL colore bianco finitura opaca a scelta della D.L. da campionare per approvazione, con superficie non porosa a cellula chiusa resistente agli urti, graffi e abrasioni, ai comuni solventi e detersivi di uso domestico, ai disinfettanti, lavabile anche con acqua bollente o vapore. | Apparecchi sanitari e accessori | Apparecchi sanitari
Arredo per lavabo singolo con cestino rifiuti integrato Fornitura e posa, all’interno dei locali bagni, di arredo per lavabo singolo composto da piano di appoggio e cestino rifiuti integrato posto a lato del lavabo, il tutto come indicato negli elaborati grafici di progetto. Marca, modello, finiture, dimensioni e posizionamento saranno da verificare e sottoporre all’approvazione della D.L. | Apparecchi sanitari e accessori | Apparecchi sanitari
F01 - Specchio rettangolare a parete, dimensione 60x80cm Fornitura e posa in opera di specchio di forma rettangolare incollato/fissato direttamente alla parete retrostante, in vetro stratificato, con bordi levigati, con protezione antiurto integrata. Dimensioni: L.60 x H. 80 cm. Nel prezzo si intende compreso e compensato ogni onere ed accessorio necessario per la posa e quanto altro per dare il lavoro finito a regola d'arte. | Apparecchi sanitari e accessori | Apparecchi sanitari
PX05b - Vaso a terra tipo Globo modello Ausilia per bagno disabili Fornitura e posa in opera di vaso a terra per disabili, realizzato in ceramica sanitaria bianca di prima qualità, tipo Globo modello AUSILIA, codice prodotto DS026BI, da sottoporre all’approvazione della D.L., scarico 4/2,6 litri, aperto frontalmente; installazione distanziata da parete. Dimensioni 56x37cm H 50cm, peso 30kg. | Apparecchi sanitari e accessori | Apparecchi sanitari
Fornitura e posa in opera di miscelatore ad incasso per doccia 163x59x181.5 mm tipo Ideal Standard Ceraline nuovo tipo (BD138AA). Miscelatore doccia con placca in metallo spessore 10 mm e maniglia lineare. Da completare con corpo ad incasso A1300NU. Portata: 20.5 litri per minuto Finitura cromata. Nel prezzo si intende compreso e compensato ogni onere ed accessorio necessario per la posa dell'apparecchio sanitario e quanto altro per dare il lavoro finito a regola d'arte. | Apparecchi sanitari e accessori | Apparecchi sanitari
Piano lavabo per bagno disabile custom in MDF idrofugo rivestito in laminato HPL, lunghezza variabile da 180 a 240 cm, profondità 50 cm Fornitura e posa in opera di piani lavabo custom, realizzati su disegno di progetto in MDF Idrofugo idrorepellente composto da fibre di legno tenute assieme da colle e resine idonee per resistere ad acqua, umidità e agenti atmosferici in generale, rivestiti in laminato HPL colore bianco finitura opaca a scelta della D.L. da campionare per approvazione, con superficie non porosa a cellula chiusa resistente agli urti, graffi e abrasioni, ai comuni solventi e detersivi di uso domestico, ai disinfettanti, lavabile anche con acqua bollente o vapore. Provvisto di bordatura perimetrale e idonei fori per il passaggio dei sifoni dei lavabi di design. Dimensione piano lavabo per bagno disabile con lavabo singolo tipo PX04: lunghezza variabile da 180 a 240 cm, profondità 50 cm. Tutte le dimensione saranno da verificare in fase di cantiere. Nel prezzo si intende compreso e compensato, il rilievo, il disegno costruttivo, campionatura o mock-up del manufatto a discrezione della D.L. staffe di sostegno a muro con viteria, la realizzazione con dima del foro per sifone dei lavabi soprapiano Duravit 2nd floor e ogni onere ed accessorio necessario per la posa e quanto altro per dare il lavoro finito a regola d'arte. | Apparecchi sanitari e accessori | Apparecchi sanitari
PX02a - Dispenser sapone Fornitura e posa, all’interno dei locali bagni, di dispenser sapone, marca e modello da definire e coordinare con la D.L. | Apparecchi sanitari e accessori | Apparecchi sanitari
Cassetta di scarico ad incasso per vasi a terra tipo Globo Fornitura e posa di cassetta di scarico per vasi a terra tipo Globo cod. art. CAINTE2, ad incasso a tasto doppio, da sottoporre all’approvazione della D.L. Scarico totale: 4 lt. Scarico parziale: 2,6 lt. Peso: 4,5 kg. | Apparecchi sanitari e accessori | Apparecchi sanitari
Specchio a parete, dimensione 80x210 cm Fornitura e posa di vetro specchio di forma rettangolare, provvisto di pellicola di sicurezza applicato sul retro, marca e modello da definire a scelta della D.L. da campionare per approvazione. Supporto posteriore in HPL o altro applicato al vetro specchio mediante incollaggio antinfortunistico. | Apparecchi sanitari e accessori | Apparecchi sanitari
Mobile sottolavabo in materiale ligneo cannettato, finitura rovere, top in Okite e doppia anta a battente, dim. | Apparecchi sanitari e accessori | Apparecchi sanitari
PX05 - Fornitura e posa in opera di miscelatore per bidet tipo Ideal Standard mod. Ceraline Nuovo (BD849AA) dimensioni 48x133.5x165mm, sporgenza della bocca 105mm. | Apparecchi sanitari e accessori | Apparecchi sanitari
Lavabo da appoggio tipo Globo modello Le Lastre T-Edge Fornitura e posa di lavabo di forma rettangolare tipo Globo modello Le Lastre T-Edge cod. art. | Apparecchi sanitari e accessori | Apparecchi sanitari
Cassetta di scarico ad incasso per vasi a terra tipo Globo Fornitura e posa di cassetta di scarico per vasi a terra tipo Globo cod. art. CAINTE2, ad incasso a tasto doppio, da sottoporre all’approvazione della D.L. Scarico totale: 4 lt. Scarico parziale: 2,6 lt. | Apparecchi sanitari e accessori | Apparecchi sanitari
PX01a - Lavabo da appoggio tipo Globo modello Le Lastre T-Edge Fornitura e posa di lavabo di forma rettangolare tipo Globo modello Le Lastre T-Edge cod. art. IN051BI, da sottoporre all’approvazione della D.L., in ceramica sanitaria colore bianco, per installazione da appoggio, completo di fissaggi. Dimensioni: 51x37cm, H. 14cm. Peso 14g. Completo di piletta a scarico libero con tappo in ceramica per lavabi senza troppo pieno cod. art. FI024BI. Sono comprese e compensate la campionatura, la mano d’opera specializzata, gli allacci impiantistici, le assistenze murarie e specialistiche, la marcatura CE e quanto altro per dare il lavoro finito a regola d'arte. | Apparecchi sanitari e accessori | Apparecchi sanitari
PX05a - Vaso a terra tipo Globo modello Daily Fornitura e posa di vaso a terra senzabrida in ceramica sanitaria bianca tipo Globo modello Daily, cod. art. | Apparecchi sanitari e accessori | Apparecchi sanitari
PX19 - Fornitura e posa in opera di piatto doccia tipo IdealStandard modello Ultraflat S, dimensione 80x120cm, colore bianco, cod. art. K8227FR, completo del sifone di scarico filo pavimento, cod. | Apparecchi sanitari e accessori | Apparecchi sanitari
PX01b – Lavabo tipo Globo modello Tuttofare PX01b - Fornitura e posa di lavabo tipo Globo modello Tuttofare cod. art. DA060BI, da sottoporre all’approvazione della D.L., in ceramica sanitaria colore bianco, per installazione su colonna a terra, completo di piletta up and down per lavabi con troppo pieno e colonna sospesa cod. GRSN5BI. Dimensioni: 61x48 cm, H. | Apparecchi sanitari e accessori | Apparecchi sanitari
Placca di comando tipo Globo Fornitura e posa di placca di comando per risciacquo ad azionamento frontale, a due quantità tipo Globo cod. art. PL02BI, da sottoporre all’approvazione della D.L., finitura colore bianco lucido, dimensioni 21,5x14,5 cm, spessore 6,5mm. | Apparecchi sanitari e accessori | Apparecchi sanitari
F02 - Specchio a parete retroilluminato, dimensione 60x80cm Fornitura e posa di vetro specchio di forma rettangolare, provvisto di pellicola di sicurezza applicato sul retro e retroilluminazione integrata, marca e modello da definire a scelta della D.L. da campionare per approvazione. Supporto posteriore in HPL o altro applicato al vetro specchio mediante incollaggio antinfortunistico. Posato a parete completo di ferramenta e istruzioni per il fissaggio. Dimensioni: L.60 x H. 80 cm. | Apparecchi sanitari e accessori | Apparecchi sanitari
Vaso a terra tipo Globo modello Daily Fornitura e posa di vaso a terra senzabrida in ceramica sanitaria bianca tipo Globo modello Daily, cod. art. DN001BI, con carico e scarico MULTI, completo coprivaso rimovibile in duroplast con chiusura tradizionale cod. art. DNR19BI. Installazione a filo parete. | Apparecchi sanitari e accessori | Apparecchi sanitari
PX05 - Fornitura e posa in opera di bidet a terra tipo Ceramica Globo STOCKHOLM, codice prodotto LA009BI, colore bianco, dim. 58x37x42 cm, installazione a terra filo parete, completo di FISSAGGIOGHOST, incluso sifone, cod. art. FI016, e piletta cromata up and down, cod. art. FI012CR. Nel prezzo si intende compreso e compensato ogni onere ed accessorio necessario per la posa dell'apparecchio sanitario sospeso e quanto altro per dare il lavoro finito a regola d'arte. | Apparecchi sanitari e accessori | Apparecchi sanitari
PX06 - Cassetta di scarico ad incasso per vasi a terra tipo Globo Fornitura e posa di cassetta di scarico per vasi a terra tipo Globo cod. | Apparecchi sanitari e accessori | Apparecchi sanitari
F02 - Specchio a parete retroilluminato, dimensione 60x80cm Fornitura e posa di vetro specchio di forma rettangolare, provvisto di pellicola di sicurezza applicato sul retro e retroilluminazione integrata, marca e modello da definire a scelta della D.L. da campionare per approvazione. Supporto posteriore in HPL o altro applicato al vetro specchio mediante incollaggio antinfortunistico. Posato a parete completo di ferramenta e istruzioni per il fissaggio. Dimensioni: L.60 x H. 80 cm. Sono compresi e compensati la campionatura dello specchio completo della retroilluminazione richiesta per l’approvazione della D.L., il trasporto il carico al piano, la movimentazione in sicurezza, la verifica della planarità del piano di posa, così come la verifica della adeguata predisposizione per l’allaccio elettrico, le assistenze murarie e specialistiche, il collaudo e quanto altro per dare il lavoro finito a regola d'arte. | Apparecchi sanitari e accessori | Apparecchi sanitari
Specchio a parete, dimensione 80x210 cm Fornitura e posa di vetro specchio di forma rettangolare, provvisto di pellicola di sicurezza applicato sul retro, marca e modello da definire a scelta della D.L. da campionare per approvazione. Supporto posteriore in HPL o altro applicato al vetro specchio mediante incollaggio antinfortunistico. Posato a parete completo di ferramenta e istruzioni per il fissaggio. Dimensioni: L.80 x H. 120 cm. Sono compresi e compensati la campionatura dello specchio richiesta per l’approvazione della D.L., il trasporto il carico al piano, la movimentazione in sicurezza, la verifica della planarità del piano di posa, le assistenze murarie e specialistiche, il collaudo e quanto altro per dare il lavoro finito a regola d'arte. | Apparecchi sanitari e accessori | Apparecchi sanitari
PX02c - Dispenser sacchetti igienici Fornitura e posa, all’interno dei locali bagni, di dispenser di sacchetti igienici, marca e modello da definire e coordinare con la D.L. | Apparecchi sanitari e accessori | Apparecchi sanitari
PX05b - Vaso a terra tipo Globo modello Ausilia per bagno disabili Fornitura e posa in opera di vaso a terra per disabili, realizzato in ceramica sanitaria bianca di prima qualità, tipo Globo modello AUSILIA, codice prodotto DS026BI, da sottoporre all’approvazione della D.L., scarico 4/2,6 litri, aperto frontalmente; installazione distanziata da parete. Dimensioni 56x37cm H 50cm, peso 30kg. Completo di fissaggi, coprivaso con apertura frontale tipo Ceramica Globo cod. art. DS02 e curva tecnica cod. art. | Apparecchi sanitari e accessori | Apparecchi sanitari
PX06 - Piano lavabo doppio custom in MDF idrofugo rivestito in laminato HPL, lunghezza variabile da 155 a 240 cm, profondità 50 cm Fornitura e posa in opera di piani lavabo custom, realizzati su disegno di progetto in MDF Idrofugo idrorepellente composto da fibre di legno tenute assieme da colle e resine idonee per resistere ad acqua, umidità e agenti atmosferici in generale, rivestiti in laminato HPL colore bianco finitura opaca a scelta della D.L. | Apparecchi sanitari e accessori | Apparecchi sanitari
Piano lavabo per bagno disabile custom in MDF idrofugo rivestito in laminato HPL, lunghezza variabile da 180 a 240 cm, profondità 50 cm Fornitura e posa in opera di piani lavabo custom, realizzati su disegno di progetto in MDF Idrofugo idrorepellente composto da fibre di legno tenute assieme da colle e resine idonee per resistere ad acqua, umidità e agenti atmosferici in generale, rivestiti in laminato HPL colore bianco finitura opaca a scelta della D.L. da campionare per approvazione, con superficie non porosa a cellula chiusa resistente agli urti, graffi e abrasioni, ai comuni solventi e detersivi di uso domestico, ai disinfettanti, lavabile anche con acqua bollente o vapore. Provvisto di bordatura perimetrale e idonei fori per il passaggio dei sifoni dei lavabi di design. Dimensione piano lavabo per bagno disabile con lavabo singolo tipo PX04: lunghezza variabile da 180 a 240 cm, profondità 50 cm. Tutte le dimensione saranno da verificare in fase di cantiere. Nel prezzo si intende compreso e compensato, il rilievo, il disegno costruttivo, campionatura o mock-up del manufatto a discrezione della D.L. staffe di sostegno a muro con viteria, la realizzazione con dima del foro per sifone dei lavabi soprapiano Duravit 2nd floor e ogni onere ed accessorio necessario per la posa e quanto altro per dare il lavoro finito a regola d'arte. | Apparecchi sanitari e accessori | Apparecchi sanitari
PX14 - Fornitura e posa in opera di lavabo tipo Ceramica globo, modello T-Edge colore bianco, dim. 51x37x14 cm, installazione da appoggio. Inclusa fornitura e posa di piletta cromata up and down tipo Ceramica Globo, cod. art. FI012CR. Nel prezzo si intende compreso e compensato ogni onere ed accessorio necessario per la posa dell'apparecchio sanitario e quanto altro per dare il lavoro finito a regola d'arte. | Apparecchi sanitari e accessori | Apparecchi sanitari
Lavabo per disabili Fornitura e posa di lavabo per disabili tipo modello da definire e approvare a scelta della DL, in ceramica sanitaria bianca con troppopieno, per installazione con rubinetteria monoforo. | Apparecchi sanitari e accessori | Apparecchi sanitari
Vaso a terra tipo Globo modello Daily Fornitura e posa di vaso a terra senzabrida in ceramica sanitaria bianca tipo Globo modello Daily, cod. art. DN001BI, con carico e scarico MULTI, completo coprivaso rimovibile in duroplast con chiusura tradizionale cod. art. DNR19BI. Installazione a filo parete. Completo di fissaggio Ghost. Scarico medio <3 lt. Dimensioni: 57x35 cm, H. 43cm. Peso 25 kg. Sono comprese e compensate la campionatura, la mano d’opera specializzata, gli allacci impiantistici, le assistenze murarie e specialistiche, la marcatura CE e quanto altro per dare il lavoro finito a regola d'arte. | Apparecchi sanitari e accessori | Apparecchi sanitari
PX02c - Dispenser sacchetti igienici Fornitura e posa, all’interno dei locali bagni, di dispenser di sacchetti igienici, marca e modello da definire e coordinare con la D.L. Sono compresi e compensati il rispetto della marcatura CE e quanto altro necessario per dare il lavoro finito a regola d’arte. | Apparecchi sanitari e accessori | Apparecchi sanitari
PX02b - Dispenser asciugamani di carta Fornitura e posa a parete, all’interno dei locali bagni, di dispenser di asciugamani di carta, marca e modello da definire e coordinare con la D.L. | Apparecchi sanitari e accessori | Apparecchi sanitari
PX04/PX05/PX06/PX07 - Lavabo da incasso soprapiano su piani lavabo custom, tipo Duravit Universal, dim | Apparecchi sanitari e accessori | Apparecchi sanitari
Cassetta di scarico ad incasso per vasi a terra tipo Globo Fornitura e posa di cassetta di scarico per vasi a terra tipo Globo cod. art. CAINTE2, ad incasso a tasto doppio, da sottoporre all’approvazione della D.L. Scarico totale: 4 lt. Scarico parziale: 2,6 lt. Peso: 4,5 kg. Nel prezzo si intende compreso e compensati ogni onere ed accessorio necessario per la posa e quanto altro necessario per dare il lavoro finito a regola d’arte. | Apparecchi sanitari e accessori | Apparecchi sanitari
Vaso a terra tipo Globo modello Daily Fornitura e posa di vaso a terra senzabrida in ceramica sanitaria bianca tipo Globo modello Daily, cod. art. DN001BI, con carico e scarico MULTI, completo coprivaso rimovibile in duroplast con chiusura tradizionale cod. art. DNR19BI. Installazione a filo parete. Completo di fissaggio Ghost. Scarico medio <3 lt. | Apparecchi sanitari e accessori | Apparecchi sanitari
PX02 - WC sospeso disabile, tipo Ceramica Globo, mod. Argento Fornitura e posa in opera di vaso sospeso, scarico 4,5/3lt, realizzato in Vitreous China, tipo Ceramica Globo Argento cod. art. GEAS2BI, colore bianco, con sistema di fissaggio dal basso nascosto. Completo di: staffa di fissaggio a “L”, sedile e coprivaso rimovibile in plastica termoindurente con chiusura tradizionale, riduttore flusso di scarico, protezione antiurto e acustico. Dimensione 700x370 mm x h 360 mm. Nel prezzo si intende compreso e compensato il ogni onere ed accessorio necessario per la posa il tiro al piano, le assistenze murarie e quanto altro per dare il lavoro finito a regola d'arte. | Apparecchi sanitari e accessori | Apparecchi sanitari
Fornitura e posa in opera di miscelatore per bidet tipo Ideal Standard mod. Ceraline Nuovo (BD849AA) dimensioni 48x133.5x165mm, sporgenza della bocca 105mm. Finiture cromato. 4 l/m (3 bar), senza scarico, dotato di aeratore A861612NU. Nel prezzo si intende compreso e compensato ogni onere ed accessorio necessario per la posa dell'apparecchio sanitario e quanto altro per dare il lavoro finito a regola d'arte. | Apparecchi sanitari e accessori | Apparecchi sanitari
PX06 - Cassetta di scarico ad incasso per vasi a terra tipo Globo Fornitura e posa di cassetta di scarico per vasi a terra tipo Globo cod. art. CAINTE2, ad incasso a tasto doppio, da sottoporre all’approvazione della D.L. | Apparecchi sanitari e accessori | Apparecchi sanitari
Specchio a parete, dim. 80x90 cm - Kone Fornitura e posa a parete di vetro specchio rettangolare con telaio strutturale in MDF sp. 3 mm, dimensioni 80x90 cm, posto ad H 120 cm da pavimento finito. Fissato alla muratura retrostante con fissaggio nascosto. Sono compresi e compensati il trasporto il calo al piano di posa, la movimentazione in sicurezza delle lastre di vetro specchio in ambito di cantiere, la formazione delle opere provvisionali per la esecuzione dell'opere in sicurezza, e successivo smontaggio, i materiali e le assistenze necessari per la posa in opera a perfetta regola d'arte. | Apparecchi sanitari e accessori | Apparecchi sanitari
Specchio a parete retroilluminato, dimensione 60x80cm Fornitura e posa di vetro specchio di forma rettangolare, provvisto di pellicola di sicurezza applicato sul retro e retroilluminazione integrata, marca e modello da definire a scelta della D.L. da campionare per approvazione. Supporto posteriore in HPL o altro applicato al vetro specchio mediante incollaggio antinfortunistico. Posato a parete completo di ferramenta e istruzioni per il fissaggio. Dimensioni: L.60 x H. 80 cm. Sono compresi e compensati la campionatura dello specchio completo della retroilluminazione richiesta per l’approvazione della D.L., il trasporto il carico al piano, la movimentazione in sicurezza, la verifica della planarità del piano di posa, così come la verifica della adeguata predisposizione per l’allaccio elettrico, le assistenze murarie e specialistiche, il collaudo e quanto altro per dare il lavoro finito a regola d'arte. | Apparecchi sanitari e accessori | Apparecchi sanitari
Lavabo da appoggio tipo Globo modello Le Lastre T-Edge Fornitura e posa di lavabo di forma rettangolare tipo Globo modello Le Lastre T-Edge cod. art. IN051BI, da sottoporre all’approvazione della D.L., in ceramica sanitaria colore bianco, per installazione da appoggio, completo di fissaggi. | Apparecchi sanitari e accessori | Apparecchi sanitari
Set maniglioni per bagno disabili Fornitura e posa, nei bagni disabili, di set maniglioni per bagno disabili, finitura colore bianco da fissare a parete e sottoporre all’approvazione della D.L., costituito da: maniglione di sostegno lineare; maniglione di sostegno ribaltabile completo di porta rotolo. Nel prezzo si intende compreso e compensato ogni onere ed accessorio necessario per la posa e quanto altro necessario per dare il lavoro finito a regola d’arte. | Apparecchi sanitari e accessori | Apparecchi sanitari
Vaso a terra tipo Globo modello Ausilia per bagno disabili Fornitura e posa in opera di vaso a terra per disabili, realizzato in ceramica sanitaria bianca di prima qualità, tipo Globo modello AUSILIA, codice prodotto DS026BI, da sottoporre all’approvazione della D.L., scarico 4/2,6 litri, aperto frontalmente; installazione distanziata da parete. Dimensioni 56x37cm H 50cm, peso 30kg. Completo di fissaggi, coprivaso con apertura frontale tipo Ceramica Globo cod. | Apparecchi sanitari e accessori | Apparecchi sanitari
PX07 - Piano lavabo triplo custom in MDF idrofugo rivestito in laminato HPL, lunghezza variabile da 305 a 340 cm, profondità 50 cm Fornitura e posa in opera di piani lavabo custom, realizzati su disegno di progetto in MDF Idrofugo idrorepellente composto da fibre di legno tenute assieme da colle e resine idonee per resistere ad acqua, umidità e agenti atmosferici in generale, rivestiti in laminato HPL colore bianco finitura opaca a scelta della D.L. da campionare per approvazione, con superficie non porosa a cellula chiusa resistente agli urti, graffi e abrasioni, ai comuni solventi e detersivi di uso domestico, ai disinfettanti, lavabile anche con acqua bollente o vapore. Provvisto di bordatura perimetrale e idonei fori per il passaggio dei sifoni dei lavabi da design. Dimensione piano lavabo con lavabo triplo tipo PX07: lunghezza variabile da 305 a 340 cm, profondità 50 cm. Tutte le dimensione saranno da verificare in fase di cantiere. Nel prezzo si intende compreso e compensato, il rilievo, il disegno costruttivo, campionatura o mock-up del manufatto a discrezione della D.L. | Apparecchi sanitari e accessori | Apparecchi sanitari
Specchio a parete retroilluminato, dimensione 60x80cm Fornitura e posa di vetro specchio di forma rettangolare, provvisto di pellicola di sicurezza applicato sul retro e retroilluminazione integrata, marca e modello da definire a scelta della D.L. da campionare per approvazione. Supporto posteriore in HPL o altro applicato al vetro specchio mediante incollaggio antinfortunistico. Posato a parete completo di ferramenta e istruzioni per il fissaggio. | Apparecchi sanitari e accessori | Apparecchi sanitari
Orinatoio sospeso senza ibrida tipo Ceramica Globo modello Forty3 Fornitura e posa in opera di orinatoio sospeso senza ibrida tipo Ceramica Globo modello Forty3, cod. art. FO031BI, colore nero, da sottoporre all’approvazione della D.L. Dimensioni: 30x34,5cm. Peso 17 Kg. Completo di sistema di scarico acqua. Nel prezzo si intende compreso e compensato la campionatura, le assistenze murarie, ogni onere ed accessorio necessario per la posa, il rispetto della marcatura CE e quanto altro per dare il lavoro finito a regola d'arte. | Apparecchi sanitari e accessori | Apparecchi sanitari
PX01d - Arredo per lavabo singolo composto da boiserie e cestino rifiuti integrato Fornitura e posa, all’interno dei locali bagni, di arredo per lavabo singolo composto da piano di appoggio, boiserie a muro e cestino rifiuti integrato posto a lato del lavabo, il tutto come indicato negli elaborati grafici di progetto. | Apparecchi sanitari e accessori | Apparecchi sanitari
PX06 - Cassetta di scarico ad incasso per vasi a terra tipo Globo Fornitura e posa di cassetta di scarico per vasi a terra tipo Globo cod. art. | Apparecchi sanitari e accessori | Apparecchi sanitari
Fornitura e posa in opera di miscelatore per bidet tipo Ideal Standard mod. Ceraline Nuovo (BD849AA) dimensioni 48x133.5x165mm, sporgenza della bocca 105mm. | Apparecchi sanitari e accessori | Apparecchi sanitari
Specchio rettangolare a parete, dimensione 60x80cm Fornitura e posa in opera di specchio di forma rettangolare incollato/fissato direttamente alla parete retrostante, in vetro stratificato, con bordi levigati, con protezione antiurto integrata. | Apparecchi sanitari e accessori | Apparecchi sanitari
Piano lavabo doppio custom in MDF idrofugo rivestito in laminato HPL, lunghezza variabile da 155 a 240 cm, profondità 50 cm Fornitura e posa in opera di piani lavabo custom, realizzati su disegno di progetto in MDF Idrofugo idrorepellente composto da fibre di legno tenute assieme da colle e resine idonee per resistere ad acqua, umidità e agenti atmosferici in generale, rivestiti in laminato HPL colore bianco finitura opaca a scelta della D.L. da campionare per approvazione, con superficie non porosa a cellula chiusa resistente agli urti, graffi e abrasioni, ai comuni solventi e detersivi di uso domestico, ai disinfettanti, lavabile anche con acqua bollente o vapore. | Apparecchi sanitari e accessori | Apparecchi sanitari
PX04/PX05/PX06/PX07 - Lavabo da incasso soprapiano su piani lavabo custom, tipo Duravit Universal, dim. 60x40 cm Fornitura e posa sui piani lavabo custom in MDF idrofugo rivestiti in laminato HPL di lavabi da incasso soprapiano tipo Duravit Universal cod. art. 0347600000, realizzati in ceramica sanitaria, colore Bianco, con parete posteriore smaltata. Bacino di forma rettangolare, leggermente digradante dai lati verso il centro | Apparecchi sanitari e accessori | Apparecchi sanitari
PX05b - Vaso a terra tipo Globo modello Ausilia per bagno disabili Fornitura e posa in opera di vaso a terra per disabili, realizzato in ceramica sanitaria bianca di prima qualità, tipo Globo modello AUSILIA, codice prodotto DS026BI, da sottoporre all’approvazione della D.L., scarico 4/2,6 litri, aperto frontalmente; installazione distanziata da parete. Dimensioni 56x37cm H 50cm, peso 30kg. Completo di fissaggi, coprivaso con apertura frontale tipo Ceramica Globo cod. art. DS02 e curva tecnica cod. art. DS027. | Apparecchi sanitari e accessori | Apparecchi sanitari
Fornitura e posa in opera di vaso a terra tipo Ceramica Globo AUSILIA, codice prodotto DS026BI, colore bianco, dim. 58x37x50 cm, installazione distanziata dalla parete, incluso Coprivaso con apertura frontale tipo Ceramica Globo, cod. art. DS021 e curva tecnica DS027. | Apparecchi sanitari e accessori | Apparecchi sanitari
Piano lavabo triplo custom in MDF idrofugo rivestito in laminato HPL, lunghezza variabile da 305 a 340 cm, profondità 50 cm Fornitura e posa in opera di piani lavabo custom, realizzati su disegno di progetto in MDF Idrofugo idrorepellente composto da fibre di legno tenute assieme da colle e resine idonee per resistere ad acqua, umidità e agenti atmosferici in generale, rivestiti in laminato HPL colore bianco finitura opaca a scelta della D.L. | Apparecchi sanitari e accessori | Apparecchi sanitari
PX04/PX05/PX06/PX07 - Lavabo da incasso soprapiano su piani lavabo custom, tipo Duravit Universal, dim. 60x40 cm Fornitura e posa sui piani lavabo custom in MDF idrofugo rivestiti in laminato HPL di lavabi da incasso soprapiano tipo Duravit Universal cod. art. 0347600000, realizzati in ceramica sanitaria, colore Bianco, con parete posteriore smaltata. Bacino di forma rettangolare, leggermente digradante dai lati verso il centro. Con bordo per rubinetteria monoforo, copriforo cromato del troppopieno per lavabi bianchi incluso. Dimensioni: 600x402x115mm. Posato su apposita mensola in MDF (computata a parte) | Apparecchi sanitari e accessori | Apparecchi sanitari
WC sospeso, tipo Ceramica Globo, mod. Stockholm Fornitura e posa di vaso sospeso scarico 4/2,6 Lt, tipo Ceramica Globo Stockholm, cod. art. LAS04BI, realizzato in Vitreous China, colore bianco, con sistema di fissaggio dal basso nascosto, completo di staffa di fissaggio a “L” cod. FI00, di sedile rimovibile in Duroplast con chiusura tradizionale cod. LAR19BI, riduttore flusso di scarico, cod. VA132, protezione antiurto e acustico cod. PU001. Dimensione: 580x370 mm, h di posa 440 mm. Nel prezzo si intende compreso e compensato ogni onere ed accessorio necessario per la posa, le assistenze murarie e quanto altro per dare il lavoro finito a regola d'arte. | Apparecchi sanitari e accessori | Apparecchi sanitari
Lockers spogliatoi Fornitura e posa in opera, nei locali spogliatoi come indicato negli elaborati grafici di progetto, di lockers con struttura portante in lamiera d’acciaio profilata opportunamente sagomata a formare un bordo frontale, con pieghe antitaglio, finitura mediante verniciatura a polveri epossi-poliestere con elevata resistenza alla corrosione, colore RAL da definire e campionare per approvazione della D.L. Singola anta a battente rinforzata con canottatura sul lato cerniere e chiusura tutti i lati, dotata di feritoie di areazione nella parete superiore per consentire il ricambio d’aria. Cerniere antiscasso con rotazione a 180°. Sistema di chiusura con serratura a cilindro e maniglia lucchettabile con protezione esterna antigraffio, da definire a cura della D.L. | Apparecchi sanitari e accessori | Apparecchi sanitari
PX05 - Fornitura e posa in opera di miscelatore per bidet tipo Ideal Standard mod. Ceraline Nuovo (BD849AA) dimensioni 48x133.5x165mm, sporgenza della bocca 105mm. Finiture cromato. 4 l/m (3 bar), senza scarico, dotato di aeratore A861612NU. | Apparecchi sanitari e accessori | Apparecchi sanitari
PX05 - Fornitura e posa in opera di bidet a terra tipo Ceramica Globo STOCKHOLM, codice prodotto LA009BI, colore bianco, dim. 58x37x42 cm, installazione a terra filo parete, completo di FISSAGGIOGHOST, incluso sifone, cod. art. FI016, e piletta cromata up and down, cod. art. FI012CR. | Apparecchi sanitari e accessori | Apparecchi sanitari
WC sospeso disabile, tipo Ceramica Globo, mod. Argento Fornitura e posa in opera di vaso sospeso, scarico 4,5/3lt, realizzato in Vitreous China, tipo Ceramica Globo Argento cod. | Apparecchi sanitari e accessori | Apparecchi sanitari
PX06 - Cassetta di scarico ad incasso per vasi a terra tipo Globo Fornitura e posa di cassetta di scarico per vasi a terra tipo Globo cod. art. CAINTE2, ad incasso a tasto doppio, da sottoporre all’approvazione della D.L. | Apparecchi sanitari e accessori | Apparecchi sanitari
Specchio a parete retroilluminato, dimensione 60x80cm Fornitura e posa di vetro specchio di forma rettangolare, provvisto di pellicola di sicurezza applicato sul retro e retroilluminazione integrata, marca e modello da definire a scelta della D.L. da campionare per approvazione. Supporto posteriore in HPL o altro applicato al vetro specchio mediante incollaggio antinfortunistico. Posato a parete completo di ferramenta e istruzioni per il fissaggio. Dimensioni: L.60 x H. 80 cm. Sono compresi e compensati la campionatura dello specchio completo della retroilluminazione richiesta per l’approvazione della D.L., il trasporto il carico al piano, la movimentazione in sicurezza, la verifica della planarità del piano di posa, così come la verifica della adeguata predisposizione per l’allaccio elettrico, le assistenze murarie e specialistiche, il collaudo e quanto altro per dare il lavoro finito a regola d'arte. | Apparecchi sanitari e accessori | Apparecchi sanitari
Lavabo sospeso tipo Globo modello Ausilia per bagno disabili Fornitura e posa in opera di lavabo sospeso ergonomico realizzato in ceramica sanitaria bianca di prima qualità, tipo Globo modello AUSILIA, codice prodotto DS006BI, da sottoporre all’approvazione della D.L., monoforo predisposto a tre fori diaframmati con appoggia-gomiti, senza foro troppo-pieno, completo di fissaggi. | Apparecchi sanitari e accessori | Apparecchi sanitari
PX04 - Fornitura e posa in opera di bidet a terra tipo Ceramica Globo STOCKHOLM, codice prodotto LA009, colore bianco, dim. 58x37x42 cm, installazione a terra filo parete, completo di FISSAGGIOGHOST, incluso sifone, cod. | Apparecchi sanitari e accessori | Apparecchi sanitari
WC sospeso disabile, tipo Ceramica Globo, mod. Argento Fornitura e posa in opera di vaso sospeso, scarico 4,5/3lt, realizzato in Vitreous China, tipo Ceramica Globo Argento cod. | Apparecchi sanitari e accessori | Apparecchi sanitari
Set maniglioni per bagno disabili Fornitura e posa, nei bagni disabili, di set maniglioni per bagno disabili, finitura colore bianco da fissare a parete e sottoporre all’approvazione della D.L., costituito da: maniglione di sostegno lineare; maniglione di sostegno ribaltabile completo di porta rotolo. | Apparecchi sanitari e accessori | Apparecchi sanitari
PX09 - Porta rotolo Fornitura e posa, all’interno dei locali bagni, di porta rotolo circolare fissato a parete, marca e modello da definire e coordinare con la D.L. | Apparecchi sanitari e accessori | Apparecchi sanitari
Placca di comando tipo Globo Fornitura e posa di placca di comando per risciacquo ad azionamento frontale, a due quantità tipo Globo cod. | Apparecchi sanitari e accessori | Apparecchi sanitari
Specchio a parete retroilluminato, dimensione 60x80cm Fornitura e posa di vetro specchio di forma rettangolare, provvisto di pellicola di sicurezza applicato sul retro e retroilluminazione integrata, marca e modello da definire a scelta della D.L. da campionare per approvazione. Supporto posteriore in HPL o altro applicato al vetro specchio mediante incollaggio antinfortunistico. Posato a parete completo di ferramenta e istruzioni per il fissaggio. Dimensioni: L.60 x H. 80 cm. | Apparecchi sanitari e accessori | Apparecchi sanitari
Specchio a parete retroilluminato, dimensione 60x80cm Fornitura e posa di vetro specchio di forma rettangolare, provvisto di pellicola di sicurezza applicato sul retro e retroilluminazione integrata, marca e modello da definire a scelta della D.L. da campionare per approvazione. Supporto posteriore in HPL o altro applicato al vetro specchio mediante incollaggio antinfortunistico. Posato a parete completo di ferramenta e istruzioni per il fissaggio. Dimensioni: L.60 x H. 80 cm. Sono compresi e compensati la campionatura dello specchio completo della retroilluminazione richiesta per l’approvazione della D.L., il trasporto il carico al piano, la movimentazione in sicurezza, la verifica della planarità del piano di posa, così come la verifica della adeguata predisposizione per l’allaccio elettrico, le assistenze murarie e specialistiche, il collaudo e quanto altro per dare il lavoro finito a regola d'arte. | Apparecchi sanitari e accessori | Apparecchi sanitari
Piano lavabo triplo custom in MDF idrofugo rivestito in laminato HPL, lunghezza variabile da 305 a 340 cm, profondità 50 cm Fornitura e posa in opera di piani lavabo custom, realizzati su disegno di progetto in MDF Idrofugo idrorepellente composto da fibre di legno tenute assieme da colle e resine idonee per resistere ad acqua, umidità e agenti atmosferici in generale, rivestiti in laminato HPL colore bianco finitura opaca a scelta della D.L. da campionare per approvazione, con superficie non porosa a cellula chiusa resistente agli urti, graffi e abrasioni, ai comuni solventi e detersivi di uso domestico, ai disinfettanti, lavabile anche con acqua bollente o vapore. Provvisto di bordatura perimetrale e idonei fori per il passaggio dei sifoni dei lavabi da design. Dimensione piano lavabo con lavabo triplo tipo PX07: lunghezza variabile da 305 a 340 cm, profondità 50 cm. Tutte le dimensione saranno da verificare in fase di cantiere. Nel prezzo si intende compreso e compensato, il rilievo, il disegno costruttivo, campionatura o mock-up del manufatto a discrezione della D.L. staffe di sostegno a muro con viteria, la realizzazione con dima del foro per sifone dei lavabi soprapiano Duravit 2nd floor e ogni onere ed accessorio necessario per la posa e quanto altro per dare il lavoro finito a regola d'arte. | Apparecchi sanitari e accessori | Apparecchi sanitari
Vaso a terra tipo Globo modello Ausilia per bagno disabili Fornitura e posa in opera di vaso a terra per disabili, realizzato in ceramica sanitaria bianca di prima qualità, tipo Globo modello AUSILIA, codice prodotto DS026BI, da sottoporre all’approvazione della D.L., scarico 4/2,6 litri, aperto frontalmente; installazione distanziata da parete. Dimensioni 56x37cm H 50cm, peso 30kg. | Apparecchi sanitari e accessori | Apparecchi sanitari
Lavabo da appoggio tipo Globo modello Le Lastre T-Edge Fornitura e posa di lavabo di forma rettangolare tipo Globo modello Le Lastre T-Edge cod. art. IN051BI, da sottoporre all’approvazione della D.L., in ceramica sanitaria colore bianco, per installazione da appoggio, completo di fissaggi. Dimensioni: 51x37cm, H. 14cm. Peso 14g. Completo di piletta a scarico libero con tappo in ceramica per lavabi senza troppo pieno cod. | Apparecchi sanitari e accessori | Apparecchi sanitari
Placca di comando tipo Globo Fornitura e posa di placca di comando per risciacquo ad azionamento frontale, a due quantità tipo Globo cod. art. | Apparecchi sanitari e accessori | Apparecchi sanitari
PX02b - Dispenser asciugamani di carta Fornitura e posa a parete, all’interno dei locali bagni, di dispenser di asciugamani di carta, marca e modello da definire e coordinare con la D.L. Sono compresi e compensati il rispetto della marcatura CE e quanto altro necessario per dare il lavoro finito a regola d’arte. | Apparecchi sanitari e accessori | Apparecchi sanitari
PX05b - Vaso a terra tipo Globo modello Ausilia per bagno disabili Fornitura e posa in opera di vaso a terra per disabili, realizzato in ceramica sanitaria bianca di prima qualità, tipo Globo modello AUSILIA, codice prodotto DS026BI, da sottoporre all’approvazione della D.L., scarico 4/2,6 litri, aperto frontalmente; installazione distanziata da parete. Dimensioni 56x37cm H 50cm, peso 30kg. Completo di fissaggi, coprivaso con apertura frontale tipo Ceramica Globo cod. art. DS02 e curva tecnica cod. art. DS027. Nel prezzo si intende compreso e compensato ogni onere e accessorio necessario per la posa, le assistenze murarie e quanto altro necessario per dare il lavoro finito a regola d'arte. | Apparecchi sanitari e accessori | Apparecchi sanitari
Arredo per lavabo doppio composto da boiserie e cestino rifiuti integrato Fornitura e posa, all’interno dei locali bagni, di arredo per lavabo doppio composto da piano di appoggio, boiserie a muro e cestino rifiuti integrato posto tra i due lavabi, il tutto come indicato negli elaborati grafici di progetto. Marca, modello, finiture, dimensioni e posizionamento saranno da verificare e sottoporre all’approvazione della D.L. | Apparecchi sanitari e accessori | Apparecchi sanitari
Piano lavabo triplo custom in MDF idrofugo rivestito in laminato HPL, lunghezza variabile da 305 a 340 cm, profondità 50 cm Fornitura e posa in opera di piani lavabo custom, realizzati su disegno di progetto in MDF Idrofugo idrorepellente composto da fibre di legno tenute assieme da colle e resine idonee per resistere ad acqua, umidità e agenti atmosferici in generale, rivestiti in laminato HPL colore bianco finitura opaca a scelta della D.L. da campionare per approvazione, con superficie non porosa a cellula chiusa resistente agli urti, graffi e abrasioni, ai comuni solventi e detersivi di uso domestico, ai disinfettanti, lavabile anche con acqua bollente o vapore. Provvisto di bordatura perimetrale e idonei fori per il passaggio dei sifoni dei lavabi da design. Dimensione piano lavabo con lavabo triplo tipo PX07: lunghezza variabile da 305 a 340 cm, profondità 50 cm. Tutte le dimensione saranno da verificare in fase di cantiere. Nel prezzo si intende compreso e compensato, il rilievo, il disegno costruttivo, campionatura o mock-up del manufatto a discrezione della D.L. staffe di sostegno a muro con viteria, la realizzazione con dima del foro per sifone dei lavabi soprapiano Duravit 2nd floor e ogni onere ed accessorio necessario per la posa e quanto altro per dare il lavoro finito a regola d'arte. | Apparecchi sanitari e accessori | Apparecchi sanitari
PX04/PX05/PX06/PX07 - Lavabo da incasso soprapiano su piani lavabo custom, tipo Duravit Universal, dim. 60x40 cm Fornitura e posa sui piani lavabo custom in MDF idrofugo rivestiti in laminato HPL di lavabi da incasso soprapiano tipo Duravit Universal cod. art. 0347600000, realizzati in ceramica sanitaria, colore Bianco, con parete posteriore smaltata | Apparecchi sanitari e accessori | Apparecchi sanitari
PX04 - Piano lavabo per bagno disabile custom in MDF idrofugo rivestito in laminato HPL, lunghezza variabile da 180 a 240 cm, profondità 50 cm Fornitura e posa in opera di piani lavabo custom, realizzati su disegno di progetto in MDF Idrofugo idrorepellente composto da fibre di legno tenute assieme da colle e resine idonee per resistere ad acqua, umidità e agenti atmosferici in generale, rivestiti in laminato HPL colore bianco finitura opaca a scelta della D.L. da campionare per approvazione, con superficie non porosa a cellula chiusa resistente agli urti, graffi e abrasioni, ai comuni solventi e detersivi di uso domestico, ai disinfettanti, lavabile anche con acqua bollente o vapore. | Apparecchi sanitari e accessori | Apparecchi sanitari
PX07 - Placca di comando tipo Globo Fornitura e posa di placca di comando per risciacquo ad azionamento frontale, a due quantità tipo Globo cod. art. | Apparecchi sanitari e accessori | Apparecchi sanitari
PX05 - Piano lavabo singolo custom in MDF idrofugo rivestito in laminato HPL, lunghezza variabile da 140 a 150 cm, profondità 50 cm Fornitura e posa in opera di piani lavabo custom, realizzati su disegno di progetto in MDF Idrofugo idrorepellente composto da fibre di legno tenute assieme da colle e resine idonee per resistere ad acqua, umidità e agenti atmosferici in generale, rivestiti in laminato HPL colore bianco finitura opaca a scelta della D.L. da campionare per approvazione, con superficie non porosa a cellula chiusa resistente agli urti, graffi e abrasioni, ai comuni solventi e detersivi di uso domestico, ai disinfettanti, lavabile anche con acqua bollente o vapore. Provvisto di bordatura perimetrale e idonei fori per il passaggio dei sifoni dei lavabi di design. Dimensione piano lavabo con lavabo singolo tipo PX05: lunghezza variabile da 140 a 150 cm, profondità 50 cm. Tutte le dimensione saranno da verificare in fase di cantiere. | Apparecchi sanitari e accessori | Apparecchi sanitari
Miscelatore monocomando a leva tipo Grohe Eurosmart Fornitura e posa di miscelatore monocomando a leva per lavabo tipo Grohe Eurosmart cod. 23 326 000 da sottoporre all’approvazione della D.L., finitura cromata. Provvisto di: Cartuccia a dischi ceramici da 35 mm con tecnologia GROHE SilkMove Tecnologia GROHE Water Saving per il risparmio idrico Porta massima (a 3 bar): 5l/min; Sistema di installazione GROHE FastFixation Catenella rientrabile Nel prezzo si intende compreso e compensato ogni onere ed accessorio necessario per la posa, le assistenze murarie e quanto altro necessario per dare il lavoro finito a regola d’arte. | Apparecchi sanitari e accessori | Apparecchi sanitari
Fornitura e posa in opera di bidet a terra tipo Ceramica Globo STOCKHOLM, codice prodotto LA009, colore bianco, dim. 58x37x42 cm, installazione a terra filo parete, completo di FISSAGGIOGHOST, incluso sifone, cod. art. FI016, e piletta cromata up and down, cod. | Apparecchi sanitari e accessori | Apparecchi sanitari
Lavabo da appoggio tipo Globo modello Le Lastre T-Edge Fornitura e posa di lavabo di forma rettangolare tipo Globo modello Le Lastre T-Edge cod. art. IN051BI, da sottoporre all’approvazione della D.L., in ceramica sanitaria colore bianco, per installazione da appoggio, completo di fissaggi. Dimensioni: 51x37cm, H. 14cm. Peso 14g. Completo di piletta a scarico libero con tappo in ceramica per lavabi senza troppo pieno cod. | Apparecchi sanitari e accessori | Apparecchi sanitari
PX05a - Vaso a terra tipo Globo modello Daily Fornitura e posa di vaso a terra senzabrida in ceramica sanitaria bianca tipo Globo modello Daily, cod. art. DN001BI, con carico e scarico MULTI, completo coprivaso rimovibile in duroplast con chiusura tradizionale cod. art. DNR19BI. | Apparecchi sanitari e accessori | Apparecchi sanitari
PX05a - Vaso a terra tipo Globo modello Daily Fornitura e posa di vaso a terra senzabrida in ceramica sanitaria bianca tipo Globo modello Daily, cod. art. DN001BI, con carico e scarico MULTI, completo coprivaso rimovibile in duroplast con chiusura tradizionale cod. art. DNR19BI. Installazione a filo parete. Completo di fissaggio Ghost. Scarico medio <3 lt. | Apparecchi sanitari e accessori | Apparecchi sanitari
PX06 - Cassetta di scarico ad incasso per vasi a terra tipo Globo Fornitura e posa di cassetta di scarico per vasi a terra tipo Globo cod. art. CAINTE2, ad incasso a tasto doppio, da sottoporre all’approvazione della D.L. Scarico totale: 4 lt. Scarico parziale: 2,6 lt. Peso: 4,5 kg. Nel prezzo si intende compreso e compensati ogni onere ed accessorio necessario per la posa e quanto altro necessario per dare il lavoro finito a regola d’arte. | Apparecchi sanitari e accessori | Apparecchi sanitari
Cassetta di scarico ad incasso per vasi a terra tipo Globo Fornitura e posa di cassetta di scarico per vasi a terra tipo Globo cod. art. CAINTE2, ad incasso a tasto doppio, da sottoporre all’approvazione della D.L. Scarico totale: 4 lt. Scarico parziale: 2,6 lt. Peso: 4,5 kg. Nel prezzo si intende compreso e compensati ogni onere ed accessorio necessario per la posa e quanto altro necessario per dare il lavoro finito a regola d’arte. | Apparecchi sanitari e accessori | Apparecchi sanitari
Arredo per lavabo doppio composto da boiserie e cestino rifiuti integrato Fornitura e posa, all’interno dei locali bagni, di arredo per lavabo doppio composto da piano di appoggio, boiserie a muro e cestino rifiuti integrato posto tra i due lavabi, il tutto come indicato negli elaborati grafici di progetto. Marca, modello, finiture, dimensioni e posizionamento saranno da verificare e sottoporre all’approvazione della D.L. I disegni costruttivi sono da intendersi a carico dell'impresa e da sottoporre all’approvazione della D.L., incluse eventuali schede tecniche. | Apparecchi sanitari e accessori | Apparecchi sanitari
PX07 - Piano lavabo triplo custom in MDF idrofugo rivestito in laminato HPL, lunghezza variabile da 305 a 340 cm, profondità 50 cm Fornitura e posa in opera di piani lavabo custom, realizzati su disegno di progetto in MDF Idrofugo idrorepellente composto da fibre di legno tenute assieme da colle e resine idonee per resistere ad acqua, umidità e agenti atmosferici in generale, rivestiti in laminato HPL colore bianco finitura opaca a scelta della D.L. | Apparecchi sanitari e accessori | Apparecchi sanitari
Specchio rettangolare a parete, dimensione 60x80cm Fornitura e posa in opera di specchio di forma rettangolare incollato/fissato direttamente alla parete retrostante, in vetro stratificato, con bordi levigati, con protezione antiurto integrata. Dimensioni: L.60 x H. 80 cm. | Apparecchi sanitari e accessori | Apparecchi sanitari
Cestino per bagni Fornitura e posa, all’interno dei locali bagni, di cestini marca e modello da definire e coordinare con la D.L. | Apparecchi sanitari e accessori | Apparecchi sanitari
Miscelatore elettronico per lavabo tipo Duravit modello Sensor1 Fornitura e posa in opera di miscelatore elettronico per lavabo tipo Duravit modello Sensor1, cod. art. SE1094017, finitura cromata, da campionare per approvazione della D.L. Specifiche tecniche: Lunghezza bocca di erogazione: 122 mm; Altezza: 138 mm; Portata (a 3 bar): 1,6 l/min; Regolazione della temperatura; Touchless; Comando elettronico: allacciamento alla rete; Tipo di allacciamento: raccordi flessibili; Tipo di getto: getto normale; Rompigetto con EasyClean; Pressione d'uso consigliata: 1-5 bar; Manopola a leva. Nel prezzo si intende compreso e compensato, la campionatura, ogni onere ed accessorio necessario per la posa, le assistenze murarie, il rispetto della marcatura CE e quanto altro necessario per dare il lavoro finito a regola d’arte. | Apparecchi sanitari e accessori | Apparecchi sanitari
PX04/PX05/PX06/PX07 - Lavabo da incasso soprapiano su piani lavabo custom, tipo Duravit Universal, dim | Apparecchi sanitari e accessori | Apparecchi sanitari
PX05a - Vaso a terra tipo Globo modello Daily Fornitura e posa di vaso a terra senzabrida in ceramica sanitaria bianca tipo Globo modello Daily, cod. art. DN001BI, con carico e scarico MULTI, completo coprivaso rimovibile in duroplast con chiusura tradizionale cod. art. DNR19BI. Installazione a filo parete. Completo di fissaggio Ghost. Scarico medio <3 lt. | Apparecchi sanitari e accessori | Apparecchi sanitari
Piano lavabo triplo custom in MDF idrofugo rivestito in laminato HPL, lunghezza variabile da 305 a 340 cm, profondità 50 cm Fornitura e posa in opera di piani lavabo custom, realizzati su disegno di progetto in MDF Idrofugo idrorepellente composto da fibre di legno tenute assieme da colle e resine idonee per resistere ad acqua, umidità e agenti atmosferici in generale, rivestiti in laminato HPL colore bianco finitura opaca a scelta della D.L. da campionare per approvazione, con superficie non porosa a cellula chiusa resistente agli urti, graffi e abrasioni, ai comuni solventi e detersivi di uso domestico, ai disinfettanti, lavabile anche con acqua bollente o vapore. Provvisto di bordatura perimetrale e idonei fori per il passaggio dei sifoni dei lavabi da design. Dimensione piano lavabo con lavabo triplo tipo PX07: lunghezza variabile da 305 a 340 cm, profondità 50 cm. | Apparecchi sanitari e accessori | Apparecchi sanitari
Fornitura e posa in opera di lavabo tipo Ceramica Globo, modello AUSILIA, dim. 60x50x12 cm, codice prodotto DS0061BI, colore bianco, con appoggia gomiti e senza foro troppo pieno, installazione sospesa. Inclusa fornitura e posa di piletta cromata up and down tipo Ceramica Globo, cod. | Apparecchi sanitari e accessori | Apparecchi sanitari
Piano lavabo per bagno disabile custom in MDF idrofugo rivestito in laminato HPL, lunghezza variabile da 180 a 240 cm, profondità 50 cm Fornitura e posa in opera di piani lavabo custom, realizzati su disegno di progetto in MDF Idrofugo idrorepellente composto da fibre di legno tenute assieme da colle e resine idonee per resistere ad acqua, umidità e agenti atmosferici in generale, rivestiti in laminato HPL colore bianco finitura opaca a scelta della D.L. da campionare per approvazione, con superficie non porosa a cellula chiusa resistente agli urti, graffi e abrasioni, ai comuni solventi e detersivi di uso domestico, ai disinfettanti, lavabile anche con acqua bollente o vapore. Provvisto di bordatura perimetrale e idonei fori per il passaggio dei sifoni dei lavabi di design. Dimensione piano lavabo per bagno disabile con lavabo singolo tipo PX04: lunghezza variabile da 180 a 240 cm, profondità 50 cm. | Apparecchi sanitari e accessori | Apparecchi sanitari
Cestino per bagni Fornitura e posa, all’interno dei locali bagni, di cestini marca e modello da definire e coordinare con la D.L. | Apparecchi sanitari e accessori | Apparecchi sanitari
PX01c - Lavabo sospeso tipo Globo modello Ausilia per bagno disabili Fornitura e posa in opera di lavabo sospeso ergonomico realizzato in ceramica sanitaria bianca di prima qualità, tipo Globo modello AUSILIA, codice prodotto DS006BI, da sottoporre all’approvazione della D.L., monoforo predisposto a tre fori diaframmati con appoggia-gomiti, senza foro troppo-pieno, completo di fissaggi. Dimensioni 67x54cm 17,5cm, peso 18kg. | Apparecchi sanitari e accessori | Apparecchi sanitari
Specchio a parete, dimensione 80x210 cm Fornitura e posa di vetro specchio di forma rettangolare, provvisto di pellicola di sicurezza applicato sul retro, marca e modello da definire a scelta della D.L. da campionare per approvazione. Supporto posteriore in HPL o altro applicato al vetro specchio mediante incollaggio antinfortunistico. Posato a parete completo di ferramenta e istruzioni per il fissaggio. Dimensioni: L.80 x H. 120 cm. | Apparecchi sanitari e accessori | Apparecchi sanitari
PX04 - Piano lavabo per bagno disabile custom in MDF idrofugo rivestito in laminato HPL, lunghezza variabile da 180 a 240 cm, profondità 50 cm Fornitura e posa in opera di piani lavabo custom, realizzati su disegno di progetto in MDF Idrofugo idrorepellente composto da fibre di legno tenute assieme da colle e resine idonee per resistere ad acqua, umidità e agenti atmosferici in generale, rivestiti in laminato HPL colore bianco finitura opaca a scelta della D.L. da campionare per approvazione, con superficie non porosa a cellula chiusa resistente agli urti, graffi e abrasioni, ai comuni solventi e detersivi di uso domestico, ai disinfettanti, lavabile anche con acqua bollente o vapore. Provvisto di bordatura perimetrale e idonei fori per il passaggio dei sifoni dei lavabi di design. Dimensione piano lavabo per bagno disabile con lavabo singolo tipo PX04: lunghezza variabile da 180 a 240 cm, profondità 50 cm. Tutte le dimensione saranno da verificare in fase di cantiere. | Apparecchi sanitari e accessori | Apparecchi sanitari
PX08 - Set maniglioni per bagno disabili Fornitura e posa, nei bagni disabili, di set maniglioni per bagno disabili, finitura colore bianco da fissare a parete e sottoporre all’approvazione della D.L., costituito da: maniglione di sostegno lineare; maniglione di sostegno ribaltabile completo di porta rotolo. Nel prezzo si intende compreso e compensato ogni onere ed accessorio necessario per la posa e quanto altro necessario per dare il lavoro finito a regola d’arte. | Apparecchi sanitari e accessori | Apparecchi sanitari
Dispenser sacchetti igienici Fornitura e posa, all’interno dei locali bagni, di dispenser di sacchetti igienici, marca e modello da definire e coordinare con la D.L. Sono compresi e compensati il rispetto della marcatura CE e quanto altro necessario per dare il lavoro finito a regola d’arte. | Apparecchi sanitari e accessori | Apparecchi sanitari
PX18 - Fornitura e posa in opera di piatto doccia tipo IdealStandard modello Ultraflat S, dimensione 120x100cm, cod. art. K8232FR, colore bianco, completo del sifone di scarico filo pavimento, cod. | Apparecchi sanitari e accessori | Apparecchi sanitari
PX08 - Set maniglioni per bagno disabili Fornitura e posa, nei bagni disabili, di set maniglioni per bagno disabili, finitura colore bianco da fissare a parete e sottoporre all’approvazione della D.L., costituito da: maniglione di sostegno lineare; maniglione di sostegno ribaltabile completo di porta rotolo. | Apparecchi sanitari e accessori | Apparecchi sanitari
Dispenser sapone Fornitura e posa, all’interno dei locali bagni, di dispenser sapone, marca e modello da definire e coordinare con la D.L. Sono compresi e compensati il rispetto della marcatura CE e quanto altro necessario per dare il lavoro finito a regola d’arte. | Apparecchi sanitari e accessori | Apparecchi sanitari
PX04/PX05/PX06/PX07 - Lavabo da incasso soprapiano su piani lavabo custom, tipo Duravit Universal, dim. 60x40 cm Fornitura e posa sui piani lavabo custom in MDF idrofugo rivestiti in laminato HPL di lavabi da incasso soprapiano tipo Duravit Universal cod. art. 0347600000, realizzati in ceramica sanitaria, colore Bianco, con parete posteriore smaltata. Bacino di forma rettangolare, leggermente digradante dai lati verso il centro. Con bordo per rubinetteria monoforo, copriforo cromato del troppopieno per lavabi bianchi incluso. Dimensioni: 600x402x115mm. Posato su apposita mensola in MDF (computata a parte). Completo di sifone salvaspazio in acciaio cromato tipo Duravit Cod | Apparecchi sanitari e accessori | Apparecchi sanitari
PX06 - Piano lavabo doppio custom in MDF idrofugo rivestito in laminato HPL, lunghezza variabile da 155 a 240 cm, profondità 50 cm Fornitura e posa in opera di piani lavabo custom, realizzati su disegno di progetto in MDF Idrofugo idrorepellente composto da fibre di legno tenute assieme da colle e resine idonee per resistere ad acqua, umidità e agenti atmosferici in generale, rivestiti in laminato HPL colore bianco finitura opaca a scelta della D.L. da campionare per approvazione, con superficie non porosa a cellula chiusa resistente agli urti, graffi e abrasioni, ai comuni solventi e detersivi di uso domestico, ai disinfettanti, lavabile anche con acqua bollente o vapore. Provvisto di bordatura perimetrale e idonei fori per il passaggio dei sifoni dei lavabi da design. Dimensione piano lavabo con lavabo doppio tipo PX06: lunghezza variabile da 155 a 240 cm, profondità 50 cm. | Apparecchi sanitari e accessori | Apparecchi sanitari
Fornitura e posa in opera di miscelatore ad incasso per doccia 163x59x181.5 mm tipo Ideal Standard Ceraline nuovo tipo (BD138AA). Miscelatore doccia con placca in metallo spessore 10 mm e maniglia lineare. | Apparecchi sanitari e accessori | Apparecchi sanitari
F02 - Specchio a parete retroilluminato, dimensione 60x80cm Fornitura e posa di vetro specchio di forma rettangolare, provvisto di pellicola di sicurezza applicato sul retro e retroilluminazione integrata, marca e modello da definire a scelta della D.L. da campionare per approvazione. Supporto posteriore in HPL o altro applicato al vetro specchio mediante incollaggio antinfortunistico. Posato a parete completo di ferramenta e istruzioni per il fissaggio. Dimensioni: L.60 x H. | Apparecchi sanitari e accessori | Apparecchi sanitari
Comando pneumatico a distanza da incasso, per risciacquo ad una quantità, tipo Geberit tipo 01, compresa placca di copertura Geberit Sigma Fornitura e posa di comando pneumatico a distanza da incasso Geberit tipo 01 cod. 116.040.JQ.1, da campionare per approvazione della D.L., in materiale sintetico, cromato verniciato opaco, per risciacquo a due quantità di cassette per bagno disabile tipo Geberit Duofix Sigma 12, provvisto da pulsante; sollevatore pneumatico, tubo flessibile pneumatico, lunghezza 2m; tubo fodera lunghezza 1,7m; scatola da incasso con protezione cantiere, accessori per fissaggio. Finitura: rosone a e tasti bianco. Compresa fornitura e posa di placca di copertura tipo Geberit Sigma, cod. 115.768.46.1 da campionare per approvazione della D.L., in materiale sintetico, cromato verniciato opaco. Nel prezzo si intende compreso e compensato ogni onere ed accessorio necessario per la posa e quanto altro necessario per dare il lavoro finito a regola d’arte. | Apparecchi sanitari e accessori | Apparecchi sanitari
Fornitura e posa in opera di bidet a terra tipo Ceramica Globo STOCKHOLM, codice prodotto LA009BI, colore bianco, dim. 58x37x42 cm, installazione a terra filo parete, completo di FISSAGGIOGHOST, incluso sifone, cod. art. FI016, e piletta cromata up and down, cod. art. FI012CR. Nel prezzo si intende compreso e compensato ogni onere ed accessorio necessario per la posa dell'apparecchio sanitario sospeso e quanto altro per dare il lavoro finito a regola d'arte. | Apparecchi sanitari e accessori | Apparecchi sanitari
Set maniglioni per bagno disabili Fornitura e posa, nei bagni disabili, di set maniglioni per bagno disabili, finitura colore bianco da fissare a parete e sottoporre all’approvazione della D.L., costituito da: maniglione di sostegno lineare; maniglione di sostegno ribaltabile completo di porta rotolo. Nel prezzo si intende compreso e compensato ogni onere ed accessorio necessario per la posa e quanto altro necessario per dare il lavoro finito a regola d’arte. | Apparecchi sanitari e accessori | Apparecchi sanitari
Arredo per lavabo singolo con cestino rifiuti integrato Fornitura e posa, all’interno dei locali bagni, di arredo per lavabo singolo composto da piano di appoggio e cestino rifiuti integrato posto a lato del lavabo, il tutto come indicato negli elaborati grafici di progetto. Marca, modello, finiture, dimensioni e posizionamento saranno da verificare e sottoporre all’approvazione della D.L. I disegni costruttivi sono da intendersi a carico dell'impresa e da sottoporre all’approvazione della D.L., incluse eventuali schede tecniche. Sono comprese e compensate la campionatura della finitura, le assistenze murarie, la marcatura CE e ogni onere ed accessorio necessario per la posa e quanto altro necessario per dare il lavoro finito a regola d’arte. | Apparecchi sanitari e accessori | Apparecchi sanitari
PX02 - WC sospeso disabile, tipo Ceramica Globo, mod. Argento Fornitura e posa in opera di vaso sospeso, scarico 4,5/3lt, realizzato in Vitreous China, tipo Ceramica Globo Argento cod. art. GEAS2BI, colore bianco, con sistema di fissaggio dal basso nascosto. Completo di: staffa di fissaggio a “L”, sedile e coprivaso rimovibile in plastica termoindurente con chiusura tradizionale, riduttore flusso di scarico, protezione antiurto e acustico. | Apparecchi sanitari e accessori | Apparecchi sanitari
PX17 - Comando pneumatico a distanza da incasso, per risciacquo ad una quantità, tipo Geberit tipo 01, compresa placca di copertura Geberit Sigma Fornitura e posa di comando pneumatico a distanza da incasso Geberit tipo 01 cod. 116.040.JQ.1, da campionare per approvazione della D.L., in materiale sintetico, cromato verniciato opaco, per risciacquo a due quantità di cassette per bagno disabile tipo Geberit Duofix Sigma 12, provvisto da pulsante; sollevatore pneumatico, tubo flessibile pneumatico, lunghezza 2m; tubo fodera lunghezza 1,7m; scatola da incasso con protezione cantiere, accessori per fissaggio. Finitura: rosone a e tasti bianco. Compresa fornitura e posa di placca di copertura tipo Geberit Sigma, cod. 115.768.46.1 da campionare per approvazione della D.L., in materiale sintetico, cromato verniciato opaco. | Apparecchi sanitari e accessori | Apparecchi sanitari
PX04/PX05/PX06/PX07 - Lavabo da incasso soprapiano su piani lavabo custom, tipo Duravit Universal, dim. 60x40 cm Fornitura e posa sui piani lavabo custom in MDF idrofugo rivestiti in laminato HPL di lavabi da incasso soprapiano tipo Duravit Universal cod. art | Apparecchi sanitari e accessori | Apparecchi sanitari
PX01f - Arredo per lavabo doppio composto da boiserie e cestino rifiuti integrato Fornitura e posa, all’interno dei locali bagni, di arredo per lavabo doppio composto da piano di appoggio, boiserie a muro e cestino rifiuti integrato posto tra i due lavabi, il tutto come indicato negli elaborati grafici di progetto. Marca, modello, finiture, dimensioni e posizionamento saranno da verificare e sottoporre all’approvazione della D.L. I disegni costruttivi sono da intendersi a carico dell'impresa e da sottoporre all’approvazione della D.L., incluse eventuali schede tecniche. Sono comprese e compensate la campionatura della finitura, le assistenze murarie, la marcatura CE e ogni onere ed accessorio necessario per la posa e quanto altro necessario per dare il lavoro finito a regola d’arte. | Apparecchi sanitari e accessori | Apparecchi sanitari
PX04/PX05/PX06/PX07 - Lavabo da incasso soprapiano su piani lavabo custom, tipo Duravit Universal, dim. 60x40 cm Fornitura e posa sui piani lavabo custom in MDF idrofugo rivestiti in laminato HPL di lavabi da incasso soprapiano tipo Duravit Universal cod. art. 0347600000, realizzati in ceramica sanitaria, colore Bianco, con parete posteriore smaltata. Bacino di forma rettangolare, leggermente digradante dai lati verso il centro. Con bordo per rubinetteria monoforo, copriforo cromato del troppopieno per lavabi bianchi incluso. Dimensioni: 600x402x115mm | Apparecchi sanitari e accessori | Apparecchi sanitari
Fornitura e posa in opera di miscelatore ad incasso per doccia 163x59x181.5 mm tipo Ideal Standard Ceraline nuovo tipo (BD138AA). Miscelatore doccia con placca in metallo spessore 10 mm e maniglia lineare. Da completare con corpo ad incasso A1300NU. | Apparecchi sanitari e accessori | Apparecchi sanitari
PX02 - Fornitura e posa in opera di lavabo tipo Ceramica Globo, modello AUSILIA, dim. | Apparecchi sanitari e accessori | Apparecchi sanitari
Cassetta di scarico ad incasso per vasi a terra tipo Globo Fornitura e posa di cassetta di scarico per vasi a terra tipo Globo cod. | Apparecchi sanitari e accessori | Apparecchi sanitari
Vaso a terra tipo Globo modello Ausilia per bagno disabili Fornitura e posa in opera di vaso a terra per disabili, realizzato in ceramica sanitaria bianca di prima qualità, tipo Globo modello AUSILIA, codice prodotto DS026BI, da sottoporre all’approvazione della D.L., scarico 4/2,6 litri, aperto frontalmente; installazione distanziata da parete. Dimensioni 56x37cm H 50cm, peso 30kg. Completo di fissaggi, coprivaso con apertura frontale tipo Ceramica Globo cod. art. DS02 e curva tecnica cod. | Apparecchi sanitari e accessori | Apparecchi sanitari
PX05a - Vaso a terra tipo Globo modello Daily Fornitura e posa di vaso a terra senzabrida in ceramica sanitaria bianca tipo Globo modello Daily, cod. art. DN001BI, con carico e scarico MULTI, completo coprivaso rimovibile in duroplast con chiusura tradizionale cod. art. DNR19BI. Installazione a filo parete. Completo di fissaggio Ghost. Scarico medio <3 lt. Dimensioni: 57x35 cm, H. | Apparecchi sanitari e accessori | Apparecchi sanitari
Lavabo sospeso tipo Globo modello Ausilia per bagno disabili Fornitura e posa in opera di lavabo sospeso ergonomico realizzato in ceramica sanitaria bianca di prima qualità, tipo Globo modello AUSILIA, codice prodotto DS006BI, da sottoporre all’approvazione della D.L., monoforo predisposto a tre fori diaframmati con appoggia-gomiti, senza foro troppo-pieno, completo di fissaggi. | Apparecchi sanitari e accessori | Apparecchi sanitari
PX02c - Dispenser sacchetti igienici Fornitura e posa, all’interno dei locali bagni, di dispenser di sacchetti igienici, marca e modello da definire e coordinare con la D.L. Sono compresi e compensati il rispetto della marcatura CE e quanto altro necessario per dare il lavoro finito a regola d’arte. | Apparecchi sanitari e accessori | Apparecchi sanitari
Vaso a terra tipo Globo modello Daily Fornitura e posa di vaso a terra senzabrida in ceramica sanitaria bianca tipo Globo modello Daily, cod. art. DN001BI, con carico e scarico MULTI, completo coprivaso rimovibile in duroplast con chiusura tradizionale cod. art. DNR19BI. Installazione a filo parete. Completo di fissaggio Ghost. Scarico medio <3 lt. | Apparecchi sanitari e accessori | Apparecchi sanitari
PX04 - Fornitura e posa in opera di sistema di apparecchi sanitari così composto: - Vaso a terra filo parete, colore bianco, tipo Ideal Standard, modello I.Life B RimLS+ Universale; - Sedile a chiusura normale con relative cerniere di chiusura; - cassetta di risciacquo ad incasso per wc a pavimento, tipo Ideal Standard, modello Prosys 80, spessore 8 cm; - Placca di comando tipo Ideal Standard, modello Oleas M1 colore bianco. | Apparecchi sanitari e accessori | Apparecchi sanitari
Fornitura e posa in opera di piatto doccia tipo IdealStandard modello Ultraflat S, dimensione 120x100cm, cod. art. K8232FR, colore bianco, completo del sifone di scarico filo pavimento, cod. art. K936367. Nel prezzo si intende compreso e compensato ogni onere ed accessorio necessario per la posa dell'apparecchio sanitario sospeso e quanto altro per dare il lavoro finito a regola d'arte. | Apparecchi sanitari e accessori | Apparecchi sanitari
Sistema doccia con miscelatore monocomando tipo Grohe Rainshower Cosmopolitan 210 Fornitura e posa in opera di Sistema doccia con miscelatore monocomando tipo Grohe Rainshower Cosmopolitan 210, finitura cromata, da campionare per approvazione della D.L., composto da soffione doccia in metallo e miscelatore monocomando esterno doccia. Nel prezzo si intende compreso e compensato la campionatura, le assistenze murarie, ogni onere ed accessorio necessario per la posa, il rispetto della marcatura CE e quanto altro per dare il lavoro finito a regola d'arte. | Apparecchi sanitari e accessori | Apparecchi sanitari
Lavabo da appoggio tipo Globo modello Le Lastre T-Edge Fornitura e posa di lavabo di forma rettangolare tipo Globo modello Le Lastre T-Edge cod. art. IN051BI, da sottoporre all’approvazione della D.L., in ceramica sanitaria colore bianco, per installazione da appoggio, completo di fissaggi. Dimensioni: 51x37cm, H. 14cm. Peso 14g. Completo di piletta a scarico libero con tappo in ceramica per lavabi senza troppo pieno cod. art. FI024BI. Sono comprese e compensate la campionatura, la mano d’opera specializzata, gli allacci impiantistici, le assistenze murarie e specialistiche, la marcatura CE e quanto altro per dare il lavoro finito a regola d'arte. | Apparecchi sanitari e accessori | Apparecchi sanitari
Piano lavabo doppio custom in MDF idrofugo rivestito in laminato HPL, lunghezza variabile da 155 a 240 cm, profondità 50 cm Fornitura e posa in opera di piani lavabo custom, realizzati su disegno di progetto in MDF Idrofugo idrorepellente composto da fibre di legno tenute assieme da colle e resine idonee per resistere ad acqua, umidità e agenti atmosferici in generale, rivestiti in laminato HPL colore bianco finitura opaca a scelta della D.L. da campionare per approvazione, con superficie non porosa a cellula chiusa resistente agli urti, graffi e abrasioni, ai comuni solventi e detersivi di uso domestico, ai disinfettanti, lavabile anche con acqua bollente o vapore. Provvisto di bordatura perimetrale e idonei fori per il passaggio dei sifoni dei lavabi da design. Dimensione piano lavabo con lavabo doppio tipo PX06: lunghezza variabile da 155 a 240 cm, profondità 50 cm. Tutte le dimensione saranno da verificare in fase di cantiere. Nel prezzo si intende compreso e compensato, il rilievo, il disegno costruttivo, campionatura o mock-up del manufatto a discrezione della D.L. staffe di sostegno a muro con viteria, la realizzazione con dima del foro per sifone dei lavabi soprapiano Duravit 2nd floor e ogni onere ed accessorio necessario per la posa e quanto altro per dare il lavoro finito a regola d'arte. | Apparecchi sanitari e accessori | Apparecchi sanitari
PX10 - Porta scopino Fornitura e posa, all’interno dei locali bagni, di porta scopino, marca e modello da definire e coordinare con la D.L. Sono compresi e compensati il rispetto della marcatura CE e quanto altro necessario per dare il lavoro finito a regola d’arte. | Apparecchi sanitari e accessori | Apparecchi sanitari
PX13 - Fornitura e posa in opera di doccetta Bidet tipo Hansgrohe 1jet S EcoSmart+ per acqua fredda con supporto doccia e flessibile doccia 125 cm, codice 29230000, colore Cromo. | Apparecchi sanitari e accessori | Apparecchi sanitari
PX04 - Piano lavabo per bagno disabile custom in MDF idrofugo rivestito in laminato HPL, lunghezza variabile da 180 a 240 cm, profondità 50 cm Fornitura e posa in opera di piani lavabo custom, realizzati su disegno di progetto in MDF Idrofugo idrorepellente composto da fibre di legno tenute assieme da colle e resine idonee per resistere ad acqua, umidità e agenti atmosferici in generale, rivestiti in laminato HPL colore bianco finitura opaca a scelta della D.L. | Apparecchi sanitari e accessori | Apparecchi sanitari
PX17 - Comando pneumatico a distanza da incasso, per risciacquo ad una quantità, tipo Geberit tipo 01, compresa placca di copertura Geberit Sigma Fornitura e posa di comando pneumatico a distanza da incasso Geberit tipo 01 cod. | Apparecchi sanitari e accessori | Apparecchi sanitari
F02 - Specchio a parete retroilluminato, dimensione 60x80cm Fornitura e posa di vetro specchio di forma rettangolare, provvisto di pellicola di sicurezza applicato sul retro e retroilluminazione integrata, marca e modello da definire a scelta della D.L. da campionare per approvazione. Supporto posteriore in HPL o altro applicato al vetro specchio mediante incollaggio antinfortunistico. | Apparecchi sanitari e accessori | Apparecchi sanitari
PX02d - Cestino per bagni Fornitura e posa, all’interno dei locali bagni, di cestini marca e modello da definire e coordinare con la D.L. | Apparecchi sanitari e accessori | Apparecchi sanitari
PX01 - WC sospeso, tipo Ceramica Globo, mod. Stockholm Fornitura e posa di vaso sospeso scarico 4/2,6 Lt, tipo Ceramica Globo Stockholm, cod. art. LAS04BI, realizzato in Vitreous China, colore bianco, con sistema di fissaggio dal basso nascosto, completo di staffa di fissaggio a “L” cod. | Apparecchi sanitari e accessori | Apparecchi sanitari
PX02a - Dispenser sapone Fornitura e posa, all’interno dei locali bagni, di dispenser sapone, marca e modello da definire e coordinare con la D.L. | Apparecchi sanitari e accessori | Apparecchi sanitari
Lavabo sospeso tipo Globo modello Ausilia per bagno disabili Fornitura e posa in opera di lavabo sospeso ergonomico realizzato in ceramica sanitaria bianca di prima qualità, tipo Globo modello AUSILIA, codice prodotto DS006BI, da sottoporre all’approvazione della D.L., monoforo predisposto a tre fori diaframmati con appoggia-gomiti, senza foro troppo-pieno, completo di fissaggi. Dimensioni 67x54cm 17,5cm, peso 18kg. Completo di piletta cromata up and down e sifone in acciaio cromato. | Apparecchi sanitari e accessori | Apparecchi sanitari
PX01a - Lavabo da appoggio tipo Globo modello Le Lastre T-Edge Fornitura e posa di lavabo di forma rettangolare tipo Globo modello Le Lastre T-Edge cod. art. | Apparecchi sanitari e accessori | Apparecchi sanitari
PX05a - Vaso a terra tipo Globo modello Daily Fornitura e posa di vaso a terra senzabrida in ceramica sanitaria bianca tipo Globo modello Daily, cod. art. DN001BI, con carico e scarico MULTI, completo coprivaso rimovibile in duroplast con chiusura tradizionale cod. art. DNR19BI. Installazione a filo parete. Completo di fissaggio Ghost. Scarico medio <3 lt. Dimensioni: 57x35 cm, H. 43cm. Peso 25 kg. Sono comprese e compensate la campionatura, la mano d’opera specializzata, gli allacci impiantistici, le assistenze murarie e specialistiche, la marcatura CE e quanto altro per dare il lavoro finito a regola d'arte. | Apparecchi sanitari e accessori | Apparecchi sanitari
Vaso sospeso Duravit, modello ME by Stark, codice 252809 2000 Fornitura e posa in opera di vaso sospeso tipo Duravit modello Me by Stark, cod. art. 252809 2000, colore bianco lucido, da sottoporre all’approvazione della D.L., volume di sciacquo 4,5/3 l, brida chiusa forata, principio di sciacquo a cacciata, scarico orizzontale, Classe UWL (Unified Water Label): 1. Inclusi fissaggi nascosti. Dimensione: 370x355 mm. Peso: 26 kg. Completo di sedile con coperchio meccanismo a chiusura rallentata e cerniere in acciaio inox (cod. art. | Apparecchi sanitari e accessori | Apparecchi sanitari
Fornitura e posa in opera di piatto doccia rettangolare 80x80 cm. Tipo Ideal standard Ultra Flat Evo T5426FO FO - Bianco Seta Finitura della superficie: Opaco. | Apparecchi sanitari e accessori | Apparecchi sanitari
Fornitura e posa in opera di lavabo tipo Ceramica globo, modello T-Edge colore bianco, dim. 51x37x14 cm, installazione da appoggio. Inclusa fornitura e posa di piletta cromata up and down tipo Ceramica Globo, cod. | Apparecchi sanitari e accessori | Apparecchi sanitari
Fornitura e posa in opera di lavabatoio tipo Ceramica Globo, modello FORTY3 - I TUTTOFARE, dim. 60x50x25 cm, codice prodotto FO063BI, colore bianco, con foro troppo pieno, installazione ad appoggio. Inclusa fornitura e posa di piletta cromata up and down tipo Ceramica Globo, cod. art. FI012CR. | Apparecchi sanitari e accessori | Apparecchi sanitari
Specchio a parete retroilluminato, dimensione 60x80cm Fornitura e posa di vetro specchio di forma rettangolare, provvisto di pellicola di sicurezza applicato sul retro e retroilluminazione integrata, marca e modello da definire a scelta della D.L. da campionare per approvazione. Supporto posteriore in HPL o altro applicato al vetro specchio mediante incollaggio antinfortunistico. | Apparecchi sanitari e accessori | Apparecchi sanitari
PX04/PX05/PX06/PX07 - Lavabo da incasso soprapiano su piani lavabo custom, tipo Duravit Universal, dim. 60x40 cm Fornitura e posa sui piani lavabo custom in MDF idrofugo rivestiti in laminato HPL di lavabi da incasso soprapiano tipo Duravit Universal cod. art. 0347600000, realizzati in ceramica sanitaria, colore Bianco, con parete posteriore smaltata. Bacino di forma rettangolare, leggermente digradante dai lati verso il centro. Con bordo per rubinetteria monoforo, copriforo cromato del troppopieno per lavabi bianchi incluso | Apparecchi sanitari e accessori | Apparecchi sanitari
Lavabo da appoggio tipo Duravit modello DuraSquare Fornitura e posa in opera di lavabo da appoggio di forma rettangolare tipo Duravit modello DuraSquare, cod. art. 235460, colore bianco lucido, senza troppopieno, con bordo per la rubinetteria, incluso tappo in ceramica e piletta a scarico libero, parete posteriore smaltata, da sottoporre all’approvazione della D.L. Dimensioni: 60x47cm, H. 14,5cm. Peso: 11,20kg. Nel prezzo si intende compreso e compensato la campionatura, le assistenze murarie, ogni onere ed accessorio necessario per la posa, il rispetto della marcatura CE e quanto altro per dare il lavoro finito a regola d'arte. | Apparecchi sanitari e accessori | Apparecchi sanitari
Vaso a terra tipo Globo modello Daily Fornitura e posa di vaso a terra senzabrida in ceramica sanitaria bianca tipo Globo modello Daily, cod. | Apparecchi sanitari e accessori | Apparecchi sanitari
Mobile sottolavabo in materiale ligneo cannettato, finitura rovere, top in Okite e doppia anta a battente, dim. 200x60 cm h.49 cm (Servizi igienici VIP) Fornitura e posa in opera di mobile da posizionare sotto lavabo, realizzato su disegno di progetto in materiale ligneo cannettato, finitura rovere, da sottoporre all’approvazione della D.L. Composto da 2 moduli ciascuno a doppia anta. | Apparecchi sanitari e accessori | Apparecchi sanitari
PX07 - Placca di comando tipo Globo Fornitura e posa di placca di comando per risciacquo ad azionamento frontale, a due quantità tipo Globo cod. art. PL02BI, da sottoporre all’approvazione della D.L., finitura colore bianco lucido, dimensioni 21,5x14,5 cm, spessore 6,5mm. Nel prezzo si intende compreso e compensato ogni onere ed accessorio necessario per la posa, le assistenze murarie, la marcatura CE e quanto altro necessario per dare il lavoro finito a regola d'arte. | Apparecchi sanitari e accessori | Apparecchi sanitari
WC sospeso disabile, tipo Ceramica Globo, mod. Argento Fornitura e posa in opera di vaso sospeso, scarico 4,5/3lt, realizzato in Vitreous China, tipo Ceramica Globo Argento cod. art. GEAS2BI, colore bianco, con sistema di fissaggio dal basso nascosto. Completo di: staffa di fissaggio a “L”, sedile e coprivaso rimovibile in plastica termoindurente con chiusura tradizionale, riduttore flusso di scarico, protezione antiurto e acustico. Dimensione 700x370 mm x h 360 mm. Nel prezzo si intende compreso e compensato il ogni onere ed accessorio necessario per la posa il tiro al piano, le assistenze murarie e quanto altro per dare il lavoro finito a regola d'arte. | Apparecchi sanitari e accessori | Apparecchi sanitari
PX01a - Lavabo da appoggio tipo Globo modello Le Lastre T-Edge Fornitura e posa di lavabo di forma rettangolare tipo Globo modello Le Lastre T-Edge cod. art. IN051BI, da sottoporre all’approvazione della D.L., in ceramica sanitaria colore bianco, per installazione da appoggio, completo di fissaggi. Dimensioni: 51x37cm, H. 14cm. | Apparecchi sanitari e accessori | Apparecchi sanitari
PX07 - Placca di comando tipo Globo Fornitura e posa di placca di comando per risciacquo ad azionamento frontale, a due quantità tipo Globo cod. art. PL02BI, da sottoporre all’approvazione della D.L., finitura colore bianco lucido, dimensioni 21,5x14,5 cm, spessore 6,5mm. | Apparecchi sanitari e accessori | Apparecchi sanitari
Fornitura e posa in opera di WC per disabile tipo Globo Argento GEB01BI dim. | Apparecchi sanitari e accessori | Apparecchi sanitari
PX10 - Porta scopino Fornitura e posa, all’interno dei locali bagni, di porta scopino, marca e modello da definire e coordinare con la D.L. Sono compresi e compensati il rispetto della marcatura CE e quanto altro necessario per dare il lavoro finito a regola d’arte. | Apparecchi sanitari e accessori | Apparecchi sanitari
Cestino per bagni Fornitura e posa, all’interno dei locali bagni, di cestini marca e modello da definire e coordinare con la D.L. Sono compresi e compensati il rispetto della marcatura CE e quanto altro necessario per dare il lavoro finito a regola d’arte. | Apparecchi sanitari e accessori | Apparecchi sanitari
Lavabo da appoggio tipo Globo modello Le Lastre T-Edge Fornitura e posa di lavabo di forma rettangolare tipo Globo modello Le Lastre T-Edge cod. art. IN051BI, da sottoporre all’approvazione della D.L., in ceramica sanitaria colore bianco, per installazione da appoggio, completo di fissaggi. Dimensioni: 51x37cm, H. 14cm. Peso 14g. Completo di piletta a scarico libero con tappo in ceramica per lavabi senza troppo pieno cod. | Apparecchi sanitari e accessori | Apparecchi sanitari
PX03 - Miscelatore monocomando a leva tipo Grohe Eurosmart Fornitura e posa di miscelatore monocomando a leva per lavabo tipo Grohe Eurosmart cod. 23 326 000 da sottoporre all’approvazione della D.L., finitura cromata. Provvisto di: Cartuccia a dischi ceramici da 35 mm con tecnologia GROHE SilkMove Tecnologia GROHE Water Saving per il risparmio idrico Porta massima (a 3 bar): 5l/min; Sistema di installazione GROHE FastFixation Catenella rientrabile Nel prezzo si intende compreso e compensato ogni onere ed accessorio necessario per la posa, le assistenze murarie e quanto altro necessario per dare il lavoro finito a regola d’arte. | Apparecchi sanitari e accessori | Apparecchi sanitari
PX01a - Lavabo da appoggio tipo Globo modello Le Lastre T-Edge Fornitura e posa di lavabo di forma rettangolare tipo Globo modello Le Lastre T-Edge cod. art. IN051BI, da sottoporre all’approvazione della D.L., in ceramica sanitaria colore bianco, per installazione da appoggio, completo di fissaggi. | Apparecchi sanitari e accessori | Apparecchi sanitari
PX03 - Miscelatore monocomando a leva tipo Grohe Eurosmart Fornitura e posa di miscelatore monocomando a leva per lavabo tipo Grohe Eurosmart cod. | Apparecchi sanitari e accessori | Apparecchi sanitari
Piano lavabo triplo custom in MDF idrofugo rivestito in laminato HPL, lunghezza variabile da 305 a 340 cm, profondità 50 cm Fornitura e posa in opera di piani lavabo custom, realizzati su disegno di progetto in MDF Idrofugo idrorepellente composto da fibre di legno tenute assieme da colle e resine idonee per resistere ad acqua, umidità e agenti atmosferici in generale, rivestiti in laminato HPL colore bianco finitura opaca a scelta della D.L. da campionare per approvazione, con superficie non porosa a cellula chiusa resistente agli urti, graffi e abrasioni, ai comuni solventi e detersivi di uso domestico, ai disinfettanti, lavabile anche con acqua bollente o vapore. Provvisto di bordatura perimetrale e idonei fori per il passaggio dei sifoni dei lavabi da design. Dimensione piano lavabo con lavabo triplo tipo PX07: lunghezza variabile da 305 a 340 cm, profondità 50 cm. Tutte le dimensione saranno da verificare in fase di cantiere. | Apparecchi sanitari e accessori | Apparecchi sanitari
PX04/PX05/PX06/PX07 - Lavabo da incasso soprapiano su piani lavabo custom, tipo Duravit Universal, dim. 60x40 cm Fornitura e posa sui piani lavabo custom in MDF idrofugo rivestiti in laminato HPL di lavabi da incasso soprapiano tipo Duravit Universal cod. art. 0347600000, realizzati in ceramica sanitaria, colore Bianco, con parete posteriore smaltata. Bacino di forma rettangolare, leggermente digradante dai lati verso il centro | Apparecchi sanitari e accessori | Apparecchi sanitari
PX01 - Fornitura e posa in opera di sistema di apparecchi sanitari così composto: - Lavabo in porcellana da appoggio, tipo Ideal Standard, modello Extra, colore bianco, dimensioni 50x40 cm; - Piletta con cover in ceramica adatta al lavabo; - Miscelatore monocomando cromato tipo Ideal Standard, modello Cerafine O cromato, installato su lavabo. | Apparecchi sanitari e accessori | Apparecchi sanitari
PX01a - Lavabo da appoggio tipo Globo modello Le Lastre T-Edge Fornitura e posa di lavabo di forma rettangolare tipo Globo modello Le Lastre T-Edge cod. art. IN051BI, da sottoporre all’approvazione della D.L., in ceramica sanitaria colore bianco, per installazione da appoggio, completo di fissaggi. Dimensioni: 51x37cm, H. 14cm. Peso 14g. Completo di piletta a scarico libero con tappo in ceramica per lavabi senza troppo pieno cod. | Apparecchi sanitari e accessori | Apparecchi sanitari
Vaso a terra tipo Globo modello Daily Fornitura e posa di vaso a terra senzabrida in ceramica sanitaria bianca tipo Globo modello Daily, cod. art. DN001BI, con carico e scarico MULTI, completo coprivaso rimovibile in duroplast con chiusura tradizionale cod. art. DNR19BI. Installazione a filo parete. Completo di fissaggio Ghost. Scarico medio <3 lt. Dimensioni: 57x35 cm, H. 43cm. | Apparecchi sanitari e accessori | Apparecchi sanitari
F02 - Specchio a parete retroilluminato, dimensione 60x80cm Fornitura e posa di vetro specchio di forma rettangolare, provvisto di pellicola di sicurezza applicato sul retro e retroilluminazione integrata, marca e modello da definire a scelta della D.L. da campionare per approvazione. | Apparecchi sanitari e accessori | Apparecchi sanitari
Arredo per lavabo doppio composto da boiserie e cestino rifiuti integrato Fornitura e posa, all’interno dei locali bagni, di arredo per lavabo doppio composto da piano di appoggio, boiserie a muro e cestino rifiuti integrato posto tra i due lavabi, il tutto come indicato negli elaborati grafici di progetto. Marca, modello, finiture, dimensioni e posizionamento saranno da verificare e sottoporre all’approvazione della D.L. I disegni costruttivi sono da intendersi a carico dell'impresa e da sottoporre all’approvazione della D.L., incluse eventuali schede tecniche. Sono comprese e compensate la campionatura della finitura, le assistenze murarie, la marcatura CE e ogni onere ed accessorio necessario per la posa e quanto altro necessario per dare il lavoro finito a regola d’arte. | Apparecchi sanitari e accessori | Apparecchi sanitari
PX01a - Lavabo da appoggio tipo Globo modello Le Lastre T-Edge Fornitura e posa di lavabo di forma rettangolare tipo Globo modello Le Lastre T-Edge cod. art. IN051BI, da sottoporre all’approvazione della D.L., in ceramica sanitaria colore bianco, per installazione da appoggio, completo di fissaggi. Dimensioni: 51x37cm, H. 14cm. Peso 14g. | Apparecchi sanitari e accessori | Apparecchi sanitari
PX10 - Fornitura e posa in opera di piatto doccia rettangolare 80x80 cm. Tipo Ideal standard Ultra Flat Evo T5426FO FO - Bianco Seta Finitura della superficie: Opaco. Copripiletta in finitura a corredo. | Apparecchi sanitari e accessori | Apparecchi sanitari
PX05a - Vaso a terra tipo Globo modello Daily Fornitura e posa di vaso a terra senzabrida in ceramica sanitaria bianca tipo Globo modello Daily, cod. | Apparecchi sanitari e accessori | Apparecchi sanitari
Comando pneumatico a distanza da incasso, per risciacquo ad una quantità, tipo Geberit tipo 01, compresa placca di copertura Geberit Sigma Fornitura e posa di comando pneumatico a distanza da incasso Geberit tipo 01 cod. 116.040.JQ.1, da campionare per approvazione della D.L., in materiale sintetico, cromato verniciato opaco, per risciacquo a due quantità di cassette per bagno disabile tipo Geberit Duofix Sigma 12, provvisto da pulsante; sollevatore pneumatico, tubo flessibile pneumatico, lunghezza 2m; tubo fodera lunghezza 1,7m; scatola da incasso con protezione cantiere, accessori per fissaggio. Finitura: rosone a e tasti bianco. | Apparecchi sanitari e accessori | Apparecchi sanitari
Vaso sospeso tipo Duravit modello Stark3 Vital Fornitura e posa in opera di vaso sospeso tipo Duravit modello Stark3 Vital, cod. art. | Apparecchi sanitari e accessori | Apparecchi sanitari
Cassetta di scarico ad incasso per vasi a terra tipo Globo Fornitura e posa di cassetta di scarico per vasi a terra tipo Globo cod. art. CAINTE2, ad incasso a tasto doppio, da sottoporre all’approvazione della D.L. Scarico totale: 4 lt. Scarico parziale: 2,6 lt. Peso: 4,5 kg. Nel prezzo si intende compreso e compensati ogni onere ed accessorio necessario per la posa e quanto altro necessario per dare il lavoro finito a regola d’arte. | Apparecchi sanitari e accessori | Apparecchi sanitari
PX01f - Arredo per lavabo doppio composto da boiserie e cestino rifiuti integrato Fornitura e posa, all’interno dei locali bagni, di arredo per lavabo doppio composto da piano di appoggio, boiserie a muro e cestino rifiuti integrato posto tra i due lavabi, il tutto come indicato negli elaborati grafici di progetto. Marca, modello, finiture, dimensioni e posizionamento saranno da verificare e sottoporre all’approvazione della D.L. I disegni costruttivi sono da intendersi a carico dell'impresa e da sottoporre all’approvazione della D.L., incluse eventuali schede tecniche. | Apparecchi sanitari e accessori | Apparecchi sanitari
F02 - Specchio a parete retroilluminato, dimensione 60x80cm Fornitura e posa di vetro specchio di forma rettangolare, provvisto di pellicola di sicurezza applicato sul retro e retroilluminazione integrata, marca e modello da definire a scelta della D.L. da campionare per approvazione. | Apparecchi sanitari e accessori | Apparecchi sanitari
Dispenser asciugamani di carta Fornitura e posa a parete, all’interno dei locali bagni, di dispenser di asciugamani di carta, marca e modello da definire e coordinare con la D.L. Sono compresi e compensati il rispetto della marcatura CE e quanto altro necessario per dare il lavoro finito a regola d’arte. | Apparecchi sanitari e accessori | Apparecchi sanitari
Fornitura posa in opera di piatto doccia rettangolare 90x70 cm. | Apparecchi sanitari e accessori | Apparecchi sanitari
Dispenser asciugamani di carta Fornitura e posa a parete, all’interno dei locali bagni, di dispenser di asciugamani di carta, marca e modello da definire e coordinare con la D.L. | Apparecchi sanitari e accessori | Apparecchi sanitari
Box doccia con apertura a battente in PVC Fornitura e posa in opera di box doccia con apertura a battente, marca e modello da definire a cura della D.L., costituita da profili in alluminio finitura cromata e tamponamenti in materiale plastico trasparente, con barra stabilizzatrice. Dimensione: 80x H. | Apparecchi sanitari e accessori | Apparecchi sanitari
PX10 - Porta scopino Fornitura e posa, all’interno dei locali bagni, di porta scopino, marca e modello da definire e coordinare con la D.L. Sono compresi e compensati il rispetto della marcatura CE e quanto altro necessario per dare il lavoro finito a regola d’arte. | Apparecchi sanitari e accessori | Apparecchi sanitari
Vaso a terra tipo Globo modello Ausilia per bagno disabili Fornitura e posa in opera di vaso a terra per disabili, realizzato in ceramica sanitaria bianca di prima qualità, tipo Globo modello AUSILIA, codice prodotto DS026BI, da sottoporre all’approvazione della D.L., scarico 4/2,6 litri, aperto frontalmente; installazione distanziata da parete. Dimensioni 56x37cm H 50cm, peso 30kg. Completo di fissaggi, coprivaso con apertura frontale tipo Ceramica Globo cod. art. DS02 e curva tecnica cod. art. DS027. Nel prezzo si intende compreso e compensato ogni onere e accessorio necessario per la posa, le assistenze murarie e quanto altro necessario per dare il lavoro finito a regola d'arte. | Apparecchi sanitari e accessori | Apparecchi sanitari
PX01e - Arredo per lavabo singolo con cestino rifiuti integrato Fornitura e posa, all’interno dei locali bagni, di arredo per lavabo singolo composto da piano di appoggio e cestino rifiuti integrato posto a lato del lavabo, il tutto come indicato negli elaborati grafici di progetto. Marca, modello, finiture, dimensioni e posizionamento saranno da verificare e sottoporre all’approvazione della D.L. | Apparecchi sanitari e accessori | Apparecchi sanitari
PX01f - Arredo per lavabo doppio composto da boiserie e cestino rifiuti integrato Fornitura e posa, all’interno dei locali bagni, di arredo per lavabo doppio composto da piano di appoggio, boiserie a muro e cestino rifiuti integrato posto tra i due lavabi, il tutto come indicato negli elaborati grafici di progetto. Marca, modello, finiture, dimensioni e posizionamento saranno da verificare e sottoporre all’approvazione della D.L. I disegni costruttivi sono da intendersi a carico dell'impresa e da sottoporre all’approvazione della D.L., incluse eventuali schede tecniche. Sono comprese e compensate la campionatura della finitura, le assistenze murarie, la marcatura CE e ogni onere ed accessorio necessario per la posa e quanto altro necessario per dare il lavoro finito a regola d’arte. | Apparecchi sanitari e accessori | Apparecchi sanitari
Specchio a parete retroilluminato, dimensione 60x80cm Fornitura e posa di vetro specchio di forma rettangolare, provvisto di pellicola di sicurezza applicato sul retro e retroilluminazione integrata, marca e modello da definire a scelta della D.L. da campionare per approvazione. Supporto posteriore in HPL o altro applicato al vetro specchio mediante incollaggio antinfortunistico. | Apparecchi sanitari e accessori | Apparecchi sanitari
PX01a - Lavabo da appoggio tipo Globo modello Le Lastre T-Edge Fornitura e posa di lavabo di forma rettangolare tipo Globo modello Le Lastre T-Edge cod. art. IN051BI, da sottoporre all’approvazione della D.L., in ceramica sanitaria colore bianco, per installazione da appoggio, completo di fissaggi. Dimensioni: 51x37cm, H. 14cm. Peso 14g. | Apparecchi sanitari e accessori | Apparecchi sanitari
Vaso a terra tipo Globo modello Ausilia per bagno disabili Fornitura e posa in opera di vaso a terra per disabili, realizzato in ceramica sanitaria bianca di prima qualità, tipo Globo modello AUSILIA, codice prodotto DS026BI, da sottoporre all’approvazione della D.L., scarico 4/2,6 litri, aperto frontalmente; installazione distanziata da parete. Dimensioni 56x37cm H 50cm, peso 30kg. Completo di fissaggi, coprivaso con apertura frontale tipo Ceramica Globo cod. art. DS02 e curva tecnica cod. art. DS027. | Apparecchi sanitari e accessori | Apparecchi sanitari
Lavabo da appoggio tipo Globo modello Le Lastre T-Edge Fornitura e posa di lavabo di forma rettangolare tipo Globo modello Le Lastre T-Edge cod. art. IN051BI, da sottoporre all’approvazione della D.L., in ceramica sanitaria colore bianco, per installazione da appoggio, completo di fissaggi. Dimensioni: 51x37cm, H. 14cm. Peso 14g. Completo di piletta a scarico libero con tappo in ceramica per lavabi senza troppo pieno cod. art. FI024BI. Sono comprese e compensate la campionatura, la mano d’opera specializzata, gli allacci impiantistici, le assistenze murarie e specialistiche, la marcatura CE e quanto altro per dare il lavoro finito a regola d'arte. | Apparecchi sanitari e accessori | Apparecchi sanitari
PX05b - Vaso a terra tipo Globo modello Ausilia per bagno disabili Fornitura e posa in opera di vaso a terra per disabili, realizzato in ceramica sanitaria bianca di prima qualità, tipo Globo modello AUSILIA, codice prodotto DS026BI, da sottoporre all’approvazione della D.L., scarico 4/2,6 litri, aperto frontalmente; installazione distanziata da parete. Dimensioni 56x37cm H 50cm, peso 30kg. Completo di fissaggi, coprivaso con apertura frontale tipo Ceramica Globo cod. art. DS02 e curva tecnica cod. art. DS027. | Apparecchi sanitari e accessori | Apparecchi sanitari
Specchio a parete retroilluminato, dimensione 60x80cm Fornitura e posa di vetro specchio di forma rettangolare, provvisto di pellicola di sicurezza applicato sul retro e retroilluminazione integrata, marca e modello da definire a scelta della D.L. da campionare per approvazione. Supporto posteriore in HPL o altro applicato al vetro specchio mediante incollaggio antinfortunistico. | Apparecchi sanitari e accessori | Apparecchi sanitari
PX07 - Fornitura e posa in opera di miscelatore per lavabo tipo Ideal Standard Ceraline Nuovo, (BD757AA), 48x136.5x177 mm, 105 mm Sporgenza della bocca di erogazione con finiture cromato, 3.8 l/min (3 bar), senza scarico. EasyFix, Aeratore nascosto, Tecnologia Blue Start, Anti-vandalo, SmartShinedim. | Apparecchi sanitari e accessori | Apparecchi sanitari
Arredo per lavabo doppio composto da boiserie e cestino rifiuti integrato Fornitura e posa, all’interno dei locali bagni, di arredo per lavabo doppio composto da piano di appoggio, boiserie a muro e cestino rifiuti integrato posto tra i due lavabi, il tutto come indicato negli elaborati grafici di progetto. Marca, modello, finiture, dimensioni e posizionamento saranno da verificare e sottoporre all’approvazione della D.L. | Apparecchi sanitari e accessori | Apparecchi sanitari
PX04/PX05/PX06/PX07 - Lavabo da incasso soprapiano su piani lavabo custom, tipo Duravit Universal, dim. 60x40 cm Fornitura e posa sui piani lavabo custom in MDF idrofugo rivestiti in laminato HPL di lavabi da incasso soprapiano tipo Duravit Universal cod. art. 0347600000, realizzati in ceramica sanitaria, colore Bianco, con parete posteriore smaltata. Bacino di forma rettangolare, leggermente digradante dai lati verso il centro. Con bordo per rubinetteria monoforo, copriforo cromato del troppopieno per lavabi bianchi incluso. Dimensioni: 600x402x115mm. Posato su apposita mensola in MDF (computata a parte) | Apparecchi sanitari e accessori | Apparecchi sanitari
Piano lavabo per bagno disabile custom in MDF idrofugo rivestito in laminato HPL, lunghezza variabile da 180 a 240 cm, profondità 50 cm Fornitura e posa in opera di piani lavabo custom, realizzati su disegno di progetto in MDF Idrofugo idrorepellente composto da fibre di legno tenute assieme da colle e resine idonee per resistere ad acqua, umidità e agenti atmosferici in generale, rivestiti in laminato HPL colore bianco finitura opaca a scelta della D.L. da campionare per approvazione, con superficie non porosa a cellula chiusa resistente agli urti, graffi e abrasioni, ai comuni solventi e detersivi di uso domestico, ai disinfettanti, lavabile anche con acqua bollente o vapore. Provvisto di bordatura perimetrale e idonei fori per il passaggio dei sifoni dei lavabi di design. Dimensione piano lavabo per bagno disabile con lavabo singolo tipo PX04: lunghezza variabile da 180 a 240 cm, profondità 50 cm. | Apparecchi sanitari e accessori | Apparecchi sanitari
Vaso a terra tipo Globo modello Ausilia per bagno disabili Fornitura e posa in opera di vaso a terra per disabili, realizzato in ceramica sanitaria bianca di prima qualità, tipo Globo modello AUSILIA, codice prodotto DS026BI, da sottoporre all’approvazione della D.L., scarico 4/2,6 litri, aperto frontalmente; installazione distanziata da parete. Dimensioni 56x37cm H 50cm, peso 30kg. Completo di fissaggi, coprivaso con apertura frontale tipo Ceramica Globo cod. art. | Apparecchi sanitari e accessori | Apparecchi sanitari
PX02b - Dispenser asciugamani di carta Fornitura e posa a parete, all’interno dei locali bagni, di dispenser di asciugamani di carta, marca e modello da definire e coordinare con la D.L. Sono compresi e compensati il rispetto della marcatura CE e quanto altro necessario per dare il lavoro finito a regola d’arte. | Apparecchi sanitari e accessori | Apparecchi sanitari
PX05b - Vaso a terra tipo Globo modello Ausilia per bagno disabili Fornitura e posa in opera di vaso a terra per disabili, realizzato in ceramica sanitaria bianca di prima qualità, tipo Globo modello AUSILIA, codice prodotto DS026BI, da sottoporre all’approvazione della D.L., scarico 4/2,6 litri, aperto frontalmente; installazione distanziata da parete. Dimensioni 56x37cm H 50cm, peso 30kg. Completo di fissaggi, coprivaso con apertura frontale tipo Ceramica Globo cod. art. | Apparecchi sanitari e accessori | Apparecchi sanitari
Lavabo da appoggio tipo Globo modello Le Lastre T-Edge Fornitura e posa di lavabo di forma rettangolare tipo Globo modello Le Lastre T-Edge cod. art. IN051BI, da sottoporre all’approvazione della D.L., in ceramica sanitaria colore bianco, per installazione da appoggio, completo di fissaggi. | Apparecchi sanitari e accessori | Apparecchi sanitari
Arredo per lavabo doppio composto da boiserie e cestino rifiuti integrato Fornitura e posa, all’interno dei locali bagni, di arredo per lavabo doppio composto da piano di appoggio, boiserie a muro e cestino rifiuti integrato posto tra i due lavabi, il tutto come indicato negli elaborati grafici di progetto. Marca, modello, finiture, dimensioni e posizionamento saranno da verificare e sottoporre all’approvazione della D.L. I disegni costruttivi sono da intendersi a carico dell'impresa e da sottoporre all’approvazione della D.L., incluse eventuali schede tecniche. Sono comprese e compensate la campionatura della finitura, le assistenze murarie, la marcatura CE e ogni onere ed accessorio necessario per la posa e quanto altro necessario per dare il lavoro finito a regola d’arte. | Apparecchi sanitari e accessori | Apparecchi sanitari
PX03 - Miscelatore monocomando a leva tipo Grohe Eurosmart Fornitura e posa di miscelatore monocomando a leva per lavabo tipo Grohe Eurosmart cod. 23 326 000 da sottoporre all’approvazione della D.L., finitura cromata. | Apparecchi sanitari e accessori | Apparecchi sanitari
Arredo per lavabo singolo con cestino rifiuti integrato Fornitura e posa, all’interno dei locali bagni, di arredo per lavabo singolo composto da piano di appoggio e cestino rifiuti integrato posto a lato del lavabo, il tutto come indicato negli elaborati grafici di progetto. Marca, modello, finiture, dimensioni e posizionamento saranno da verificare e sottoporre all’approvazione della D.L. I disegni costruttivi sono da intendersi a carico dell'impresa e da sottoporre all’approvazione della D.L., incluse eventuali schede tecniche. Sono comprese e compensate la campionatura della finitura, le assistenze murarie, la marcatura CE e ogni onere ed accessorio necessario per la posa e quanto altro necessario per dare il lavoro finito a regola d’arte. | Apparecchi sanitari e accessori | Apparecchi sanitari
PX02 - Fornitura e posa in opera di sistema di apparecchi sanitari per bagno disabile così composto: - Lavabo in porcellana con fronte concavo tipo Ideal Standard, modello Atlantis, dimensione 590x670; - Mensole di supporto fisse; - Set di scarico a incasso; - Miscelatore monocomando cromato tipo Ideal Standard, modello Cerafine O cromato, installato su lavabo. Nel prezzo si intendono compresi e compensati il rispetto della marcatura CE, la Dichiarazione di Produzione di Prodotto DOP e ogni onere ed accessorio necessario per dare il lavoro finito a regola d'arte. | Apparecchi sanitari e accessori | Apparecchi sanitari
PX07 - Piano lavabo triplo custom in MDF idrofugo rivestito in laminato HPL, lunghezza variabile da 305 a 340 cm, profondità 50 cm Fornitura e posa in opera di piani lavabo custom, realizzati su disegno di progetto in MDF Idrofugo idrorepellente composto da fibre di legno tenute assieme da colle e resine idonee per resistere ad acqua, umidità e agenti atmosferici in generale, rivestiti in laminato HPL colore bianco finitura opaca a scelta della D.L. da campionare per approvazione, con superficie non porosa a cellula chiusa resistente agli urti, graffi e abrasioni, ai comuni solventi e detersivi di uso domestico, ai disinfettanti, lavabile anche con acqua bollente o vapore. Provvisto di bordatura perimetrale e idonei fori per il passaggio dei sifoni dei lavabi da design. Dimensione piano lavabo con lavabo triplo tipo PX07: lunghezza variabile da 305 a 340 cm, profondità 50 cm. Tutte le dimensione saranno da verificare in fase di cantiere. | Apparecchi sanitari e accessori | Apparecchi sanitari
PX01a - Lavabo da appoggio tipo Globo modello Le Lastre T-Edge Fornitura e posa di lavabo di forma rettangolare tipo Globo modello Le Lastre T-Edge cod. art. | Apparecchi sanitari e accessori | Apparecchi sanitari
Arredo per lavabo doppio composto da boiserie e cestino rifiuti integrato Fornitura e posa, all’interno dei locali bagni, di arredo per lavabo doppio composto da piano di appoggio, boiserie a muro e cestino rifiuti integrato posto tra i due lavabi, il tutto come indicato negli elaborati grafici di progetto. Marca, modello, finiture, dimensioni e posizionamento saranno da verificare e sottoporre all’approvazione della D.L. I disegni costruttivi sono da intendersi a carico dell'impresa e da sottoporre all’approvazione della D.L., incluse eventuali schede tecniche. Sono comprese e compensate la campionatura della finitura, le assistenze murarie, la marcatura CE e ogni onere ed accessorio necessario per la posa e quanto altro necessario per dare il lavoro finito a regola d’arte. | Apparecchi sanitari e accessori | Apparecchi sanitari
Cassetta da risciacquo ad incasso tipo Geberit Sigma 8 cod. 109.790.001 - Kone Fornitura e posa in opera di cassetta da risciacquo ad incasso tipo Geberit Sigma 8 cod. | Apparecchi sanitari e accessori | Apparecchi sanitari
Vaso a terra tipo Globo modello Ausilia per bagno disabili Fornitura e posa in opera di vaso a terra per disabili, realizzato in ceramica sanitaria bianca di prima qualità, tipo Globo modello AUSILIA, codice prodotto DS026BI, da sottoporre all’approvazione della D.L., scarico 4/2,6 litri, aperto frontalmente; installazione distanziata da parete. Dimensioni 56x37cm H 50cm, peso 30kg. Completo di fissaggi, coprivaso con apertura frontale tipo Ceramica Globo cod. art. DS02 e curva tecnica cod. art. | Apparecchi sanitari e accessori | Apparecchi sanitari
Miscelatore elettronico per lavabo tipo Duravit modello Sensor1 Fornitura e posa in opera di miscelatore elettronico per lavabo tipo Duravit modello Sensor1, cod. art. | Apparecchi sanitari e accessori | Apparecchi sanitari
Lavabo da appoggio tipo Globo modello Le Lastre T-Edge Fornitura e posa di lavabo di forma rettangolare tipo Globo modello Le Lastre T-Edge cod. art. IN051BI, da sottoporre all’approvazione della D.L., in ceramica sanitaria colore bianco, per installazione da appoggio, completo di fissaggi. Dimensioni: 51x37cm, H. | Apparecchi sanitari e accessori | Apparecchi sanitari
PX05 - Piano lavabo singolo custom in MDF idrofugo rivestito in laminato HPL, lunghezza variabile da 140 a 150 cm, profondità 50 cm Fornitura e posa in opera di piani lavabo custom, realizzati su disegno di progetto in MDF Idrofugo idrorepellente composto da fibre di legno tenute assieme da colle e resine idonee per resistere ad acqua, umidità e agenti atmosferici in generale, rivestiti in laminato HPL colore bianco finitura opaca a scelta della D.L. da campionare per approvazione, con superficie non porosa a cellula chiusa resistente agli urti, graffi e abrasioni, ai comuni solventi e detersivi di uso domestico, ai disinfettanti, lavabile anche con acqua bollente o vapore. Provvisto di bordatura perimetrale e idonei fori per il passaggio dei sifoni dei lavabi di design. Dimensione piano lavabo con lavabo singolo tipo PX05: lunghezza variabile da 140 a 150 cm, profondità 50 cm. Tutte le dimensione saranno da verificare in fase di cantiere. Nel prezzo si intende compreso e compensato, il rilievo, il disegno costruttivo, campionatura o mock-up del manufatto a discrezione della D.L. staffe di sostegno a muro con viteria, la realizzazione con dima del foro per sifone dei lavabi soprapiano Duravit 2nd floor e ogni onere ed accessorio necessario per la posa e quanto altro per dare il lavoro finito a regola d'arte. | Apparecchi sanitari e accessori | Apparecchi sanitari
PX06 - Cassetta di scarico ad incasso per vasi a terra tipo Globo Fornitura e posa di cassetta di scarico per vasi a terra tipo Globo cod. | Apparecchi sanitari e accessori | Apparecchi sanitari
F02 - Specchio a parete retroilluminato, dimensione 60x80cm Fornitura e posa di vetro specchio di forma rettangolare, provvisto di pellicola di sicurezza applicato sul retro e retroilluminazione integrata, marca e modello da definire a scelta della D.L. da campionare per approvazione. Supporto posteriore in HPL o altro applicato al vetro specchio mediante incollaggio antinfortunistico. Posato a parete completo di ferramenta e istruzioni per il fissaggio. Dimensioni: L.60 x H. 80 cm. Sono compresi e compensati la campionatura dello specchio completo della retroilluminazione richiesta per l’approvazione della D.L., il trasporto il carico al piano, la movimentazione in sicurezza, la verifica della planarità del piano di posa, così come la verifica della adeguata predisposizione per l’allaccio elettrico, le assistenze murarie e specialistiche, il collaudo e quanto altro per dare il lavoro finito a regola d'arte. | Apparecchi sanitari e accessori | Apparecchi sanitari
PX05a - Vaso a terra tipo Globo modello Daily Fornitura e posa di vaso a terra senzabrida in ceramica sanitaria bianca tipo Globo modello Daily, cod. art. DN001BI, con carico e scarico MULTI, completo coprivaso rimovibile in duroplast con chiusura tradizionale cod. | Apparecchi sanitari e accessori | Apparecchi sanitari
Dispenser sapone Fornitura e posa, all’interno dei locali bagni, di dispenser sapone, marca e modello da definire e coordinare con la D.L. Sono compresi e compensati il rispetto della marcatura CE e quanto altro necessario per dare il lavoro finito a regola d’arte. | Apparecchi sanitari e accessori | Apparecchi sanitari
Arredo per lavabo singolo con cestino rifiuti integrato Fornitura e posa, all’interno dei locali bagni, di arredo per lavabo singolo composto da piano di appoggio e cestino rifiuti integrato posto a lato del lavabo, il tutto come indicato negli elaborati grafici di progetto. Marca, modello, finiture, dimensioni e posizionamento saranno da verificare e sottoporre all’approvazione della D.L. I disegni costruttivi sono da intendersi a carico dell'impresa e da sottoporre all’approvazione della D.L., incluse eventuali schede tecniche. Sono comprese e compensate la campionatura della finitura, le assistenze murarie, la marcatura CE e ogni onere ed accessorio necessario per la posa e quanto altro necessario per dare il lavoro finito a regola d’arte. | Apparecchi sanitari e accessori | Apparecchi sanitari
PX01c - Lavabo sospeso tipo Globo modello Ausilia per bagno disabili Fornitura e posa in opera di lavabo sospeso ergonomico realizzato in ceramica sanitaria bianca di prima qualità, tipo Globo modello AUSILIA, codice prodotto DS006BI, da sottoporre all’approvazione della D.L., monoforo predisposto a tre fori diaframmati con appoggia-gomiti, senza foro troppo-pieno, completo di fissaggi. Dimensioni 67x54cm 17,5cm, peso 18kg. | Apparecchi sanitari e accessori | Apparecchi sanitari
Arredo per lavabo singolo composto da boiserie e cestino rifiuti integrato Fornitura e posa, all’interno dei locali bagni, di arredo per lavabo singolo composto da piano di appoggio, boiserie a muro e cestino rifiuti integrato posto a lato del lavabo, il tutto come indicato negli elaborati grafici di progetto. | Apparecchi sanitari e accessori | Apparecchi sanitari
PX07 - Placca di comando tipo Globo Fornitura e posa di placca di comando per risciacquo ad azionamento frontale, a due quantità tipo Globo cod. art. PL02BI, da sottoporre all’approvazione della D.L., finitura colore bianco lucido, dimensioni 21,5x14,5 cm, spessore 6,5mm. Nel prezzo si intende compreso e compensato ogni onere ed accessorio necessario per la posa, le assistenze murarie, la marcatura CE e quanto altro necessario per dare il lavoro finito a regola d'arte. | Apparecchi sanitari e accessori | Apparecchi sanitari
Fornitura e posa in opera di vaso a terra tipo Ceramica Globo AUSILIA, codice prodotto DS026BI, colore bianco, dim. 58x37x50 cm, installazione distanziata dalla parete, incluso Coprivaso con apertura frontale tipo Ceramica Globo, cod. art. DS021 e curva tecnica DS027. Nel prezzo si intende compreso e compensato ogni onere ed accessorio necessario per la posa dell'apparecchio sanitario e quanto altro per dare il lavoro finito a regola d'arte. | Apparecchi sanitari e accessori | Apparecchi sanitari
PX04/PX05/PX06/PX07 - Lavabo da incasso soprapiano su piani lavabo custom, tipo Duravit Universal, dim | Apparecchi sanitari e accessori | Apparecchi sanitari
Vaso a terra tipo Globo modello Daily Fornitura e posa di vaso a terra senzabrida in ceramica sanitaria bianca tipo Globo modello Daily, cod. art. DN001BI, con carico e scarico MULTI, completo coprivaso rimovibile in duroplast con chiusura tradizionale cod. art. DNR19BI. Installazione a filo parete. Completo di fissaggio Ghost. | Apparecchi sanitari e accessori | Apparecchi sanitari
PX04/PX05/PX06/PX07 - Lavabo da incasso soprapiano su piani lavabo custom, tipo Duravit Universal, dim. 60x40 cm Fornitura e posa sui piani lavabo custom in MDF idrofugo rivestiti in laminato HPL di lavabi da incasso soprapiano tipo Duravit Universal cod. art. 0347600000, realizzati in ceramica sanitaria, colore Bianco, con parete posteriore smaltata. Bacino di forma rettangolare, leggermente digradante dai lati verso il centro. Con bordo per rubinetteria monoforo, copriforo cromato del troppopieno per lavabi bianchi incluso. Dimensioni: 600x402x115mm. Posato su apposita mensola in MDF (computata a parte). Completo di sifone salvaspazio in acciaio cromato tipo Duravit Cod. Art | Apparecchi sanitari e accessori | Apparecchi sanitari
PX09 - Porta rotolo Fornitura e posa, all’interno dei locali bagni, di porta rotolo circolare fissato a parete, marca e modello da definire e coordinare con la D.L. Sono compresi e compensati il rispetto della marcatura CE e quanto altro necessario per dare il lavoro finito a regola d’arte. | Apparecchi sanitari e accessori | Apparecchi sanitari
Arredo per lavabo singolo con cestino rifiuti integrato Fornitura e posa, all’interno dei locali bagni, di arredo per lavabo singolo composto da piano di appoggio e cestino rifiuti integrato posto a lato del lavabo, il tutto come indicato negli elaborati grafici di progetto. Marca, modello, finiture, dimensioni e posizionamento saranno da verificare e sottoporre all’approvazione della D.L. I disegni costruttivi sono da intendersi a carico dell'impresa e da sottoporre all’approvazione della D.L., incluse eventuali schede tecniche. | Apparecchi sanitari e accessori | Apparecchi sanitari
PX02 - WC sospeso disabile, tipo Ceramica Globo, mod. Argento Fornitura e posa in opera di vaso sospeso, scarico 4,5/3lt, realizzato in Vitreous China, tipo Ceramica Globo Argento cod. art. GEAS2BI, colore bianco, con sistema di fissaggio dal basso nascosto. Completo di: staffa di fissaggio a “L”, sedile e coprivaso rimovibile in plastica termoindurente con chiusura tradizionale, riduttore flusso di scarico, protezione antiurto e acustico. | Apparecchi sanitari e accessori | Apparecchi sanitari
PX09 - Porta rotolo Fornitura e posa, all’interno dei locali bagni, di porta rotolo circolare fissato a parete, marca e modello da definire e coordinare con la D.L. Sono compresi e compensati il rispetto della marcatura CE e quanto altro necessario per dare il lavoro finito a regola d’arte. | Apparecchi sanitari e accessori | Apparecchi sanitari
PX02d - Cestino per bagni Fornitura e posa, all’interno dei locali bagni, di cestini marca e modello da definire e coordinare con la D.L. | Apparecchi sanitari e accessori | Apparecchi sanitari
Vaso a terra tipo Globo modello Daily Fornitura e posa di vaso a terra senzabrida in ceramica sanitaria bianca tipo Globo modello Daily, cod. art. DN001BI, con carico e scarico MULTI, completo coprivaso rimovibile in duroplast con chiusura tradizionale cod. art. DNR19BI. Installazione a filo parete. Completo di fissaggio Ghost. | Apparecchi sanitari e accessori | Apparecchi sanitari
Lavabo sospeso tipo Globo modello Ausilia per bagno disabili Fornitura e posa in opera di lavabo sospeso ergonomico realizzato in ceramica sanitaria bianca di prima qualità, tipo Globo modello AUSILIA, codice prodotto DS006BI, da sottoporre all’approvazione della D.L., monoforo predisposto a tre fori diaframmati con appoggia-gomiti, senza foro troppo-pieno, completo di fissaggi. Dimensioni 67x54cm 17,5cm, peso 18kg. Completo di piletta cromata up and down e sifone in acciaio cromato. Sono comprese e compensate la campionatura, la mano d’opera specializzata, gli allacci impiantistici, le assistenze murarie e specialistiche, la marcatura CE e quanto altro per dare il lavoro finito a regola d'arte. | Apparecchi sanitari e accessori | Apparecchi sanitari
PX05a - Vaso a terra tipo Globo modello Daily Fornitura e posa di vaso a terra senzabrida in ceramica sanitaria bianca tipo Globo modello Daily, cod. art. DN001BI, con carico e scarico MULTI, completo coprivaso rimovibile in duroplast con chiusura tradizionale cod. art. DNR19BI. Installazione a filo parete. Completo di fissaggio Ghost. Scarico medio <3 lt. Dimensioni: 57x35 cm, H. | Apparecchi sanitari e accessori | Apparecchi sanitari
F03 - Specchio a parete, dimensione 80x210 cm Fornitura e posa di vetro specchio di forma rettangolare, provvisto di pellicola di sicurezza applicato sul retro, marca e modello da definire a scelta della D.L. | Apparecchi sanitari e accessori | Apparecchi sanitari
Porta rotolo Fornitura e posa, all’interno dei locali bagni, di porta rotolo circolare fissato a parete, marca e modello da definire e coordinare con la D.L. Sono compresi e compensati il rispetto della marcatura CE e quanto altro necessario per dare il lavoro finito a regola d’arte. | Apparecchi sanitari e accessori | Apparecchi sanitari
PX04/PX05/PX06/PX07 - Lavabo da incasso soprapiano su piani lavabo custom, tipo Duravit Universal, dim. 60x40 cm Fornitura e posa sui piani lavabo custom in MDF idrofugo rivestiti in laminato HPL di lavabi da incasso soprapiano tipo Duravit Universal cod. art. 0347600000, realizzati in ceramica sanitaria, colore Bianco, con parete posteriore smaltata. Bacino di forma rettangolare, leggermente digradante dai lati verso il centro. Con bordo per rubinetteria monoforo, copriforo cromato del troppopieno per lavabi bianchi incluso. Dimensioni: 600x402x115mm. Posato su apposita mensola in MDF (computata a parte). Completo di sifone salvaspazio in acciaio cromato tipo Duravit Cod | Apparecchi sanitari e accessori | Apparecchi sanitari
WC sospeso, tipo Ceramica Globo, mod. Stockholm Fornitura e posa di vaso sospeso scarico 4/2,6 Lt, tipo Ceramica Globo Stockholm, cod. art. LAS04BI, realizzato in Vitreous China, colore bianco, con sistema di fissaggio dal basso nascosto, completo di staffa di fissaggio a “L” cod. FI00, di sedile rimovibile in Duroplast con chiusura tradizionale cod. LAR19BI, riduttore flusso di scarico, cod. VA132, protezione antiurto e acustico cod. PU001. Dimensione: 580x370 mm, h di posa 440 mm. Nel prezzo si intende compreso e compensato ogni onere ed accessorio necessario per la posa, le assistenze murarie e quanto altro per dare il lavoro finito a regola d'arte. | Apparecchi sanitari e accessori | Apparecchi sanitari
Specchio a parete retroilluminato, dimensione 60x80cm Fornitura e posa di vetro specchio di forma rettangolare, provvisto di pellicola di sicurezza applicato sul retro e retroilluminazione integrata, marca e modello da definire a scelta della D.L. da campionare per approvazione. Supporto posteriore in HPL o altro applicato al vetro specchio mediante incollaggio antinfortunistico. Posato a parete completo di ferramenta e istruzioni per il fissaggio. Dimensioni: L.60 x H. | Apparecchi sanitari e accessori | Apparecchi sanitari
PX01a - Lavabo da appoggio tipo Globo modello Le Lastre T-Edge Fornitura e posa di lavabo di forma rettangolare tipo Globo modello Le Lastre T-Edge cod. art. IN051BI, da sottoporre all’approvazione della D.L., in ceramica sanitaria colore bianco, per installazione da appoggio, completo di fissaggi. | Apparecchi sanitari e accessori | Apparecchi sanitari
Vaso a terra tipo Globo modello Daily Fornitura e posa di vaso a terra senzabrida in ceramica sanitaria bianca tipo Globo modello Daily, cod. art. DN001BI, con carico e scarico MULTI, completo coprivaso rimovibile in duroplast con chiusura tradizionale cod. art. DNR19BI. Installazione a filo parete. Completo di fissaggio Ghost. Scarico medio <3 lt. Dimensioni: 57x35 cm, H. 43cm. Peso 25 kg. Sono comprese e compensate la campionatura, la mano d’opera specializzata, gli allacci impiantistici, le assistenze murarie e specialistiche, la marcatura CE e quanto altro per dare il lavoro finito a regola d'arte. | Apparecchi sanitari e accessori | Apparecchi sanitari
PX09 - Porta rotolo Fornitura e posa, all’interno dei locali bagni, di porta rotolo circolare fissato a parete, marca e modello da definire e coordinare con la D.L. Sono compresi e compensati il rispetto della marcatura CE e quanto altro necessario per dare il lavoro finito a regola d’arte. | Apparecchi sanitari e accessori | Apparecchi sanitari
Porta rotolo Fornitura e posa, all’interno dei locali bagni, di porta rotolo circolare fissato a parete, marca e modello da definire e coordinare con la D.L. Sono compresi e compensati il rispetto della marcatura CE e quanto altro necessario per dare il lavoro finito a regola d’arte. | Apparecchi sanitari e accessori | Apparecchi sanitari
PX01d - Arredo per lavabo singolo composto da boiserie e cestino rifiuti integrato Fornitura e posa, all’interno dei locali bagni, di arredo per lavabo singolo composto da piano di appoggio, boiserie a muro e cestino rifiuti integrato posto a lato del lavabo, il tutto come indicato negli elaborati grafici di progetto. Marca, modello, finiture, dimensioni e posizionamento saranno da verificare e sottoporre all’approvazione della D.L. I disegni costruttivi sono da intendersi a carico dell'impresa e da sottoporre all’approvazione della D.L., incluse eventuali schede tecniche. Sono comprese e compensate la campionatura della finitura, le assistenze murarie, la marcatura CE e ogni onere ed accessorio necessario per la posa e quanto altro necessario per dare il lavoro finito a regola d’arte. | Apparecchi sanitari e accessori | Apparecchi sanitari
PX05a - Vaso a terra tipo Globo modello Daily Fornitura e posa di vaso a terra senzabrida in ceramica sanitaria bianca tipo Globo modello Daily, cod. art. DN001BI, con carico e scarico MULTI, completo coprivaso rimovibile in duroplast con chiusura tradizionale cod. art. DNR19BI. Installazione a filo parete. | Apparecchi sanitari e accessori | Apparecchi sanitari
Lockers spogliatoi Fornitura e posa in opera, nei locali spogliatoi come indicato negli elaborati grafici di progetto, di lockers con struttura portante in lamiera d’acciaio profilata opportunamente sagomata a formare un bordo frontale, con pieghe antitaglio, finitura mediante verniciatura a polveri epossi-poliestere con elevata resistenza alla corrosione, colore RAL da definire e campionare per approvazione della D.L. | Apparecchi sanitari e accessori | Apparecchi sanitari
Comando pneumatico a distanza da incasso, per risciacquo ad una quantità, tipo Geberit tipo 01, compresa placca di copertura Geberit Sigma Fornitura e posa di comando pneumatico a distanza da incasso Geberit tipo 01 cod. 116.040.JQ.1, da campionare per approvazione della D.L., in materiale sintetico, cromato verniciato opaco, per risciacquo a due quantità di cassette per bagno disabile tipo Geberit Duofix Sigma 12, provvisto da pulsante; sollevatore pneumatico, tubo flessibile pneumatico, lunghezza 2m; tubo fodera lunghezza 1,7m; scatola da incasso con protezione cantiere, accessori per fissaggio. Finitura: rosone a e tasti bianco. Compresa fornitura e posa di placca di copertura tipo Geberit Sigma, cod. 115.768.46.1 da campionare per approvazione della D.L., in materiale sintetico, cromato verniciato opaco. Nel prezzo si intende compreso e compensato ogni onere ed accessorio necessario per la posa e quanto altro necessario per dare il lavoro finito a regola d’arte. | Apparecchi sanitari e accessori | Apparecchi sanitari
PX02 - WC sospeso disabile, tipo Ceramica Globo, mod. Argento Fornitura e posa in opera di vaso sospeso, scarico 4,5/3lt, realizzato in Vitreous China, tipo Ceramica Globo Argento cod. art. | Apparecchi sanitari e accessori | Apparecchi sanitari
PX07 - Placca di comando tipo Globo Fornitura e posa di placca di comando per risciacquo ad azionamento frontale, a due quantità tipo Globo cod. | Apparecchi sanitari e accessori | Apparecchi sanitari
Miscelatore monocomando a leva tipo Grohe Eurosmart Fornitura e posa di miscelatore monocomando a leva per lavabo tipo Grohe Eurosmart cod. 23 326 000 da sottoporre all’approvazione della D.L., finitura cromata. | Apparecchi sanitari e accessori | Apparecchi sanitari
F02 - Specchio a parete retroilluminato, dimensione 60x80cm Fornitura e posa di vetro specchio di forma rettangolare, provvisto di pellicola di sicurezza applicato sul retro e retroilluminazione integrata, marca e modello da definire a scelta della D.L. da campionare per approvazione. | Apparecchi sanitari e accessori | Apparecchi sanitari
Orinatoio sospeso senza ibrida tipo Ceramica Globo modello Forty3 Fornitura e posa in opera di orinatoio sospeso senza ibrida tipo Ceramica Globo modello Forty3, cod. art. FO031BI, colore nero, da sottoporre all’approvazione della D.L. Dimensioni: 30x34,5cm. Peso 17 Kg. Completo di sistema di scarico acqua. | Apparecchi sanitari e accessori | Apparecchi sanitari
Lavabo da appoggio tipo Globo modello Le Lastre T-Edge Fornitura e posa di lavabo di forma rettangolare tipo Globo modello Le Lastre T-Edge cod. art. IN051BI, da sottoporre all’approvazione della D.L., in ceramica sanitaria colore bianco, per installazione da appoggio, completo di fissaggi. Dimensioni: 51x37cm, H. 14cm. Peso 14g. | Apparecchi sanitari e accessori | Apparecchi sanitari
PX09 - Porta rotolo Fornitura e posa, all’interno dei locali bagni, di porta rotolo circolare fissato a parete, marca e modello da definire e coordinare con la D.L. Sono compresi e compensati il rispetto della marcatura CE e quanto altro necessario per dare il lavoro finito a regola d’arte. | Apparecchi sanitari e accessori | Apparecchi sanitari
PX04/PX05/PX06/PX07 - Lavabo da incasso soprapiano su piani lavabo custom, tipo Duravit Universal, dim | Apparecchi sanitari e accessori | Apparecchi sanitari
Dispenser sapone Fornitura e posa, all’interno dei locali bagni, di dispenser sapone, marca e modello da definire e coordinare con la D.L. Sono compresi e compensati il rispetto della marcatura CE e quanto altro necessario per dare il lavoro finito a regola d’arte. | Apparecchi sanitari e accessori | Apparecchi sanitari
PX01a - Lavabo da appoggio tipo Globo modello Le Lastre T-Edge Fornitura e posa di lavabo di forma rettangolare tipo Globo modello Le Lastre T-Edge cod. art. | Apparecchi sanitari e accessori | Apparecchi sanitari
Porta scopino Fornitura e posa, all’interno dei locali bagni, di porta scopino, marca e modello da definire e coordinare con la D.L. Sono compresi e compensati il rispetto della marcatura CE e quanto altro necessario per dare il lavoro finito a regola d’arte. | Apparecchi sanitari e accessori | Apparecchi sanitari
Cassetta di scarico ad incasso per vasi a terra tipo Globo Fornitura e posa di cassetta di scarico per vasi a terra tipo Globo cod. art. CAINTE2, ad incasso a tasto doppio, da sottoporre all’approvazione della D.L. | Apparecchi sanitari e accessori | Apparecchi sanitari
Lavabo da appoggio tipo Duravit modello DuraSquare Fornitura e posa in opera di lavabo da appoggio di forma rettangolare tipo Duravit modello DuraSquare, cod. art. 235460, colore bianco lucido, senza troppopieno, con bordo per la rubinetteria, incluso tappo in ceramica e piletta a scarico libero, parete posteriore smaltata, da sottoporre all’approvazione della D.L. Dimensioni: 60x47cm, H. 14,5cm. | Apparecchi sanitari e accessori | Apparecchi sanitari
Vaso a terra tipo Globo modello Ausilia per bagno disabili Fornitura e posa in opera di vaso a terra per disabili, realizzato in ceramica sanitaria bianca di prima qualità, tipo Globo modello AUSILIA, codice prodotto DS026BI, da sottoporre all’approvazione della D.L., scarico 4/2,6 litri, aperto frontalmente; installazione distanziata da parete. Dimensioni 56x37cm H 50cm, peso 30kg. Completo di fissaggi, coprivaso con apertura frontale tipo Ceramica Globo cod. art. DS02 e curva tecnica cod. | Apparecchi sanitari e accessori | Apparecchi sanitari
Piano lavabo triplo custom in MDF idrofugo rivestito in laminato HPL, lunghezza variabile da 305 a 340 cm, profondità 50 cm Fornitura e posa in opera di piani lavabo custom, realizzati su disegno di progetto in MDF Idrofugo idrorepellente composto da fibre di legno tenute assieme da colle e resine idonee per resistere ad acqua, umidità e agenti atmosferici in generale, rivestiti in laminato HPL colore bianco finitura opaca a scelta della D.L. da campionare per approvazione, con superficie non porosa a cellula chiusa resistente agli urti, graffi e abrasioni, ai comuni solventi e detersivi di uso domestico, ai disinfettanti, lavabile anche con acqua bollente o vapore. Provvisto di bordatura perimetrale e idonei fori per il passaggio dei sifoni dei lavabi da design. Dimensione piano lavabo con lavabo triplo tipo PX07: lunghezza variabile da 305 a 340 cm, profondità 50 cm. Tutte le dimensione saranno da verificare in fase di cantiere. Nel prezzo si intende compreso e compensato, il rilievo, il disegno costruttivo, campionatura o mock-up del manufatto a discrezione della D.L. staffe di sostegno a muro con viteria, la realizzazione con dima del foro per sifone dei lavabi soprapiano Duravit 2nd floor e ogni onere ed accessorio necessario per la posa e quanto altro per dare il lavoro finito a regola d'arte. | Apparecchi sanitari e accessori | Apparecchi sanitari
Dispenser sapone Fornitura e posa, all’interno dei locali bagni, di dispenser sapone, marca e modello da definire e coordinare con la D.L. Sono compresi e compensati il rispetto della marcatura CE e quanto altro necessario per dare il lavoro finito a regola d’arte. | Apparecchi sanitari e accessori | Apparecchi sanitari
Arredo per lavabo singolo composto da boiserie e cestino rifiuti integrato Fornitura e posa, all’interno dei locali bagni, di arredo per lavabo singolo composto da piano di appoggio, boiserie a muro e cestino rifiuti integrato posto a lato del lavabo, il tutto come indicato negli elaborati grafici di progetto. Marca, modello, finiture, dimensioni e posizionamento saranno da verificare e sottoporre all’approvazione della D.L. | Apparecchi sanitari e accessori | Apparecchi sanitari
PX12 - Fornitura e posa in opera di WC per disabile tipo Globo Argento GEB01BI dim. 70x37x35 cm, completo di coprivaso in duroplast con chiusura tradizionale. Nel prezzo si intende compreso e compensato ogni onere ed accessorio necessario per la posa dell'apparecchio sanitario e quanto altro per dare il lavoro finito a regola d'arte. | Apparecchi sanitari e accessori | Apparecchi sanitari
PX04/PX05/PX06/PX07 - Lavabo da incasso soprapiano su piani lavabo custom, tipo Duravit Universal, dim. 60x40 cm Fornitura e posa sui piani lavabo custom in MDF idrofugo rivestiti in laminato HPL di lavabi da incasso soprapiano tipo Duravit Universal cod. art. 0347600000, realizzati in ceramica sanitaria, colore Bianco, con parete posteriore smaltata. Bacino di forma rettangolare, leggermente digradante dai lati verso il centro. Con bordo per rubinetteria monoforo, copriforo cromato del troppopieno per lavabi bianchi incluso. Dimensioni: 600x402x115mm. Posato su apposita mensola in MDF (computata a parte). Completo di sifone salvaspazio in acciaio cromato tipo Duravit Cod | Apparecchi sanitari e accessori | Apparecchi sanitari
PX07 - Placca di comando tipo Globo Fornitura e posa di placca di comando per risciacquo ad azionamento frontale, a due quantità tipo Globo cod. | Apparecchi sanitari e accessori | Apparecchi sanitari
Cassetta di scarico ad incasso per vasi a terra tipo Globo Fornitura e posa di cassetta di scarico per vasi a terra tipo Globo cod. | Apparecchi sanitari e accessori | Apparecchi sanitari
PX05b - Vaso a terra tipo Globo modello Ausilia per bagno disabili Fornitura e posa in opera di vaso a terra per disabili, realizzato in ceramica sanitaria bianca di prima qualità, tipo Globo modello AUSILIA, codice prodotto DS026BI, da sottoporre all’approvazione della D.L., scarico 4/2,6 litri, aperto frontalmente; installazione distanziata da parete. Dimensioni 56x37cm H 50cm, peso 30kg. Completo di fissaggi, coprivaso con apertura frontale tipo Ceramica Globo cod. art. DS02 e curva tecnica cod. | Apparecchi sanitari e accessori | Apparecchi sanitari
PX04/PX05/PX06/PX07 - Lavabo da incasso soprapiano su piani lavabo custom, tipo Duravit Universal, dim. 60x40 cm Fornitura e posa sui piani lavabo custom in MDF idrofugo rivestiti in laminato HPL di lavabi da incasso soprapiano tipo Duravit Universal cod. art. 0347600000, realizzati in ceramica sanitaria, colore Bianco, con parete posteriore smaltata. Bacino di forma rettangolare, leggermente digradante dai lati verso il centro | Apparecchi sanitari e accessori | Apparecchi sanitari
Comando pneumatico a distanza da incasso, per risciacquo ad una quantità, tipo Geberit tipo 01, compresa placca di copertura Geberit Sigma Fornitura e posa di comando pneumatico a distanza da incasso Geberit tipo 01 cod. 116.040.JQ.1, da campionare per approvazione della D.L., in materiale sintetico, cromato verniciato opaco, per risciacquo a due quantità di cassette per bagno disabile tipo Geberit Duofix Sigma 12, provvisto da pulsante; sollevatore pneumatico, tubo flessibile pneumatico, lunghezza 2m; tubo fodera lunghezza 1,7m; scatola da incasso con protezione cantiere, accessori per fissaggio. Finitura: rosone a e tasti bianco. Compresa fornitura e posa di placca di copertura tipo Geberit Sigma, cod. 115.768.46.1 da campionare per approvazione della D.L., in materiale sintetico, cromato verniciato opaco. | Apparecchi sanitari e accessori | Apparecchi sanitari
Specchio a parete retroilluminato, dimensione 60x80cm Fornitura e posa di vetro specchio di forma rettangolare, provvisto di pellicola di sicurezza applicato sul retro e retroilluminazione integrata, marca e modello da definire a scelta della D.L. da campionare per approvazione. Supporto posteriore in HPL o altro applicato al vetro specchio mediante incollaggio antinfortunistico. Posato a parete completo di ferramenta e istruzioni per il fissaggio. Dimensioni: L.60 x H. 80 cm. Sono compresi e compensati la campionatura dello specchio completo della retroilluminazione richiesta per l’approvazione della D.L., il trasporto il carico al piano, la movimentazione in sicurezza, la verifica della planarità del piano di posa, così come la verifica della adeguata predisposizione per l’allaccio elettrico, le assistenze murarie e specialistiche, il collaudo e quanto altro per dare il lavoro finito a regola d'arte. | Apparecchi sanitari e accessori | Apparecchi sanitari
Vaso a terra tipo Globo modello Daily Fornitura e posa di vaso a terra senzabrida in ceramica sanitaria bianca tipo Globo modello Daily, cod. art. DN001BI, con carico e scarico MULTI, completo coprivaso rimovibile in duroplast con chiusura tradizionale cod. art. DNR19BI. Installazione a filo parete. | Apparecchi sanitari e accessori | Apparecchi sanitari
PX07 - Piano lavabo triplo custom in MDF idrofugo rivestito in laminato HPL, lunghezza variabile da 305 a 340 cm, profondità 50 cm Fornitura e posa in opera di piani lavabo custom, realizzati su disegno di progetto in MDF Idrofugo idrorepellente composto da fibre di legno tenute assieme da colle e resine idonee per resistere ad acqua, umidità e agenti atmosferici in generale, rivestiti in laminato HPL colore bianco finitura opaca a scelta della D.L. da campionare per approvazione, con superficie non porosa a cellula chiusa resistente agli urti, graffi e abrasioni, ai comuni solventi e detersivi di uso domestico, ai disinfettanti, lavabile anche con acqua bollente o vapore. | Apparecchi sanitari e accessori | Apparecchi sanitari
PX02a - Dispenser sapone Fornitura e posa, all’interno dei locali bagni, di dispenser sapone, marca e modello da definire e coordinare con la D.L. | Apparecchi sanitari e accessori | Apparecchi sanitari
Dispenser sapone Fornitura e posa, all’interno dei locali bagni, di dispenser sapone, marca e modello da definire e coordinare con la D.L. Sono compresi e compensati il rispetto della marcatura CE e quanto altro necessario per dare il lavoro finito a regola d’arte. | Apparecchi sanitari e accessori | Apparecchi sanitari
Fornitura e posa in opera di piatto doccia rettangolare 80x70 cm. Tipo Ideal standard Ultra Flat Evo T5426FO FO - Bianco Seta Finitura della superficie: Opaco. Copripiletta in finitura a corredo. Prevedere Sifone di scarico da Ø90 mm. | Apparecchi sanitari e accessori | Apparecchi sanitari
Lavabo da appoggio tipo Globo modello Le Lastre T-Edge Fornitura e posa di lavabo di forma rettangolare tipo Globo modello Le Lastre T-Edge cod. art. IN051BI, da sottoporre all’approvazione della D.L., in ceramica sanitaria colore bianco, per installazione da appoggio, completo di fissaggi. Dimensioni: 51x37cm, H. 14cm. Peso 14g. Completo di piletta a scarico libero con tappo in ceramica per lavabi senza troppo pieno cod. art. FI024BI. | Apparecchi sanitari e accessori | Apparecchi sanitari
Lavabo sospeso tipo Globo modello Ausilia per bagno disabili Fornitura e posa in opera di lavabo sospeso ergonomico realizzato in ceramica sanitaria bianca di prima qualità, tipo Globo modello AUSILIA, codice prodotto DS006BI, da sottoporre all’approvazione della D.L., monoforo predisposto a tre fori diaframmati con appoggia-gomiti, senza foro troppo-pieno, completo di fissaggi. Dimensioni 67x54cm 17,5cm, peso 18kg. Completo di piletta cromata up and down e sifone in acciaio cromato. | Apparecchi sanitari e accessori | Apparecchi sanitari
PX06 - Cassetta di scarico ad incasso per vasi a terra tipo Globo Fornitura e posa di cassetta di scarico per vasi a terra tipo Globo cod. art. CAINTE2, ad incasso a tasto doppio, da sottoporre all’approvazione della D.L. Scarico totale: 4 lt. Scarico parziale: 2,6 lt. Peso: 4,5 kg. Nel prezzo si intende compreso e compensati ogni onere ed accessorio necessario per la posa e quanto altro necessario per dare il lavoro finito a regola d’arte. | Apparecchi sanitari e accessori | Apparecchi sanitari
Cestino per bagni Fornitura e posa, all’interno dei locali bagni, di cestini marca e modello da definire e coordinare con la D.L. | Apparecchi sanitari e accessori | Apparecchi sanitari
Dispenser sacchetti igienici Fornitura e posa, all’interno dei locali bagni, di dispenser di sacchetti igienici, marca e modello da definire e coordinare con la D.L. | Apparecchi sanitari e accessori | Apparecchi sanitari
PX01 - Fornitura e posa in opera di vaso a terra tipo Ceramica Globo STOCKHOLM, codice prodotto LA001, colore bianco, dim. 58x37x42 cm, installazione a terra filo parete. | Apparecchi sanitari e accessori | Apparecchi sanitari
PX05 - Fornitura e posa in opera di miscelatore per bidet tipo Ideal Standard mod. Ceraline Nuovo (BD849AA) dimensioni 48x133.5x165mm, sporgenza della bocca 105mm. Finiture cromato. | Apparecchi sanitari e accessori | Apparecchi sanitari
PX17 - Comando pneumatico a distanza da incasso, per risciacquo ad una quantità, tipo Geberit tipo 01, compresa placca di copertura Geberit Sigma Fornitura e posa di comando pneumatico a distanza da incasso Geberit tipo 01 cod. 116.040.JQ.1, da campionare per approvazione della D.L., in materiale sintetico, cromato verniciato opaco, per risciacquo a due quantità di cassette per bagno disabile tipo Geberit Duofix Sigma 12, provvisto da pulsante; sollevatore pneumatico, tubo flessibile pneumatico, lunghezza 2m; tubo fodera lunghezza 1,7m; scatola da incasso con protezione cantiere, accessori per fissaggio. Finitura: rosone a e tasti bianco. Compresa fornitura e posa di placca di copertura tipo Geberit Sigma, cod. 115.768.46.1 da campionare per approvazione della D.L., in materiale sintetico, cromato verniciato opaco. Nel prezzo si intende compreso e compensato ogni onere ed accessorio necessario per la posa e quanto altro necessario per dare il lavoro finito a regola d’arte. | Apparecchi sanitari e accessori | Apparecchi sanitari
Lavabo da appoggio tipo Globo modello Le Lastre T-Edge Fornitura e posa di lavabo di forma rettangolare tipo Globo modello Le Lastre T-Edge cod. art. IN051BI, da sottoporre all’approvazione della D.L., in ceramica sanitaria colore bianco, per installazione da appoggio, completo di fissaggi. Dimensioni: 51x37cm, H. 14cm. Peso 14g. Completo di piletta a scarico libero con tappo in ceramica per lavabi senza troppo pieno cod. art. FI024BI. Sono comprese e compensate la campionatura, la mano d’opera specializzata, gli allacci impiantistici, le assistenze murarie e specialistiche, la marcatura CE e quanto altro per dare il lavoro finito a regola d'arte. | Apparecchi sanitari e accessori | Apparecchi sanitari
PX04 - Piano lavabo per bagno disabile custom in MDF idrofugo rivestito in laminato HPL, lunghezza variabile da 180 a 240 cm, profondità 50 cm Fornitura e posa in opera di piani lavabo custom, realizzati su disegno di progetto in MDF Idrofugo idrorepellente composto da fibre di legno tenute assieme da colle e resine idonee per resistere ad acqua, umidità e agenti atmosferici in generale, rivestiti in laminato HPL colore bianco finitura opaca a scelta della D.L. da campionare per approvazione, con superficie non porosa a cellula chiusa resistente agli urti, graffi e abrasioni, ai comuni solventi e detersivi di uso domestico, ai disinfettanti, lavabile anche con acqua bollente o vapore. Provvisto di bordatura perimetrale e idonei fori per il passaggio dei sifoni dei lavabi di design. Dimensione piano lavabo per bagno disabile con lavabo singolo tipo PX04: lunghezza variabile da 180 a 240 cm, profondità 50 cm. Tutte le dimensione saranno da verificare in fase di cantiere. Nel prezzo si intende compreso e compensato, il rilievo, il disegno costruttivo, campionatura o mock-up del manufatto a discrezione della D.L. staffe di sostegno a muro con viteria, la realizzazione con dima del foro per sifone dei lavabi soprapiano Duravit 2nd floor e ogni onere ed accessorio necessario per la posa e quanto altro per dare il lavoro finito a regola d'arte. | Apparecchi sanitari e accessori | Apparecchi sanitari
PX02b - Dispenser asciugamani di carta Fornitura e posa a parete, all’interno dei locali bagni, di dispenser di asciugamani di carta, marca e modello da definire e coordinare con la D.L. Sono compresi e compensati il rispetto della marcatura CE e quanto altro necessario per dare il lavoro finito a regola d’arte. | Apparecchi sanitari e accessori | Apparecchi sanitari
Arredo per lavabo doppio composto da boiserie e cestino rifiuti integrato Fornitura e posa, all’interno dei locali bagni, di arredo per lavabo doppio composto da piano di appoggio, boiserie a muro e cestino rifiuti integrato posto tra i due lavabi, il tutto come indicato negli elaborati grafici di progetto. Marca, modello, finiture, dimensioni e posizionamento saranno da verificare e sottoporre all’approvazione della D.L. I disegni costruttivi sono da intendersi a carico dell'impresa e da sottoporre all’approvazione della D.L., incluse eventuali schede tecniche. | Apparecchi sanitari e accessori | Apparecchi sanitari
PX01a - Lavabo da appoggio tipo Globo modello Le Lastre T-Edge Fornitura e posa di lavabo di forma rettangolare tipo Globo modello Le Lastre T-Edge cod. | Apparecchi sanitari e accessori | Apparecchi sanitari
PX16 - Fornitura e posa in opera di lavabatoio tipo Ceramica Globo, modello FORTY3 - I TUTTOFARE, dim. 60x50x25 cm, codice prodotto FO063BI, colore bianco, con foro troppo pieno, installazione ad appoggio. | Apparecchi sanitari e accessori | Apparecchi sanitari
Mobile sotto lavabo in compensato marino laccato opaco - Kone Fornitura e posa in opera di mobile sotto lavabo in compensato marino laccato opaco, finitura e colore da definire a cura della D.L. | Apparecchi sanitari e accessori | Apparecchi sanitari
Lavabo da appoggio tipo Globo modello Le Lastre T-Edge Fornitura e posa di lavabo di forma rettangolare tipo Globo modello Le Lastre T-Edge cod. art. IN051BI, da sottoporre all’approvazione della D.L., in ceramica sanitaria colore bianco, per installazione da appoggio, completo di fissaggi. Dimensioni: 51x37cm, H. | Apparecchi sanitari e accessori | Apparecchi sanitari
PX01a - Lavabo da appoggio tipo Globo modello Le Lastre T-Edge Fornitura e posa di lavabo di forma rettangolare tipo Globo modello Le Lastre T-Edge cod. art. IN051BI, da sottoporre all’approvazione della D.L., in ceramica sanitaria colore bianco, per installazione da appoggio, completo di fissaggi. Dimensioni: 51x37cm, H. 14cm. | Apparecchi sanitari e accessori | Apparecchi sanitari
Vaso a terra tipo Globo modello Ausilia per bagno disabili Fornitura e posa in opera di vaso a terra per disabili, realizzato in ceramica sanitaria bianca di prima qualità, tipo Globo modello AUSILIA, codice prodotto DS026BI, da sottoporre all’approvazione della D.L., scarico 4/2,6 litri, aperto frontalmente; installazione distanziata da parete. Dimensioni 56x37cm H 50cm, peso 30kg. Completo di fissaggi, coprivaso con apertura frontale tipo Ceramica Globo cod. | Apparecchi sanitari e accessori | Apparecchi sanitari
Porta scopino Fornitura e posa, all’interno dei locali bagni, di porta scopino, marca e modello da definire e coordinare con la D.L. Sono compresi e compensati il rispetto della marcatura CE e quanto altro necessario per dare il lavoro finito a regola d’arte. | Apparecchi sanitari e accessori | Apparecchi sanitari
PX17 - Comando pneumatico a distanza da incasso, per risciacquo ad una quantità, tipo Geberit tipo 01, compresa placca di copertura Geberit Sigma Fornitura e posa di comando pneumatico a distanza da incasso Geberit tipo 01 cod. 116.040.JQ.1, da campionare per approvazione della D.L., in materiale sintetico, cromato verniciato opaco, per risciacquo a due quantità di cassette per bagno disabile tipo Geberit Duofix Sigma 12, provvisto da pulsante; sollevatore pneumatico, tubo flessibile pneumatico, lunghezza 2m; tubo fodera lunghezza 1,7m; scatola da incasso con protezione cantiere, accessori per fissaggio. Finitura: rosone a e tasti bianco. Compresa fornitura e posa di placca di copertura tipo Geberit Sigma, cod. | Apparecchi sanitari e accessori | Apparecchi sanitari
PX04/PX05/PX06/PX07 - Lavabo da incasso soprapiano su piani lavabo custom, tipo Duravit Universal, dim. 60x40 cm Fornitura e posa sui piani lavabo custom in MDF idrofugo rivestiti in laminato HPL di lavabi da incasso soprapiano tipo Duravit Universal cod. art. 0347600000, realizzati in ceramica sanitaria, colore Bianco, con parete posteriore smaltata. Bacino di forma rettangolare, leggermente digradante dai lati verso il centro. Con bordo per rubinetteria monoforo, copriforo cromato del troppopieno per lavabi bianchi incluso. Dimensioni: 600x402x115mm. Posato su apposita mensola in MDF (computata a parte). Completo di sifone salvaspazio in acciaio cromato tipo Duravit Cod | Apparecchi sanitari e accessori | Apparecchi sanitari
F02 - Specchio a parete retroilluminato, dimensione 60x80cm Fornitura e posa di vetro specchio di forma rettangolare, provvisto di pellicola di sicurezza applicato sul retro e retroilluminazione integrata, marca e modello da definire a scelta della D.L. da campionare per approvazione. | Apparecchi sanitari e accessori | Apparecchi sanitari
PX14 - Fornitura e posa in opera di lavabo tipo Ceramica globo, modello T-Edge colore bianco, dim. | Apparecchi sanitari e accessori | Apparecchi sanitari
Placca di comando tipo Globo Fornitura e posa di placca di comando per risciacquo ad azionamento frontale, a due quantità tipo Globo cod. art. PL02BI, da sottoporre all’approvazione della D.L., finitura colore bianco lucido, dimensioni 21,5x14,5 cm, spessore 6,5mm. Nel prezzo si intende compreso e compensato ogni onere ed accessorio necessario per la posa, le assistenze murarie, la marcatura CE e quanto altro necessario per dare il lavoro finito a regola d'arte. | Apparecchi sanitari e accessori | Apparecchi sanitari
PX05b - Vaso a terra tipo Globo modello Ausilia per bagno disabili Fornitura e posa in opera di vaso a terra per disabili, realizzato in ceramica sanitaria bianca di prima qualità, tipo Globo modello AUSILIA, codice prodotto DS026BI, da sottoporre all’approvazione della D.L., scarico 4/2,6 litri, aperto frontalmente; installazione distanziata da parete. Dimensioni 56x37cm H 50cm, peso 30kg. Completo di fissaggi, coprivaso con apertura frontale tipo Ceramica Globo cod. art. DS02 e curva tecnica cod. art. DS027. Nel prezzo si intende compreso e compensato ogni onere e accessorio necessario per la posa, le assistenze murarie e quanto altro necessario per dare il lavoro finito a regola d'arte. | Apparecchi sanitari e accessori | Apparecchi sanitari
PX07 - Placca di comando tipo Globo Fornitura e posa di placca di comando per risciacquo ad azionamento frontale, a due quantità tipo Globo cod. art. PL02BI, da sottoporre all’approvazione della D.L., finitura colore bianco lucido, dimensioni 21,5x14,5 cm, spessore 6,5mm. Nel prezzo si intende compreso e compensato ogni onere ed accessorio necessario per la posa, le assistenze murarie, la marcatura CE e quanto altro necessario per dare il lavoro finito a regola d'arte. | Apparecchi sanitari e accessori | Apparecchi sanitari
PX04/PX05/PX06/PX07 - Lavabo da incasso soprapiano su piani lavabo custom, tipo Duravit Universal, dim. 60x40 cm Fornitura e posa sui piani lavabo custom in MDF idrofugo rivestiti in laminato HPL di lavabi da incasso soprapiano tipo Duravit Universal cod. art. 0347600000, realizzati in ceramica sanitaria, colore Bianco, con parete posteriore smaltata. Bacino di forma rettangolare, leggermente digradante dai lati verso il centro. Con bordo per rubinetteria monoforo, copriforo cromato del troppopieno per lavabi bianchi incluso. Dimensioni: 600x402x115mm. Posato su apposita mensola in MDF (computata a parte) | Apparecchi sanitari e accessori | Apparecchi sanitari
Lavabo da appoggio tipo Globo modello Le Lastre T-Edge Fornitura e posa di lavabo di forma rettangolare tipo Globo modello Le Lastre T-Edge cod. art. IN051BI, da sottoporre all’approvazione della D.L., in ceramica sanitaria colore bianco, per installazione da appoggio, completo di fissaggi. Dimensioni: 51x37cm, H. 14cm. Peso 14g. Completo di piletta a scarico libero con tappo in ceramica per lavabi senza troppo pieno cod. art. | Apparecchi sanitari e accessori | Apparecchi sanitari
Piano lavabo triplo custom in MDF idrofugo rivestito in laminato HPL, lunghezza variabile da 305 a 340 cm, profondità 50 cm Fornitura e posa in opera di piani lavabo custom, realizzati su disegno di progetto in MDF Idrofugo idrorepellente composto da fibre di legno tenute assieme da colle e resine idonee per resistere ad acqua, umidità e agenti atmosferici in generale, rivestiti in laminato HPL colore bianco finitura opaca a scelta della D.L. da campionare per approvazione, con superficie non porosa a cellula chiusa resistente agli urti, graffi e abrasioni, ai comuni solventi e detersivi di uso domestico, ai disinfettanti, lavabile anche con acqua bollente o vapore. Provvisto di bordatura perimetrale e idonei fori per il passaggio dei sifoni dei lavabi da design. Dimensione piano lavabo con lavabo triplo tipo PX07: lunghezza variabile da 305 a 340 cm, profondità 50 cm. Tutte le dimensione saranno da verificare in fase di cantiere. Nel prezzo si intende compreso e compensato, il rilievo, il disegno costruttivo, campionatura o mock-up del manufatto a discrezione della D.L. staffe di sostegno a muro con viteria, la realizzazione con dima del foro per sifone dei lavabi soprapiano Duravit 2nd floor e ogni onere ed accessorio necessario per la posa e quanto altro per dare il lavoro finito a regola d'arte. | Apparecchi sanitari e accessori | Apparecchi sanitari
Fornitura e posa in opera di lavabo tipo Ceramica Globo, modello AUSILIA, dim. 60x50x12 cm, codice prodotto DS0061BI, colore bianco, con appoggia gomiti e senza foro troppo pieno, installazione sospesa. | Apparecchi sanitari e accessori | Apparecchi sanitari
F02 - Specchio a parete retroilluminato, dimensione 60x80cm Fornitura e posa di vetro specchio di forma rettangolare, provvisto di pellicola di sicurezza applicato sul retro e retroilluminazione integrata, marca e modello da definire a scelta della D.L. da campionare per approvazione. Supporto posteriore in HPL o altro applicato al vetro specchio mediante incollaggio antinfortunistico. Posato a parete completo di ferramenta e istruzioni per il fissaggio. | Apparecchi sanitari e accessori | Apparecchi sanitari
PX02d - Cestino per bagni Fornitura e posa, all’interno dei locali bagni, di cestini marca e modello da definire e coordinare con la D.L. Sono compresi e compensati il rispetto della marcatura CE e quanto altro necessario per dare il lavoro finito a regola d’arte. | Apparecchi sanitari e accessori | Apparecchi sanitari
PX01 - WC sospeso, tipo Ceramica Globo, mod. Stockholm Fornitura e posa di vaso sospeso scarico 4/2,6 Lt, tipo Ceramica Globo Stockholm, cod. art. | Apparecchi sanitari e accessori | Apparecchi sanitari
Mobile sottolavabo in materiale ligneo cannettato, finitura rovere, top in Okite e doppia anta a battente, dim. 220x55 cm h.49 cm (Zona servizi igienici area mensa) Fornitura e posa in opera di mobile da posizionare sotto lavabo, realizzato su disegno di progetto in materiale ligneo cannettato, finitura rovere, da sottoporre all’approvazione della D.L. | Apparecchi sanitari e accessori | Apparecchi sanitari
Lavabo rettangolare 1 foro, collezione Extra, art. T372701 colore 01 bianco, dim. 600x450 cm - Kone Fornitura e posa in opera di lavabo da appoggio rettangolare ad 1 foro tipo Ideal Standard Extra art. T372701 o similare, dim. 600x450 cm. Completo di fissaggi, sifone e miscelatore da campionare a cura della D.L. | Apparecchi sanitari e accessori | Apparecchi sanitari
PX01e - Arredo per lavabo singolo con cestino rifiuti integrato Fornitura e posa, all’interno dei locali bagni, di arredo per lavabo singolo composto da piano di appoggio e cestino rifiuti integrato posto a lato del lavabo, il tutto come indicato negli elaborati grafici di progetto. Marca, modello, finiture, dimensioni e posizionamento saranno da verificare e sottoporre all’approvazione della D.L. I disegni costruttivi sono da intendersi a carico dell'impresa e da sottoporre all’approvazione della D.L., incluse eventuali schede tecniche. Sono comprese e compensate la campionatura della finitura, le assistenze murarie, la marcatura CE e ogni onere ed accessorio necessario per la posa e quanto altro necessario per dare il lavoro finito a regola d’arte. | Apparecchi sanitari e accessori | Apparecchi sanitari
Lavabo rettangolare 1 foro, collezione Extra, art. | Apparecchi sanitari e accessori | Apparecchi sanitari
PX03 - Miscelatore monocomando a leva tipo Grohe Eurosmart Fornitura e posa di miscelatore monocomando a leva per lavabo tipo Grohe Eurosmart cod. | Apparecchi sanitari e accessori | Apparecchi sanitari
Dispenser asciugamani di carta Fornitura e posa a parete, all’interno dei locali bagni, di dispenser di asciugamani di carta, marca e modello da definire e coordinare con la D.L. | Apparecchi sanitari e accessori | Apparecchi sanitari
Specchio a parete, dim. 80x90 cm - Kone Fornitura e posa a parete di vetro specchio rettangolare con telaio strutturale in MDF sp. 3 mm, dimensioni 80x90 cm, posto ad H 120 cm da pavimento finito. Fissato alla muratura retrostante con fissaggio nascosto. Sono compresi e compensati il trasporto il calo al piano di posa, la movimentazione in sicurezza delle lastre di vetro specchio in ambito di cantiere, la formazione delle opere provvisionali per la esecuzione dell'opere in sicurezza, e successivo smontaggio, i materiali e le assistenze necessari per la posa in opera a perfetta regola d'arte. | Apparecchi sanitari e accessori | Apparecchi sanitari
Lavabo da appoggio tipo Globo modello Le Lastre T-Edge Fornitura e posa di lavabo di forma rettangolare tipo Globo modello Le Lastre T-Edge cod. | Apparecchi sanitari e accessori | Apparecchi sanitari
PX04 - Piano lavabo per bagno disabile custom in MDF idrofugo rivestito in laminato HPL, lunghezza variabile da 180 a 240 cm, profondità 50 cm Fornitura e posa in opera di piani lavabo custom, realizzati su disegno di progetto in MDF Idrofugo idrorepellente composto da fibre di legno tenute assieme da colle e resine idonee per resistere ad acqua, umidità e agenti atmosferici in generale, rivestiti in laminato HPL colore bianco finitura opaca a scelta della D.L. da campionare per approvazione, con superficie non porosa a cellula chiusa resistente agli urti, graffi e abrasioni, ai comuni solventi e detersivi di uso domestico, ai disinfettanti, lavabile anche con acqua bollente o vapore. Provvisto di bordatura perimetrale e idonei fori per il passaggio dei sifoni dei lavabi di design. Dimensione piano lavabo per bagno disabile con lavabo singolo tipo PX04: lunghezza variabile da 180 a 240 cm, profondità 50 cm. Tutte le dimensione saranno da verificare in fase di cantiere. | Apparecchi sanitari e accessori | Apparecchi sanitari
PX10 - Porta scopino Fornitura e posa, all’interno dei locali bagni, di porta scopino, marca e modello da definire e coordinare con la D.L. Sono compresi e compensati il rispetto della marcatura CE e quanto altro necessario per dare il lavoro finito a regola d’arte. | Apparecchi sanitari e accessori | Apparecchi sanitari
Dispenser sacchetti igienici Fornitura e posa, all’interno dei locali bagni, di dispenser di sacchetti igienici, marca e modello da definire e coordinare con la D.L. | Apparecchi sanitari e accessori | Apparecchi sanitari
Lavabo da appoggio tipo Globo modello Le Lastre T-Edge Fornitura e posa di lavabo di forma rettangolare tipo Globo modello Le Lastre T-Edge cod. art. IN051BI, da sottoporre all’approvazione della D.L., in ceramica sanitaria colore bianco, per installazione da appoggio, completo di fissaggi. Dimensioni: 51x37cm, H. 14cm. Peso 14g. Completo di piletta a scarico libero con tappo in ceramica per lavabi senza troppo pieno cod. | Apparecchi sanitari e accessori | Apparecchi sanitari
PX01a - Lavabo da appoggio tipo Globo modello Le Lastre T-Edge Fornitura e posa di lavabo di forma rettangolare tipo Globo modello Le Lastre T-Edge cod. art. IN051BI, da sottoporre all’approvazione della D.L., in ceramica sanitaria colore bianco, per installazione da appoggio, completo di fissaggi. Dimensioni: 51x37cm, H. 14cm. | Apparecchi sanitari e accessori | Apparecchi sanitari
PX02 - WC sospeso disabile, tipo Ceramica Globo, mod. Argento Fornitura e posa in opera di vaso sospeso, scarico 4,5/3lt, realizzato in Vitreous China, tipo Ceramica Globo Argento cod. art. GEAS2BI, colore bianco, con sistema di fissaggio dal basso nascosto. Completo di: staffa di fissaggio a “L”, sedile e coprivaso rimovibile in plastica termoindurente con chiusura tradizionale, riduttore flusso di scarico, protezione antiurto e acustico. Dimensione 700x370 mm x h 360 mm. Nel prezzo si intende compreso e compensato il ogni onere ed accessorio necessario per la posa il tiro al piano, le assistenze murarie e quanto altro per dare il lavoro finito a regola d'arte. | Apparecchi sanitari e accessori | Apparecchi sanitari
PX17 - Comando pneumatico a distanza da incasso, per risciacquo ad una quantità, tipo Geberit tipo 01, compresa placca di copertura Geberit Sigma Fornitura e posa di comando pneumatico a distanza da incasso Geberit tipo 01 cod. | Apparecchi sanitari e accessori | Apparecchi sanitari
Vaso a terra tipo Globo modello Ausilia per bagno disabili Fornitura e posa in opera di vaso a terra per disabili, realizzato in ceramica sanitaria bianca di prima qualità, tipo Globo modello AUSILIA, codice prodotto DS026BI, da sottoporre all’approvazione della D.L., scarico 4/2,6 litri, aperto frontalmente; installazione distanziata da parete. Dimensioni 56x37cm H 50cm, peso 30kg. Completo di fissaggi, coprivaso con apertura frontale tipo Ceramica Globo cod. art. DS02 e curva tecnica cod. | Apparecchi sanitari e accessori | Apparecchi sanitari
PX07 - Placca di comando tipo Globo Fornitura e posa di placca di comando per risciacquo ad azionamento frontale, a due quantità tipo Globo cod. art. PL02BI, da sottoporre all’approvazione della D.L., finitura colore bianco lucido, dimensioni 21,5x14,5 cm, spessore 6,5mm. Nel prezzo si intende compreso e compensato ogni onere ed accessorio necessario per la posa, le assistenze murarie, la marcatura CE e quanto altro necessario per dare il lavoro finito a regola d'arte. | Apparecchi sanitari e accessori | Apparecchi sanitari
Fornitura e posa in opera di lavabo tipo EXTRA di Ideal Standard, dim. 500x450x150 mm, colore bianco lucido, con foro per la rubinetteria e foro troppo pieno. | Apparecchi sanitari e accessori | Apparecchi sanitari
WC sospeso, tipo Ceramica Globo, mod. Stockholm Fornitura e posa di vaso sospeso scarico 4/2,6 Lt, tipo Ceramica Globo Stockholm, cod. art. LAS04BI, realizzato in Vitreous China, colore bianco, con sistema di fissaggio dal basso nascosto, completo di staffa di fissaggio a “L” cod. FI00, di sedile rimovibile in Duroplast con chiusura tradizionale cod. LAR19BI, riduttore flusso di scarico, cod. VA132, protezione antiurto e acustico cod. | Apparecchi sanitari e accessori | Apparecchi sanitari
Miscelatore monocomando a leva tipo Grohe Eurosmart Fornitura e posa di miscelatore monocomando a leva per lavabo tipo Grohe Eurosmart cod. 23 326 000 da sottoporre all’approvazione della D.L., finitura cromata. | Apparecchi sanitari e accessori | Apparecchi sanitari
PX18 - Fornitura e posa in opera di piatto doccia tipo IdealStandard modello Ultraflat S, dimensione 120x100cm, cod. art. | Apparecchi sanitari e accessori | Apparecchi sanitari
Placca di comando tipo Globo Fornitura e posa di placca di comando per risciacquo ad azionamento frontale, a due quantità tipo Globo cod. art. PL02BI, da sottoporre all’approvazione della D.L., finitura colore bianco lucido, dimensioni 21,5x14,5 cm, spessore 6,5mm. | Apparecchi sanitari e accessori | Apparecchi sanitari
PX03 - Miscelatore monocomando a leva tipo Grohe Eurosmart Fornitura e posa di miscelatore monocomando a leva per lavabo tipo Grohe Eurosmart cod. 23 326 000 da sottoporre all’approvazione della D.L., finitura cromata. | Apparecchi sanitari e accessori | Apparecchi sanitari
PX10 - Porta scopino Fornitura e posa, all’interno dei locali bagni, di porta scopino, marca e modello da definire e coordinare con la D.L. | Apparecchi sanitari e accessori | Apparecchi sanitari
PX01 - WC sospeso, tipo Ceramica Globo, mod. Stockholm Fornitura e posa di vaso sospeso scarico 4/2,6 Lt, tipo Ceramica Globo Stockholm, cod. art. LAS04BI, realizzato in Vitreous China, colore bianco, con sistema di fissaggio dal basso nascosto, completo di staffa di fissaggio a “L” cod. FI00, di sedile rimovibile in Duroplast con chiusura tradizionale cod. LAR19BI, riduttore flusso di scarico, cod. VA132, protezione antiurto e acustico cod. PU001. Dimensione: 580x370 mm, h di posa 440 mm. | Apparecchi sanitari e accessori | Apparecchi sanitari
Comando pneumatico a distanza da incasso, per risciacquo ad una quantità, tipo Geberit tipo 01, compresa placca di copertura Geberit Sigma Fornitura e posa di comando pneumatico a distanza da incasso Geberit tipo 01 cod. 116.040.JQ.1, da campionare per approvazione della D.L., in materiale sintetico, cromato verniciato opaco, per risciacquo a due quantità di cassette per bagno disabile tipo Geberit Duofix Sigma 12, provvisto da pulsante; sollevatore pneumatico, tubo flessibile pneumatico, lunghezza 2m; tubo fodera lunghezza 1,7m; scatola da incasso con protezione cantiere, accessori per fissaggio. | Apparecchi sanitari e accessori | Apparecchi sanitari
PX07 - Placca di comando tipo Globo Fornitura e posa di placca di comando per risciacquo ad azionamento frontale, a due quantità tipo Globo cod. | Apparecchi sanitari e accessori | Apparecchi sanitari
Vaso sospeso Duravit, modello ME by Stark, codice 252809 2000 Fornitura e posa in opera di vaso sospeso tipo Duravit modello Me by Stark, cod. art. | Apparecchi sanitari e accessori | Apparecchi sanitari
PX05a - Vaso a terra tipo Globo modello Daily Fornitura e posa di vaso a terra senzabrida in ceramica sanitaria bianca tipo Globo modello Daily, cod. | Apparecchi sanitari e accessori | Apparecchi sanitari
F02 - Specchio a parete retroilluminato, dimensione 60x80cm Fornitura e posa di vetro specchio di forma rettangolare, provvisto di pellicola di sicurezza applicato sul retro e retroilluminazione integrata, marca e modello da definire a scelta della D.L. da campionare per approvazione. Supporto posteriore in HPL o altro applicato al vetro specchio mediante incollaggio antinfortunistico. Posato a parete completo di ferramenta e istruzioni per il fissaggio. Dimensioni: L.60 x H. | Apparecchi sanitari e accessori | Apparecchi sanitari
PX04/PX05/PX06/PX07 - Lavabo da incasso soprapiano su piani lavabo custom, tipo Duravit Universal, dim. 60x40 cm Fornitura e posa sui piani lavabo custom in MDF idrofugo rivestiti in laminato HPL di lavabi da incasso soprapiano tipo Duravit Universal cod. art. 0347600000, realizzati in ceramica sanitaria, colore Bianco, con parete posteriore smaltata. Bacino di forma rettangolare, leggermente digradante dai lati verso il centro | Apparecchi sanitari e accessori | Apparecchi sanitari
PX02b - Dispenser asciugamani di carta Fornitura e posa a parete, all’interno dei locali bagni, di dispenser di asciugamani di carta, marca e modello da definire e coordinare con la D.L. Sono compresi e compensati il rispetto della marcatura CE e quanto altro necessario per dare il lavoro finito a regola d’arte. | Apparecchi sanitari e accessori | Apparecchi sanitari
PX04/PX05/PX06/PX07 - Lavabo da incasso soprapiano su piani lavabo custom, tipo Duravit Universal, dim. 60x40 cm Fornitura e posa sui piani lavabo custom in MDF idrofugo rivestiti in laminato HPL di lavabi da incasso soprapiano tipo Duravit Universal cod. art. 0347600000, realizzati in ceramica sanitaria, colore Bianco, con parete posteriore smaltata. Bacino di forma rettangolare, leggermente digradante dai lati verso il centro. Con bordo per rubinetteria monoforo, copriforo cromato del troppopieno per lavabi bianchi incluso | Apparecchi sanitari e accessori | Apparecchi sanitari
Arredo per lavabo singolo composto da boiserie e cestino rifiuti integrato Fornitura e posa, all’interno dei locali bagni, di arredo per lavabo singolo composto da piano di appoggio, boiserie a muro e cestino rifiuti integrato posto a lato del lavabo, il tutto come indicato negli elaborati grafici di progetto. Marca, modello, finiture, dimensioni e posizionamento saranno da verificare e sottoporre all’approvazione della D.L. I disegni costruttivi sono da intendersi a carico dell'impresa e da sottoporre all’approvazione della D.L., incluse eventuali schede tecniche. Sono comprese e compensate la campionatura della finitura, le assistenze murarie, la marcatura CE e ogni onere ed accessorio necessario per la posa e quanto altro necessario per dare il lavoro finito a regola d’arte. | Apparecchi sanitari e accessori | Apparecchi sanitari
Arredo per lavabo singolo con cestino rifiuti integrato Fornitura e posa, all’interno dei locali bagni, di arredo per lavabo singolo composto da piano di appoggio e cestino rifiuti integrato posto a lato del lavabo, il tutto come indicato negli elaborati grafici di progetto. Marca, modello, finiture, dimensioni e posizionamento saranno da verificare e sottoporre all’approvazione della D.L. | Apparecchi sanitari e accessori | Apparecchi sanitari
PX17 - Comando pneumatico a distanza da incasso, per risciacquo ad una quantità, tipo Geberit tipo 01, compresa placca di copertura Geberit Sigma Fornitura e posa di comando pneumatico a distanza da incasso Geberit tipo 01 cod. 116.040.JQ.1, da campionare per approvazione della D.L., in materiale sintetico, cromato verniciato opaco, per risciacquo a due quantità di cassette per bagno disabile tipo Geberit Duofix Sigma 12, provvisto da pulsante; sollevatore pneumatico, tubo flessibile pneumatico, lunghezza 2m; tubo fodera lunghezza 1,7m; scatola da incasso con protezione cantiere, accessori per fissaggio. Finitura: rosone a e tasti bianco. | Apparecchi sanitari e accessori | Apparecchi sanitari
Piano lavabo per bagno disabile custom in MDF idrofugo rivestito in laminato HPL, lunghezza variabile da 180 a 240 cm, profondità 50 cm Fornitura e posa in opera di piani lavabo custom, realizzati su disegno di progetto in MDF Idrofugo idrorepellente composto da fibre di legno tenute assieme da colle e resine idonee per resistere ad acqua, umidità e agenti atmosferici in generale, rivestiti in laminato HPL colore bianco finitura opaca a scelta della D.L. da campionare per approvazione, con superficie non porosa a cellula chiusa resistente agli urti, graffi e abrasioni, ai comuni solventi e detersivi di uso domestico, ai disinfettanti, lavabile anche con acqua bollente o vapore. Provvisto di bordatura perimetrale e idonei fori per il passaggio dei sifoni dei lavabi di design. Dimensione piano lavabo per bagno disabile con lavabo singolo tipo PX04: lunghezza variabile da 180 a 240 cm, profondità 50 cm. Tutte le dimensione saranno da verificare in fase di cantiere. Nel prezzo si intende compreso e compensato, il rilievo, il disegno costruttivo, campionatura o mock-up del manufatto a discrezione della D.L. | Apparecchi sanitari e accessori | Apparecchi sanitari
PX01a - Lavabo da appoggio tipo Globo modello Le Lastre T-Edge Fornitura e posa di lavabo di forma rettangolare tipo Globo modello Le Lastre T-Edge cod. art. IN051BI, da sottoporre all’approvazione della D.L., in ceramica sanitaria colore bianco, per installazione da appoggio, completo di fissaggi. Dimensioni: 51x37cm, H. 14cm. Peso 14g. | Apparecchi sanitari e accessori | Apparecchi sanitari
Vaso a terra tipo Globo modello Ausilia per bagno disabili Fornitura e posa in opera di vaso a terra per disabili, realizzato in ceramica sanitaria bianca di prima qualità, tipo Globo modello AUSILIA, codice prodotto DS026BI, da sottoporre all’approvazione della D.L., scarico 4/2,6 litri, aperto frontalmente; installazione distanziata da parete. | Apparecchi sanitari e accessori | Apparecchi sanitari
PX02a - Dispenser sapone Fornitura e posa, all’interno dei locali bagni, di dispenser sapone, marca e modello da definire e coordinare con la D.L. | Apparecchi sanitari e accessori | Apparecchi sanitari
Vaso a terra tipo Globo modello Daily Fornitura e posa di vaso a terra senzabrida in ceramica sanitaria bianca tipo Globo modello Daily, cod. art. DN001BI, con carico e scarico MULTI, completo coprivaso rimovibile in duroplast con chiusura tradizionale cod. art. DNR19BI. Installazione a filo parete. Completo di fissaggio Ghost. Scarico medio <3 lt. Dimensioni: 57x35 cm, H. 43cm. Peso 25 kg. Sono comprese e compensate la campionatura, la mano d’opera specializzata, gli allacci impiantistici, le assistenze murarie e specialistiche, la marcatura CE e quanto altro per dare il lavoro finito a regola d'arte. | Apparecchi sanitari e accessori | Apparecchi sanitari
PX05a - Vaso a terra tipo Globo modello Daily Fornitura e posa di vaso a terra senzabrida in ceramica sanitaria bianca tipo Globo modello Daily, cod. art. DN001BI, con carico e scarico MULTI, completo coprivaso rimovibile in duroplast con chiusura tradizionale cod. art. | Apparecchi sanitari e accessori | Apparecchi sanitari
PX08 - Fornitura e posa in opera di miscelatore ad incasso per doccia 163x59x181.5 mm tipo Ideal Standard Ceraline nuovo tipo (BD138AA). Miscelatore doccia con placca in metallo spessore 10 mm e maniglia lineare. Da completare con corpo ad incasso A1300NU. | Apparecchi sanitari e accessori | Apparecchi sanitari
PX16 - Fornitura e posa in opera di lavabatoio tipo Ceramica Globo, modello FORTY3 - I TUTTOFARE, dim. | Apparecchi sanitari e accessori | Apparecchi sanitari
Fornitura e posa in opera di lavabo tipo Ceramica globo, modello T-Edge colore bianco, dim. | Apparecchi sanitari e accessori | Apparecchi sanitari
PX02 - Fornitura e posa in opera di lavabo tipo Ceramica Globo, modello AUSILIA, dim. 60x50x12 cm, codice prodotto DS0061BI, colore bianco, con appoggia gomiti e senza foro troppo pieno, installazione sospesa. Inclusa fornitura e posa di piletta cromata up and down tipo Ceramica Globo, cod. art. FI012CR. Nel prezzo si intende compreso e compensato ogni onere ed accessorio necessario per la posa dell'apparecchio sanitario e quanto altro per dare il lavoro finito a regola d'arte. | Apparecchi sanitari e accessori | Apparecchi sanitari
PX01b – Lavabo tipo Globo modello Tuttofare PX01b - Fornitura e posa di lavabo tipo Globo modello Tuttofare cod. art. DA060BI, da sottoporre all’approvazione della D.L., in ceramica sanitaria colore bianco, per installazione su colonna a terra, completo di piletta up and down per lavabi con troppo pieno e colonna sospesa cod. | Apparecchi sanitari e accessori | Apparecchi sanitari
Vaso a terra tipo Globo modello Daily Fornitura e posa di vaso a terra senzabrida in ceramica sanitaria bianca tipo Globo modello Daily, cod. art. DN001BI, con carico e scarico MULTI, completo coprivaso rimovibile in duroplast con chiusura tradizionale cod. art. | Apparecchi sanitari e accessori | Apparecchi sanitari
PX05b - Vaso a terra tipo Globo modello Ausilia per bagno disabili Fornitura e posa in opera di vaso a terra per disabili, realizzato in ceramica sanitaria bianca di prima qualità, tipo Globo modello AUSILIA, codice prodotto DS026BI, da sottoporre all’approvazione della D.L., scarico 4/2,6 litri, aperto frontalmente; installazione distanziata da parete. Dimensioni 56x37cm H 50cm, peso 30kg. Completo di fissaggi, coprivaso con apertura frontale tipo Ceramica Globo cod. | Apparecchi sanitari e accessori | Apparecchi sanitari
Miscelatore monocomando a leva tipo Grohe Eurosmart Fornitura e posa di miscelatore monocomando a leva per lavabo tipo Grohe Eurosmart cod. | Apparecchi sanitari e accessori | Apparecchi sanitari
Cassetta di scarico ad incasso per wc sospesi tipo Geberit Fornitura e posa in opera di cassetta di scarico ad incasso per vasi sospesi su pareti in cartongesso tipo Geberit, con quote di collegamento secondo EN 33:2011, da sottoporre all’approvazione della D.L., costituita da: Telaio autoportante verniciato a polvere; Supporti a terra zincati regolabili 0-20cm; Piastre di base girevoli, profondità adatta all’installazione in profili a U UW 50 e UW 75 e binari del sistema Geberit; Curva tecnica montabile senz'attrezzi, campo di regolazione 45mm; Fissaggio per curva tecnica isolato acusticamente; Azionamento frontale e isolata contro la condensa; Allacciamento idrico posteriore oppure superiore al centro Principali caratteristiche tecniche: Pressione dinamica: 0,1–10 bar; Temperatura dell'acqua max: 25 °C; Impostazione predefinita volume di risciacquo: 6/3 l; Campo di regolazione risciacquo lungo: 4.5/6/7.5 l; Campo di regolazione risciacquo a volume piccolo: 3/4 l Provvisto di: Allacciamento idrico R 1/2”, compatibile MF, con rubinetto d’arresto integrato e manopola; Protezione cantiere con apertura per l’ispezione; N.2 tappi di protezione; Set per allacciamento per WC ø90mm; Curva tecnica 90° in PE-HD ø90mm; Manicotto di collegamento in PE-HD ø90/110mm; N. | Apparecchi sanitari e accessori | Apparecchi sanitari
PX04/PX05/PX06/PX07 - Lavabo da incasso soprapiano su piani lavabo custom, tipo Duravit Universal, dim. 60x40 cm Fornitura e posa sui piani lavabo custom in MDF idrofugo rivestiti in laminato HPL di lavabi da incasso soprapiano tipo Duravit Universal cod. art. 0347600000, realizzati in ceramica sanitaria, colore Bianco, con parete posteriore smaltata. Bacino di forma rettangolare, leggermente digradante dai lati verso il centro. Con bordo per rubinetteria monoforo, copriforo cromato del troppopieno per lavabi bianchi incluso. Dimensioni: 600x402x115mm | Apparecchi sanitari e accessori | Apparecchi sanitari
PX02d - Cestino per bagni Fornitura e posa, all’interno dei locali bagni, di cestini marca e modello da definire e coordinare con la D.L. Sono compresi e compensati il rispetto della marcatura CE e quanto altro necessario per dare il lavoro finito a regola d’arte. | Apparecchi sanitari e accessori | Apparecchi sanitari
F02 - Specchio a parete retroilluminato, dimensione 60x80cm Fornitura e posa di vetro specchio di forma rettangolare, provvisto di pellicola di sicurezza applicato sul retro e retroilluminazione integrata, marca e modello da definire a scelta della D.L. da campionare per approvazione. Supporto posteriore in HPL o altro applicato al vetro specchio mediante incollaggio antinfortunistico. | Apparecchi sanitari e accessori | Apparecchi sanitari
WC sospeso disabile, tipo Ceramica Globo, mod. Argento Fornitura e posa in opera di vaso sospeso, scarico 4,5/3lt, realizzato in Vitreous China, tipo Ceramica Globo Argento cod. art. GEAS2BI, colore bianco, con sistema di fissaggio dal basso nascosto. Completo di: staffa di fissaggio a “L”, sedile e coprivaso rimovibile in plastica termoindurente con chiusura tradizionale, riduttore flusso di scarico, protezione antiurto e acustico. Dimensione 700x370 mm x h 360 mm. | Apparecchi sanitari e accessori | Apparecchi sanitari
Dispenser sacchetti igienici Fornitura e posa, all’interno dei locali bagni, di dispenser di sacchetti igienici, marca e modello da definire e coordinare con la D.L. Sono compresi e compensati il rispetto della marcatura CE e quanto altro necessario per dare il lavoro finito a regola d’arte. | Apparecchi sanitari e accessori | Apparecchi sanitari
Cassetta di scarico ad incasso per vasi a terra tipo Globo Fornitura e posa di cassetta di scarico per vasi a terra tipo Globo cod. art. CAINTE2, ad incasso a tasto doppio, da sottoporre all’approvazione della D.L. Scarico totale: 4 lt. Scarico parziale: 2,6 lt. | Apparecchi sanitari e accessori | Apparecchi sanitari
Vaso a terra tipo Globo modello Daily Fornitura e posa di vaso a terra senzabrida in ceramica sanitaria bianca tipo Globo modello Daily, cod. art. | Apparecchi sanitari e accessori | Apparecchi sanitari
F02 - Specchio a parete retroilluminato, dimensione 60x80cm Fornitura e posa di vetro specchio di forma rettangolare, provvisto di pellicola di sicurezza applicato sul retro e retroilluminazione integrata, marca e modello da definire a scelta della D.L. da campionare per approvazione. Supporto posteriore in HPL o altro applicato al vetro specchio mediante incollaggio antinfortunistico. Posato a parete completo di ferramenta e istruzioni per il fissaggio. Dimensioni: L.60 x H. | Apparecchi sanitari e accessori | Apparecchi sanitari
PX08 - Fornitura e posa in opera di miscelatore ad incasso per doccia 163x59x181.5 mm tipo Ideal Standard Ceraline nuovo tipo (BD138AA). Miscelatore doccia con placca in metallo spessore 10 mm e maniglia lineare. | Apparecchi sanitari e accessori | Apparecchi sanitari
PX02b - Dispenser asciugamani di carta Fornitura e posa a parete, all’interno dei locali bagni, di dispenser di asciugamani di carta, marca e modello da definire e coordinare con la D.L. Sono compresi e compensati il rispetto della marcatura CE e quanto altro necessario per dare il lavoro finito a regola d’arte. | Apparecchi sanitari e accessori | Apparecchi sanitari
PX04/PX05/PX06/PX07 - Lavabo da incasso soprapiano su piani lavabo custom, tipo Duravit Universal, dim. 60x40 cm Fornitura e posa sui piani lavabo custom in MDF idrofugo rivestiti in laminato HPL di lavabi da incasso soprapiano tipo Duravit Universal cod. art. 0347600000, realizzati in ceramica sanitaria, colore Bianco, con parete posteriore smaltata | Apparecchi sanitari e accessori | Apparecchi sanitari
Vaso sospeso Duravit, modello ME by Stark, codice 252809 2000 Fornitura e posa in opera di vaso sospeso tipo Duravit modello Me by Stark, cod. art. 252809 2000, colore bianco lucido, da sottoporre all’approvazione della D.L., volume di sciacquo 4,5/3 l, brida chiusa forata, principio di sciacquo a cacciata, scarico orizzontale, Classe UWL (Unified Water Label): 1. Inclusi fissaggi nascosti. Dimensione: 370x355 mm. Peso: 26 kg. Completo di sedile con coperchio meccanismo a chiusura rallentata e cerniere in acciaio inox (cod. | Apparecchi sanitari e accessori | Apparecchi sanitari
Piano lavabo per bagno disabile custom in MDF idrofugo rivestito in laminato HPL, lunghezza variabile da 180 a 240 cm, profondità 50 cm Fornitura e posa in opera di piani lavabo custom, realizzati su disegno di progetto in MDF Idrofugo idrorepellente composto da fibre di legno tenute assieme da colle e resine idonee per resistere ad acqua, umidità e agenti atmosferici in generale, rivestiti in laminato HPL colore bianco finitura opaca a scelta della D.L. da campionare per approvazione, con superficie non porosa a cellula chiusa resistente agli urti, graffi e abrasioni, ai comuni solventi e detersivi di uso domestico, ai disinfettanti, lavabile anche con acqua bollente o vapore. | Apparecchi sanitari e accessori | Apparecchi sanitari
PX05a - Vaso a terra tipo Globo modello Daily Fornitura e posa di vaso a terra senzabrida in ceramica sanitaria bianca tipo Globo modello Daily, cod. art. DN001BI, con carico e scarico MULTI, completo coprivaso rimovibile in duroplast con chiusura tradizionale cod. art. | Apparecchi sanitari e accessori | Apparecchi sanitari
Piano lavabo triplo custom in MDF idrofugo rivestito in laminato HPL, lunghezza variabile da 305 a 340 cm, profondità 50 cm Fornitura e posa in opera di piani lavabo custom, realizzati su disegno di progetto in MDF Idrofugo idrorepellente composto da fibre di legno tenute assieme da colle e resine idonee per resistere ad acqua, umidità e agenti atmosferici in generale, rivestiti in laminato HPL colore bianco finitura opaca a scelta della D.L. da campionare per approvazione, con superficie non porosa a cellula chiusa resistente agli urti, graffi e abrasioni, ai comuni solventi e detersivi di uso domestico, ai disinfettanti, lavabile anche con acqua bollente o vapore. Provvisto di bordatura perimetrale e idonei fori per il passaggio dei sifoni dei lavabi da design. | Apparecchi sanitari e accessori | Apparecchi sanitari
Fornitura e posa in opera di bidet a terra tipo Ceramica Globo STOCKHOLM, codice prodotto LA009BI, colore bianco, dim. 58x37x42 cm, installazione a terra filo parete, completo di FISSAGGIOGHOST, incluso sifone, cod. art. FI016, e piletta cromata up and down, cod. art. | Apparecchi sanitari e accessori | Apparecchi sanitari
Vaso a terra tipo Globo modello Ausilia per bagno disabili Fornitura e posa in opera di vaso a terra per disabili, realizzato in ceramica sanitaria bianca di prima qualità, tipo Globo modello AUSILIA, codice prodotto DS026BI, da sottoporre all’approvazione della D.L., scarico 4/2,6 litri, aperto frontalmente; installazione distanziata da parete. Dimensioni 56x37cm H 50cm, peso 30kg. Completo di fissaggi, coprivaso con apertura frontale tipo Ceramica Globo cod. art. DS02 e curva tecnica cod. art. | Apparecchi sanitari e accessori | Apparecchi sanitari
PX10 - Fornitura e posa in opera di piatto doccia rettangolare 80x70 cm. Tipo Ideal standard Ultra Flat Evo T5426FO FO - Bianco Seta Finitura della superficie: Opaco. Copripiletta in finitura a corredo. | Apparecchi sanitari e accessori | Apparecchi sanitari
Lavabo da appoggio tipo Globo modello Le Lastre T-Edge Fornitura e posa di lavabo di forma rettangolare tipo Globo modello Le Lastre T-Edge cod. | Apparecchi sanitari e accessori | Apparecchi sanitari
PX01a - Lavabo da appoggio tipo Globo modello Le Lastre T-Edge Fornitura e posa di lavabo di forma rettangolare tipo Globo modello Le Lastre T-Edge cod. art. IN051BI, da sottoporre all’approvazione della D.L., in ceramica sanitaria colore bianco, per installazione da appoggio, completo di fissaggi. Dimensioni: 51x37cm, H. 14cm. Peso 14g. Completo di piletta a scarico libero con tappo in ceramica per lavabi senza troppo pieno cod. art. | Apparecchi sanitari e accessori | Apparecchi sanitari
Vaso a terra tipo Globo modello Daily Fornitura e posa di vaso a terra senzabrida in ceramica sanitaria bianca tipo Globo modello Daily, cod. art. | Apparecchi sanitari e accessori | Apparecchi sanitari
Vaso a terra tipo Globo modello Ausilia per bagno disabili Fornitura e posa in opera di vaso a terra per disabili, realizzato in ceramica sanitaria bianca di prima qualità, tipo Globo modello AUSILIA, codice prodotto DS026BI, da sottoporre all’approvazione della D.L., scarico 4/2,6 litri, aperto frontalmente; installazione distanziata da parete. Dimensioni 56x37cm H 50cm, peso 30kg. Completo di fissaggi, coprivaso con apertura frontale tipo Ceramica Globo cod. | Apparecchi sanitari e accessori | Apparecchi sanitari
PX02 - Fornitura e posa in opera di lavabo tipo Ceramica Globo, modello AUSILIA, dim. 60x50x12 cm, codice prodotto DS0061BI, colore bianco, con appoggia gomiti e senza foro troppo pieno, installazione sospesa. Inclusa fornitura e posa di piletta cromata up and down tipo Ceramica Globo, cod. art. | Apparecchi sanitari e accessori | Apparecchi sanitari
PX05 - Fornitura e posa in opera di miscelatore per bidet tipo Ideal Standard mod. | Apparecchi sanitari e accessori | Apparecchi sanitari
WC sospeso disabile, tipo Ceramica Globo, mod. Argento Fornitura e posa in opera di vaso sospeso, scarico 4,5/3lt, realizzato in Vitreous China, tipo Ceramica Globo Argento cod. art. GEAS2BI, colore bianco, con sistema di fissaggio dal basso nascosto. Completo di: staffa di fissaggio a “L”, sedile e coprivaso rimovibile in plastica termoindurente con chiusura tradizionale, riduttore flusso di scarico, protezione antiurto e acustico. Dimensione 700x370 mm x h 360 mm. Nel prezzo si intende compreso e compensato il ogni onere ed accessorio necessario per la posa il tiro al piano, le assistenze murarie e quanto altro per dare il lavoro finito a regola d'arte. | Apparecchi sanitari e accessori | Apparecchi sanitari
Comando pneumatico a distanza da incasso, per risciacquo ad una quantità, tipo Geberit tipo 01, compresa placca di copertura Geberit Sigma Fornitura e posa di comando pneumatico a distanza da incasso Geberit tipo 01 cod. | Apparecchi sanitari e accessori | Apparecchi sanitari
Fornitura e posa in opera di sistema di apparecchi sanitari così composto: - Vaso a terra filo parete, colore bianco, tipo Ideal Standard, modello Maia con set di fissaggio; - Sedile metalcrilato; - cassetta di risciacquo ad incasso per wc a pavimento, tipo Ideal Standard, modello Prosys 80, spessore 8 cm; - Placca di ispezione tipo Ideal Standard Septa Pro Ispezione; - Placca di comando tipo Ideal Standard septa XS P2; Nel prezzo si intendono compresi e compensati il rispetto della marcatura CE, la Dichiarazione di Produzione di Prodotto DOP e ogni onere ed accessorio necessario per dare il lavoro finito a regola d'arte. | Apparecchi sanitari e accessori | Apparecchi sanitari
Fornitura e posa in opera di piatto doccia rettangolare 80x70 cm. Tipo Ideal standard Ultra Flat Evo T5426FO FO - Bianco Seta Finitura della superficie: Opaco. Copripiletta in finitura a corredo. Prevedere Sifone di scarico da Ø90 mm. Nel prezzo si intende compreso e compensato ogni onere ed accessorio necessario per la posa dell'apparecchio sanitario e quanto altro per dare il lavoro finito a regola d'arte. | Apparecchi sanitari e accessori | Apparecchi sanitari
PX06 - Cassetta di scarico ad incasso per vasi a terra tipo Globo Fornitura e posa di cassetta di scarico per vasi a terra tipo Globo cod. art. CAINTE2, ad incasso a tasto doppio, da sottoporre all’approvazione della D.L. Scarico totale: 4 lt. | Apparecchi sanitari e accessori | Apparecchi sanitari
Miscelatore monocomando a leva tipo Grohe Eurosmart Fornitura e posa di miscelatore monocomando a leva per lavabo tipo Grohe Eurosmart cod. | Apparecchi sanitari e accessori | Apparecchi sanitari
F02 - Specchio a parete retroilluminato, dimensione 60x80cm Fornitura e posa di vetro specchio di forma rettangolare, provvisto di pellicola di sicurezza applicato sul retro e retroilluminazione integrata, marca e modello da definire a scelta della D.L. da campionare per approvazione. Supporto posteriore in HPL o altro applicato al vetro specchio mediante incollaggio antinfortunistico. Posato a parete completo di ferramenta e istruzioni per il fissaggio. Dimensioni: L.60 x H. 80 cm. Sono compresi e compensati la campionatura dello specchio completo della retroilluminazione richiesta per l’approvazione della D.L., il trasporto il carico al piano, la movimentazione in sicurezza, la verifica della planarità del piano di posa, così come la verifica della adeguata predisposizione per l’allaccio elettrico, le assistenze murarie e specialistiche, il collaudo e quanto altro per dare il lavoro finito a regola d'arte. | Apparecchi sanitari e accessori | Apparecchi sanitari
Miscelatore monocomando a leva tipo Grohe Eurosmart Fornitura e posa di miscelatore monocomando a leva per lavabo tipo Grohe Eurosmart cod. | Apparecchi sanitari e accessori | Apparecchi sanitari
PX01b – Lavabo tipo Globo modello Tuttofare PX01b - Fornitura e posa di lavabo tipo Globo modello Tuttofare cod. art. DA060BI, da sottoporre all’approvazione della D.L., in ceramica sanitaria colore bianco, per installazione su colonna a terra, completo di piletta up and down per lavabi con troppo pieno e colonna sospesa cod. GRSN5BI. Dimensioni: 61x48 cm, H. 18cm. Peso 16g. Sono comprese e compensate la campionatura, la mano d’opera specializzata, gli allacci impiantistici, le assistenze murarie e specialistiche, la marcatura CE e quanto altro per dare il lavoro finito a regola d'arte. | Apparecchi sanitari e accessori | Apparecchi sanitari
PX04/PX05/PX06/PX07 - Lavabo da incasso soprapiano su piani lavabo custom, tipo Duravit Universal, dim. 60x40 cm Fornitura e posa sui piani lavabo custom in MDF idrofugo rivestiti in laminato HPL di lavabi da incasso soprapiano tipo Duravit Universal cod. art. 0347600000, realizzati in ceramica sanitaria, colore Bianco, con parete posteriore smaltata. Bacino di forma rettangolare, leggermente digradante dai lati verso il centro. Con bordo per rubinetteria monoforo, copriforo cromato del troppopieno per lavabi bianchi incluso. Dimensioni: 600x402x115mm. Posato su apposita mensola in MDF (computata a parte). Completo di sifone salvaspazio in acciaio cromato tipo Duravit Cod. Art | Apparecchi sanitari e accessori | Apparecchi sanitari
PX02b - Dispenser asciugamani di carta Fornitura e posa a parete, all’interno dei locali bagni, di dispenser di asciugamani di carta, marca e modello da definire e coordinare con la D.L. Sono compresi e compensati il rispetto della marcatura CE e quanto altro necessario per dare il lavoro finito a regola d’arte. | Apparecchi sanitari e accessori | Apparecchi sanitari
Fornitura e posa in opera di Miscelatore tipo Grohe modello Bau Cosmolpolitan elettrico a infrarossi da 1/2, con dispositivo di miscelazione e blocco della temperatura, cromato, cod. art. 36451000, incluso riduttore di portata a 1,33 Ipm a 415 kPa. Nel prezzo si intende compreso e compensato ogni onere ed accessorio necessario per la posa dell'apparecchio sanitario e quanto altro per dare il lavoro finito a regola d'arte. | Apparecchi sanitari e accessori | Apparecchi sanitari
Vaso a terra tipo Globo modello Daily Fornitura e posa di vaso a terra senzabrida in ceramica sanitaria bianca tipo Globo modello Daily, cod. art. DN001BI, con carico e scarico MULTI, completo coprivaso rimovibile in duroplast con chiusura tradizionale cod. art. DNR19BI. Installazione a filo parete. Completo di fissaggio Ghost. Scarico medio <3 lt. Dimensioni: 57x35 cm, H. | Apparecchi sanitari e accessori | Apparecchi sanitari
Mobile sottolavabo in materiale ligneo cannettato, finitura rovere, top in Okite e doppia anta a battente, dim. 220x55 cm h.49 cm (Zona servizi igienici area mensa) Fornitura e posa in opera di mobile da posizionare sotto lavabo, realizzato su disegno di progetto in materiale ligneo cannettato, finitura rovere, da sottoporre all’approvazione della D.L. Composto da 3 moduli ciascuno a doppia anta. Top in Okite, colore bianco, da campionare per approvazione della D.L. Tutti gli angoli dovranno essere bisellati e privi di spigoli vivi. Dimensioni come da elaborati grafici di progetto. | Apparecchi sanitari e accessori | Apparecchi sanitari
Set maniglioni per bagno disabili Fornitura e posa, nei bagni disabili, di set maniglioni per bagno disabili, finitura colore bianco da fissare a parete e sottoporre all’approvazione della D.L., costituito da: maniglione di sostegno lineare; maniglione di sostegno ribaltabile completo di porta rotolo. Nel prezzo si intende compreso e compensato ogni onere ed accessorio necessario per la posa e quanto altro necessario per dare il lavoro finito a regola d’arte. | Apparecchi sanitari e accessori | Apparecchi sanitari
PX11 - Fornitura posa in opera di piatto doccia rettangolare 90x70 cm. Tipo Ideal standard Ultra Flat Evo ¦ T5446FO FO - Bianco Seta Finitura della superficie: Opaco. Copripiletta in finitura a corredo. Prevedere Sifone di scarico da Ø90 mm. Nel prezzo si intende compreso e compensato ogni onere ed accessorio necessario per la posa dell'apparecchio sanitario e quanto altro per dare il lavoro finito a regola d'arte. | Apparecchi sanitari e accessori | Apparecchi sanitari
Lavabo da appoggio tipo Globo modello Le Lastre T-Edge Fornitura e posa di lavabo di forma rettangolare tipo Globo modello Le Lastre T-Edge cod. art. IN051BI, da sottoporre all’approvazione della D.L., in ceramica sanitaria colore bianco, per installazione da appoggio, completo di fissaggi. Dimensioni: 51x37cm, H. 14cm. Peso 14g. | Apparecchi sanitari e accessori | Apparecchi sanitari
PX05a - Vaso a terra tipo Globo modello Daily Fornitura e posa di vaso a terra senzabrida in ceramica sanitaria bianca tipo Globo modello Daily, cod. art. DN001BI, con carico e scarico MULTI, completo coprivaso rimovibile in duroplast con chiusura tradizionale cod. art. DNR19BI. Installazione a filo parete. Completo di fissaggio Ghost. | Apparecchi sanitari e accessori | Apparecchi sanitari
PX08 - Set maniglioni per bagno disabili Fornitura e posa, nei bagni disabili, di set maniglioni per bagno disabili, finitura colore bianco da fissare a parete e sottoporre all’approvazione della D.L., costituito da: maniglione di sostegno lineare; maniglione di sostegno ribaltabile completo di porta rotolo. | Apparecchi sanitari e accessori | Apparecchi sanitari
Specchio a parete retroilluminato, dimensione 60x80cm Fornitura e posa di vetro specchio di forma rettangolare, provvisto di pellicola di sicurezza applicato sul retro e retroilluminazione integrata, marca e modello da definire a scelta della D.L. da campionare per approvazione. Supporto posteriore in HPL o altro applicato al vetro specchio mediante incollaggio antinfortunistico. Posato a parete completo di ferramenta e istruzioni per il fissaggio. Dimensioni: L.60 x H. 80 cm. Sono compresi e compensati la campionatura dello specchio completo della retroilluminazione richiesta per l’approvazione della D.L., il trasporto il carico al piano, la movimentazione in sicurezza, la verifica della planarità del piano di posa, così come la verifica della adeguata predisposizione per l’allaccio elettrico, le assistenze murarie e specialistiche, il collaudo e quanto altro per dare il lavoro finito a regola d'arte. | Apparecchi sanitari e accessori | Apparecchi sanitari
PX11 - Fornitura posa in opera di piatto doccia rettangolare 90x70 cm. Tipo Ideal standard Ultra Flat Evo ¦ T5446FO FO - Bianco Seta Finitura della superficie: Opaco. Copripiletta in finitura a corredo. Prevedere Sifone di scarico da Ø90 mm. Nel prezzo si intende compreso e compensato ogni onere ed accessorio necessario per la posa dell'apparecchio sanitario e quanto altro per dare il lavoro finito a regola d'arte. | Apparecchi sanitari e accessori | Apparecchi sanitari
Lavabo rettangolare 1 foro, collezione Extra, art. T372701 colore 01 bianco, dim. 600x450 cm - Kone Fornitura e posa in opera di lavabo da appoggio rettangolare ad 1 foro tipo Ideal Standard Extra art. T372701 o similare, dim. | Apparecchi sanitari e accessori | Apparecchi sanitari
WC sospeso, tipo Ceramica Globo, mod. Stockholm Fornitura e posa di vaso sospeso scarico 4/2,6 Lt, tipo Ceramica Globo Stockholm, cod. | Apparecchi sanitari e accessori | Apparecchi sanitari
PX05a - Vaso a terra tipo Globo modello Daily Fornitura e posa di vaso a terra senzabrida in ceramica sanitaria bianca tipo Globo modello Daily, cod. | Apparecchi sanitari e accessori | Apparecchi sanitari
PX07 - Placca di comando tipo Globo Fornitura e posa di placca di comando per risciacquo ad azionamento frontale, a due quantità tipo Globo cod. art. PL02BI, da sottoporre all’approvazione della D.L., finitura colore bianco lucido, dimensioni 21,5x14,5 cm, spessore 6,5mm. Nel prezzo si intende compreso e compensato ogni onere ed accessorio necessario per la posa, le assistenze murarie, la marcatura CE e quanto altro necessario per dare il lavoro finito a regola d'arte. | Apparecchi sanitari e accessori | Apparecchi sanitari
F01 - Specchio rettangolare a parete, dimensione 60x80cm Fornitura e posa in opera di specchio di forma rettangolare incollato/fissato direttamente alla parete retrostante, in vetro stratificato, con bordi levigati, con protezione antiurto integrata. Dimensioni: L.60 x H. | Apparecchi sanitari e accessori | Apparecchi sanitari
Comando per orinatoi con azionamento elettronico del risciacquo tipo Geberit Fornitura e posa in opera di comando per orinatoi con azionamento elettronico del risciacquo, funzionamento a batteria tipo Geberit, da sottoporre all’approvazione della D.L., avente le seguenti caratteristiche: Placca di copertura con levetta di sicurezza; Sensore a infrarossi autoregolante; Modalità ibrida per risparmio idrico regolabile; Risciacquo ad intervallo regolabile; Risciacquo unico dopo l'attivazione dell'alimentazione elettrica; Funzionamento a batteria; Volume di risciacquo riducibile fino a 0,5 l per risciacquo tramite la vite di regolazione del kit per il montaggio grezzo. Completo di placca di copertura con finestra ad infrarossi, comando a raggi infrarossi premontato sul telaio di fissaggio, valvola elettromagnetica, vano batteria, n.2 batterie alcaline al manganese tipo AA 1,5 V e materiale di fissaggio. Nel prezzo si intende compreso e compensato la campionatura, le assistenze murarie, ogni onere ed accessorio necessario per la posa, il rispetto della marcatura CE e quanto altro per dare il lavoro finito a regola d'arte. | Apparecchi sanitari e accessori | Apparecchi sanitari
Lavabo da appoggio tipo Globo modello Le Lastre T-Edge Fornitura e posa di lavabo di forma rettangolare tipo Globo modello Le Lastre T-Edge cod. art. IN051BI, da sottoporre all’approvazione della D.L., in ceramica sanitaria colore bianco, per installazione da appoggio, completo di fissaggi. Dimensioni: 51x37cm, H. 14cm. Peso 14g. Completo di piletta a scarico libero con tappo in ceramica per lavabi senza troppo pieno cod. | Apparecchi sanitari e accessori | Apparecchi sanitari
PX01d - Arredo per lavabo singolo composto da boiserie e cestino rifiuti integrato Fornitura e posa, all’interno dei locali bagni, di arredo per lavabo singolo composto da piano di appoggio, boiserie a muro e cestino rifiuti integrato posto a lato del lavabo, il tutto come indicato negli elaborati grafici di progetto. Marca, modello, finiture, dimensioni e posizionamento saranno da verificare e sottoporre all’approvazione della D.L. I disegni costruttivi sono da intendersi a carico dell'impresa e da sottoporre all’approvazione della D.L., incluse eventuali schede tecniche. | Apparecchi sanitari e accessori | Apparecchi sanitari
Placca di comando tipo Globo Fornitura e posa di placca di comando per risciacquo ad azionamento frontale, a due quantità tipo Globo cod. | Apparecchi sanitari e accessori | Apparecchi sanitari
PX17 - Comando pneumatico a distanza da incasso, per risciacquo ad una quantità, tipo Geberit tipo 01, compresa placca di copertura Geberit Sigma Fornitura e posa di comando pneumatico a distanza da incasso Geberit tipo 01 cod. 116.040.JQ.1, da campionare per approvazione della D.L., in materiale sintetico, cromato verniciato opaco, per risciacquo a due quantità di cassette per bagno disabile tipo Geberit Duofix Sigma 12, provvisto da pulsante; sollevatore pneumatico, tubo flessibile pneumatico, lunghezza 2m; tubo fodera lunghezza 1,7m; scatola da incasso con protezione cantiere, accessori per fissaggio. | Apparecchi sanitari e accessori | Apparecchi sanitari
PX05b - Vaso a terra tipo Globo modello Ausilia per bagno disabili Fornitura e posa in opera di vaso a terra per disabili, realizzato in ceramica sanitaria bianca di prima qualità, tipo Globo modello AUSILIA, codice prodotto DS026BI, da sottoporre all’approvazione della D.L., scarico 4/2,6 litri, aperto frontalmente; installazione distanziata da parete. Dimensioni 56x37cm H 50cm, peso 30kg. Completo di fissaggi, coprivaso con apertura frontale tipo Ceramica Globo cod. art. DS02 e curva tecnica cod. art. DS027. Nel prezzo si intende compreso e compensato ogni onere e accessorio necessario per la posa, le assistenze murarie e quanto altro necessario per dare il lavoro finito a regola d'arte. | Apparecchi sanitari e accessori | Apparecchi sanitari
Dispenser asciugamani di carta Fornitura e posa a parete, all’interno dei locali bagni, di dispenser di asciugamani di carta, marca e modello da definire e coordinare con la D.L. Sono compresi e compensati il rispetto della marcatura CE e quanto altro necessario per dare il lavoro finito a regola d’arte. | Apparecchi sanitari e accessori | Apparecchi sanitari
Vaso a terra tipo Globo modello Ausilia per bagno disabili Fornitura e posa in opera di vaso a terra per disabili, realizzato in ceramica sanitaria bianca di prima qualità, tipo Globo modello AUSILIA, codice prodotto DS026BI, da sottoporre all’approvazione della D.L., scarico 4/2,6 litri, aperto frontalmente; installazione distanziata da parete. Dimensioni 56x37cm H 50cm, peso 30kg. Completo di fissaggi, coprivaso con apertura frontale tipo Ceramica Globo cod. art. DS02 e curva tecnica cod. art. DS027. | Apparecchi sanitari e accessori | Apparecchi sanitari
Porta scopino Fornitura e posa, all’interno dei locali bagni, di porta scopino, marca e modello da definire e coordinare con la D.L. | Apparecchi sanitari e accessori | Apparecchi sanitari
Piano lavabo per bagno disabile custom in MDF idrofugo rivestito in laminato HPL, lunghezza variabile da 180 a 240 cm, profondità 50 cm Fornitura e posa in opera di piani lavabo custom, realizzati su disegno di progetto in MDF Idrofugo idrorepellente composto da fibre di legno tenute assieme da colle e resine idonee per resistere ad acqua, umidità e agenti atmosferici in generale, rivestiti in laminato HPL colore bianco finitura opaca a scelta della D.L. da campionare per approvazione, con superficie non porosa a cellula chiusa resistente agli urti, graffi e abrasioni, ai comuni solventi e detersivi di uso domestico, ai disinfettanti, lavabile anche con acqua bollente o vapore. Provvisto di bordatura perimetrale e idonei fori per il passaggio dei sifoni dei lavabi di design. Dimensione piano lavabo per bagno disabile con lavabo singolo tipo PX04: lunghezza variabile da 180 a 240 cm, profondità 50 cm. | Apparecchi sanitari e accessori | Apparecchi sanitari
PX05a - Vaso a terra tipo Globo modello Daily Fornitura e posa di vaso a terra senzabrida in ceramica sanitaria bianca tipo Globo modello Daily, cod. art. | Apparecchi sanitari e accessori | Apparecchi sanitari
PX04 - Piano lavabo per bagno disabile custom in MDF idrofugo rivestito in laminato HPL, lunghezza variabile da 180 a 240 cm, profondità 50 cm Fornitura e posa in opera di piani lavabo custom, realizzati su disegno di progetto in MDF Idrofugo idrorepellente composto da fibre di legno tenute assieme da colle e resine idonee per resistere ad acqua, umidità e agenti atmosferici in generale, rivestiti in laminato HPL colore bianco finitura opaca a scelta della D.L. da campionare per approvazione, con superficie non porosa a cellula chiusa resistente agli urti, graffi e abrasioni, ai comuni solventi e detersivi di uso domestico, ai disinfettanti, lavabile anche con acqua bollente o vapore. Provvisto di bordatura perimetrale e idonei fori per il passaggio dei sifoni dei lavabi di design. Dimensione piano lavabo per bagno disabile con lavabo singolo tipo PX04: lunghezza variabile da 180 a 240 cm, profondità 50 cm. Tutte le dimensione saranno da verificare in fase di cantiere. Nel prezzo si intende compreso e compensato, il rilievo, il disegno costruttivo, campionatura o mock-up del manufatto a discrezione della D.L. | Apparecchi sanitari e accessori | Apparecchi sanitari
PX06 - Piano lavabo doppio custom in MDF idrofugo rivestito in laminato HPL, lunghezza variabile da 155 a 240 cm, profondità 50 cm Fornitura e posa in opera di piani lavabo custom, realizzati su disegno di progetto in MDF Idrofugo idrorepellente composto da fibre di legno tenute assieme da colle e resine idonee per resistere ad acqua, umidità e agenti atmosferici in generale, rivestiti in laminato HPL colore bianco finitura opaca a scelta della D.L. da campionare per approvazione, con superficie non porosa a cellula chiusa resistente agli urti, graffi e abrasioni, ai comuni solventi e detersivi di uso domestico, ai disinfettanti, lavabile anche con acqua bollente o vapore. Provvisto di bordatura perimetrale e idonei fori per il passaggio dei sifoni dei lavabi da design. | Apparecchi sanitari e accessori | Apparecchi sanitari
PX05b - Vaso a terra tipo Globo modello Ausilia per bagno disabili Fornitura e posa in opera di vaso a terra per disabili, realizzato in ceramica sanitaria bianca di prima qualità, tipo Globo modello AUSILIA, codice prodotto DS026BI, da sottoporre all’approvazione della D.L., scarico 4/2,6 litri, aperto frontalmente; installazione distanziata da parete. Dimensioni 56x37cm H 50cm, peso 30kg. Completo di fissaggi, coprivaso con apertura frontale tipo Ceramica Globo cod. art. DS02 e curva tecnica cod. art. | Apparecchi sanitari e accessori | Apparecchi sanitari
PX04b - Soffione doccia tipo Grohe Rainshower Cosmopolitan 210 Fornitura e posa in opera di soffione per doccia tipo Grohe Rainshower Cosmopolitan 210, finitura cromo, da campionare per approvazione della D.L., avente le seguenti caratteristiche: Getto Rain Pressioni da 0,5 bar 210mm angolo di rotazione ±15° Raccordo da ½” Tecnologia Grohe Water Saving (portata limitata a 5,7 l/min) Sistema anticalcare SpeedClean Nel prezzo si intende compreso e compensato ogni onere ed accessorio necessario per la posa e quanto altro per dare il lavoro finito a regola d'arte. | Apparecchi sanitari e accessori | Apparecchi sanitari
PX02b - Dispenser asciugamani di carta Fornitura e posa a parete, all’interno dei locali bagni, di dispenser di asciugamani di carta, marca e modello da definire e coordinare con la D.L. | Apparecchi sanitari e accessori | Apparecchi sanitari
Vaso a terra tipo Globo modello Daily Fornitura e posa di vaso a terra senzabrida in ceramica sanitaria bianca tipo Globo modello Daily, cod. art. DN001BI, con carico e scarico MULTI, completo coprivaso rimovibile in duroplast con chiusura tradizionale cod. art. DNR19BI. Installazione a filo parete. Completo di fissaggio Ghost. Scarico medio <3 lt. | Apparecchi sanitari e accessori | Apparecchi sanitari
F01 - Specchio rettangolare a parete, dimensione 60x80cm Fornitura e posa in opera di specchio di forma rettangolare incollato/fissato direttamente alla parete retrostante, in vetro stratificato, con bordi levigati, con protezione antiurto integrata. Dimensioni: L.60 x H. | Apparecchi sanitari e accessori | Apparecchi sanitari
Cassetta di scarico ad incasso per vasi a terra tipo Globo Fornitura e posa di cassetta di scarico per vasi a terra tipo Globo cod. art. CAINTE2, ad incasso a tasto doppio, da sottoporre all’approvazione della D.L. Scarico totale: 4 lt. Scarico parziale: 2,6 lt. Peso: 4,5 kg. | Apparecchi sanitari e accessori | Apparecchi sanitari
PX01 - WC sospeso, tipo Ceramica Globo, mod. Stockholm Fornitura e posa di vaso sospeso scarico 4/2,6 Lt, tipo Ceramica Globo Stockholm, cod. art. LAS04BI, realizzato in Vitreous China, colore bianco, con sistema di fissaggio dal basso nascosto, completo di staffa di fissaggio a “L” cod. FI00, di sedile rimovibile in Duroplast con chiusura tradizionale cod. LAR19BI, riduttore flusso di scarico, cod. VA132, protezione antiurto e acustico cod. | Apparecchi sanitari e accessori | Apparecchi sanitari
Set maniglioni per bagno disabili Fornitura e posa in opera nei bagni disabili camere, previo inserimento di idonei rinforzi nelle pareti in cartongesso oggetto dell’installazione, dei seguenti accessori di sicurezza in alluminio/nylon, da sottoporre all’approvazione della D.L. - Barra di sicurezza ribaltabile con movimento verticale e sistema antinfortunistico a frizione, costituita da un solo pezzo, senza giunzioni, realizzata in acciaio tubo Ø32x1,5 con trattamento anticorrosione e rivestita con materiale antiusura epossipoliestere, rinforzo intermedio saldato, completa di piastra lunga in acciaio inox AISI430 a 4 fori per fissaggio a parete, perno di unione Ø8mm, frizione in materiale sintetico termoplastico, capacità di carico 150 kg. - Maniglia di sicurezza con verticale laterale destro costituita da un solo pezzo, senza giunzioni, realizzata in acciaio inox AISI304 tubo Ø32x1,5mm, rivestita con materiale antiusura epossipoliestere, completa di vite svasata di unione Ø10mm, piattelli per fissaggio a parete in acciaio inox AISI304, a 6 fori, rosoni acciaio inox funzione "antivandalo", capacità di carico 150kg. Nel prezzo si intende compreso e compensato la campionatura del manufatto per approvazione della D.L., il trasporto, il tiro al piano, ogni onere e accessorio necessario, così come il rispetto della marcatura CE e la Dichiarazione di Produzione di Prodotto DOP per i prodotti di costruzione prevista dal Regolamento n. 305/2011 (UE) e quanto altro necessario per dare il lavoro finito a regola d’arte. | Apparecchi sanitari e accessori | Apparecchi sanitari
Placca di comando tipo Globo Fornitura e posa di placca di comando per risciacquo ad azionamento frontale, a due quantità tipo Globo cod. | Apparecchi sanitari e accessori | Apparecchi sanitari
Fornitura e posa in opera di bidet a terra tipo Ceramica Globo STOCKHOLM, codice prodotto LA009, colore bianco, dim. | Apparecchi sanitari e accessori | Apparecchi sanitari
PX01 - WC sospeso, tipo Ceramica Globo, mod. Stockholm Fornitura e posa di vaso sospeso scarico 4/2,6 Lt, tipo Ceramica Globo Stockholm, cod. art. LAS04BI, realizzato in Vitreous China, colore bianco, con sistema di fissaggio dal basso nascosto, completo di staffa di fissaggio a “L” cod. | Apparecchi sanitari e accessori | Apparecchi sanitari
Pannello divisorio per orinatoi Fornitura e posa in opera di pannello divisorio per orinatoi in laminato stratificato HPL con bordi smussati e angoli arrotondati, idoneo per installazione su pareti in muratura e pareti in cartongesso, completo di perno distanziatore, materiale di fissaggio e supporto a parete. Nel prezzo si intende compreso e compensato la campionatura, il sistema di fissaggio, le assistenze murarie, ogni onere ed accessorio necessario per la posa, il rispetto della marcatura CE e quanto altro per dare il lavoro finito a regola d'arte. | Apparecchi sanitari e accessori | Apparecchi sanitari
PX04/PX05/PX06/PX07 - Lavabo da incasso soprapiano su piani lavabo custom, tipo Duravit Universal, dim. 60x40 cm Fornitura e posa sui piani lavabo custom in MDF idrofugo rivestiti in laminato HPL di lavabi da incasso soprapiano tipo Duravit Universal cod. art. 0347600000, realizzati in ceramica sanitaria, colore Bianco, con parete posteriore smaltata. Bacino di forma rettangolare, leggermente digradante dai lati verso il centro. Con bordo per rubinetteria monoforo, copriforo cromato del troppopieno per lavabi bianchi incluso. Dimensioni: 600x402x115mm. Posato su apposita mensola in MDF (computata a parte) | Apparecchi sanitari e accessori | Apparecchi sanitari
Lavabo da appoggio tipo Duravit modello DuraSquare Fornitura e posa in opera di lavabo da appoggio di forma rettangolare tipo Duravit modello DuraSquare, cod. art. 235460, colore bianco lucido, senza troppopieno, con bordo per la rubinetteria, incluso tappo in ceramica e piletta a scarico libero, parete posteriore smaltata, da sottoporre all’approvazione della D.L. Dimensioni: 60x47cm, H. | Apparecchi sanitari e accessori | Apparecchi sanitari
PX01c - Lavabo sospeso tipo Globo modello Ausilia per bagno disabili Fornitura e posa in opera di lavabo sospeso ergonomico realizzato in ceramica sanitaria bianca di prima qualità, tipo Globo modello AUSILIA, codice prodotto DS006BI, da sottoporre all’approvazione della D.L., monoforo predisposto a tre fori diaframmati con appoggia-gomiti, senza foro troppo-pieno, completo di fissaggi. Dimensioni 67x54cm 17,5cm, peso 18kg. Completo di piletta cromata up and down e sifone in acciaio cromato. Sono comprese e compensate la campionatura, la mano d’opera specializzata, gli allacci impiantistici, le assistenze murarie e specialistiche, la marcatura CE e quanto altro per dare il lavoro finito a regola d'arte. | Apparecchi sanitari e accessori | Apparecchi sanitari
Fornitura e posa in opera di piatto doccia rettangolare 80x70 cm. Tipo Ideal standard Ultra Flat Evo T5426FO FO - Bianco Seta Finitura della superficie: Opaco. Copripiletta in finitura a corredo. Prevedere Sifone di scarico da Ø90 mm. Nel prezzo si intende compreso e compensato ogni onere ed accessorio necessario per la posa dell'apparecchio sanitario e quanto altro per dare il lavoro finito a regola d'arte. | Apparecchi sanitari e accessori | Apparecchi sanitari
PX05b - Vaso a terra tipo Globo modello Ausilia per bagno disabili Fornitura e posa in opera di vaso a terra per disabili, realizzato in ceramica sanitaria bianca di prima qualità, tipo Globo modello AUSILIA, codice prodotto DS026BI, da sottoporre all’approvazione della D.L., scarico 4/2,6 litri, aperto frontalmente; installazione distanziata da parete. Dimensioni 56x37cm H 50cm, peso 30kg. Completo di fissaggi, coprivaso con apertura frontale tipo Ceramica Globo cod. art. DS02 e curva tecnica cod. | Apparecchi sanitari e accessori | Apparecchi sanitari
PX04/PX05/PX06/PX07 - Lavabo da incasso soprapiano su piani lavabo custom, tipo Duravit Universal, dim. 60x40 cm Fornitura e posa sui piani lavabo custom in MDF idrofugo rivestiti in laminato HPL di lavabi da incasso soprapiano tipo Duravit Universal cod. art. 0347600000, realizzati in ceramica sanitaria, colore Bianco, con parete posteriore smaltata. Bacino di forma rettangolare, leggermente digradante dai lati verso il centro | Apparecchi sanitari e accessori | Apparecchi sanitari
PX04/PX05/PX06/PX07 - Lavabo da incasso soprapiano su piani lavabo custom, tipo Duravit Universal, dim. 60x40 cm Fornitura e posa sui piani lavabo custom in MDF idrofugo rivestiti in laminato HPL di lavabi da incasso soprapiano tipo Duravit Universal cod. art. 0347600000, realizzati in ceramica sanitaria, colore Bianco, con parete posteriore smaltata. Bacino di forma rettangolare, leggermente digradante dai lati verso il centro. Con bordo per rubinetteria monoforo, copriforo cromato del troppopieno per lavabi bianchi incluso. Dimensioni: 600x402x115mm. Posato su apposita mensola in MDF (computata a parte). Completo di sifone salvaspazio in acciaio cromato tipo Duravit Cod | Apparecchi sanitari e accessori | Apparecchi sanitari
PX04/PX05/PX06/PX07 - Lavabo da incasso soprapiano su piani lavabo custom, tipo Duravit Universal, dim. 60x40 cm Fornitura e posa sui piani lavabo custom in MDF idrofugo rivestiti in laminato HPL di lavabi da incasso soprapiano tipo Duravit Universal cod. art. 0347600000, realizzati in ceramica sanitaria, colore Bianco, con parete posteriore smaltata. Bacino di forma rettangolare, leggermente digradante dai lati verso il centro. Con bordo per rubinetteria monoforo, copriforo cromato del troppopieno per lavabi bianchi incluso | Apparecchi sanitari e accessori | Apparecchi sanitari
PX05b - Vaso a terra tipo Globo modello Ausilia per bagno disabili Fornitura e posa in opera di vaso a terra per disabili, realizzato in ceramica sanitaria bianca di prima qualità, tipo Globo modello AUSILIA, codice prodotto DS026BI, da sottoporre all’approvazione della D.L., scarico 4/2,6 litri, aperto frontalmente; installazione distanziata da parete. Dimensioni 56x37cm H 50cm, peso 30kg. Completo di fissaggi, coprivaso con apertura frontale tipo Ceramica Globo cod. | Apparecchi sanitari e accessori | Apparecchi sanitari
Miscelatore monocomando a leva tipo Grohe Eurosmart Fornitura e posa di miscelatore monocomando a leva per lavabo tipo Grohe Eurosmart cod. | Apparecchi sanitari e accessori | Apparecchi sanitari
Miscelatore monocomando a leva tipo Grohe Eurosmart Fornitura e posa di miscelatore monocomando a leva per lavabo tipo Grohe Eurosmart cod. | Apparecchi sanitari e accessori | Apparecchi sanitari
Fornitura posa in opera di piatto doccia rettangolare 90x70 cm. Tipo Ideal standard Ultra Flat Evo ¦ T5446FO FO - Bianco Seta Finitura della superficie: Opaco. Copripiletta in finitura a corredo. Prevedere Sifone di scarico da Ø90 mm. Nel prezzo si intende compreso e compensato ogni onere ed accessorio necessario per la posa dell'apparecchio sanitario e quanto altro per dare il lavoro finito a regola d'arte. | Apparecchi sanitari e accessori | Apparecchi sanitari
PX10 - Porta scopino Fornitura e posa, all’interno dei locali bagni, di porta scopino, marca e modello da definire e coordinare con la D.L. Sono compresi e compensati il rispetto della marcatura CE e quanto altro necessario per dare il lavoro finito a regola d’arte. | Apparecchi sanitari e accessori | Apparecchi sanitari
PX06 - Cassetta di scarico ad incasso per vasi a terra tipo Globo Fornitura e posa di cassetta di scarico per vasi a terra tipo Globo cod. art. | Apparecchi sanitari e accessori | Apparecchi sanitari
Arredo per lavabo singolo composto da boiserie e cestino rifiuti integrato Fornitura e posa, all’interno dei locali bagni, di arredo per lavabo singolo composto da piano di appoggio, boiserie a muro e cestino rifiuti integrato posto a lato del lavabo, il tutto come indicato negli elaborati grafici di progetto. Marca, modello, finiture, dimensioni e posizionamento saranno da verificare e sottoporre all’approvazione della D.L. I disegni costruttivi sono da intendersi a carico dell'impresa e da sottoporre all’approvazione della D.L., incluse eventuali schede tecniche. | Apparecchi sanitari e accessori | Apparecchi sanitari
Placca di comando tipo Globo Fornitura e posa di placca di comando per risciacquo ad azionamento frontale, a due quantità tipo Globo cod. art. | Apparecchi sanitari e accessori | Apparecchi sanitari
PX07 - Fornitura e posa in opera di miscelatore per lavabo tipo Ideal Standard Ceraline Nuovo, (BD757AA), 48x136.5x177 mm, 105 mm Sporgenza della bocca di erogazione con finiture cromato, 3.8 l/min (3 bar), senza scarico. EasyFix, Aeratore nascosto, Tecnologia Blue Start, Anti-vandalo, SmartShinedim. Aeratore A861612XX (LEED). Nel prezzo si intende compreso e compensato ogni onere ed accessorio necessario per la posa dell'apparecchio sanitario e quanto altro per dare il lavoro finito a regola d'arte. | Apparecchi sanitari e accessori | Apparecchi sanitari
Vaso a terra tipo Globo modello Daily Fornitura e posa di vaso a terra senzabrida in ceramica sanitaria bianca tipo Globo modello Daily, cod. art. DN001BI, con carico e scarico MULTI, completo coprivaso rimovibile in duroplast con chiusura tradizionale cod. art. DNR19BI. Installazione a filo parete. Completo di fissaggio Ghost. | Apparecchi sanitari e accessori | Apparecchi sanitari
Cassetta di scarico ad incasso per wc sospesi tipo Geberit Fornitura e posa in opera di cassetta di scarico ad incasso per vasi sospesi su pareti in cartongesso tipo Geberit, con quote di collegamento secondo EN 33:2011, da sottoporre all’approvazione della D.L., costituita da: Telaio autoportante verniciato a polvere; Supporti a terra zincati regolabili 0-20cm; Piastre di base girevoli, profondità adatta all’installazione in profili a U UW 50 e UW 75 e binari del sistema Geberit; Curva tecnica montabile senz'attrezzi, campo di regolazione 45mm; Fissaggio per curva tecnica isolato acusticamente; Azionamento frontale e isolata contro la condensa; Allacciamento idrico posteriore oppure superiore al centro Principali caratteristiche tecniche: Pressione dinamica: 0,1–10 bar; Temperatura dell'acqua max: 25 °C; Impostazione predefinita volume di risciacquo: 6/3 l; Campo di regolazione risciacquo lungo: 4.5/6/7.5 l; Campo di regolazione risciacquo a volume piccolo: 3/4 l Provvisto di: Allacciamento idrico R 1/2”, compatibile MF, con rubinetto d’arresto integrato e manopola; Protezione cantiere con apertura per l’ispezione; N.2 tappi di protezione; Set per allacciamento per WC ø90mm; Curva tecnica 90° in PE-HD ø90mm; Manicotto di collegamento in PE-HD ø90/110mm; N. 2 barre filettate M12; Set disaccoppiante; Materiale di fissaggio. Nel prezzo si intende compreso e compensato ogni onere ed accessorio necessario per la posa, le assistenze murarie, il rispetto della marcatura CE e quanto altro per dare il lavoro finito a regola d'arte. | Apparecchi sanitari e accessori | Apparecchi sanitari
PX07 - Placca di comando tipo Globo Fornitura e posa di placca di comando per risciacquo ad azionamento frontale, a due quantità tipo Globo cod. | Apparecchi sanitari e accessori | Apparecchi sanitari
PX05b - Vaso a terra tipo Globo modello Ausilia per bagno disabili Fornitura e posa in opera di vaso a terra per disabili, realizzato in ceramica sanitaria bianca di prima qualità, tipo Globo modello AUSILIA, codice prodotto DS026BI, da sottoporre all’approvazione della D.L., scarico 4/2,6 litri, aperto frontalmente; installazione distanziata da parete. Dimensioni 56x37cm H 50cm, peso 30kg. Completo di fissaggi, coprivaso con apertura frontale tipo Ceramica Globo cod. art. DS02 e curva tecnica cod. | Apparecchi sanitari e accessori | Apparecchi sanitari
Set maniglioni per bagno disabili Fornitura e posa in opera nei bagni disabili camere, previo inserimento di idonei rinforzi nelle pareti in cartongesso oggetto dell’installazione, dei seguenti accessori di sicurezza in alluminio/nylon, da sottoporre all’approvazione della D.L. - Barra di sicurezza ribaltabile con movimento verticale e sistema antinfortunistico a frizione, costituita da un solo pezzo, senza giunzioni, realizzata in acciaio tubo Ø32x1,5 con trattamento anticorrosione e rivestita con materiale antiusura epossipoliestere, rinforzo intermedio saldato, completa di piastra lunga in acciaio inox AISI430 a 4 fori per fissaggio a parete, perno di unione Ø8mm, frizione in materiale sintetico termoplastico, capacità di carico 150 kg. - Maniglia di sicurezza con verticale laterale destro costituita da un solo pezzo, senza giunzioni, realizzata in acciaio inox AISI304 tubo Ø32x1,5mm, rivestita con materiale antiusura epossipoliestere, completa di vite svasata di unione Ø10mm, piattelli per fissaggio a parete in acciaio inox AISI304, a 6 fori, rosoni acciaio inox funzione "antivandalo", capacità di carico 150kg. | Apparecchi sanitari e accessori | Apparecchi sanitari
PX05a - Vaso a terra tipo Globo modello Daily Fornitura e posa di vaso a terra senzabrida in ceramica sanitaria bianca tipo Globo modello Daily, cod. art. DN001BI, con carico e scarico MULTI, completo coprivaso rimovibile in duroplast con chiusura tradizionale cod. art. DNR19BI. Installazione a filo parete. Completo di fissaggio Ghost. Scarico medio <3 lt. Dimensioni: 57x35 cm, H. 43cm. | Apparecchi sanitari e accessori | Apparecchi sanitari
PX01a - Lavabo da appoggio tipo Globo modello Le Lastre T-Edge Fornitura e posa di lavabo di forma rettangolare tipo Globo modello Le Lastre T-Edge cod. art. IN051BI, da sottoporre all’approvazione della D.L., in ceramica sanitaria colore bianco, per installazione da appoggio, completo di fissaggi. | Apparecchi sanitari e accessori | Apparecchi sanitari
Specchio a parete retroilluminato, dimensione 60x80cm Fornitura e posa di vetro specchio di forma rettangolare, provvisto di pellicola di sicurezza applicato sul retro e retroilluminazione integrata, marca e modello da definire a scelta della D.L. da campionare per approvazione. Supporto posteriore in HPL o altro applicato al vetro specchio mediante incollaggio antinfortunistico. Posato a parete completo di ferramenta e istruzioni per il fissaggio. Dimensioni: L.60 x H. | Apparecchi sanitari e accessori | Apparecchi sanitari
Lavabo da appoggio tipo Globo modello Le Lastre T-Edge Fornitura e posa di lavabo di forma rettangolare tipo Globo modello Le Lastre T-Edge cod. | Apparecchi sanitari e accessori | Apparecchi sanitari
Specchio a parete, dimensione 80x210 cm Fornitura e posa di vetro specchio di forma rettangolare, provvisto di pellicola di sicurezza applicato sul retro, marca e modello da definire a scelta della D.L. da campionare per approvazione. Supporto posteriore in HPL o altro applicato al vetro specchio mediante incollaggio antinfortunistico. Posato a parete completo di ferramenta e istruzioni per il fissaggio. Dimensioni: L.80 x H. 120 cm. Sono compresi e compensati la campionatura dello specchio richiesta per l’approvazione della D.L., il trasporto il carico al piano, la movimentazione in sicurezza, la verifica della planarità del piano di posa, le assistenze murarie e specialistiche, il collaudo e quanto altro per dare il lavoro finito a regola d'arte. | Apparecchi sanitari e accessori | Apparecchi sanitari
Arredo per lavabo singolo con cestino rifiuti integrato Fornitura e posa, all’interno dei locali bagni, di arredo per lavabo singolo composto da piano di appoggio e cestino rifiuti integrato posto a lato del lavabo, il tutto come indicato negli elaborati grafici di progetto. | Apparecchi sanitari e accessori | Apparecchi sanitari
PX02 - Fornitura e posa in opera di lavabo tipo Ceramica Globo, modello AUSILIA, dim. 60x50x12 cm, codice prodotto DS0061BI, colore bianco, con appoggia gomiti e senza foro troppo pieno, installazione sospesa. | Apparecchi sanitari e accessori | Apparecchi sanitari
Lavabo sospeso tipo Globo modello Ausilia per bagno disabili Fornitura e posa in opera di lavabo sospeso ergonomico realizzato in ceramica sanitaria bianca di prima qualità, tipo Globo modello AUSILIA, codice prodotto DS006BI, da sottoporre all’approvazione della D.L., monoforo predisposto a tre fori diaframmati con appoggia-gomiti, senza foro troppo-pieno, completo di fissaggi. Dimensioni 67x54cm 17,5cm, peso 18kg. Completo di piletta cromata up and down e sifone in acciaio cromato. Sono comprese e compensate la campionatura, la mano d’opera specializzata, gli allacci impiantistici, le assistenze murarie e specialistiche, la marcatura CE e quanto altro per dare il lavoro finito a regola d'arte. | Apparecchi sanitari e accessori | Apparecchi sanitari
PX06 - Cassetta di scarico ad incasso per vasi a terra tipo Globo Fornitura e posa di cassetta di scarico per vasi a terra tipo Globo cod. | Apparecchi sanitari e accessori | Apparecchi sanitari
Cassetta di scarico ad incasso per vasi a terra tipo Globo Fornitura e posa di cassetta di scarico per vasi a terra tipo Globo cod. art. CAINTE2, ad incasso a tasto doppio, da sottoporre all’approvazione della D.L. | Apparecchi sanitari e accessori | Apparecchi sanitari
PX05b - Vaso a terra tipo Globo modello Ausilia per bagno disabili Fornitura e posa in opera di vaso a terra per disabili, realizzato in ceramica sanitaria bianca di prima qualità, tipo Globo modello AUSILIA, codice prodotto DS026BI, da sottoporre all’approvazione della D.L., scarico 4/2,6 litri, aperto frontalmente; installazione distanziata da parete. Dimensioni 56x37cm H 50cm, peso 30kg. | Apparecchi sanitari e accessori | Apparecchi sanitari
Porta scopino Fornitura e posa, all’interno dei locali bagni, di porta scopino, marca e modello da definire e coordinare con la D.L. | Apparecchi sanitari e accessori | Apparecchi sanitari
PX04/PX05/PX06/PX07 - Lavabo da incasso soprapiano su piani lavabo custom, tipo Duravit Universal, dim. 60x40 cm Fornitura e posa sui piani lavabo custom in MDF idrofugo rivestiti in laminato HPL di lavabi da incasso soprapiano tipo Duravit Universal cod. art. 0347600000, realizzati in ceramica sanitaria, colore Bianco, con parete posteriore smaltata. Bacino di forma rettangolare, leggermente digradante dai lati verso il centro. Con bordo per rubinetteria monoforo, copriforo cromato del troppopieno per lavabi bianchi incluso. Dimensioni: 600x402x115mm | Apparecchi sanitari e accessori | Apparecchi sanitari
Vaso sospeso Duravit, modello ME by Stark, codice 252809 2000 Fornitura e posa in opera di vaso sospeso tipo Duravit modello Me by Stark, cod. | Apparecchi sanitari e accessori | Apparecchi sanitari
Vaso a terra tipo Globo modello Ausilia per bagno disabili Fornitura e posa in opera di vaso a terra per disabili, realizzato in ceramica sanitaria bianca di prima qualità, tipo Globo modello AUSILIA, codice prodotto DS026BI, da sottoporre all’approvazione della D.L., scarico 4/2,6 litri, aperto frontalmente; installazione distanziata da parete. Dimensioni 56x37cm H 50cm, peso 30kg. Completo di fissaggi, coprivaso con apertura frontale tipo Ceramica Globo cod. art. DS02 e curva tecnica cod. art. DS027. Nel prezzo si intende compreso e compensato ogni onere e accessorio necessario per la posa, le assistenze murarie e quanto altro necessario per dare il lavoro finito a regola d'arte. | Apparecchi sanitari e accessori | Apparecchi sanitari
Vaso a terra tipo Globo modello Ausilia per bagno disabili Fornitura e posa in opera di vaso a terra per disabili, realizzato in ceramica sanitaria bianca di prima qualità, tipo Globo modello AUSILIA, codice prodotto DS026BI, da sottoporre all’approvazione della D.L., scarico 4/2,6 litri, aperto frontalmente; installazione distanziata da parete. Dimensioni 56x37cm H 50cm, peso 30kg. | Apparecchi sanitari e accessori | Apparecchi sanitari
PX12 - Fornitura e posa in opera di WC per disabile tipo Globo Argento GEB01BI dim. | Apparecchi sanitari e accessori | Apparecchi sanitari
Placca di comando tipo Globo Fornitura e posa di placca di comando per risciacquo ad azionamento frontale, a due quantità tipo Globo cod. art. | Apparecchi sanitari e accessori | Apparecchi sanitari
PX06 - Cassetta di scarico ad incasso per vasi a terra tipo Globo Fornitura e posa di cassetta di scarico per vasi a terra tipo Globo cod. | Apparecchi sanitari e accessori | Apparecchi sanitari
Lavabo da appoggio tipo Globo modello Le Lastre T-Edge Fornitura e posa di lavabo di forma rettangolare tipo Globo modello Le Lastre T-Edge cod. art. IN051BI, da sottoporre all’approvazione della D.L., in ceramica sanitaria colore bianco, per installazione da appoggio, completo di fissaggi. Dimensioni: 51x37cm, H. 14cm. Peso 14g. | Apparecchi sanitari e accessori | Apparecchi sanitari
PX02a - Dispenser sapone Fornitura e posa, all’interno dei locali bagni, di dispenser sapone, marca e modello da definire e coordinare con la D.L. | Apparecchi sanitari e accessori | Apparecchi sanitari
Fornitura e posa in opera di lavabo tipo EXTRA di Ideal Standard, dim. 500x450x150 mm, colore bianco lucido, con foro per la rubinetteria e foro troppo pieno. Inclusa fornitura e posa di piletta di scarico. Nel prezzo si intende compreso e compensato ogni onere ed accessorio necessario per la posa dell'apparecchio sanitario e quanto altro per dare il lavoro finito a regola d'arte. | Apparecchi sanitari e accessori | Apparecchi sanitari
PX05a - Vaso a terra tipo Globo modello Daily Fornitura e posa di vaso a terra senzabrida in ceramica sanitaria bianca tipo Globo modello Daily, cod. art. DN001BI, con carico e scarico MULTI, completo coprivaso rimovibile in duroplast con chiusura tradizionale cod. art. DNR19BI. Installazione a filo parete. Completo di fissaggio Ghost. Scarico medio <3 lt. Dimensioni: 57x35 cm, H. | Apparecchi sanitari e accessori | Apparecchi sanitari
Lavabo da appoggio tipo Globo modello Le Lastre T-Edge Fornitura e posa di lavabo di forma rettangolare tipo Globo modello Le Lastre T-Edge cod. art. IN051BI, da sottoporre all’approvazione della D.L., in ceramica sanitaria colore bianco, per installazione da appoggio, completo di fissaggi. Dimensioni: 51x37cm, H. 14cm. Peso 14g. Completo di piletta a scarico libero con tappo in ceramica per lavabi senza troppo pieno cod. art. FI024BI. | Apparecchi sanitari e accessori | Apparecchi sanitari
F02 - Specchio a parete retroilluminato, dimensione 60x80cm Fornitura e posa di vetro specchio di forma rettangolare, provvisto di pellicola di sicurezza applicato sul retro e retroilluminazione integrata, marca e modello da definire a scelta della D.L. da campionare per approvazione. | Apparecchi sanitari e accessori | Apparecchi sanitari
Piano lavabo per bagno disabile custom in MDF idrofugo rivestito in laminato HPL, lunghezza variabile da 180 a 240 cm, profondità 50 cm Fornitura e posa in opera di piani lavabo custom, realizzati su disegno di progetto in MDF Idrofugo idrorepellente composto da fibre di legno tenute assieme da colle e resine idonee per resistere ad acqua, umidità e agenti atmosferici in generale, rivestiti in laminato HPL colore bianco finitura opaca a scelta della D.L. da campionare per approvazione, con superficie non porosa a cellula chiusa resistente agli urti, graffi e abrasioni, ai comuni solventi e detersivi di uso domestico, ai disinfettanti, lavabile anche con acqua bollente o vapore. | Apparecchi sanitari e accessori | Apparecchi sanitari
Lavabo rettangolare 1 foro, collezione Extra, art. T372701 colore 01 bianco, dim. 600x450 cm - Neulift Fornitura e posa in opera di lavabo da appoggio rettangolare ad 1 foro tipo Ideal Standard Extra art. T372701 o similare, dim. 600x450 cm. Completo di fissaggi, sifone e miscelatore da campionare a cura della D.L. Nel prezzo si intende compreso e compensato ogni onere ed accessorio necessario per la posa, le assistenze murarie, la marcatura CE e quanto altro per dare il lavoro finito a regola d'arte. | Apparecchi sanitari e accessori | Apparecchi sanitari
Fornitura e posa in opera di piatto doccia tipo IdealStandard modello Ultraflat S, dimensione 80x120cm, colore bianco, cod. art. K8227FR, completo del sifone di scarico filo pavimento, cod. | Apparecchi sanitari e accessori | Apparecchi sanitari
Specchio a parete retroilluminato, dimensione 60x80cm Fornitura e posa di vetro specchio di forma rettangolare, provvisto di pellicola di sicurezza applicato sul retro e retroilluminazione integrata, marca e modello da definire a scelta della D.L. da campionare per approvazione. Supporto posteriore in HPL o altro applicato al vetro specchio mediante incollaggio antinfortunistico. Posato a parete completo di ferramenta e istruzioni per il fissaggio. Dimensioni: L.60 x H. | Apparecchi sanitari e accessori | Apparecchi sanitari
PX04 - Piano lavabo per bagno disabile custom in MDF idrofugo rivestito in laminato HPL, lunghezza variabile da 180 a 240 cm, profondità 50 cm Fornitura e posa in opera di piani lavabo custom, realizzati su disegno di progetto in MDF Idrofugo idrorepellente composto da fibre di legno tenute assieme da colle e resine idonee per resistere ad acqua, umidità e agenti atmosferici in generale, rivestiti in laminato HPL colore bianco finitura opaca a scelta della D.L. da campionare per approvazione, con superficie non porosa a cellula chiusa resistente agli urti, graffi e abrasioni, ai comuni solventi e detersivi di uso domestico, ai disinfettanti, lavabile anche con acqua bollente o vapore. Provvisto di bordatura perimetrale e idonei fori per il passaggio dei sifoni dei lavabi di design. Dimensione piano lavabo per bagno disabile con lavabo singolo tipo PX04: lunghezza variabile da 180 a 240 cm, profondità 50 cm. Tutte le dimensione saranno da verificare in fase di cantiere. Nel prezzo si intende compreso e compensato, il rilievo, il disegno costruttivo, campionatura o mock-up del manufatto a discrezione della D.L. staffe di sostegno a muro con viteria, la realizzazione con dima del foro per sifone dei lavabi soprapiano Duravit 2nd floor e ogni onere ed accessorio necessario per la posa e quanto altro per dare il lavoro finito a regola d'arte. | Apparecchi sanitari e accessori | Apparecchi sanitari
PX04/PX05/PX06/PX07 - Lavabo da incasso soprapiano su piani lavabo custom, tipo Duravit Universal, dim. 60x40 cm Fornitura e posa sui piani lavabo custom in MDF idrofugo rivestiti in laminato HPL di lavabi da incasso soprapiano tipo Duravit Universal cod. art. 0347600000, realizzati in ceramica sanitaria, colore Bianco, con parete posteriore smaltata. Bacino di forma rettangolare, leggermente digradante dai lati verso il centro. Con bordo per rubinetteria monoforo, copriforo cromato del troppopieno per lavabi bianchi incluso | Apparecchi sanitari e accessori | Apparecchi sanitari
PX01f - Arredo per lavabo doppio composto da boiserie e cestino rifiuti integrato Fornitura e posa, all’interno dei locali bagni, di arredo per lavabo doppio composto da piano di appoggio, boiserie a muro e cestino rifiuti integrato posto tra i due lavabi, il tutto come indicato negli elaborati grafici di progetto. Marca, modello, finiture, dimensioni e posizionamento saranno da verificare e sottoporre all’approvazione della D.L. I disegni costruttivi sono da intendersi a carico dell'impresa e da sottoporre all’approvazione della D.L., incluse eventuali schede tecniche. Sono comprese e compensate la campionatura della finitura, le assistenze murarie, la marcatura CE e ogni onere ed accessorio necessario per la posa e quanto altro necessario per dare il lavoro finito a regola d’arte. | Apparecchi sanitari e accessori | Apparecchi sanitari
Fornitura e posa in opera di miscelatore per lavabo tipo Ideal Standard Ceraline Nuovo, (BD757AA), 48x136.5x177 mm, 105 mm Sporgenza della bocca di erogazione con finiture cromato, 3.8 l/min (3 bar), senza scarico. EasyFix, Aeratore nascosto, Tecnologia Blue Start, Anti-vandalo, SmartShinedim. Aeratore A861612XX (LEED). Nel prezzo si intende compreso e compensato ogni onere ed accessorio necessario per la posa dell'apparecchio sanitario e quanto altro per dare il lavoro finito a regola d'arte. | Apparecchi sanitari e accessori | Apparecchi sanitari
Porta scopino Fornitura e posa, all’interno dei locali bagni, di porta scopino, marca e modello da definire e coordinare con la D.L. | Apparecchi sanitari e accessori | Apparecchi sanitari
Mobile sottolavabo in materiale ligneo cannettato, finitura rovere, top in Okite e doppia anta a battente, dim. 200x60 cm h.49 cm (Servizi igienici VIP) Fornitura e posa in opera di mobile da posizionare sotto lavabo, realizzato su disegno di progetto in materiale ligneo cannettato, finitura rovere, da sottoporre all’approvazione della D.L. | Apparecchi sanitari e accessori | Apparecchi sanitari
Dispenser asciugamani di carta Fornitura e posa a parete, all’interno dei locali bagni, di dispenser di asciugamani di carta, marca e modello da definire e coordinare con la D.L. Sono compresi e compensati il rispetto della marcatura CE e quanto altro necessario per dare il lavoro finito a regola d’arte. | Apparecchi sanitari e accessori | Apparecchi sanitari
PX03 - Miscelatore monocomando a leva tipo Grohe Eurosmart Fornitura e posa di miscelatore monocomando a leva per lavabo tipo Grohe Eurosmart cod. | Apparecchi sanitari e accessori | Apparecchi sanitari
PX01a - Lavabo da appoggio tipo Globo modello Le Lastre T-Edge Fornitura e posa di lavabo di forma rettangolare tipo Globo modello Le Lastre T-Edge cod. art. IN051BI, da sottoporre all’approvazione della D.L., in ceramica sanitaria colore bianco, per installazione da appoggio, completo di fissaggi. Dimensioni: 51x37cm, H. 14cm. Peso 14g. Completo di piletta a scarico libero con tappo in ceramica per lavabi senza troppo pieno cod. art. FI024BI. Sono comprese e compensate la campionatura, la mano d’opera specializzata, gli allacci impiantistici, le assistenze murarie e specialistiche, la marcatura CE e quanto altro per dare il lavoro finito a regola d'arte. | Apparecchi sanitari e accessori | Apparecchi sanitari
F02 - Specchio a parete retroilluminato, dimensione 60x80cm Fornitura e posa di vetro specchio di forma rettangolare, provvisto di pellicola di sicurezza applicato sul retro e retroilluminazione integrata, marca e modello da definire a scelta della D.L. da campionare per approvazione. Supporto posteriore in HPL o altro applicato al vetro specchio mediante incollaggio antinfortunistico. Posato a parete completo di ferramenta e istruzioni per il fissaggio. | Apparecchi sanitari e accessori | Apparecchi sanitari
PX02c - Dispenser sacchetti igienici Fornitura e posa, all’interno dei locali bagni, di dispenser di sacchetti igienici, marca e modello da definire e coordinare con la D.L. Sono compresi e compensati il rispetto della marcatura CE e quanto altro necessario per dare il lavoro finito a regola d’arte. | Apparecchi sanitari e accessori | Apparecchi sanitari
PX02c - Dispenser sacchetti igienici Fornitura e posa, all’interno dei locali bagni, di dispenser di sacchetti igienici, marca e modello da definire e coordinare con la D.L. Sono compresi e compensati il rispetto della marcatura CE e quanto altro necessario per dare il lavoro finito a regola d’arte. | Apparecchi sanitari e accessori | Apparecchi sanitari
Cestino per bagni Fornitura e posa, all’interno dei locali bagni, di cestini marca e modello da definire e coordinare con la D.L. | Apparecchi sanitari e accessori | Apparecchi sanitari
PX17 - Comando pneumatico a distanza da incasso, per risciacquo ad una quantità, tipo Geberit tipo 01, compresa placca di copertura Geberit Sigma Fornitura e posa di comando pneumatico a distanza da incasso Geberit tipo 01 cod. 116.040.JQ.1, da campionare per approvazione della D.L., in materiale sintetico, cromato verniciato opaco, per risciacquo a due quantità di cassette per bagno disabile tipo Geberit Duofix Sigma 12, provvisto da pulsante; sollevatore pneumatico, tubo flessibile pneumatico, lunghezza 2m; tubo fodera lunghezza 1,7m; scatola da incasso con protezione cantiere, accessori per fissaggio. | Apparecchi sanitari e accessori | Apparecchi sanitari
Bidet a terra, tipo Ideal Standard collezione i.life B, art. T461701, colore 01 bianco - Kone Fornitura e posa in opera di bidet a terra tipo tipo Ideal Standard collezione i.life B, art. | Apparecchi sanitari e accessori | Apparecchi sanitari
Miscelatore monocomando a leva tipo Grohe Eurosmart Fornitura e posa di miscelatore monocomando a leva per lavabo tipo Grohe Eurosmart cod. 23 326 000 da sottoporre all’approvazione della D.L., finitura cromata. | Apparecchi sanitari e accessori | Apparecchi sanitari
Specchio a parete, dim. 80x90 cm - Neulift Fornitura e posa a parete di vetro specchio rettangolare con telaio strutturale in MDF sp. | Apparecchi sanitari e accessori | Apparecchi sanitari
PX05b - Vaso a terra tipo Globo modello Ausilia per bagno disabili Fornitura e posa in opera di vaso a terra per disabili, realizzato in ceramica sanitaria bianca di prima qualità, tipo Globo modello AUSILIA, codice prodotto DS026BI, da sottoporre all’approvazione della D.L., scarico 4/2,6 litri, aperto frontalmente; installazione distanziata da parete. | Apparecchi sanitari e accessori | Apparecchi sanitari
Lavabo da appoggio tipo Globo modello Le Lastre T-Edge Fornitura e posa di lavabo di forma rettangolare tipo Globo modello Le Lastre T-Edge cod. art. | Apparecchi sanitari e accessori | Apparecchi sanitari
Cassetta di scarico ad incasso per vasi a terra tipo Globo Fornitura e posa di cassetta di scarico per vasi a terra tipo Globo cod. art. CAINTE2, ad incasso a tasto doppio, da sottoporre all’approvazione della D.L. Scarico totale: 4 lt. | Apparecchi sanitari e accessori | Apparecchi sanitari
PX01c - Lavabo sospeso tipo Globo modello Ausilia per bagno disabili Fornitura e posa in opera di lavabo sospeso ergonomico realizzato in ceramica sanitaria bianca di prima qualità, tipo Globo modello AUSILIA, codice prodotto DS006BI, da sottoporre all’approvazione della D.L., monoforo predisposto a tre fori diaframmati con appoggia-gomiti, senza foro troppo-pieno, completo di fissaggi. Dimensioni 67x54cm 17,5cm, peso 18kg. Completo di piletta cromata up and down e sifone in acciaio cromato. Sono comprese e compensate la campionatura, la mano d’opera specializzata, gli allacci impiantistici, le assistenze murarie e specialistiche, la marcatura CE e quanto altro per dare il lavoro finito a regola d'arte. | Apparecchi sanitari e accessori | Apparecchi sanitari
Porta rotolo Fornitura e posa, all’interno dei locali bagni, di porta rotolo circolare fissato a parete, marca e modello da definire e coordinare con la D.L. Sono compresi e compensati il rispetto della marcatura CE e quanto altro necessario per dare il lavoro finito a regola d’arte. | Apparecchi sanitari e accessori | Apparecchi sanitari
PX01a - Lavabo da appoggio tipo Globo modello Le Lastre T-Edge Fornitura e posa di lavabo di forma rettangolare tipo Globo modello Le Lastre T-Edge cod. art. IN051BI, da sottoporre all’approvazione della D.L., in ceramica sanitaria colore bianco, per installazione da appoggio, completo di fissaggi. Dimensioni: 51x37cm, H. 14cm. | Apparecchi sanitari e accessori | Apparecchi sanitari
Vaso a terra tipo Globo modello Daily Fornitura e posa di vaso a terra senzabrida in ceramica sanitaria bianca tipo Globo modello Daily, cod. art. DN001BI, con carico e scarico MULTI, completo coprivaso rimovibile in duroplast con chiusura tradizionale cod. art. DNR19BI. Installazione a filo parete. Completo di fissaggio Ghost. | Apparecchi sanitari e accessori | Apparecchi sanitari
PX06 - Piano lavabo doppio custom in MDF idrofugo rivestito in laminato HPL, lunghezza variabile da 155 a 240 cm, profondità 50 cm Fornitura e posa in opera di piani lavabo custom, realizzati su disegno di progetto in MDF Idrofugo idrorepellente composto da fibre di legno tenute assieme da colle e resine idonee per resistere ad acqua, umidità e agenti atmosferici in generale, rivestiti in laminato HPL colore bianco finitura opaca a scelta della D.L. da campionare per approvazione, con superficie non porosa a cellula chiusa resistente agli urti, graffi e abrasioni, ai comuni solventi e detersivi di uso domestico, ai disinfettanti, lavabile anche con acqua bollente o vapore. Provvisto di bordatura perimetrale e idonei fori per il passaggio dei sifoni dei lavabi da design. Dimensione piano lavabo con lavabo doppio tipo PX06: lunghezza variabile da 155 a 240 cm, profondità 50 cm. Tutte le dimensione saranno da verificare in fase di cantiere. Nel prezzo si intende compreso e compensato, il rilievo, il disegno costruttivo, campionatura o mock-up del manufatto a discrezione della D.L. staffe di sostegno a muro con viteria, la realizzazione con dima del foro per sifone dei lavabi soprapiano Duravit 2nd floor e ogni onere ed accessorio necessario per la posa e quanto altro per dare il lavoro finito a regola d'arte. | Apparecchi sanitari e accessori | Apparecchi sanitari
Vano a giorno in MDF con n° 3 mensole riposizionabili - Kone Fornitura e posa in opera di vano a giorno in MDF con n° 3 mensole riposizionabili , finitura e colore da definire a cura della D.L. Profondità e spessore come da elaborati grafici, da campionare per approvazione della D.L., compreso di foro per miscelatore, la campionatura o il mock-up del manufatto, la struttura di sostegno, idoneo fissaggio a parete, e ogni onere per dare il lavoro finito a perfetta regola d'arte. Fare riferimento agli elaborati grafici. | Apparecchi sanitari e accessori | Apparecchi sanitari
Vaso sospeso tipo Duravit modello Stark3 Vital Fornitura e posa in opera di vaso sospeso tipo Duravit modello Stark3 Vital, cod. | Apparecchi sanitari e accessori | Apparecchi sanitari
WC sospeso, tipo Ceramica Globo, mod. Stockholm Fornitura e posa di vaso sospeso scarico 4/2,6 Lt, tipo Ceramica Globo Stockholm, cod. art. | Apparecchi sanitari e accessori | Apparecchi sanitari
Placca di comanda per risciacquo a due quantità tipo Geberit Sigma 20 Fornitura e posa in opera di placca di comanda per risciacquo a due quantità ad azionamento frontale tipo Geberit Sigma 20, per cassetta di risciacquo da incasso, finitura da definire e campionare per approvazione della D.L. Dimensioni: 246x164mm, spessore 12mm. Completa di: Telaio di fissaggio; N. 2 perni distanziatori; N. | Apparecchi sanitari e accessori | Apparecchi sanitari
PX02d - Cestino per bagni Fornitura e posa, all’interno dei locali bagni, di cestini marca e modello da definire e coordinare con la D.L. | Apparecchi sanitari e accessori | Apparecchi sanitari
PX04/PX05/PX06/PX07 - Lavabo da incasso soprapiano su piani lavabo custom, tipo Duravit Universal, dim | Apparecchi sanitari e accessori | Apparecchi sanitari
Arredo per lavabo singolo con cestino rifiuti integrato Fornitura e posa, all’interno dei locali bagni, di arredo per lavabo singolo composto da piano di appoggio e cestino rifiuti integrato posto a lato del lavabo, il tutto come indicato negli elaborati grafici di progetto. Marca, modello, finiture, dimensioni e posizionamento saranno da verificare e sottoporre all’approvazione della D.L. I disegni costruttivi sono da intendersi a carico dell'impresa e da sottoporre all’approvazione della D.L., incluse eventuali schede tecniche. Sono comprese e compensate la campionatura della finitura, le assistenze murarie, la marcatura CE e ogni onere ed accessorio necessario per la posa e quanto altro necessario per dare il lavoro finito a regola d’arte. | Apparecchi sanitari e accessori | Apparecchi sanitari
Lavabo da appoggio tipo Globo modello Le Lastre T-Edge Fornitura e posa di lavabo di forma rettangolare tipo Globo modello Le Lastre T-Edge cod. art. | Apparecchi sanitari e accessori | Apparecchi sanitari
PX01a - Lavabo da appoggio tipo Globo modello Le Lastre T-Edge Fornitura e posa di lavabo di forma rettangolare tipo Globo modello Le Lastre T-Edge cod. art. IN051BI, da sottoporre all’approvazione della D.L., in ceramica sanitaria colore bianco, per installazione da appoggio, completo di fissaggi. Dimensioni: 51x37cm, H. | Apparecchi sanitari e accessori | Apparecchi sanitari
Fornitura e posa in opera di Miscelatore tipo Grohe modello Eurosmart Monocomando, Taglia XL cromato, cod. art. 24164003 , incluso riduttore di portata a 1,33 Ipm a 415 kPa. Nel prezzo si intende compreso e compensato ogni onere ed accessorio necessario per la posa e quanto altro per dare il lavoro finito a regola d'arte. | Apparecchi sanitari e accessori | Apparecchi sanitari
Lockers spogliatoi Fornitura e posa in opera, nei locali spogliatoi come indicato negli elaborati grafici di progetto, di lockers con struttura portante in lamiera d’acciaio profilata opportunamente sagomata a formare un bordo frontale, con pieghe antitaglio, finitura mediante verniciatura a polveri epossi-poliestere con elevata resistenza alla corrosione, colore RAL da definire e campionare per approvazione della D.L. Singola anta a battente rinforzata con canottatura sul lato cerniere e chiusura tutti i lati, dotata di feritoie di areazione nella parete superiore per consentire il ricambio d’aria. Cerniere antiscasso con rotazione a 180°. Sistema di chiusura con serratura a cilindro e maniglia lucchettabile con protezione esterna antigraffio, da definire a cura della D.L. Dimensione: 40x40 cm, H. 180cm. | Apparecchi sanitari e accessori | Apparecchi sanitari
Dispenser sapone Fornitura e posa, all’interno dei locali bagni, di dispenser sapone, marca e modello da definire e coordinare con la D.L. | Apparecchi sanitari e accessori | Apparecchi sanitari
Piano lavabo per bagno disabile custom in MDF idrofugo rivestito in laminato HPL, lunghezza variabile da 180 a 240 cm, profondità 50 cm Fornitura e posa in opera di piani lavabo custom, realizzati su disegno di progetto in MDF Idrofugo idrorepellente composto da fibre di legno tenute assieme da colle e resine idonee per resistere ad acqua, umidità e agenti atmosferici in generale, rivestiti in laminato HPL colore bianco finitura opaca a scelta della D.L. da campionare per approvazione, con superficie non porosa a cellula chiusa resistente agli urti, graffi e abrasioni, ai comuni solventi e detersivi di uso domestico, ai disinfettanti, lavabile anche con acqua bollente o vapore. Provvisto di bordatura perimetrale e idonei fori per il passaggio dei sifoni dei lavabi di design. | Apparecchi sanitari e accessori | Apparecchi sanitari
PX02a - Dispenser sapone Fornitura e posa, all’interno dei locali bagni, di dispenser sapone, marca e modello da definire e coordinare con la D.L. Sono compresi e compensati il rispetto della marcatura CE e quanto altro necessario per dare il lavoro finito a regola d’arte. | Apparecchi sanitari e accessori | Apparecchi sanitari
PX01 - WC sospeso, tipo Ceramica Globo, mod. Stockholm Fornitura e posa di vaso sospeso scarico 4/2,6 Lt, tipo Ceramica Globo Stockholm, cod. art. LAS04BI, realizzato in Vitreous China, colore bianco, con sistema di fissaggio dal basso nascosto, completo di staffa di fissaggio a “L” cod. FI00, di sedile rimovibile in Duroplast con chiusura tradizionale cod. LAR19BI, riduttore flusso di scarico, cod. VA132, protezione antiurto e acustico cod. PU001. Dimensione: 580x370 mm, h di posa 440 mm. Nel prezzo si intende compreso e compensato ogni onere ed accessorio necessario per la posa, le assistenze murarie e quanto altro per dare il lavoro finito a regola d'arte. | Apparecchi sanitari e accessori | Apparecchi sanitari
Cassetta di scarico ad incasso per vasi a terra tipo Globo Fornitura e posa di cassetta di scarico per vasi a terra tipo Globo cod. art. CAINTE2, ad incasso a tasto doppio, da sottoporre all’approvazione della D.L. Scarico totale: 4 lt. Scarico parziale: 2,6 lt. Peso: 4,5 kg. Nel prezzo si intende compreso e compensati ogni onere ed accessorio necessario per la posa e quanto altro necessario per dare il lavoro finito a regola d’arte. | Apparecchi sanitari e accessori | Apparecchi sanitari
Placca di comando tipo Globo Fornitura e posa di placca di comando per risciacquo ad azionamento frontale, a due quantità tipo Globo cod. art. PL02BI, da sottoporre all’approvazione della D.L., finitura colore bianco lucido, dimensioni 21,5x14,5 cm, spessore 6,5mm. Nel prezzo si intende compreso e compensato ogni onere ed accessorio necessario per la posa, le assistenze murarie, la marcatura CE e quanto altro necessario per dare il lavoro finito a regola d'arte. | Apparecchi sanitari e accessori | Apparecchi sanitari
WC sospeso, tipo Ceramica Globo, mod. Stockholm Fornitura e posa di vaso sospeso scarico 4/2,6 Lt, tipo Ceramica Globo Stockholm, cod. art. LAS04BI, realizzato in Vitreous China, colore bianco, con sistema di fissaggio dal basso nascosto, completo di staffa di fissaggio a “L” cod. FI00, di sedile rimovibile in Duroplast con chiusura tradizionale cod. LAR19BI, riduttore flusso di scarico, cod. VA132, protezione antiurto e acustico cod. PU001. Dimensione: 580x370 mm, h di posa 440 mm. Nel prezzo si intende compreso e compensato ogni onere ed accessorio necessario per la posa, le assistenze murarie e quanto altro per dare il lavoro finito a regola d'arte. | Apparecchi sanitari e accessori | Apparecchi sanitari
PX02 - Fornitura e posa in opera di sistema di apparecchi sanitari per bagno disabile così composto: - Lavabo in porcellana con fronte concavo tipo Ideal Standard, modello Atlantis, dimensione 590x670; - Mensole di supporto fisse; - Set di scarico a incasso; - Miscelatore monocomando cromato tipo Ideal Standard, modello Cerafine O cromato, installato su lavabo. Nel prezzo si intendono compresi e compensati il rispetto della marcatura CE, la Dichiarazione di Produzione di Prodotto DOP e ogni onere ed accessorio necessario per dare il lavoro finito a regola d'arte. | Apparecchi sanitari e accessori | Apparecchi sanitari
Lavabo rettangolare 1 foro, collezione Extra, art. T372701 colore 01 bianco, dim. 600x450 cm - Kone Fornitura e posa in opera di lavabo da appoggio rettangolare ad 1 foro tipo Ideal Standard Extra art. T372701 o similare, dim. 600x450 cm. Completo di fissaggi, sifone e miscelatore da campionare a cura della D.L. Nel prezzo si intende compreso e compensato ogni onere ed accessorio necessario per la posa, le assistenze murarie, la marcatura CE e quanto altro per dare il lavoro finito a regola d'arte. | Apparecchi sanitari e accessori | Apparecchi sanitari
PX08 - Set maniglioni per bagno disabili Fornitura e posa, nei bagni disabili, di set maniglioni per bagno disabili, finitura colore bianco da fissare a parete e sottoporre all’approvazione della D.L., costituito da: maniglione di sostegno lineare; maniglione di sostegno ribaltabile completo di porta rotolo. Nel prezzo si intende compreso e compensato ogni onere ed accessorio necessario per la posa e quanto altro necessario per dare il lavoro finito a regola d’arte. | Apparecchi sanitari e accessori | Apparecchi sanitari
PX04b - Soffione doccia tipo Grohe Rainshower Cosmopolitan 210 Fornitura e posa in opera di soffione per doccia tipo Grohe Rainshower Cosmopolitan 210, finitura cromo, da campionare per approvazione della D.L., avente le seguenti caratteristiche: Getto Rain Pressioni da 0,5 bar 210mm angolo di rotazione ±15° Raccordo da ½” Tecnologia Grohe Water Saving (portata limitata a 5,7 l/min) Sistema anticalcare SpeedClean Nel prezzo si intende compreso e compensato ogni onere ed accessorio necessario per la posa e quanto altro per dare il lavoro finito a regola d'arte. | Apparecchi sanitari e accessori | Apparecchi sanitari
PX04/PX05/PX06/PX07 - Lavabo da incasso soprapiano su piani lavabo custom, tipo Duravit Universal, dim. 60x40 cm Fornitura e posa sui piani lavabo custom in MDF idrofugo rivestiti in laminato HPL di lavabi da incasso soprapiano tipo Duravit Universal cod. art. 0347600000, realizzati in ceramica sanitaria, colore Bianco, con parete posteriore smaltata. Bacino di forma rettangolare, leggermente digradante dai lati verso il centro. Con bordo per rubinetteria monoforo, copriforo cromato del troppopieno per lavabi bianchi incluso. Dimensioni: 600x402x115mm. Posato su apposita mensola in MDF (computata a parte) | Apparecchi sanitari e accessori | Apparecchi sanitari
Cassetta di scarico ad incasso per vasi a terra tipo Globo Fornitura e posa di cassetta di scarico per vasi a terra tipo Globo cod. art. | Apparecchi sanitari e accessori | Apparecchi sanitari
PX04/PX05/PX06/PX07 - Lavabo da incasso soprapiano su piani lavabo custom, tipo Duravit Universal, dim. 60x40 cm Fornitura e posa sui piani lavabo custom in MDF idrofugo rivestiti in laminato HPL di lavabi da incasso soprapiano tipo Duravit Universal cod. art. 0347600000, realizzati in ceramica sanitaria, colore Bianco, con parete posteriore smaltata. Bacino di forma rettangolare, leggermente digradante dai lati verso il centro. Con bordo per rubinetteria monoforo, copriforo cromato del troppopieno per lavabi bianchi incluso. Dimensioni: 600x402x115mm. Posato su apposita mensola in MDF (computata a parte). Completo di sifone salvaspazio in acciaio cromato tipo Duravit Cod. Art. 0050361000. Nel prezzo si intende compreso e compensato la campionatura del manufatto, completo di sifone salvaspazio per approvazione della D.L., il trasporto, il tiro al piano, ogni onere ed accessorio necessario per la posa, le assistenze specialistic e quanto altro per dare il lavoro finito a regola d'arte | Apparecchi sanitari e accessori | Apparecchi sanitari
PX02b - Dispenser asciugamani di carta Fornitura e posa a parete, all’interno dei locali bagni, di dispenser di asciugamani di carta, marca e modello da definire e coordinare con la D.L. Sono compresi e compensati il rispetto della marcatura CE e quanto altro necessario per dare il lavoro finito a regola d’arte. | Apparecchi sanitari e accessori | Apparecchi sanitari
PX04 - Piano lavabo per bagno disabile custom in MDF idrofugo rivestito in laminato HPL, lunghezza variabile da 180 a 240 cm, profondità 50 cm Fornitura e posa in opera di piani lavabo custom, realizzati su disegno di progetto in MDF Idrofugo idrorepellente composto da fibre di legno tenute assieme da colle e resine idonee per resistere ad acqua, umidità e agenti atmosferici in generale, rivestiti in laminato HPL colore bianco finitura opaca a scelta della D.L. da campionare per approvazione, con superficie non porosa a cellula chiusa resistente agli urti, graffi e abrasioni, ai comuni solventi e detersivi di uso domestico, ai disinfettanti, lavabile anche con acqua bollente o vapore. Provvisto di bordatura perimetrale e idonei fori per il passaggio dei sifoni dei lavabi di design. Dimensione piano lavabo per bagno disabile con lavabo singolo tipo PX04: lunghezza variabile da 180 a 240 cm, profondità 50 cm. Tutte le dimensione saranno da verificare in fase di cantiere. Nel prezzo si intende compreso e compensato, il rilievo, il disegno costruttivo, campionatura o mock-up del manufatto a discrezione della D.L. | Apparecchi sanitari e accessori | Apparecchi sanitari
Piano lavabo per bagno disabile custom in MDF idrofugo rivestito in laminato HPL, lunghezza variabile da 180 a 240 cm, profondità 50 cm Fornitura e posa in opera di piani lavabo custom, realizzati su disegno di progetto in MDF Idrofugo idrorepellente composto da fibre di legno tenute assieme da colle e resine idonee per resistere ad acqua, umidità e agenti atmosferici in generale, rivestiti in laminato HPL colore bianco finitura opaca a scelta della D.L. da campionare per approvazione, con superficie non porosa a cellula chiusa resistente agli urti, graffi e abrasioni, ai comuni solventi e detersivi di uso domestico, ai disinfettanti, lavabile anche con acqua bollente o vapore. Provvisto di bordatura perimetrale e idonei fori per il passaggio dei sifoni dei lavabi di design. Dimensione piano lavabo per bagno disabile con lavabo singolo tipo PX04: lunghezza variabile da 180 a 240 cm, profondità 50 cm. Tutte le dimensione saranno da verificare in fase di cantiere. Nel prezzo si intende compreso e compensato, il rilievo, il disegno costruttivo, campionatura o mock-up del manufatto a discrezione della D.L. staffe di sostegno a muro con viteria, la realizzazione con dima del foro per sifone dei lavabi soprapiano Duravit 2nd floor e ogni onere ed accessorio necessario per la posa e quanto altro per dare il lavoro finito a regola d'arte. | Apparecchi sanitari e accessori | Apparecchi sanitari
Vaso a terra tipo Globo modello Daily Fornitura e posa di vaso a terra senzabrida in ceramica sanitaria bianca tipo Globo modello Daily, cod. art. DN001BI, con carico e scarico MULTI, completo coprivaso rimovibile in duroplast con chiusura tradizionale cod. art. DNR19BI. Installazione a filo parete. Completo di fissaggio Ghost. Scarico medio <3 lt. Dimensioni: 57x35 cm, H. | Apparecchi sanitari e accessori | Apparecchi sanitari
Cestino per bagni Fornitura e posa, all’interno dei locali bagni, di cestini marca e modello da definire e coordinare con la D.L. | Apparecchi sanitari e accessori | Apparecchi sanitari
Piano lavabo per bagno disabile custom in MDF idrofugo rivestito in laminato HPL, lunghezza variabile da 180 a 240 cm, profondità 50 cm Fornitura e posa in opera di piani lavabo custom, realizzati su disegno di progetto in MDF Idrofugo idrorepellente composto da fibre di legno tenute assieme da colle e resine idonee per resistere ad acqua, umidità e agenti atmosferici in generale, rivestiti in laminato HPL colore bianco finitura opaca a scelta della D.L. da campionare per approvazione, con superficie non porosa a cellula chiusa resistente agli urti, graffi e abrasioni, ai comuni solventi e detersivi di uso domestico, ai disinfettanti, lavabile anche con acqua bollente o vapore. Provvisto di bordatura perimetrale e idonei fori per il passaggio dei sifoni dei lavabi di design. Dimensione piano lavabo per bagno disabile con lavabo singolo tipo PX04: lunghezza variabile da 180 a 240 cm, profondità 50 cm. Tutte le dimensione saranno da verificare in fase di cantiere. | Apparecchi sanitari e accessori | Apparecchi sanitari
PX04/PX05/PX06/PX07 - Lavabo da incasso soprapiano su piani lavabo custom, tipo Duravit Universal, dim. 60x40 cm Fornitura e posa sui piani lavabo custom in MDF idrofugo rivestiti in laminato HPL di lavabi da incasso soprapiano tipo Duravit Universal cod. art. 0347600000, realizzati in ceramica sanitaria, colore Bianco, con parete posteriore smaltata. Bacino di forma rettangolare, leggermente digradante dai lati verso il centro. Con bordo per rubinetteria monoforo, copriforo cromato del troppopieno per lavabi bianchi incluso. Dimensioni: 600x402x115mm. Posato su apposita mensola in MDF (computata a parte). Completo di sifone salvaspazio in acciaio cromato tipo Duravit Cod. Art. 0050361000. Nel prezzo si intende compreso e compensato la campionatura del manufatto, completo di sifone salvaspazio per approvazione della D.L., il trasporto, il tiro al piano, ogni onere ed accessorio necessario per la posa, le assistenze specialistic e quanto altro per dare il lavoro finito a regola d'arte | Apparecchi sanitari e accessori | Apparecchi sanitari
PX17 - Comando pneumatico a distanza da incasso, per risciacquo ad una quantità, tipo Geberit tipo 01, compresa placca di copertura Geberit Sigma Fornitura e posa di comando pneumatico a distanza da incasso Geberit tipo 01 cod. | Apparecchi sanitari e accessori | Apparecchi sanitari
PX05b - Vaso a terra tipo Globo modello Ausilia per bagno disabili Fornitura e posa in opera di vaso a terra per disabili, realizzato in ceramica sanitaria bianca di prima qualità, tipo Globo modello AUSILIA, codice prodotto DS026BI, da sottoporre all’approvazione della D.L., scarico 4/2,6 litri, aperto frontalmente; installazione distanziata da parete. Dimensioni 56x37cm H 50cm, peso 30kg. Completo di fissaggi, coprivaso con apertura frontale tipo Ceramica Globo cod. art. DS02 e curva tecnica cod. art. | Apparecchi sanitari e accessori | Apparecchi sanitari
Piano lavabo triplo custom in MDF idrofugo rivestito in laminato HPL, lunghezza variabile da 305 a 340 cm, profondità 50 cm Fornitura e posa in opera di piani lavabo custom, realizzati su disegno di progetto in MDF Idrofugo idrorepellente composto da fibre di legno tenute assieme da colle e resine idonee per resistere ad acqua, umidità e agenti atmosferici in generale, rivestiti in laminato HPL colore bianco finitura opaca a scelta della D.L. da campionare per approvazione, con superficie non porosa a cellula chiusa resistente agli urti, graffi e abrasioni, ai comuni solventi e detersivi di uso domestico, ai disinfettanti, lavabile anche con acqua bollente o vapore. | Apparecchi sanitari e accessori | Apparecchi sanitari
Lavabo sospeso tipo Globo modello Ausilia per bagno disabili Fornitura e posa in opera di lavabo sospeso ergonomico realizzato in ceramica sanitaria bianca di prima qualità, tipo Globo modello AUSILIA, codice prodotto DS006BI, da sottoporre all’approvazione della D.L., monoforo predisposto a tre fori diaframmati con appoggia-gomiti, senza foro troppo-pieno, completo di fissaggi. Dimensioni 67x54cm 17,5cm, peso 18kg. Completo di piletta cromata up and down e sifone in acciaio cromato. Sono comprese e compensate la campionatura, la mano d’opera specializzata, gli allacci impiantistici, le assistenze murarie e specialistiche, la marcatura CE e quanto altro per dare il lavoro finito a regola d'arte. | Apparecchi sanitari e accessori | Apparecchi sanitari
PX01f - Arredo per lavabo doppio composto da boiserie e cestino rifiuti integrato Fornitura e posa, all’interno dei locali bagni, di arredo per lavabo doppio composto da piano di appoggio, boiserie a muro e cestino rifiuti integrato posto tra i due lavabi, il tutto come indicato negli elaborati grafici di progetto. Marca, modello, finiture, dimensioni e posizionamento saranno da verificare e sottoporre all’approvazione della D.L. | Apparecchi sanitari e accessori | Apparecchi sanitari
Fornitura e posa in opera di Miscelatore tipo Grohe modello Eurosmart Cosmopolitan monocomando, Taglia M cromato, cod. art. 23 325 000, incluso riduttore di portata a 1,33 Ipm a 415 kPa. | Apparecchi sanitari e accessori | Apparecchi sanitari
Dispenser asciugamani di carta Fornitura e posa a parete, all’interno dei locali bagni, di dispenser di asciugamani di carta, marca e modello da definire e coordinare con la D.L. Sono compresi e compensati il rispetto della marcatura CE e quanto altro necessario per dare il lavoro finito a regola d’arte. | Apparecchi sanitari e accessori | Apparecchi sanitari
Arredo per lavabo singolo composto da boiserie e cestino rifiuti integrato Fornitura e posa, all’interno dei locali bagni, di arredo per lavabo singolo composto da piano di appoggio, boiserie a muro e cestino rifiuti integrato posto a lato del lavabo, il tutto come indicato negli elaborati grafici di progetto. Marca, modello, finiture, dimensioni e posizionamento saranno da verificare e sottoporre all’approvazione della D.L. I disegni costruttivi sono da intendersi a carico dell'impresa e da sottoporre all’approvazione della D.L., incluse eventuali schede tecniche. | Apparecchi sanitari e accessori | Apparecchi sanitari
PX06 - Piano lavabo doppio custom in MDF idrofugo rivestito in laminato HPL, lunghezza variabile da 155 a 240 cm, profondità 50 cm Fornitura e posa in opera di piani lavabo custom, realizzati su disegno di progetto in MDF Idrofugo idrorepellente composto da fibre di legno tenute assieme da colle e resine idonee per resistere ad acqua, umidità e agenti atmosferici in generale, rivestiti in laminato HPL colore bianco finitura opaca a scelta della D.L. da campionare per approvazione, con superficie non porosa a cellula chiusa resistente agli urti, graffi e abrasioni, ai comuni solventi e detersivi di uso domestico, ai disinfettanti, lavabile anche con acqua bollente o vapore. Provvisto di bordatura perimetrale e idonei fori per il passaggio dei sifoni dei lavabi da design. Dimensione piano lavabo con lavabo doppio tipo PX06: lunghezza variabile da 155 a 240 cm, profondità 50 cm. Tutte le dimensione saranno da verificare in fase di cantiere. Nel prezzo si intende compreso e compensato, il rilievo, il disegno costruttivo, campionatura o mock-up del manufatto a discrezione della D.L. | Apparecchi sanitari e accessori | Apparecchi sanitari
PX04/PX05/PX06/PX07 - Lavabo da incasso soprapiano su piani lavabo custom, tipo Duravit Universal, dim. 60x40 cm Fornitura e posa sui piani lavabo custom in MDF idrofugo rivestiti in laminato HPL di lavabi da incasso soprapiano tipo Duravit Universal cod. art. 0347600000, realizzati in ceramica sanitaria, colore Bianco, con parete posteriore smaltata. Bacino di forma rettangolare, leggermente digradante dai lati verso il centro. Con bordo per rubinetteria monoforo, copriforo cromato del troppopieno per lavabi bianchi incluso. Dimensioni: 600x402x115mm. Posato su apposita mensola in MDF (computata a parte). Completo di sifone salvaspazio in acciaio cromato tipo Duravit Cod | Apparecchi sanitari e accessori | Apparecchi sanitari
Fornitura e posa in opera di lavabo tipo Ceramica Globo, modello AUSILIA, dim. 60x50x12 cm, codice prodotto DS0061BI, colore bianco, con appoggia gomiti e senza foro troppo pieno, installazione sospesa. Inclusa fornitura e posa di piletta cromata up and down tipo Ceramica Globo, cod. art. FI012CR. | Apparecchi sanitari e accessori | Apparecchi sanitari
PX05a - Vaso a terra tipo Globo modello Daily Fornitura e posa di vaso a terra senzabrida in ceramica sanitaria bianca tipo Globo modello Daily, cod. art. DN001BI, con carico e scarico MULTI, completo coprivaso rimovibile in duroplast con chiusura tradizionale cod. art. DNR19BI. Installazione a filo parete. Completo di fissaggio Ghost. Scarico medio <3 lt. Dimensioni: 57x35 cm, H. 43cm. Peso 25 kg. Sono comprese e compensate la campionatura, la mano d’opera specializzata, gli allacci impiantistici, le assistenze murarie e specialistiche, la marcatura CE e quanto altro per dare il lavoro finito a regola d'arte. | Apparecchi sanitari e accessori | Apparecchi sanitari
PX01f - Arredo per lavabo doppio composto da boiserie e cestino rifiuti integrato Fornitura e posa, all’interno dei locali bagni, di arredo per lavabo doppio composto da piano di appoggio, boiserie a muro e cestino rifiuti integrato posto tra i due lavabi, il tutto come indicato negli elaborati grafici di progetto. Marca, modello, finiture, dimensioni e posizionamento saranno da verificare e sottoporre all’approvazione della D.L. I disegni costruttivi sono da intendersi a carico dell'impresa e da sottoporre all’approvazione della D.L., incluse eventuali schede tecniche. | Apparecchi sanitari e accessori | Apparecchi sanitari
PX02d - Cestino per bagni Fornitura e posa, all’interno dei locali bagni, di cestini marca e modello da definire e coordinare con la D.L. Sono compresi e compensati il rispetto della marcatura CE e quanto altro necessario per dare il lavoro finito a regola d’arte. | Apparecchi sanitari e accessori | Apparecchi sanitari
Vaso a terra tipo Globo modello Ausilia per bagno disabili Fornitura e posa in opera di vaso a terra per disabili, realizzato in ceramica sanitaria bianca di prima qualità, tipo Globo modello AUSILIA, codice prodotto DS026BI, da sottoporre all’approvazione della D.L., scarico 4/2,6 litri, aperto frontalmente; installazione distanziata da parete. Dimensioni 56x37cm H 50cm, peso 30kg. | Apparecchi sanitari e accessori | Apparecchi sanitari
PX02c - Dispenser sacchetti igienici Fornitura e posa, all’interno dei locali bagni, di dispenser di sacchetti igienici, marca e modello da definire e coordinare con la D.L. | Apparecchi sanitari e accessori | Apparecchi sanitari
PX01e - Arredo per lavabo singolo con cestino rifiuti integrato Fornitura e posa, all’interno dei locali bagni, di arredo per lavabo singolo composto da piano di appoggio e cestino rifiuti integrato posto a lato del lavabo, il tutto come indicato negli elaborati grafici di progetto. Marca, modello, finiture, dimensioni e posizionamento saranno da verificare e sottoporre all’approvazione della D.L. | Apparecchi sanitari e accessori | Apparecchi sanitari
Porta scopino Fornitura e posa, all’interno dei locali bagni, di porta scopino, marca e modello da definire e coordinare con la D.L. Sono compresi e compensati il rispetto della marcatura CE e quanto altro necessario per dare il lavoro finito a regola d’arte. | Apparecchi sanitari e accessori | Apparecchi sanitari
PX02 - WC sospeso disabile, tipo Ceramica Globo, mod. Argento Fornitura e posa in opera di vaso sospeso, scarico 4,5/3lt, realizzato in Vitreous China, tipo Ceramica Globo Argento cod. art. GEAS2BI, colore bianco, con sistema di fissaggio dal basso nascosto. | Apparecchi sanitari e accessori | Apparecchi sanitari
PX04/PX05/PX06/PX07 - Lavabo da incasso soprapiano su piani lavabo custom, tipo Duravit Universal, dim. 60x40 cm Fornitura e posa sui piani lavabo custom in MDF idrofugo rivestiti in laminato HPL di lavabi da incasso soprapiano tipo Duravit Universal cod. art. 0347600000, realizzati in ceramica sanitaria, colore Bianco, con parete posteriore smaltata. Bacino di forma rettangolare, leggermente digradante dai lati verso il centro. Con bordo per rubinetteria monoforo, copriforo cromato del troppopieno per lavabi bianchi incluso. Dimensioni: 600x402x115mm. Posato su apposita mensola in MDF (computata a parte). Completo di sifone salvaspazio in acciaio cromato tipo Duravit Cod. Art | Apparecchi sanitari e accessori | Apparecchi sanitari
Vaso a terra tipo Globo modello Daily Fornitura e posa di vaso a terra senzabrida in ceramica sanitaria bianca tipo Globo modello Daily, cod. art. DN001BI, con carico e scarico MULTI, completo coprivaso rimovibile in duroplast con chiusura tradizionale cod. art. | Apparecchi sanitari e accessori | Apparecchi sanitari
Vaso a terra tipo Globo modello Ausilia per bagno disabili Fornitura e posa in opera di vaso a terra per disabili, realizzato in ceramica sanitaria bianca di prima qualità, tipo Globo modello AUSILIA, codice prodotto DS026BI, da sottoporre all’approvazione della D.L., scarico 4/2,6 litri, aperto frontalmente; installazione distanziata da parete. Dimensioni 56x37cm H 50cm, peso 30kg. Completo di fissaggi, coprivaso con apertura frontale tipo Ceramica Globo cod. art. | Apparecchi sanitari e accessori | Apparecchi sanitari
PX02 - Fornitura e posa in opera di lavabo tipo Ceramica Globo, modello AUSILIA, dim. 60x50x12 cm, codice prodotto DS0061BI, colore bianco, con appoggia gomiti e senza foro troppo pieno, installazione sospesa. Inclusa fornitura e posa di piletta cromata up and down tipo Ceramica Globo, cod. | Apparecchi sanitari e accessori | Apparecchi sanitari
PX02b - Dispenser asciugamani di carta Fornitura e posa a parete, all’interno dei locali bagni, di dispenser di asciugamani di carta, marca e modello da definire e coordinare con la D.L. | Apparecchi sanitari e accessori | Apparecchi sanitari
Specchio rettangolare a parete con alloggiamento LED retroilluminazione Fornitura e posa in opera di specchio a parete di forma rettangolare spessorato con alloggiamento LED retroilluminazione, da sottoporre all’approvazione della D.L. Realizzato in vetro specchio di spessore 3mm provvisto di pellicola polimerica di sicurezza antinfortuni in caso di rottura, applicata sul retro del vetro, con i bordi mollati, posato a quota da pavimento finito come indicato negli elaborati grafici di progetto. Dimensioni previste a progetto: 296x90 cm e 202x90cm. | Apparecchi sanitari e accessori | Apparecchi sanitari
Lavabo da appoggio tipo Globo modello Le Lastre T-Edge Fornitura e posa di lavabo di forma rettangolare tipo Globo modello Le Lastre T-Edge cod. art. IN051BI, da sottoporre all’approvazione della D.L., in ceramica sanitaria colore bianco, per installazione da appoggio, completo di fissaggi. Dimensioni: 51x37cm, H. 14cm. Peso 14g. Completo di piletta a scarico libero con tappo in ceramica per lavabi senza troppo pieno cod. art. | Apparecchi sanitari e accessori | Apparecchi sanitari
PX06 - Cassetta di scarico ad incasso per vasi a terra tipo Globo Fornitura e posa di cassetta di scarico per vasi a terra tipo Globo cod. art. CAINTE2, ad incasso a tasto doppio, da sottoporre all’approvazione della D.L. Scarico totale: 4 lt. Scarico parziale: 2,6 lt. Peso: 4,5 kg. | Apparecchi sanitari e accessori | Apparecchi sanitari
PX01f - Arredo per lavabo doppio composto da boiserie e cestino rifiuti integrato Fornitura e posa, all’interno dei locali bagni, di arredo per lavabo doppio composto da piano di appoggio, boiserie a muro e cestino rifiuti integrato posto tra i due lavabi, il tutto come indicato negli elaborati grafici di progetto. Marca, modello, finiture, dimensioni e posizionamento saranno da verificare e sottoporre all’approvazione della D.L. I disegni costruttivi sono da intendersi a carico dell'impresa e da sottoporre all’approvazione della D.L., incluse eventuali schede tecniche. | Apparecchi sanitari e accessori | Apparecchi sanitari
PX05a - Vaso a terra tipo Globo modello Daily Fornitura e posa di vaso a terra senzabrida in ceramica sanitaria bianca tipo Globo modello Daily, cod. | Apparecchi sanitari e accessori | Apparecchi sanitari
Placca di comando tipo Globo Fornitura e posa di placca di comando per risciacquo ad azionamento frontale, a due quantità tipo Globo cod. | Apparecchi sanitari e accessori | Apparecchi sanitari
PX01a - Lavabo da appoggio tipo Globo modello Le Lastre T-Edge Fornitura e posa di lavabo di forma rettangolare tipo Globo modello Le Lastre T-Edge cod. art. IN051BI, da sottoporre all’approvazione della D.L., in ceramica sanitaria colore bianco, per installazione da appoggio, completo di fissaggi. Dimensioni: 51x37cm, H. | Apparecchi sanitari e accessori | Apparecchi sanitari
PX01f - Arredo per lavabo doppio composto da boiserie e cestino rifiuti integrato Fornitura e posa, all’interno dei locali bagni, di arredo per lavabo doppio composto da piano di appoggio, boiserie a muro e cestino rifiuti integrato posto tra i due lavabi, il tutto come indicato negli elaborati grafici di progetto. Marca, modello, finiture, dimensioni e posizionamento saranno da verificare e sottoporre all’approvazione della D.L. | Apparecchi sanitari e accessori | Apparecchi sanitari
Vaso a terra tipo Globo modello Ausilia per bagno disabili Fornitura e posa in opera di vaso a terra per disabili, realizzato in ceramica sanitaria bianca di prima qualità, tipo Globo modello AUSILIA, codice prodotto DS026BI, da sottoporre all’approvazione della D.L., scarico 4/2,6 litri, aperto frontalmente; installazione distanziata da parete. Dimensioni 56x37cm H 50cm, peso 30kg. Completo di fissaggi, coprivaso con apertura frontale tipo Ceramica Globo cod. art. DS02 e curva tecnica cod. art. DS027. Nel prezzo si intende compreso e compensato ogni onere e accessorio necessario per la posa, le assistenze murarie e quanto altro necessario per dare il lavoro finito a regola d'arte. | Apparecchi sanitari e accessori | Apparecchi sanitari
PX01a - Lavabo da appoggio tipo Globo modello Le Lastre T-Edge Fornitura e posa di lavabo di forma rettangolare tipo Globo modello Le Lastre T-Edge cod. | Apparecchi sanitari e accessori | Apparecchi sanitari
Vaso a terra tipo Globo modello Daily Fornitura e posa di vaso a terra senzabrida in ceramica sanitaria bianca tipo Globo modello Daily, cod. art. DN001BI, con carico e scarico MULTI, completo coprivaso rimovibile in duroplast con chiusura tradizionale cod. | Apparecchi sanitari e accessori | Apparecchi sanitari
Lavabo da appoggio tipo Globo modello Le Lastre T-Edge Fornitura e posa di lavabo di forma rettangolare tipo Globo modello Le Lastre T-Edge cod. art. IN051BI, da sottoporre all’approvazione della D.L., in ceramica sanitaria colore bianco, per installazione da appoggio, completo di fissaggi. Dimensioni: 51x37cm, H. 14cm. Peso 14g. | Apparecchi sanitari e accessori | Apparecchi sanitari
Specchio a parete, dim. 80x90 cm - Kone Fornitura e posa a parete di vetro specchio rettangolare con telaio strutturale in MDF sp. | Apparecchi sanitari e accessori | Apparecchi sanitari
PX01a - Lavabo da appoggio tipo Globo modello Le Lastre T-Edge Fornitura e posa di lavabo di forma rettangolare tipo Globo modello Le Lastre T-Edge cod. art. IN051BI, da sottoporre all’approvazione della D.L., in ceramica sanitaria colore bianco, per installazione da appoggio, completo di fissaggi. Dimensioni: 51x37cm, H. 14cm. | Apparecchi sanitari e accessori | Apparecchi sanitari
Vaso a terra tipo Globo modello Daily Fornitura e posa di vaso a terra senzabrida in ceramica sanitaria bianca tipo Globo modello Daily, cod. art. DN001BI, con carico e scarico MULTI, completo coprivaso rimovibile in duroplast con chiusura tradizionale cod. art. DNR19BI. Installazione a filo parete. Completo di fissaggio Ghost. Scarico medio <3 lt. Dimensioni: 57x35 cm, H. 43cm. | Apparecchi sanitari e accessori | Apparecchi sanitari
F02 - Specchio a parete retroilluminato, dimensione 60x80cm Fornitura e posa di vetro specchio di forma rettangolare, provvisto di pellicola di sicurezza applicato sul retro e retroilluminazione integrata, marca e modello da definire a scelta della D.L. da campionare per approvazione. Supporto posteriore in HPL o altro applicato al vetro specchio mediante incollaggio antinfortunistico. Posato a parete completo di ferramenta e istruzioni per il fissaggio. | Apparecchi sanitari e accessori | Apparecchi sanitari
PX01a - Lavabo da appoggio tipo Globo modello Le Lastre T-Edge Fornitura e posa di lavabo di forma rettangolare tipo Globo modello Le Lastre T-Edge cod. art. IN051BI, da sottoporre all’approvazione della D.L., in ceramica sanitaria colore bianco, per installazione da appoggio, completo di fissaggi. Dimensioni: 51x37cm, H. 14cm. Peso 14g. Completo di piletta a scarico libero con tappo in ceramica per lavabi senza troppo pieno cod. art. | Apparecchi sanitari e accessori | Apparecchi sanitari
PX03 - Miscelatore monocomando a leva tipo Grohe Eurosmart Fornitura e posa di miscelatore monocomando a leva per lavabo tipo Grohe Eurosmart cod. | Apparecchi sanitari e accessori | Apparecchi sanitari
PX05b - Vaso a terra tipo Globo modello Ausilia per bagno disabili Fornitura e posa in opera di vaso a terra per disabili, realizzato in ceramica sanitaria bianca di prima qualità, tipo Globo modello AUSILIA, codice prodotto DS026BI, da sottoporre all’approvazione della D.L., scarico 4/2,6 litri, aperto frontalmente; installazione distanziata da parete. | Apparecchi sanitari e accessori | Apparecchi sanitari
PX02c - Dispenser sacchetti igienici Fornitura e posa, all’interno dei locali bagni, di dispenser di sacchetti igienici, marca e modello da definire e coordinare con la D.L. Sono compresi e compensati il rispetto della marcatura CE e quanto altro necessario per dare il lavoro finito a regola d’arte. | Apparecchi sanitari e accessori | Apparecchi sanitari
PX01f - Arredo per lavabo doppio composto da boiserie e cestino rifiuti integrato Fornitura e posa, all’interno dei locali bagni, di arredo per lavabo doppio composto da piano di appoggio, boiserie a muro e cestino rifiuti integrato posto tra i due lavabi, il tutto come indicato negli elaborati grafici di progetto. Marca, modello, finiture, dimensioni e posizionamento saranno da verificare e sottoporre all’approvazione della D.L. I disegni costruttivi sono da intendersi a carico dell'impresa e da sottoporre all’approvazione della D.L., incluse eventuali schede tecniche. | Apparecchi sanitari e accessori | Apparecchi sanitari
PX02b - Dispenser asciugamani di carta Fornitura e posa a parete, all’interno dei locali bagni, di dispenser di asciugamani di carta, marca e modello da definire e coordinare con la D.L. Sono compresi e compensati il rispetto della marcatura CE e quanto altro necessario per dare il lavoro finito a regola d’arte. | Apparecchi sanitari e accessori | Apparecchi sanitari
Dispenser sacchetti igienici Fornitura e posa, all’interno dei locali bagni, di dispenser di sacchetti igienici, marca e modello da definire e coordinare con la D.L. Sono compresi e compensati il rispetto della marcatura CE e quanto altro necessario per dare il lavoro finito a regola d’arte. | Apparecchi sanitari e accessori | Apparecchi sanitari
Lavabo da appoggio tipo Globo modello Le Lastre T-Edge Fornitura e posa di lavabo di forma rettangolare tipo Globo modello Le Lastre T-Edge cod. art. IN051BI, da sottoporre all’approvazione della D.L., in ceramica sanitaria colore bianco, per installazione da appoggio, completo di fissaggi. Dimensioni: 51x37cm, H. | Apparecchi sanitari e accessori | Apparecchi sanitari
PX05b - Vaso a terra tipo Globo modello Ausilia per bagno disabili Fornitura e posa in opera di vaso a terra per disabili, realizzato in ceramica sanitaria bianca di prima qualità, tipo Globo modello AUSILIA, codice prodotto DS026BI, da sottoporre all’approvazione della D.L., scarico 4/2,6 litri, aperto frontalmente; installazione distanziata da parete. | Apparecchi sanitari e accessori | Apparecchi sanitari
Cassetta di scarico ad incasso per vasi a terra tipo Globo Fornitura e posa di cassetta di scarico per vasi a terra tipo Globo cod. | Apparecchi sanitari e accessori | Apparecchi sanitari
PX05a - Vaso a terra tipo Globo modello Daily Fornitura e posa di vaso a terra senzabrida in ceramica sanitaria bianca tipo Globo modello Daily, cod. art. DN001BI, con carico e scarico MULTI, completo coprivaso rimovibile in duroplast con chiusura tradizionale cod. art. DNR19BI. Installazione a filo parete. Completo di fissaggio Ghost. Scarico medio <3 lt. Dimensioni: 57x35 cm, H. 43cm. Peso 25 kg. Sono comprese e compensate la campionatura, la mano d’opera specializzata, gli allacci impiantistici, le assistenze murarie e specialistiche, la marcatura CE e quanto altro per dare il lavoro finito a regola d'arte. | Apparecchi sanitari e accessori | Apparecchi sanitari
Vaso a terra tipo Ideal Standard RimLS+ filo parete, collezione i.life B, art. T461601, colore 01 bianco - Kone Fornitura e posa di vaso a terra tipo Ideal Standard RimLS+ filo parete, collezione i.life B, art. T461601, colore 01 bianco. | Apparecchi sanitari e accessori | Apparecchi sanitari
PX07 - Placca di comando tipo Globo Fornitura e posa di placca di comando per risciacquo ad azionamento frontale, a due quantità tipo Globo cod. art. PL02BI, da sottoporre all’approvazione della D.L., finitura colore bianco lucido, dimensioni 21,5x14,5 cm, spessore 6,5mm. Nel prezzo si intende compreso e compensato ogni onere ed accessorio necessario per la posa, le assistenze murarie, la marcatura CE e quanto altro necessario per dare il lavoro finito a regola d'arte. | Apparecchi sanitari e accessori | Apparecchi sanitari
PX05a - Vaso a terra tipo Globo modello Daily Fornitura e posa di vaso a terra senzabrida in ceramica sanitaria bianca tipo Globo modello Daily, cod. art. DN001BI, con carico e scarico MULTI, completo coprivaso rimovibile in duroplast con chiusura tradizionale cod. art. DNR19BI. Installazione a filo parete. Completo di fissaggio Ghost. Scarico medio <3 lt. Dimensioni: 57x35 cm, H. 43cm. Peso 25 kg. Sono comprese e compensate la campionatura, la mano d’opera specializzata, gli allacci impiantistici, le assistenze murarie e specialistiche, la marcatura CE e quanto altro per dare il lavoro finito a regola d'arte. | Apparecchi sanitari e accessori | Apparecchi sanitari
PX01 - WC sospeso, tipo Ceramica Globo, mod. Stockholm Fornitura e posa di vaso sospeso scarico 4/2,6 Lt, tipo Ceramica Globo Stockholm, cod. art. LAS04BI, realizzato in Vitreous China, colore bianco, con sistema di fissaggio dal basso nascosto, completo di staffa di fissaggio a “L” cod. FI00, di sedile rimovibile in Duroplast con chiusura tradizionale cod. LAR19BI, riduttore flusso di scarico, cod. VA132, protezione antiurto e acustico cod. PU001. Dimensione: 580x370 mm, h di posa 440 mm. Nel prezzo si intende compreso e compensato ogni onere ed accessorio necessario per la posa, le assistenze murarie e quanto altro per dare il lavoro finito a regola d'arte. | Apparecchi sanitari e accessori | Apparecchi sanitari
Placca di comanda per risciacquo a due quantità tipo Geberit Sigma 20 Fornitura e posa in opera di placca di comanda per risciacquo a due quantità ad azionamento frontale tipo Geberit Sigma 20, per cassetta di risciacquo da incasso, finitura da definire e campionare per approvazione della D.L. Dimensioni: 246x164mm, spessore 12mm. Completa di: Telaio di fissaggio; N. | Apparecchi sanitari e accessori | Apparecchi sanitari
PX17 - Comando pneumatico a distanza da incasso, per risciacquo ad una quantità, tipo Geberit tipo 01, compresa placca di copertura Geberit Sigma Fornitura e posa di comando pneumatico a distanza da incasso Geberit tipo 01 cod. 116.040.JQ.1, da campionare per approvazione della D.L., in materiale sintetico, cromato verniciato opaco, per risciacquo a due quantità di cassette per bagno disabile tipo Geberit Duofix Sigma 12, provvisto da pulsante; sollevatore pneumatico, tubo flessibile pneumatico, lunghezza 2m; tubo fodera lunghezza 1,7m; scatola da incasso con protezione cantiere, accessori per fissaggio. Finitura: rosone a e tasti bianco. | Apparecchi sanitari e accessori | Apparecchi sanitari
PX09 - Porta rotolo Fornitura e posa, all’interno dei locali bagni, di porta rotolo circolare fissato a parete, marca e modello da definire e coordinare con la D.L. Sono compresi e compensati il rispetto della marcatura CE e quanto altro necessario per dare il lavoro finito a regola d’arte. | Apparecchi sanitari e accessori | Apparecchi sanitari
Vaso sospeso Duravit, modello ME by Stark, codice 252809 2000 Fornitura e posa in opera di vaso sospeso tipo Duravit modello Me by Stark, cod. art. 252809 2000, colore bianco lucido, da sottoporre all’approvazione della D.L., volume di sciacquo 4,5/3 l, brida chiusa forata, principio di sciacquo a cacciata, scarico orizzontale, Classe UWL (Unified Water Label): 1. Inclusi fissaggi nascosti. Dimensione: 370x355 mm. Peso: 26 kg. Completo di sedile con coperchio meccanismo a chiusura rallentata e cerniere in acciaio inox (cod. art. | Apparecchi sanitari e accessori | Apparecchi sanitari
PX02b - Dispenser asciugamani di carta Fornitura e posa a parete, all’interno dei locali bagni, di dispenser di asciugamani di carta, marca e modello da definire e coordinare con la D.L. | Apparecchi sanitari e accessori | Apparecchi sanitari
PX04/PX05/PX06/PX07 - Lavabo da incasso soprapiano su piani lavabo custom, tipo Duravit Universal, dim. 60x40 cm Fornitura e posa sui piani lavabo custom in MDF idrofugo rivestiti in laminato HPL di lavabi da incasso soprapiano tipo Duravit Universal cod | Apparecchi sanitari e accessori | Apparecchi sanitari
Porta scopino Fornitura e posa, all’interno dei locali bagni, di porta scopino, marca e modello da definire e coordinare con la D.L. Sono compresi e compensati il rispetto della marcatura CE e quanto altro necessario per dare il lavoro finito a regola d’arte. | Apparecchi sanitari e accessori | Apparecchi sanitari
PX06 - Cassetta di scarico ad incasso per vasi a terra tipo Globo Fornitura e posa di cassetta di scarico per vasi a terra tipo Globo cod. art. | Apparecchi sanitari e accessori | Apparecchi sanitari
PX05 - Piano lavabo singolo custom in MDF idrofugo rivestito in laminato HPL, lunghezza variabile da 140 a 150 cm, profondità 50 cm Fornitura e posa in opera di piani lavabo custom, realizzati su disegno di progetto in MDF Idrofugo idrorepellente composto da fibre di legno tenute assieme da colle e resine idonee per resistere ad acqua, umidità e agenti atmosferici in generale, rivestiti in laminato HPL colore bianco finitura opaca a scelta della D.L. da campionare per approvazione, con superficie non porosa a cellula chiusa resistente agli urti, graffi e abrasioni, ai comuni solventi e detersivi di uso domestico, ai disinfettanti, lavabile anche con acqua bollente o vapore. Provvisto di bordatura perimetrale e idonei fori per il passaggio dei sifoni dei lavabi di design. Dimensione piano lavabo con lavabo singolo tipo PX05: lunghezza variabile da 140 a 150 cm, profondità 50 cm. Tutte le dimensione saranno da verificare in fase di cantiere. | Apparecchi sanitari e accessori | Apparecchi sanitari
PX12 - Fornitura e posa in opera di WC per disabile tipo Globo Argento GEB01BI dim. 70x37x35 cm, completo di coprivaso in duroplast con chiusura tradizionale. | Apparecchi sanitari e accessori | Apparecchi sanitari
Lavabo per disabili Fornitura e posa di lavabo per disabili tipo modello da definire e approvare a scelta della DL, in ceramica sanitaria bianca con troppopieno, per installazione con rubinetteria monoforo. Con bacino di forma rettangolare con angoli anteriori arrotondati e profilo ceramico sottile; senza barriere secondo la normativa. | Apparecchi sanitari e accessori | Apparecchi sanitari
Dispenser sacchetti igienici Fornitura e posa, all’interno dei locali bagni, di dispenser di sacchetti igienici, marca e modello da definire e coordinare con la D.L. Sono compresi e compensati il rispetto della marcatura CE e quanto altro necessario per dare il lavoro finito a regola d’arte. | Apparecchi sanitari e accessori | Apparecchi sanitari
Vaso a terra tipo Globo modello Ausilia per bagno disabili Fornitura e posa in opera di vaso a terra per disabili, realizzato in ceramica sanitaria bianca di prima qualità, tipo Globo modello AUSILIA, codice prodotto DS026BI, da sottoporre all’approvazione della D.L., scarico 4/2,6 litri, aperto frontalmente; installazione distanziata da parete. Dimensioni 56x37cm H 50cm, peso 30kg. | Apparecchi sanitari e accessori | Apparecchi sanitari
F02 - Specchio a parete retroilluminato, dimensione 60x80cm Fornitura e posa di vetro specchio di forma rettangolare, provvisto di pellicola di sicurezza applicato sul retro e retroilluminazione integrata, marca e modello da definire a scelta della D.L. da campionare per approvazione. Supporto posteriore in HPL o altro applicato al vetro specchio mediante incollaggio antinfortunistico. | Apparecchi sanitari e accessori | Apparecchi sanitari
Specchio a parete retroilluminato, dimensione 60x80cm Fornitura e posa di vetro specchio di forma rettangolare, provvisto di pellicola di sicurezza applicato sul retro e retroilluminazione integrata, marca e modello da definire a scelta della D.L. da campionare per approvazione. | Apparecchi sanitari e accessori | Apparecchi sanitari
PX05a - Vaso a terra tipo Globo modello Daily Fornitura e posa di vaso a terra senzabrida in ceramica sanitaria bianca tipo Globo modello Daily, cod. art. DN001BI, con carico e scarico MULTI, completo coprivaso rimovibile in duroplast con chiusura tradizionale cod. | Apparecchi sanitari e accessori | Apparecchi sanitari
Piano lavabo singolo custom in MDF idrofugo rivestito in laminato HPL, lunghezza variabile da 140 a 150 cm, profondità 50 cm Fornitura e posa in opera di piani lavabo custom, realizzati su disegno di progetto in MDF Idrofugo idrorepellente composto da fibre di legno tenute assieme da colle e resine idonee per resistere ad acqua, umidità e agenti atmosferici in generale, rivestiti in laminato HPL colore bianco finitura opaca a scelta della D.L. da campionare per approvazione, con superficie non porosa a cellula chiusa resistente agli urti, graffi e abrasioni, ai comuni solventi e detersivi di uso domestico, ai disinfettanti, lavabile anche con acqua bollente o vapore. Provvisto di bordatura perimetrale e idonei fori per il passaggio dei sifoni dei lavabi di design. | Apparecchi sanitari e accessori | Apparecchi sanitari
Miscelatore elettronico per lavabo tipo Duravit modello Sensor1 Fornitura e posa in opera di miscelatore elettronico per lavabo tipo Duravit modello Sensor1, cod. | Apparecchi sanitari e accessori | Apparecchi sanitari
Cestino per bagni Fornitura e posa, all’interno dei locali bagni, di cestini marca e modello da definire e coordinare con la D.L. Sono compresi e compensati il rispetto della marcatura CE e quanto altro necessario per dare il lavoro finito a regola d’arte. | Apparecchi sanitari e accessori | Apparecchi sanitari
Pannello divisorio per orinatoi Fornitura e posa in opera di pannello divisorio per orinatoi in laminato stratificato HPL con bordi smussati e angoli arrotondati, idoneo per installazione su pareti in muratura e pareti in cartongesso, completo di perno distanziatore, materiale di fissaggio e supporto a parete. Nel prezzo si intende compreso e compensato la campionatura, il sistema di fissaggio, le assistenze murarie, ogni onere ed accessorio necessario per la posa, il rispetto della marcatura CE e quanto altro per dare il lavoro finito a regola d'arte. | Apparecchi sanitari e accessori | Apparecchi sanitari
PX05b - Vaso a terra tipo Globo modello Ausilia per bagno disabili Fornitura e posa in opera di vaso a terra per disabili, realizzato in ceramica sanitaria bianca di prima qualità, tipo Globo modello AUSILIA, codice prodotto DS026BI, da sottoporre all’approvazione della D.L., scarico 4/2,6 litri, aperto frontalmente; installazione distanziata da parete. Dimensioni 56x37cm H 50cm, peso 30kg. | Apparecchi sanitari e accessori | Apparecchi sanitari
Porta rotolo Fornitura e posa, all’interno dei locali bagni, di porta rotolo circolare fissato a parete, marca e modello da definire e coordinare con la D.L. Sono compresi e compensati il rispetto della marcatura CE e quanto altro necessario per dare il lavoro finito a regola d’arte. | Apparecchi sanitari e accessori | Apparecchi sanitari
Porta scopino Fornitura e posa, all’interno dei locali bagni, di porta scopino, marca e modello da definire e coordinare con la D.L. Sono compresi e compensati il rispetto della marcatura CE e quanto altro necessario per dare il lavoro finito a regola d’arte. | Apparecchi sanitari e accessori | Apparecchi sanitari
PX05b - Vaso a terra tipo Globo modello Ausilia per bagno disabili Fornitura e posa in opera di vaso a terra per disabili, realizzato in ceramica sanitaria bianca di prima qualità, tipo Globo modello AUSILIA, codice prodotto DS026BI, da sottoporre all’approvazione della D.L., scarico 4/2,6 litri, aperto frontalmente; installazione distanziata da parete. Dimensioni 56x37cm H 50cm, peso 30kg. Completo di fissaggi, coprivaso con apertura frontale tipo Ceramica Globo cod. art. | Apparecchi sanitari e accessori | Apparecchi sanitari
Fornitura e posa in opera di lavabo tipo Ceramica globo, modello T-Edge colore bianco, dim. 51x37x14 cm, installazione da appoggio. | Apparecchi sanitari e accessori | Apparecchi sanitari
Arredo per lavabo singolo con cestino rifiuti integrato Fornitura e posa, all’interno dei locali bagni, di arredo per lavabo singolo composto da piano di appoggio e cestino rifiuti integrato posto a lato del lavabo, il tutto come indicato negli elaborati grafici di progetto. Marca, modello, finiture, dimensioni e posizionamento saranno da verificare e sottoporre all’approvazione della D.L. I disegni costruttivi sono da intendersi a carico dell'impresa e da sottoporre all’approvazione della D.L., incluse eventuali schede tecniche. Sono comprese e compensate la campionatura della finitura, le assistenze murarie, la marcatura CE e ogni onere ed accessorio necessario per la posa e quanto altro necessario per dare il lavoro finito a regola d’arte. | Apparecchi sanitari e accessori | Apparecchi sanitari
Comando pneumatico a distanza da incasso, per risciacquo ad una quantità, tipo Geberit tipo 01, compresa placca di copertura Geberit Sigma Fornitura e posa di comando pneumatico a distanza da incasso Geberit tipo 01 cod. 116.040.JQ.1, da campionare per approvazione della D.L., in materiale sintetico, cromato verniciato opaco, per risciacquo a due quantità di cassette per bagno disabile tipo Geberit Duofix Sigma 12, provvisto da pulsante; sollevatore pneumatico, tubo flessibile pneumatico, lunghezza 2m; tubo fodera lunghezza 1,7m; scatola da incasso con protezione cantiere, accessori per fissaggio. Finitura: rosone a e tasti bianco. Compresa fornitura e posa di placca di copertura tipo Geberit Sigma, cod. 115.768.46.1 da campionare per approvazione della D.L., in materiale sintetico, cromato verniciato opaco. Nel prezzo si intende compreso e compensato ogni onere ed accessorio necessario per la posa e quanto altro necessario per dare il lavoro finito a regola d’arte. | Apparecchi sanitari e accessori | Apparecchi sanitari
Fornitura e posa in opera di sistema di apparecchi sanitari così composto: - Lavabo in porcellana da appoggio, tipo Ideal Standard, modello Extra, colore bianco, dimensioni 50x40 cm; - Piletta con cover in ceramica adatta al lavabo; - Miscelatore monocomando cromato tipo Ideal Standard, modello Cerafine O cromato, installato su lavabo. Nel prezzo si intendono compresi e compensati il rispetto della marcatura CE, la Dichiarazione di Produzione di Prodotto DOP e ogni onere ed accessorio necessario per dare il lavoro finito a regola d'arte. | Apparecchi sanitari e accessori | Apparecchi sanitari
PX01a - Lavabo da appoggio tipo Globo modello Le Lastre T-Edge Fornitura e posa di lavabo di forma rettangolare tipo Globo modello Le Lastre T-Edge cod. | Apparecchi sanitari e accessori | Apparecchi sanitari
Fornitura e posa in opera di piatto doccia rettangolare 80x70 cm. Tipo Ideal standard Ultra Flat Evo T5426FO FO - Bianco Seta Finitura della superficie: Opaco. | Apparecchi sanitari e accessori | Apparecchi sanitari
Dispenser sacchetti igienici Fornitura e posa, all’interno dei locali bagni, di dispenser di sacchetti igienici, marca e modello da definire e coordinare con la D.L. Sono compresi e compensati il rispetto della marcatura CE e quanto altro necessario per dare il lavoro finito a regola d’arte. | Apparecchi sanitari e accessori | Apparecchi sanitari
Dispenser sacchetti igienici Fornitura e posa, all’interno dei locali bagni, di dispenser di sacchetti igienici, marca e modello da definire e coordinare con la D.L. | Apparecchi sanitari e accessori | Apparecchi sanitari
PX04 - Piano lavabo per bagno disabile custom in MDF idrofugo rivestito in laminato HPL, lunghezza variabile da 180 a 240 cm, profondità 50 cm Fornitura e posa in opera di piani lavabo custom, realizzati su disegno di progetto in MDF Idrofugo idrorepellente composto da fibre di legno tenute assieme da colle e resine idonee per resistere ad acqua, umidità e agenti atmosferici in generale, rivestiti in laminato HPL colore bianco finitura opaca a scelta della D.L. | Apparecchi sanitari e accessori | Apparecchi sanitari
Arredo per lavabo doppio composto da boiserie e cestino rifiuti integrato Fornitura e posa, all’interno dei locali bagni, di arredo per lavabo doppio composto da piano di appoggio, boiserie a muro e cestino rifiuti integrato posto tra i due lavabi, il tutto come indicato negli elaborati grafici di progetto. Marca, modello, finiture, dimensioni e posizionamento saranno da verificare e sottoporre all’approvazione della D.L. I disegni costruttivi sono da intendersi a carico dell'impresa e da sottoporre all’approvazione della D.L., incluse eventuali schede tecniche. | Apparecchi sanitari e accessori | Apparecchi sanitari
F02 - Specchio a parete retroilluminato, dimensione 60x80cm Fornitura e posa di vetro specchio di forma rettangolare, provvisto di pellicola di sicurezza applicato sul retro e retroilluminazione integrata, marca e modello da definire a scelta della D.L. da campionare per approvazione. Supporto posteriore in HPL o altro applicato al vetro specchio mediante incollaggio antinfortunistico. Posato a parete completo di ferramenta e istruzioni per il fissaggio. | Apparecchi sanitari e accessori | Apparecchi sanitari
Arredo per lavabo doppio composto da boiserie e cestino rifiuti integrato Fornitura e posa, all’interno dei locali bagni, di arredo per lavabo doppio composto da piano di appoggio, boiserie a muro e cestino rifiuti integrato posto tra i due lavabi, il tutto come indicato negli elaborati grafici di progetto. Marca, modello, finiture, dimensioni e posizionamento saranno da verificare e sottoporre all’approvazione della D.L. I disegni costruttivi sono da intendersi a carico dell'impresa e da sottoporre all’approvazione della D.L., incluse eventuali schede tecniche. Sono comprese e compensate la campionatura della finitura, le assistenze murarie, la marcatura CE e ogni onere ed accessorio necessario per la posa e quanto altro necessario per dare il lavoro finito a regola d’arte. | Apparecchi sanitari e accessori | Apparecchi sanitari
Cassetta di scarico ad incasso per vasi a terra tipo Globo Fornitura e posa di cassetta di scarico per vasi a terra tipo Globo cod. art. CAINTE2, ad incasso a tasto doppio, da sottoporre all’approvazione della D.L. Scarico totale: 4 lt. Scarico parziale: 2,6 lt. Peso: 4,5 kg. Nel prezzo si intende compreso e compensati ogni onere ed accessorio necessario per la posa e quanto altro necessario per dare il lavoro finito a regola d’arte. | Apparecchi sanitari e accessori | Apparecchi sanitari
Fornitura posa in opera di piatto doccia rettangolare 90x70 cm. Tipo Ideal standard Ultra Flat Evo ¦ T5446FO FO - Bianco Seta Finitura della superficie: Opaco. | Apparecchi sanitari e accessori | Apparecchi sanitari
PX02d - Cestino per bagni Fornitura e posa, all’interno dei locali bagni, di cestini marca e modello da definire e coordinare con la D.L. Sono compresi e compensati il rispetto della marcatura CE e quanto altro necessario per dare il lavoro finito a regola d’arte. | Apparecchi sanitari e accessori | Apparecchi sanitari
Vaso a terra tipo Globo modello Daily Fornitura e posa di vaso a terra senzabrida in ceramica sanitaria bianca tipo Globo modello Daily, cod. art. DN001BI, con carico e scarico MULTI, completo coprivaso rimovibile in duroplast con chiusura tradizionale cod. art. DNR19BI. | Apparecchi sanitari e accessori | Apparecchi sanitari
Cassetta di scarico ad incasso per wc sospesi tipo Geberit Fornitura e posa in opera di cassetta di scarico ad incasso per vasi sospesi su pareti in cartongesso tipo Geberit, con quote di collegamento secondo EN 33:2011, da sottoporre all’approvazione della D.L., costituita da: Telaio autoportante verniciato a polvere; Supporti a terra zincati regolabili 0-20cm; Piastre di base girevoli, profondità adatta all’installazione in profili a U UW 50 e UW 75 e binari del sistema Geberit; Curva tecnica montabile senz'attrezzi, campo di regolazione 45mm; Fissaggio per curva tecnica isolato acusticamente; Azionamento frontale e isolata contro la condensa; Allacciamento idrico posteriore oppure superiore al centro Principali caratteristiche tecniche: Pressione dinamica: 0,1–10 bar; Temperatura dell'acqua max: 25 °C; Impostazione predefinita volume di risciacquo: 6/3 l; Campo di regolazione risciacquo lungo: 4.5/6/7.5 l; Campo di regolazione risciacquo a volume piccolo: 3/4 l Provvisto di: Allacciamento idrico R 1/2”, compatibile MF, con rubinetto d’arresto integrato e manopola; Protezione cantiere con apertura per l’ispezione; N.2 tappi di protezione; Set per allacciamento per WC ø90mm; Curva tecnica 90° in PE-HD ø90mm; Manicotto di collegamento in PE-HD ø90/110mm; N. 2 barre filettate M12; Set disaccoppiante; Materiale di fissaggio. Nel prezzo si intende compreso e compensato ogni onere ed accessorio necessario per la posa, le assistenze murarie, il rispetto della marcatura CE e quanto altro per dare il lavoro finito a regola d'arte. | Apparecchi sanitari e accessori | Apparecchi sanitari
PX01c - Lavabo sospeso tipo Globo modello Ausilia per bagno disabili Fornitura e posa in opera di lavabo sospeso ergonomico realizzato in ceramica sanitaria bianca di prima qualità, tipo Globo modello AUSILIA, codice prodotto DS006BI, da sottoporre all’approvazione della D.L., monoforo predisposto a tre fori diaframmati con appoggia-gomiti, senza foro troppo-pieno, completo di fissaggi. Dimensioni 67x54cm 17,5cm, peso 18kg. Completo di piletta cromata up and down e sifone in acciaio cromato. Sono comprese e compensate la campionatura, la mano d’opera specializzata, gli allacci impiantistici, le assistenze murarie e specialistiche, la marcatura CE e quanto altro per dare il lavoro finito a regola d'arte. | Apparecchi sanitari e accessori | Apparecchi sanitari
Vaso a terra tipo Globo modello Ausilia per bagno disabili Fornitura e posa in opera di vaso a terra per disabili, realizzato in ceramica sanitaria bianca di prima qualità, tipo Globo modello AUSILIA, codice prodotto DS026BI, da sottoporre all’approvazione della D.L., scarico 4/2,6 litri, aperto frontalmente; installazione distanziata da parete. Dimensioni 56x37cm H 50cm, peso 30kg. Completo di fissaggi, coprivaso con apertura frontale tipo Ceramica Globo cod. art. DS02 e curva tecnica cod. art. DS027. Nel prezzo si intende compreso e compensato ogni onere e accessorio necessario per la posa, le assistenze murarie e quanto altro necessario per dare il lavoro finito a regola d'arte. | Apparecchi sanitari e accessori | Apparecchi sanitari
PX04/PX05/PX06/PX07 - Lavabo da incasso soprapiano su piani lavabo custom, tipo Duravit Universal, dim. 60x40 cm Fornitura e posa sui piani lavabo custom in MDF idrofugo rivestiti in laminato HPL di lavabi da incasso soprapiano tipo Duravit Universal cod. art. 0347600000, realizzati in ceramica sanitaria, colore Bianco, con parete posteriore smaltata. Bacino di forma rettangolare, leggermente digradante dai lati verso il centro | Apparecchi sanitari e accessori | Apparecchi sanitari
Vaso a terra tipo Globo modello Daily Fornitura e posa di vaso a terra senzabrida in ceramica sanitaria bianca tipo Globo modello Daily, cod. | Apparecchi sanitari e accessori | Apparecchi sanitari
Set maniglioni per bagno disabili Fornitura e posa, nei bagni disabili, di set maniglioni per bagno disabili, finitura colore bianco da fissare a parete e sottoporre all’approvazione della D.L., costituito da: maniglione di sostegno lineare; maniglione di sostegno ribaltabile completo di porta rotolo. Nel prezzo si intende compreso e compensato ogni onere ed accessorio necessario per la posa e quanto altro necessario per dare il lavoro finito a regola d’arte. | Apparecchi sanitari e accessori | Apparecchi sanitari
PX05b - Vaso a terra tipo Globo modello Ausilia per bagno disabili Fornitura e posa in opera di vaso a terra per disabili, realizzato in ceramica sanitaria bianca di prima qualità, tipo Globo modello AUSILIA, codice prodotto DS026BI, da sottoporre all’approvazione della D.L., scarico 4/2,6 litri, aperto frontalmente; installazione distanziata da parete. Dimensioni 56x37cm H 50cm, peso 30kg. | Apparecchi sanitari e accessori | Apparecchi sanitari
Placca di comando tipo Globo Fornitura e posa di placca di comando per risciacquo ad azionamento frontale, a due quantità tipo Globo cod. art. PL02BI, da sottoporre all’approvazione della D.L., finitura colore bianco lucido, dimensioni 21,5x14,5 cm, spessore 6,5mm. | Apparecchi sanitari e accessori | Apparecchi sanitari
PX03 - Miscelatore monocomando a leva tipo Grohe Eurosmart Fornitura e posa di miscelatore monocomando a leva per lavabo tipo Grohe Eurosmart cod. 23 326 000 da sottoporre all’approvazione della D.L., finitura cromata. | Apparecchi sanitari e accessori | Apparecchi sanitari
PX01c - Lavabo sospeso tipo Globo modello Ausilia per bagno disabili Fornitura e posa in opera di lavabo sospeso ergonomico realizzato in ceramica sanitaria bianca di prima qualità, tipo Globo modello AUSILIA, codice prodotto DS006BI, da sottoporre all’approvazione della D.L., monoforo predisposto a tre fori diaframmati con appoggia-gomiti, senza foro troppo-pieno, completo di fissaggi. Dimensioni 67x54cm 17,5cm, peso 18kg. Completo di piletta cromata up and down e sifone in acciaio cromato. Sono comprese e compensate la campionatura, la mano d’opera specializzata, gli allacci impiantistici, le assistenze murarie e specialistiche, la marcatura CE e quanto altro per dare il lavoro finito a regola d'arte. | Apparecchi sanitari e accessori | Apparecchi sanitari
PX10 - Fornitura e posa in opera di piatto doccia rettangolare 80x70 cm. Tipo Ideal standard Ultra Flat Evo T5426FO FO - Bianco Seta Finitura della superficie: Opaco. Copripiletta in finitura a corredo. Prevedere Sifone di scarico da Ø90 mm. | Apparecchi sanitari e accessori | Apparecchi sanitari
PX05b - Vaso a terra tipo Globo modello Ausilia per bagno disabili Fornitura e posa in opera di vaso a terra per disabili, realizzato in ceramica sanitaria bianca di prima qualità, tipo Globo modello AUSILIA, codice prodotto DS026BI, da sottoporre all’approvazione della D.L., scarico 4/2,6 litri, aperto frontalmente; installazione distanziata da parete. Dimensioni 56x37cm H 50cm, peso 30kg. Completo di fissaggi, coprivaso con apertura frontale tipo Ceramica Globo cod. art. DS02 e curva tecnica cod. art. DS027. Nel prezzo si intende compreso e compensato ogni onere e accessorio necessario per la posa, le assistenze murarie e quanto altro necessario per dare il lavoro finito a regola d'arte. | Apparecchi sanitari e accessori | Apparecchi sanitari
Arredo per lavabo doppio composto da boiserie e cestino rifiuti integrato Fornitura e posa, all’interno dei locali bagni, di arredo per lavabo doppio composto da piano di appoggio, boiserie a muro e cestino rifiuti integrato posto tra i due lavabi, il tutto come indicato negli elaborati grafici di progetto. Marca, modello, finiture, dimensioni e posizionamento saranno da verificare e sottoporre all’approvazione della D.L. I disegni costruttivi sono da intendersi a carico dell'impresa e da sottoporre all’approvazione della D.L., incluse eventuali schede tecniche. Sono comprese e compensate la campionatura della finitura, le assistenze murarie, la marcatura CE e ogni onere ed accessorio necessario per la posa e quanto altro necessario per dare il lavoro finito a regola d’arte. | Apparecchi sanitari e accessori | Apparecchi sanitari
Piano lavabo doppio custom in MDF idrofugo rivestito in laminato HPL, lunghezza variabile da 155 a 240 cm, profondità 50 cm Fornitura e posa in opera di piani lavabo custom, realizzati su disegno di progetto in MDF Idrofugo idrorepellente composto da fibre di legno tenute assieme da colle e resine idonee per resistere ad acqua, umidità e agenti atmosferici in generale, rivestiti in laminato HPL colore bianco finitura opaca a scelta della D.L. da campionare per approvazione, con superficie non porosa a cellula chiusa resistente agli urti, graffi e abrasioni, ai comuni solventi e detersivi di uso domestico, ai disinfettanti, lavabile anche con acqua bollente o vapore. Provvisto di bordatura perimetrale e idonei fori per il passaggio dei sifoni dei lavabi da design. Dimensione piano lavabo con lavabo doppio tipo PX06: lunghezza variabile da 155 a 240 cm, profondità 50 cm. Tutte le dimensione saranno da verificare in fase di cantiere. Nel prezzo si intende compreso e compensato, il rilievo, il disegno costruttivo, campionatura o mock-up del manufatto a discrezione della D.L. | Apparecchi sanitari e accessori | Apparecchi sanitari
Vano a giorno in MDF con n° 3 mensole riposizionabili - Kone Fornitura e posa in opera di vano a giorno in MDF con n° 3 mensole riposizionabili , finitura e colore da definire a cura della D.L. Profondità e spessore come da elaborati grafici, da campionare per approvazione della D.L., compreso di foro per miscelatore, la campionatura o il mock-up del manufatto, la struttura di sostegno, idoneo fissaggio a parete, e ogni onere per dare il lavoro finito a perfetta regola d'arte. | Apparecchi sanitari e accessori | Apparecchi sanitari
PX05b - Vaso a terra tipo Globo modello Ausilia per bagno disabili Fornitura e posa in opera di vaso a terra per disabili, realizzato in ceramica sanitaria bianca di prima qualità, tipo Globo modello AUSILIA, codice prodotto DS026BI, da sottoporre all’approvazione della D.L., scarico 4/2,6 litri, aperto frontalmente; installazione distanziata da parete. Dimensioni 56x37cm H 50cm, peso 30kg. Completo di fissaggi, coprivaso con apertura frontale tipo Ceramica Globo cod. art. DS02 e curva tecnica cod. art. DS027. | Apparecchi sanitari e accessori | Apparecchi sanitari
PX05a - Vaso a terra tipo Globo modello Daily Fornitura e posa di vaso a terra senzabrida in ceramica sanitaria bianca tipo Globo modello Daily, cod. art. DN001BI, con carico e scarico MULTI, completo coprivaso rimovibile in duroplast con chiusura tradizionale cod. art. DNR19BI. Installazione a filo parete. Completo di fissaggio Ghost. Scarico medio <3 lt. | Apparecchi sanitari e accessori | Apparecchi sanitari
Placca di comanda per risciacquo a due quantità tipo Geberit Sigma 20 Fornitura e posa in opera di placca di comanda per risciacquo a due quantità ad azionamento frontale tipo Geberit Sigma 20, per cassetta di risciacquo da incasso, finitura da definire e campionare per approvazione della D.L. Dimensioni: 246x164mm, spessore 12mm. Completa di: Telaio di fissaggio; N. 2 perni distanziatori; N. 2 perni di comando. | Apparecchi sanitari e accessori | Apparecchi sanitari
PX04 - Piano lavabo per bagno disabile custom in MDF idrofugo rivestito in laminato HPL, lunghezza variabile da 180 a 240 cm, profondità 50 cm Fornitura e posa in opera di piani lavabo custom, realizzati su disegno di progetto in MDF Idrofugo idrorepellente composto da fibre di legno tenute assieme da colle e resine idonee per resistere ad acqua, umidità e agenti atmosferici in generale, rivestiti in laminato HPL colore bianco finitura opaca a scelta della D.L. da campionare per approvazione, con superficie non porosa a cellula chiusa resistente agli urti, graffi e abrasioni, ai comuni solventi e detersivi di uso domestico, ai disinfettanti, lavabile anche con acqua bollente o vapore. Provvisto di bordatura perimetrale e idonei fori per il passaggio dei sifoni dei lavabi di design. Dimensione piano lavabo per bagno disabile con lavabo singolo tipo PX04: lunghezza variabile da 180 a 240 cm, profondità 50 cm. Tutte le dimensione saranno da verificare in fase di cantiere. Nel prezzo si intende compreso e compensato, il rilievo, il disegno costruttivo, campionatura o mock-up del manufatto a discrezione della D.L. staffe di sostegno a muro con viteria, la realizzazione con dima del foro per sifone dei lavabi soprapiano Duravit 2nd floor e ogni onere ed accessorio necessario per la posa e quanto altro per dare il lavoro finito a regola d'arte. | Apparecchi sanitari e accessori | Apparecchi sanitari
Placca di comando tipo Globo Fornitura e posa di placca di comando per risciacquo ad azionamento frontale, a due quantità tipo Globo cod. art. PL02BI, da sottoporre all’approvazione della D.L., finitura colore bianco lucido, dimensioni 21,5x14,5 cm, spessore 6,5mm. | Apparecchi sanitari e accessori | Apparecchi sanitari
Lavabo da appoggio tipo Globo modello Le Lastre T-Edge Fornitura e posa di lavabo di forma rettangolare tipo Globo modello Le Lastre T-Edge cod. art. IN051BI, da sottoporre all’approvazione della D.L., in ceramica sanitaria colore bianco, per installazione da appoggio, completo di fissaggi. Dimensioni: 51x37cm, H. 14cm. Peso 14g. Completo di piletta a scarico libero con tappo in ceramica per lavabi senza troppo pieno cod. art. FI024BI. Sono comprese e compensate la campionatura, la mano d’opera specializzata, gli allacci impiantistici, le assistenze murarie e specialistiche, la marcatura CE e quanto altro per dare il lavoro finito a regola d'arte. | Apparecchi sanitari e accessori | Apparecchi sanitari
Specchio a parete retroilluminato, dimensione 60x80cm Fornitura e posa di vetro specchio di forma rettangolare, provvisto di pellicola di sicurezza applicato sul retro e retroilluminazione integrata, marca e modello da definire a scelta della D.L. da campionare per approvazione. Supporto posteriore in HPL o altro applicato al vetro specchio mediante incollaggio antinfortunistico. Posato a parete completo di ferramenta e istruzioni per il fissaggio. Dimensioni: L.60 x H. 80 cm. Sono compresi e compensati la campionatura dello specchio completo della retroilluminazione richiesta per l’approvazione della D.L., il trasporto il carico al piano, la movimentazione in sicurezza, la verifica della planarità del piano di posa, così come la verifica della adeguata predisposizione per l’allaccio elettrico, le assistenze murarie e specialistiche, il collaudo e quanto altro per dare il lavoro finito a regola d'arte. | Apparecchi sanitari e accessori | Apparecchi sanitari
PX01f - Arredo per lavabo doppio composto da boiserie e cestino rifiuti integrato Fornitura e posa, all’interno dei locali bagni, di arredo per lavabo doppio composto da piano di appoggio, boiserie a muro e cestino rifiuti integrato posto tra i due lavabi, il tutto come indicato negli elaborati grafici di progetto. | Apparecchi sanitari e accessori | Apparecchi sanitari
PX01c - Lavabo sospeso tipo Globo modello Ausilia per bagno disabili Fornitura e posa in opera di lavabo sospeso ergonomico realizzato in ceramica sanitaria bianca di prima qualità, tipo Globo modello AUSILIA, codice prodotto DS006BI, da sottoporre all’approvazione della D.L., monoforo predisposto a tre fori diaframmati con appoggia-gomiti, senza foro troppo-pieno, completo di fissaggi. Dimensioni 67x54cm 17,5cm, peso 18kg. | Apparecchi sanitari e accessori | Apparecchi sanitari
Cassetta di scarico ad incasso per vasi a terra tipo Globo Fornitura e posa di cassetta di scarico per vasi a terra tipo Globo cod. art. CAINTE2, ad incasso a tasto doppio, da sottoporre all’approvazione della D.L. Scarico totale: 4 lt. Scarico parziale: 2,6 lt. Peso: 4,5 kg. | Apparecchi sanitari e accessori | Apparecchi sanitari
WC sospeso disabile, tipo Ceramica Globo, mod. | Apparecchi sanitari e accessori | Apparecchi sanitari
Vaso a terra tipo Globo modello Ausilia per bagno disabili Fornitura e posa in opera di vaso a terra per disabili, realizzato in ceramica sanitaria bianca di prima qualità, tipo Globo modello AUSILIA, codice prodotto DS026BI, da sottoporre all’approvazione della D.L., scarico 4/2,6 litri, aperto frontalmente; installazione distanziata da parete. Dimensioni 56x37cm H 50cm, peso 30kg. Completo di fissaggi, coprivaso con apertura frontale tipo Ceramica Globo cod. art. DS02 e curva tecnica cod. art. DS027. Nel prezzo si intende compreso e compensato ogni onere e accessorio necessario per la posa, le assistenze murarie e quanto altro necessario per dare il lavoro finito a regola d'arte. | Apparecchi sanitari e accessori | Apparecchi sanitari
Dispenser asciugamani di carta Fornitura e posa a parete, all’interno dei locali bagni, di dispenser di asciugamani di carta, marca e modello da definire e coordinare con la D.L. | Apparecchi sanitari e accessori | Apparecchi sanitari
PX01e - Arredo per lavabo singolo con cestino rifiuti integrato Fornitura e posa, all’interno dei locali bagni, di arredo per lavabo singolo composto da piano di appoggio e cestino rifiuti integrato posto a lato del lavabo, il tutto come indicato negli elaborati grafici di progetto. | Apparecchi sanitari e accessori | Apparecchi sanitari
Dispenser sapone Fornitura e posa, all’interno dei locali bagni, di dispenser sapone, marca e modello da definire e coordinare con la D.L. Sono compresi e compensati il rispetto della marcatura CE e quanto altro necessario per dare il lavoro finito a regola d’arte. | Apparecchi sanitari e accessori | Apparecchi sanitari
Vaso a terra tipo Globo modello Daily Fornitura e posa di vaso a terra senzabrida in ceramica sanitaria bianca tipo Globo modello Daily, cod. art. | Apparecchi sanitari e accessori | Apparecchi sanitari
PX01 - WC sospeso, tipo Ceramica Globo, mod. Stockholm Fornitura e posa di vaso sospeso scarico 4/2,6 Lt, tipo Ceramica Globo Stockholm, cod. art. LAS04BI, realizzato in Vitreous China, colore bianco, con sistema di fissaggio dal basso nascosto, completo di staffa di fissaggio a “L” cod. FI00, di sedile rimovibile in Duroplast con chiusura tradizionale cod. LAR19BI, riduttore flusso di scarico, cod. VA132, protezione antiurto e acustico cod. | Apparecchi sanitari e accessori | Apparecchi sanitari
Placca di comanda per risciacquo a due quantità tipo Geberit Sigma 20 Fornitura e posa in opera di placca di comanda per risciacquo a due quantità ad azionamento frontale tipo Geberit Sigma 20, per cassetta di risciacquo da incasso, finitura da definire e campionare per approvazione della D.L. Dimensioni: 246x164mm, spessore 12mm. Completa di: Telaio di fissaggio; N. 2 perni distanziatori; N. 2 perni di comando. | Apparecchi sanitari e accessori | Apparecchi sanitari
PX01c - Lavabo sospeso tipo Globo modello Ausilia per bagno disabili Fornitura e posa in opera di lavabo sospeso ergonomico realizzato in ceramica sanitaria bianca di prima qualità, tipo Globo modello AUSILIA, codice prodotto DS006BI, da sottoporre all’approvazione della D.L., monoforo predisposto a tre fori diaframmati con appoggia-gomiti, senza foro troppo-pieno, completo di fissaggi. Dimensioni 67x54cm 17,5cm, peso 18kg. Completo di piletta cromata up and down e sifone in acciaio cromato. Sono comprese e compensate la campionatura, la mano d’opera specializzata, gli allacci impiantistici, le assistenze murarie e specialistiche, la marcatura CE e quanto altro per dare il lavoro finito a regola d'arte. | Apparecchi sanitari e accessori | Apparecchi sanitari
PX01c - Lavabo sospeso tipo Globo modello Ausilia per bagno disabili Fornitura e posa in opera di lavabo sospeso ergonomico realizzato in ceramica sanitaria bianca di prima qualità, tipo Globo modello AUSILIA, codice prodotto DS006BI, da sottoporre all’approvazione della D.L., monoforo predisposto a tre fori diaframmati con appoggia-gomiti, senza foro troppo-pieno, completo di fissaggi. | Apparecchi sanitari e accessori | Apparecchi sanitari
Dispenser sapone Fornitura e posa, all’interno dei locali bagni, di dispenser sapone, marca e modello da definire e coordinare con la D.L. | Apparecchi sanitari e accessori | Apparecchi sanitari
PX02b - Dispenser asciugamani di carta Fornitura e posa a parete, all’interno dei locali bagni, di dispenser di asciugamani di carta, marca e modello da definire e coordinare con la D.L. Sono compresi e compensati il rispetto della marcatura CE e quanto altro necessario per dare il lavoro finito a regola d’arte. | Apparecchi sanitari e accessori | Apparecchi sanitari
Vaso sospeso Duravit, modello ME by Stark, codice 252809 2000 Fornitura e posa in opera di vaso sospeso tipo Duravit modello Me by Stark, cod. art. 252809 2000, colore bianco lucido, da sottoporre all’approvazione della D.L., volume di sciacquo 4,5/3 l, brida chiusa forata, principio di sciacquo a cacciata, scarico orizzontale, Classe UWL (Unified Water Label): 1. | Apparecchi sanitari e accessori | Apparecchi sanitari
Vaso a terra tipo Globo modello Ausilia per bagno disabili Fornitura e posa in opera di vaso a terra per disabili, realizzato in ceramica sanitaria bianca di prima qualità, tipo Globo modello AUSILIA, codice prodotto DS026BI, da sottoporre all’approvazione della D.L., scarico 4/2,6 litri, aperto frontalmente; installazione distanziata da parete. Dimensioni 56x37cm H 50cm, peso 30kg. Completo di fissaggi, coprivaso con apertura frontale tipo Ceramica Globo cod. art. | Apparecchi sanitari e accessori | Apparecchi sanitari
Specchio a parete retroilluminato, dimensione 60x80cm Fornitura e posa di vetro specchio di forma rettangolare, provvisto di pellicola di sicurezza applicato sul retro e retroilluminazione integrata, marca e modello da definire a scelta della D.L. da campionare per approvazione. Supporto posteriore in HPL o altro applicato al vetro specchio mediante incollaggio antinfortunistico. | Apparecchi sanitari e accessori | Apparecchi sanitari
Vaso a terra tipo Globo modello Ausilia per bagno disabili Fornitura e posa in opera di vaso a terra per disabili, realizzato in ceramica sanitaria bianca di prima qualità, tipo Globo modello AUSILIA, codice prodotto DS026BI, da sottoporre all’approvazione della D.L., scarico 4/2,6 litri, aperto frontalmente; installazione distanziata da parete. Dimensioni 56x37cm H 50cm, peso 30kg. Completo di fissaggi, coprivaso con apertura frontale tipo Ceramica Globo cod. art. DS02 e curva tecnica cod. art. | Apparecchi sanitari e accessori | Apparecchi sanitari
PX04/PX05/PX06/PX07 - Lavabo da incasso soprapiano su piani lavabo custom, tipo Duravit Universal, dim. 60x40 cm Fornitura e posa sui piani lavabo custom in MDF idrofugo rivestiti in laminato HPL di lavabi da incasso soprapiano tipo Duravit Universal cod | Apparecchi sanitari e accessori | Apparecchi sanitari
PX10 - Fornitura e posa in opera di Miscelatore tipo Grohe modello Eurosmart Cosmopolitan monocomando, Taglia M cromato, cod. art. 23 325 000, incluso riduttore di portata a 1,33 Ipm a 415 kPa. Nel prezzo si intende compreso e compensato ogni onere ed accessorio necessario per la posa dell'apparecchio sanitario e quanto altro per dare il lavoro finito a regola d'arte. | Apparecchi sanitari e accessori | Apparecchi sanitari
Piano lavabo doppio custom in MDF idrofugo rivestito in laminato HPL, lunghezza variabile da 155 a 240 cm, profondità 50 cm Fornitura e posa in opera di piani lavabo custom, realizzati su disegno di progetto in MDF Idrofugo idrorepellente composto da fibre di legno tenute assieme da colle e resine idonee per resistere ad acqua, umidità e agenti atmosferici in generale, rivestiti in laminato HPL colore bianco finitura opaca a scelta della D.L. da campionare per approvazione, con superficie non porosa a cellula chiusa resistente agli urti, graffi e abrasioni, ai comuni solventi e detersivi di uso domestico, ai disinfettanti, lavabile anche con acqua bollente o vapore. Provvisto di bordatura perimetrale e idonei fori per il passaggio dei sifoni dei lavabi da design. | Apparecchi sanitari e accessori | Apparecchi sanitari
PX02 - WC sospeso disabile, tipo Ceramica Globo, mod. Argento Fornitura e posa in opera di vaso sospeso, scarico 4,5/3lt, realizzato in Vitreous China, tipo Ceramica Globo Argento cod. | Apparecchi sanitari e accessori | Apparecchi sanitari
PX10 - Fornitura e posa in opera di piatto doccia rettangolare 80x80 cm. | Apparecchi sanitari e accessori | Apparecchi sanitari
Specchio a parete retroilluminato, dimensione 60x80cm Fornitura e posa di vetro specchio di forma rettangolare, provvisto di pellicola di sicurezza applicato sul retro e retroilluminazione integrata, marca e modello da definire a scelta della D.L. da campionare per approvazione. Supporto posteriore in HPL o altro applicato al vetro specchio mediante incollaggio antinfortunistico. Posato a parete completo di ferramenta e istruzioni per il fissaggio. Dimensioni: L.60 x H. 80 cm. Sono compresi e compensati la campionatura dello specchio completo della retroilluminazione richiesta per l’approvazione della D.L., il trasporto il carico al piano, la movimentazione in sicurezza, la verifica della planarità del piano di posa, così come la verifica della adeguata predisposizione per l’allaccio elettrico, le assistenze murarie e specialistiche, il collaudo e quanto altro per dare il lavoro finito a regola d'arte. | Apparecchi sanitari e accessori | Apparecchi sanitari
PX01b – Lavabo tipo Globo modello Tuttofare PX01b - Fornitura e posa di lavabo tipo Globo modello Tuttofare cod. art. DA060BI, da sottoporre all’approvazione della D.L., in ceramica sanitaria colore bianco, per installazione su colonna a terra, completo di piletta up and down per lavabi con troppo pieno e colonna sospesa cod. | Apparecchi sanitari e accessori | Apparecchi sanitari
PX01a - Lavabo da appoggio tipo Globo modello Le Lastre T-Edge Fornitura e posa di lavabo di forma rettangolare tipo Globo modello Le Lastre T-Edge cod. | Apparecchi sanitari e accessori | Apparecchi sanitari
PX07 - Placca di comando tipo Globo Fornitura e posa di placca di comando per risciacquo ad azionamento frontale, a due quantità tipo Globo cod. art. PL02BI, da sottoporre all’approvazione della D.L., finitura colore bianco lucido, dimensioni 21,5x14,5 cm, spessore 6,5mm. | Apparecchi sanitari e accessori | Apparecchi sanitari
Vaso sospeso Duravit, modello ME by Stark, codice 252809 2000 Fornitura e posa in opera di vaso sospeso tipo Duravit modello Me by Stark, cod. art. 252809 2000, colore bianco lucido, da sottoporre all’approvazione della D.L., volume di sciacquo 4,5/3 l, brida chiusa forata, principio di sciacquo a cacciata, scarico orizzontale, Classe UWL (Unified Water Label): 1. Inclusi fissaggi nascosti. Dimensione: 370x355 mm. Peso: 26 kg. Completo di sedile con coperchio meccanismo a chiusura rallentata e cerniere in acciaio inox (cod. art. 002009). Nel prezzo si intende compreso e compensato la campionatura, le assistenze murarie, ogni onere ed accessorio necessario per la posa, il rispetto della marcatura CE e quanto altro per dare il lavoro finito a regola d'arte. | Apparecchi sanitari e accessori | Apparecchi sanitari
Porta rotolo Fornitura e posa, all’interno dei locali bagni, di porta rotolo circolare fissato a parete, marca e modello da definire e coordinare con la D.L. Sono compresi e compensati il rispetto della marcatura CE e quanto altro necessario per dare il lavoro finito a regola d’arte. | Apparecchi sanitari e accessori | Apparecchi sanitari
Lavabo da appoggio tipo Globo modello Le Lastre T-Edge Fornitura e posa di lavabo di forma rettangolare tipo Globo modello Le Lastre T-Edge cod. art. IN051BI, da sottoporre all’approvazione della D.L., in ceramica sanitaria colore bianco, per installazione da appoggio, completo di fissaggi. | Apparecchi sanitari e accessori | Apparecchi sanitari
Vaso a terra tipo Globo modello Daily Fornitura e posa di vaso a terra senzabrida in ceramica sanitaria bianca tipo Globo modello Daily, cod. art. DN001BI, con carico e scarico MULTI, completo coprivaso rimovibile in duroplast con chiusura tradizionale cod. art. DNR19BI. | Apparecchi sanitari e accessori | Apparecchi sanitari
Specchio a parete retroilluminato, dimensione 60x80cm Fornitura e posa di vetro specchio di forma rettangolare, provvisto di pellicola di sicurezza applicato sul retro e retroilluminazione integrata, marca e modello da definire a scelta della D.L. da campionare per approvazione. Supporto posteriore in HPL o altro applicato al vetro specchio mediante incollaggio antinfortunistico. Posato a parete completo di ferramenta e istruzioni per il fissaggio. | Apparecchi sanitari e accessori | Apparecchi sanitari
Porta scopino Fornitura e posa, all’interno dei locali bagni, di porta scopino, marca e modello da definire e coordinare con la D.L. Sono compresi e compensati il rispetto della marcatura CE e quanto altro necessario per dare il lavoro finito a regola d’arte. | Apparecchi sanitari e accessori | Apparecchi sanitari
Lavabo da appoggio tipo Globo modello Le Lastre T-Edge Fornitura e posa di lavabo di forma rettangolare tipo Globo modello Le Lastre T-Edge cod. art. IN051BI, da sottoporre all’approvazione della D.L., in ceramica sanitaria colore bianco, per installazione da appoggio, completo di fissaggi. Dimensioni: 51x37cm, H. 14cm. Peso 14g. | Apparecchi sanitari e accessori | Apparecchi sanitari
Cassetta di scarico ad incasso per vasi a terra tipo Globo Fornitura e posa di cassetta di scarico per vasi a terra tipo Globo cod. art. CAINTE2, ad incasso a tasto doppio, da sottoporre all’approvazione della D.L. Scarico totale: 4 lt. Scarico parziale: 2,6 lt. | Apparecchi sanitari e accessori | Apparecchi sanitari
PX01 - WC sospeso, tipo Ceramica Globo, mod. Stockholm Fornitura e posa di vaso sospeso scarico 4/2,6 Lt, tipo Ceramica Globo Stockholm, cod. art. LAS04BI, realizzato in Vitreous China, colore bianco, con sistema di fissaggio dal basso nascosto, completo di staffa di fissaggio a “L” cod. FI00, di sedile rimovibile in Duroplast con chiusura tradizionale cod. LAR19BI, riduttore flusso di scarico, cod. | Apparecchi sanitari e accessori | Apparecchi sanitari
Vaso a terra tipo Globo modello Daily Fornitura e posa di vaso a terra senzabrida in ceramica sanitaria bianca tipo Globo modello Daily, cod. art. DN001BI, con carico e scarico MULTI, completo coprivaso rimovibile in duroplast con chiusura tradizionale cod. art. DNR19BI. Installazione a filo parete. Completo di fissaggio Ghost. Scarico medio <3 lt. Dimensioni: 57x35 cm, H. 43cm. Peso 25 kg. Sono comprese e compensate la campionatura, la mano d’opera specializzata, gli allacci impiantistici, le assistenze murarie e specialistiche, la marcatura CE e quanto altro per dare il lavoro finito a regola d'arte. | Apparecchi sanitari e accessori | Apparecchi sanitari
Vaso a terra tipo Globo modello Ausilia per bagno disabili Fornitura e posa in opera di vaso a terra per disabili, realizzato in ceramica sanitaria bianca di prima qualità, tipo Globo modello AUSILIA, codice prodotto DS026BI, da sottoporre all’approvazione della D.L., scarico 4/2,6 litri, aperto frontalmente; installazione distanziata da parete. Dimensioni 56x37cm H 50cm, peso 30kg. Completo di fissaggi, coprivaso con apertura frontale tipo Ceramica Globo cod. art. DS02 e curva tecnica cod. art. DS027. Nel prezzo si intende compreso e compensato ogni onere e accessorio necessario per la posa, le assistenze murarie e quanto altro necessario per dare il lavoro finito a regola d'arte. | Apparecchi sanitari e accessori | Apparecchi sanitari
WC sospeso, tipo Ceramica Globo, mod. Stockholm Fornitura e posa di vaso sospeso scarico 4/2,6 Lt, tipo Ceramica Globo Stockholm, cod. art. | Apparecchi sanitari e accessori | Apparecchi sanitari
PX09 - Porta rotolo Fornitura e posa, all’interno dei locali bagni, di porta rotolo circolare fissato a parete, marca e modello da definire e coordinare con la D.L. Sono compresi e compensati il rispetto della marcatura CE e quanto altro necessario per dare il lavoro finito a regola d’arte. | Apparecchi sanitari e accessori | Apparecchi sanitari
Lavabo da appoggio tipo Globo modello Le Lastre T-Edge Fornitura e posa di lavabo di forma rettangolare tipo Globo modello Le Lastre T-Edge cod. art. IN051BI, da sottoporre all’approvazione della D.L., in ceramica sanitaria colore bianco, per installazione da appoggio, completo di fissaggi. Dimensioni: 51x37cm, H. | Apparecchi sanitari e accessori | Apparecchi sanitari
Arredo per lavabo singolo con cestino rifiuti integrato Fornitura e posa, all’interno dei locali bagni, di arredo per lavabo singolo composto da piano di appoggio e cestino rifiuti integrato posto a lato del lavabo, il tutto come indicato negli elaborati grafici di progetto. Marca, modello, finiture, dimensioni e posizionamento saranno da verificare e sottoporre all’approvazione della D.L. I disegni costruttivi sono da intendersi a carico dell'impresa e da sottoporre all’approvazione della D.L., incluse eventuali schede tecniche. Sono comprese e compensate la campionatura della finitura, le assistenze murarie, la marcatura CE e ogni onere ed accessorio necessario per la posa e quanto altro necessario per dare il lavoro finito a regola d’arte. | Apparecchi sanitari e accessori | Apparecchi sanitari
Porta rotolo Fornitura e posa, all’interno dei locali bagni, di porta rotolo circolare fissato a parete, marca e modello da definire e coordinare con la D.L. Sono compresi e compensati il rispetto della marcatura CE e quanto altro necessario per dare il lavoro finito a regola d’arte. | Apparecchi sanitari e accessori | Apparecchi sanitari
Arredo per lavabo doppio composto da boiserie e cestino rifiuti integrato Fornitura e posa, all’interno dei locali bagni, di arredo per lavabo doppio composto da piano di appoggio, boiserie a muro e cestino rifiuti integrato posto tra i due lavabi, il tutto come indicato negli elaborati grafici di progetto. Marca, modello, finiture, dimensioni e posizionamento saranno da verificare e sottoporre all’approvazione della D.L. I disegni costruttivi sono da intendersi a carico dell'impresa e da sottoporre all’approvazione della D.L., incluse eventuali schede tecniche. Sono comprese e compensate la campionatura della finitura, le assistenze murarie, la marcatura CE e ogni onere ed accessorio necessario per la posa e quanto altro necessario per dare il lavoro finito a regola d’arte. | Apparecchi sanitari e accessori | Apparecchi sanitari
PX01 - WC sospeso, tipo Ceramica Globo, mod. Stockholm Fornitura e posa di vaso sospeso scarico 4/2,6 Lt, tipo Ceramica Globo Stockholm, cod. art. LAS04BI, realizzato in Vitreous China, colore bianco, con sistema di fissaggio dal basso nascosto, completo di staffa di fissaggio a “L” cod. FI00, di sedile rimovibile in Duroplast con chiusura tradizionale cod. | Apparecchi sanitari e accessori | Apparecchi sanitari
PX04 - Piano lavabo per bagno disabile custom in MDF idrofugo rivestito in laminato HPL, lunghezza variabile da 180 a 240 cm, profondità 50 cm Fornitura e posa in opera di piani lavabo custom, realizzati su disegno di progetto in MDF Idrofugo idrorepellente composto da fibre di legno tenute assieme da colle e resine idonee per resistere ad acqua, umidità e agenti atmosferici in generale, rivestiti in laminato HPL colore bianco finitura opaca a scelta della D.L. | Apparecchi sanitari e accessori | Apparecchi sanitari
Vaso a terra tipo Globo modello Ausilia per bagno disabili Fornitura e posa in opera di vaso a terra per disabili, realizzato in ceramica sanitaria bianca di prima qualità, tipo Globo modello AUSILIA, codice prodotto DS026BI, da sottoporre all’approvazione della D.L., scarico 4/2,6 litri, aperto frontalmente; installazione distanziata da parete. Dimensioni 56x37cm H 50cm, peso 30kg. Completo di fissaggi, coprivaso con apertura frontale tipo Ceramica Globo cod. art. DS02 e curva tecnica cod. art. DS027. Nel prezzo si intende compreso e compensato ogni onere e accessorio necessario per la posa, le assistenze murarie e quanto altro necessario per dare il lavoro finito a regola d'arte. | Apparecchi sanitari e accessori | Apparecchi sanitari
PX01b – Lavabo tipo Globo modello Tuttofare PX01b - Fornitura e posa di lavabo tipo Globo modello Tuttofare cod. art. DA060BI, da sottoporre all’approvazione della D.L., in ceramica sanitaria colore bianco, per installazione su colonna a terra, completo di piletta up and down per lavabi con troppo pieno e colonna sospesa cod. GRSN5BI. | Apparecchi sanitari e accessori | Apparecchi sanitari
PX01e - Arredo per lavabo singolo con cestino rifiuti integrato Fornitura e posa, all’interno dei locali bagni, di arredo per lavabo singolo composto da piano di appoggio e cestino rifiuti integrato posto a lato del lavabo, il tutto come indicato negli elaborati grafici di progetto. Marca, modello, finiture, dimensioni e posizionamento saranno da verificare e sottoporre all’approvazione della D.L. I disegni costruttivi sono da intendersi a carico dell'impresa e da sottoporre all’approvazione della D.L., incluse eventuali schede tecniche. Sono comprese e compensate la campionatura della finitura, le assistenze murarie, la marcatura CE e ogni onere ed accessorio necessario per la posa e quanto altro necessario per dare il lavoro finito a regola d’arte. | Apparecchi sanitari e accessori | Apparecchi sanitari
Vaso a terra tipo Globo modello Daily Fornitura e posa di vaso a terra senzabrida in ceramica sanitaria bianca tipo Globo modello Daily, cod. art. | Apparecchi sanitari e accessori | Apparecchi sanitari
Porta rotolo Fornitura e posa, all’interno dei locali bagni, di porta rotolo circolare fissato a parete, marca e modello da definire e coordinare con la D.L. | Apparecchi sanitari e accessori | Apparecchi sanitari
Fornitura e posa in opera di Miscelatore tipo Grohe modello Eurosmart Monocomando, Taglia XL cromato, cod. art. 24164003 , incluso riduttore di portata a 1,33 Ipm a 415 kPa. Nel prezzo si intende compreso e compensato ogni onere ed accessorio necessario per la posa e quanto altro per dare il lavoro finito a regola d'arte. | Apparecchi sanitari e accessori | Apparecchi sanitari
PX01f - Arredo per lavabo doppio composto da boiserie e cestino rifiuti integrato Fornitura e posa, all’interno dei locali bagni, di arredo per lavabo doppio composto da piano di appoggio, boiserie a muro e cestino rifiuti integrato posto tra i due lavabi, il tutto come indicato negli elaborati grafici di progetto. Marca, modello, finiture, dimensioni e posizionamento saranno da verificare e sottoporre all’approvazione della D.L. I disegni costruttivi sono da intendersi a carico dell'impresa e da sottoporre all’approvazione della D.L., incluse eventuali schede tecniche. Sono comprese e compensate la campionatura della finitura, le assistenze murarie, la marcatura CE e ogni onere ed accessorio necessario per la posa e quanto altro necessario per dare il lavoro finito a regola d’arte. | Apparecchi sanitari e accessori | Apparecchi sanitari
Lavabo da appoggio tipo Globo modello Le Lastre T-Edge Fornitura e posa di lavabo di forma rettangolare tipo Globo modello Le Lastre T-Edge cod. art. IN051BI, da sottoporre all’approvazione della D.L., in ceramica sanitaria colore bianco, per installazione da appoggio, completo di fissaggi. Dimensioni: 51x37cm, H. 14cm. Peso 14g. Completo di piletta a scarico libero con tappo in ceramica per lavabi senza troppo pieno cod. art. FI024BI. | Apparecchi sanitari e accessori | Apparecchi sanitari
Vaso a terra tipo Globo modello Ausilia per bagno disabili Fornitura e posa in opera di vaso a terra per disabili, realizzato in ceramica sanitaria bianca di prima qualità, tipo Globo modello AUSILIA, codice prodotto DS026BI, da sottoporre all’approvazione della D.L., scarico 4/2,6 litri, aperto frontalmente; installazione distanziata da parete. Dimensioni 56x37cm H 50cm, peso 30kg. Completo di fissaggi, coprivaso con apertura frontale tipo Ceramica Globo cod. art. DS02 e curva tecnica cod. art. DS027. | Apparecchi sanitari e accessori | Apparecchi sanitari
PX03 - Miscelatore monocomando a leva tipo Grohe Eurosmart Fornitura e posa di miscelatore monocomando a leva per lavabo tipo Grohe Eurosmart cod. 23 326 000 da sottoporre all’approvazione della D.L., finitura cromata. Provvisto di: Cartuccia a dischi ceramici da 35 mm con tecnologia GROHE SilkMove Tecnologia GROHE Water Saving per il risparmio idrico Porta massima (a 3 bar): 5l/min; Sistema di installazione GROHE FastFixation Catenella rientrabile Nel prezzo si intende compreso e compensato ogni onere ed accessorio necessario per la posa, le assistenze murarie e quanto altro necessario per dare il lavoro finito a regola d’arte. | Apparecchi sanitari e accessori | Apparecchi sanitari
Dispenser asciugamani di carta Fornitura e posa a parete, all’interno dei locali bagni, di dispenser di asciugamani di carta, marca e modello da definire e coordinare con la D.L. | Apparecchi sanitari e accessori | Apparecchi sanitari
Placca di comando tipo Globo Fornitura e posa di placca di comando per risciacquo ad azionamento frontale, a due quantità tipo Globo cod. art. PL02BI, da sottoporre all’approvazione della D.L., finitura colore bianco lucido, dimensioni 21,5x14,5 cm, spessore 6,5mm. Nel prezzo si intende compreso e compensato ogni onere ed accessorio necessario per la posa, le assistenze murarie, la marcatura CE e quanto altro necessario per dare il lavoro finito a regola d'arte. | Apparecchi sanitari e accessori | Apparecchi sanitari
WC sospeso, tipo Ceramica Globo, mod. Stockholm Fornitura e posa di vaso sospeso scarico 4/2,6 Lt, tipo Ceramica Globo Stockholm, cod. art. LAS04BI, realizzato in Vitreous China, colore bianco, con sistema di fissaggio dal basso nascosto, completo di staffa di fissaggio a “L” cod. FI00, di sedile rimovibile in Duroplast con chiusura tradizionale cod. LAR19BI, riduttore flusso di scarico, cod. | Apparecchi sanitari e accessori | Apparecchi sanitari
PX05a - Vaso a terra tipo Globo modello Daily Fornitura e posa di vaso a terra senzabrida in ceramica sanitaria bianca tipo Globo modello Daily, cod. art. DN001BI, con carico e scarico MULTI, completo coprivaso rimovibile in duroplast con chiusura tradizionale cod. art. DNR19BI. Installazione a filo parete. Completo di fissaggio Ghost. Scarico medio <3 lt. Dimensioni: 57x35 cm, H. | Apparecchi sanitari e accessori | Apparecchi sanitari
PX05a - Vaso a terra tipo Globo modello Daily Fornitura e posa di vaso a terra senzabrida in ceramica sanitaria bianca tipo Globo modello Daily, cod. art. DN001BI, con carico e scarico MULTI, completo coprivaso rimovibile in duroplast con chiusura tradizionale cod. art. DNR19BI. | Apparecchi sanitari e accessori | Apparecchi sanitari
PX08 - Set maniglioni per bagno disabili Fornitura e posa, nei bagni disabili, di set maniglioni per bagno disabili, finitura colore bianco da fissare a parete e sottoporre all’approvazione della D.L., costituito da: maniglione di sostegno lineare; maniglione di sostegno ribaltabile completo di porta rotolo. | Apparecchi sanitari e accessori | Apparecchi sanitari
PX04/PX05/PX06/PX07 - Lavabo da incasso soprapiano su piani lavabo custom, tipo Duravit Universal, dim. 60x40 cm Fornitura e posa sui piani lavabo custom in MDF idrofugo rivestiti in laminato HPL di lavabi da incasso soprapiano tipo Duravit Universal cod. art. 0347600000, realizzati in ceramica sanitaria, colore Bianco, con parete posteriore smaltata. Bacino di forma rettangolare, leggermente digradante dai lati verso il centro. Con bordo per rubinetteria monoforo, copriforo cromato del troppopieno per lavabi bianchi incluso. Dimensioni: 600x402x115mm. Posato su apposita mensola in MDF (computata a parte). Completo di sifone salvaspazio in acciaio cromato tipo Duravit Cod. Art. 0050361000. Nel prezzo si intende compreso e compensato la campionatura del manufatto, completo di sifone salvaspazio per approvazione della D.L., il trasporto, il tiro al piano, ogni onere ed accessorio necessario per la posa, le assistenze specialistic e quanto altro per dare il lavoro finito a regola d'arte | Apparecchi sanitari e accessori | Apparecchi sanitari
Specchio a parete retroilluminato, dimensione 60x80cm Fornitura e posa di vetro specchio di forma rettangolare, provvisto di pellicola di sicurezza applicato sul retro e retroilluminazione integrata, marca e modello da definire a scelta della D.L. da campionare per approvazione. Supporto posteriore in HPL o altro applicato al vetro specchio mediante incollaggio antinfortunistico. Posato a parete completo di ferramenta e istruzioni per il fissaggio. Dimensioni: L.60 x H. 80 cm. Sono compresi e compensati la campionatura dello specchio completo della retroilluminazione richiesta per l’approvazione della D.L., il trasporto il carico al piano, la movimentazione in sicurezza, la verifica della planarità del piano di posa, così come la verifica della adeguata predisposizione per l’allaccio elettrico, le assistenze murarie e specialistiche, il collaudo e quanto altro per dare il lavoro finito a regola d'arte. | Apparecchi sanitari e accessori | Apparecchi sanitari
Piano lavabo doppio custom in MDF idrofugo rivestito in laminato HPL, lunghezza variabile da 155 a 240 cm, profondità 50 cm Fornitura e posa in opera di piani lavabo custom, realizzati su disegno di progetto in MDF Idrofugo idrorepellente composto da fibre di legno tenute assieme da colle e resine idonee per resistere ad acqua, umidità e agenti atmosferici in generale, rivestiti in laminato HPL colore bianco finitura opaca a scelta della D.L. da campionare per approvazione, con superficie non porosa a cellula chiusa resistente agli urti, graffi e abrasioni, ai comuni solventi e detersivi di uso domestico, ai disinfettanti, lavabile anche con acqua bollente o vapore. Provvisto di bordatura perimetrale e idonei fori per il passaggio dei sifoni dei lavabi da design. Dimensione piano lavabo con lavabo doppio tipo PX06: lunghezza variabile da 155 a 240 cm, profondità 50 cm. Tutte le dimensione saranno da verificare in fase di cantiere. Nel prezzo si intende compreso e compensato, il rilievo, il disegno costruttivo, campionatura o mock-up del manufatto a discrezione della D.L. | Apparecchi sanitari e accessori | Apparecchi sanitari
PX01d - Arredo per lavabo singolo composto da boiserie e cestino rifiuti integrato Fornitura e posa, all’interno dei locali bagni, di arredo per lavabo singolo composto da piano di appoggio, boiserie a muro e cestino rifiuti integrato posto a lato del lavabo, il tutto come indicato negli elaborati grafici di progetto. Marca, modello, finiture, dimensioni e posizionamento saranno da verificare e sottoporre all’approvazione della D.L. I disegni costruttivi sono da intendersi a carico dell'impresa e da sottoporre all’approvazione della D.L., incluse eventuali schede tecniche. Sono comprese e compensate la campionatura della finitura, le assistenze murarie, la marcatura CE e ogni onere ed accessorio necessario per la posa e quanto altro necessario per dare il lavoro finito a regola d’arte. | Apparecchi sanitari e accessori | Apparecchi sanitari
Specchio a parete retroilluminato, dimensione 60x80cm Fornitura e posa di vetro specchio di forma rettangolare, provvisto di pellicola di sicurezza applicato sul retro e retroilluminazione integrata, marca e modello da definire a scelta della D.L. da campionare per approvazione. Supporto posteriore in HPL o altro applicato al vetro specchio mediante incollaggio antinfortunistico. Posato a parete completo di ferramenta e istruzioni per il fissaggio. Dimensioni: L.60 x H. 80 cm. Sono compresi e compensati la campionatura dello specchio completo della retroilluminazione richiesta per l’approvazione della D.L., il trasporto il carico al piano, la movimentazione in sicurezza, la verifica della planarità del piano di posa, così come la verifica della adeguata predisposizione per l’allaccio elettrico, le assistenze murarie e specialistiche, il collaudo e quanto altro per dare il lavoro finito a regola d'arte. | Apparecchi sanitari e accessori | Apparecchi sanitari
PX04a – Box doccia Fornitura e posa in opera di box doccia comprendente n.2 piatti doccia accostati tipo Globo cod. | Apparecchi sanitari e accessori | Apparecchi sanitari
PX04/PX05/PX06/PX07 - Lavabo da incasso soprapiano su piani lavabo custom, tipo Duravit Universal, dim. 60x40 cm Fornitura e posa sui piani lavabo custom in MDF idrofugo rivestiti in laminato HPL di lavabi da incasso soprapiano tipo Duravit Universal cod. art. 0347600000, realizzati in ceramica sanitaria, colore Bianco, con parete posteriore smaltata. Bacino di forma rettangolare, leggermente digradante dai lati verso il centro | Apparecchi sanitari e accessori | Apparecchi sanitari
PX05a - Vaso a terra tipo Globo modello Daily Fornitura e posa di vaso a terra senzabrida in ceramica sanitaria bianca tipo Globo modello Daily, cod. art. | Apparecchi sanitari e accessori | Apparecchi sanitari
Placca di comando tipo Globo Fornitura e posa di placca di comando per risciacquo ad azionamento frontale, a due quantità tipo Globo cod. art. PL02BI, da sottoporre all’approvazione della D.L., finitura colore bianco lucido, dimensioni 21,5x14,5 cm, spessore 6,5mm. Nel prezzo si intende compreso e compensato ogni onere ed accessorio necessario per la posa, le assistenze murarie, la marcatura CE e quanto altro necessario per dare il lavoro finito a regola d'arte. | Apparecchi sanitari e accessori | Apparecchi sanitari
PX02 - WC sospeso disabile, tipo Ceramica Globo, mod. Argento Fornitura e posa in opera di vaso sospeso, scarico 4,5/3lt, realizzato in Vitreous China, tipo Ceramica Globo Argento cod. | Apparecchi sanitari e accessori | Apparecchi sanitari
Box doccia con apertura a battente in PVC Fornitura e posa in opera di box doccia con apertura a battente, marca e modello da definire a cura della D.L., costituita da profili in alluminio finitura cromata e tamponamenti in materiale plastico trasparente, con barra stabilizzatrice. Dimensione: 80x H. 200cm. Nel prezzo si intende compreso e compensato la campionatura, le assistenze murarie, ogni onere ed accessorio necessario per la posa, il rispetto della marcatura CE e quanto altro per dare il lavoro finito a regola d'arte. | Apparecchi sanitari e accessori | Apparecchi sanitari
PX05a - Vaso a terra tipo Globo modello Daily Fornitura e posa di vaso a terra senzabrida in ceramica sanitaria bianca tipo Globo modello Daily, cod. art. DN001BI, con carico e scarico MULTI, completo coprivaso rimovibile in duroplast con chiusura tradizionale cod. art. DNR19BI. Installazione a filo parete. | Apparecchi sanitari e accessori | Apparecchi sanitari
PX04/PX05/PX06/PX07 - Lavabo da incasso soprapiano su piani lavabo custom, tipo Duravit Universal, dim. 60x40 cm Fornitura e posa sui piani lavabo custom in MDF idrofugo rivestiti in laminato HPL di lavabi da incasso soprapiano tipo Duravit Universal cod. art. 0347600000, realizzati in ceramica sanitaria, colore Bianco, con parete posteriore smaltata. Bacino di forma rettangolare, leggermente digradante dai lati verso il centro. Con bordo per rubinetteria monoforo, copriforo cromato del troppopieno per lavabi bianchi incluso. Dimensioni: 600x402x115mm | Apparecchi sanitari e accessori | Apparecchi sanitari
PX07 - Piano lavabo triplo custom in MDF idrofugo rivestito in laminato HPL, lunghezza variabile da 305 a 340 cm, profondità 50 cm Fornitura e posa in opera di piani lavabo custom, realizzati su disegno di progetto in MDF Idrofugo idrorepellente composto da fibre di legno tenute assieme da colle e resine idonee per resistere ad acqua, umidità e agenti atmosferici in generale, rivestiti in laminato HPL colore bianco finitura opaca a scelta della D.L. da campionare per approvazione, con superficie non porosa a cellula chiusa resistente agli urti, graffi e abrasioni, ai comuni solventi e detersivi di uso domestico, ai disinfettanti, lavabile anche con acqua bollente o vapore. Provvisto di bordatura perimetrale e idonei fori per il passaggio dei sifoni dei lavabi da design. | Apparecchi sanitari e accessori | Apparecchi sanitari
PX01b – Lavabo tipo Globo modello Tuttofare PX01b - Fornitura e posa di lavabo tipo Globo modello Tuttofare cod. art. DA060BI, da sottoporre all’approvazione della D.L., in ceramica sanitaria colore bianco, per installazione su colonna a terra, completo di piletta up and down per lavabi con troppo pieno e colonna sospesa cod. GRSN5BI. Dimensioni: 61x48 cm, H. 18cm. Peso 16g. Sono comprese e compensate la campionatura, la mano d’opera specializzata, gli allacci impiantistici, le assistenze murarie e specialistiche, la marcatura CE e quanto altro per dare il lavoro finito a regola d'arte. | Apparecchi sanitari e accessori | Apparecchi sanitari
PX09 - Porta rotolo Fornitura e posa, all’interno dei locali bagni, di porta rotolo circolare fissato a parete, marca e modello da definire e coordinare con la D.L. Sono compresi e compensati il rispetto della marcatura CE e quanto altro necessario per dare il lavoro finito a regola d’arte. | Apparecchi sanitari e accessori | Apparecchi sanitari
Specchio a parete, dimensione 80x210 cm Fornitura e posa di vetro specchio di forma rettangolare, provvisto di pellicola di sicurezza applicato sul retro, marca e modello da definire a scelta della D.L. da campionare per approvazione. | Apparecchi sanitari e accessori | Apparecchi sanitari
Placca di comando tipo Globo Fornitura e posa di placca di comando per risciacquo ad azionamento frontale, a due quantità tipo Globo cod. art. | Apparecchi sanitari e accessori | Apparecchi sanitari
WC sospeso, tipo Ceramica Globo, mod. Stockholm Fornitura e posa di vaso sospeso scarico 4/2,6 Lt, tipo Ceramica Globo Stockholm, cod. art. LAS04BI, realizzato in Vitreous China, colore bianco, con sistema di fissaggio dal basso nascosto, completo di staffa di fissaggio a “L” cod. FI00, di sedile rimovibile in Duroplast con chiusura tradizionale cod. | Apparecchi sanitari e accessori | Apparecchi sanitari
PX01 - WC sospeso, tipo Ceramica Globo, mod. Stockholm Fornitura e posa di vaso sospeso scarico 4/2,6 Lt, tipo Ceramica Globo Stockholm, cod. | Apparecchi sanitari e accessori | Apparecchi sanitari
PX05a - Vaso a terra tipo Globo modello Daily Fornitura e posa di vaso a terra senzabrida in ceramica sanitaria bianca tipo Globo modello Daily, cod. art. DN001BI, con carico e scarico MULTI, completo coprivaso rimovibile in duroplast con chiusura tradizionale cod. art. DNR19BI. Installazione a filo parete. Completo di fissaggio Ghost. Scarico medio <3 lt. Dimensioni: 57x35 cm, H. 43cm. | Apparecchi sanitari e accessori | Apparecchi sanitari
Piano lavabo singolo custom in MDF idrofugo rivestito in laminato HPL, lunghezza variabile da 140 a 150 cm, profondità 50 cm Fornitura e posa in opera di piani lavabo custom, realizzati su disegno di progetto in MDF Idrofugo idrorepellente composto da fibre di legno tenute assieme da colle e resine idonee per resistere ad acqua, umidità e agenti atmosferici in generale, rivestiti in laminato HPL colore bianco finitura opaca a scelta della D.L. da campionare per approvazione, con superficie non porosa a cellula chiusa resistente agli urti, graffi e abrasioni, ai comuni solventi e detersivi di uso domestico, ai disinfettanti, lavabile anche con acqua bollente o vapore. Provvisto di bordatura perimetrale e idonei fori per il passaggio dei sifoni dei lavabi di design. Dimensione piano lavabo con lavabo singolo tipo PX05: lunghezza variabile da 140 a 150 cm, profondità 50 cm. Tutte le dimensione saranno da verificare in fase di cantiere. Nel prezzo si intende compreso e compensato, il rilievo, il disegno costruttivo, campionatura o mock-up del manufatto a discrezione della D.L. | Apparecchi sanitari e accessori | Apparecchi sanitari
WC sospeso disabile, tipo Ceramica Globo, mod. Argento Fornitura e posa in opera di vaso sospeso, scarico 4,5/3lt, realizzato in Vitreous China, tipo Ceramica Globo Argento cod. art. GEAS2BI, colore bianco, con sistema di fissaggio dal basso nascosto. Completo di: staffa di fissaggio a “L”, sedile e coprivaso rimovibile in plastica termoindurente con chiusura tradizionale, riduttore flusso di scarico, protezione antiurto e acustico. | Apparecchi sanitari e accessori | Apparecchi sanitari
Comando pneumatico a distanza da incasso, per risciacquo ad una quantità, tipo Geberit tipo 01, compresa placca di copertura Geberit Sigma Fornitura e posa di comando pneumatico a distanza da incasso Geberit tipo 01 cod. | Apparecchi sanitari e accessori | Apparecchi sanitari
PX05a - Vaso a terra tipo Globo modello Daily Fornitura e posa di vaso a terra senzabrida in ceramica sanitaria bianca tipo Globo modello Daily, cod. | Apparecchi sanitari e accessori | Apparecchi sanitari
F02 - Specchio a parete retroilluminato, dimensione 60x80cm Fornitura e posa di vetro specchio di forma rettangolare, provvisto di pellicola di sicurezza applicato sul retro e retroilluminazione integrata, marca e modello da definire a scelta della D.L. | Apparecchi sanitari e accessori | Apparecchi sanitari
F01 - Specchio rettangolare a parete, dimensione 60x80cm Fornitura e posa in opera di specchio di forma rettangolare incollato/fissato direttamente alla parete retrostante, in vetro stratificato, con bordi levigati, con protezione antiurto integrata. | Apparecchi sanitari e accessori | Apparecchi sanitari
Vaso a terra tipo Globo modello Daily Fornitura e posa di vaso a terra senzabrida in ceramica sanitaria bianca tipo Globo modello Daily, cod. art. DN001BI, con carico e scarico MULTI, completo coprivaso rimovibile in duroplast con chiusura tradizionale cod. art. DNR19BI. Installazione a filo parete. | Apparecchi sanitari e accessori | Apparecchi sanitari
Placca di comando tipo Globo Fornitura e posa di placca di comando per risciacquo ad azionamento frontale, a due quantità tipo Globo cod. art. PL02BI, da sottoporre all’approvazione della D.L., finitura colore bianco lucido, dimensioni 21,5x14,5 cm, spessore 6,5mm. Nel prezzo si intende compreso e compensato ogni onere ed accessorio necessario per la posa, le assistenze murarie, la marcatura CE e quanto altro necessario per dare il lavoro finito a regola d'arte. | Apparecchi sanitari e accessori | Apparecchi sanitari
Dispenser asciugamani di carta Fornitura e posa a parete, all’interno dei locali bagni, di dispenser di asciugamani di carta, marca e modello da definire e coordinare con la D.L. Sono compresi e compensati il rispetto della marcatura CE e quanto altro necessario per dare il lavoro finito a regola d’arte. | Apparecchi sanitari e accessori | Apparecchi sanitari
Comando pneumatico a distanza da incasso, per risciacquo ad una quantità, tipo Geberit tipo 01, compresa placca di copertura Geberit Sigma Fornitura e posa di comando pneumatico a distanza da incasso Geberit tipo 01 cod. 116.040.JQ.1, da campionare per approvazione della D.L., in materiale sintetico, cromato verniciato opaco, per risciacquo a due quantità di cassette per bagno disabile tipo Geberit Duofix Sigma 12, provvisto da pulsante; sollevatore pneumatico, tubo flessibile pneumatico, lunghezza 2m; tubo fodera lunghezza 1,7m; scatola da incasso con protezione cantiere, accessori per fissaggio. Finitura: rosone a e tasti bianco. | Apparecchi sanitari e accessori | Apparecchi sanitari
Lavabo sospeso tipo Globo modello Ausilia per bagno disabili Fornitura e posa in opera di lavabo sospeso ergonomico realizzato in ceramica sanitaria bianca di prima qualità, tipo Globo modello AUSILIA, codice prodotto DS006BI, da sottoporre all’approvazione della D.L., monoforo predisposto a tre fori diaframmati con appoggia-gomiti, senza foro troppo-pieno, completo di fissaggi. Dimensioni 67x54cm 17,5cm, peso 18kg. Completo di piletta cromata up and down e sifone in acciaio cromato. | Apparecchi sanitari e accessori | Apparecchi sanitari
PX04 - Fornitura e posa in opera di sistema di apparecchi sanitari così composto: - Vaso a terra filo parete, colore bianco, tipo Ideal Standard, modello I.Life B RimLS+ Universale; - Sedile a chiusura normale con relative cerniere di chiusura; - cassetta di risciacquo ad incasso per wc a pavimento, tipo Ideal Standard, modello Prosys 80, spessore 8 cm; - Placca di comando tipo Ideal Standard, modello Oleas M1 colore bianco. Nel prezzo si intendono compresi e compensati il rispetto della marcatura CE, la Dichiarazione di Produzione di Prodotto DOP e ogni onere ed accessorio necessario per dare il lavoro finito a regola d'arte. | Apparecchi sanitari e accessori | Apparecchi sanitari
Manopola doccia tipo Grohe Tempesta 100 Fornitura e posa in opera di manopola per doccia a due getti tipo Grohe Tempesta 100, codice articolo 2759710E, finitura cromo, avente le seguenti caratteristiche: Getto Rain Tecnologia Grohe Water Saving (portata limitata a 5,7 l/min) Grohe DreamSpray Sistema anticalcare SpeedClean Bordo in silicone antiurto Ns. Rif. 3781 ES E CC 01a - Capitolato Speciale Opere Civili del 27/10/2023 186/199 Nel prezzo si intende compreso e compensato ogni onere ed accessorio necessario per la posa e quanto altro per dare il lavoro finito a regola d'arte. | Apparecchi sanitari e accessori | Apparecchi sanitari
Specchio a parete retroilluminato, dimensione 60x80cm Fornitura e posa di vetro specchio di forma rettangolare, provvisto di pellicola di sicurezza applicato sul retro e retroilluminazione integrata, marca e modello da definire a scelta della D.L. da campionare per approvazione. Supporto posteriore in HPL o altro applicato al vetro specchio mediante incollaggio antinfortunistico. Posato a parete completo di ferramenta e istruzioni per il fissaggio. | Apparecchi sanitari e accessori | Apparecchi sanitari
Lavabo rettangolare 1 foro, collezione Extra, art. T372701 colore 01 bianco, dim. 600x450 cm - Neulift Fornitura e posa in opera di lavabo da appoggio rettangolare ad 1 foro tipo Ideal Standard Extra art. T372701 o similare, dim. 600x450 cm. | Apparecchi sanitari e accessori | Apparecchi sanitari
PX02c - Dispenser sacchetti igienici Fornitura e posa, all’interno dei locali bagni, di dispenser di sacchetti igienici, marca e modello da definire e coordinare con la D.L. | Apparecchi sanitari e accessori | Apparecchi sanitari
Lavabo sospeso tipo Globo modello Ausilia per bagno disabili Fornitura e posa in opera di lavabo sospeso ergonomico realizzato in ceramica sanitaria bianca di prima qualità, tipo Globo modello AUSILIA, codice prodotto DS006BI, da sottoporre all’approvazione della D.L., monoforo predisposto a tre fori diaframmati con appoggia-gomiti, senza foro troppo-pieno, completo di fissaggi. | Apparecchi sanitari e accessori | Apparecchi sanitari
Placca di comando tipo Globo Fornitura e posa di placca di comando per risciacquo ad azionamento frontale, a due quantità tipo Globo cod. art. PL02BI, da sottoporre all’approvazione della D.L., finitura colore bianco lucido, dimensioni 21,5x14,5 cm, spessore 6,5mm. | Apparecchi sanitari e accessori | Apparecchi sanitari
Vaso a terra tipo Globo modello Ausilia per bagno disabili Fornitura e posa in opera di vaso a terra per disabili, realizzato in ceramica sanitaria bianca di prima qualità, tipo Globo modello AUSILIA, codice prodotto DS026BI, da sottoporre all’approvazione della D.L., scarico 4/2,6 litri, aperto frontalmente; installazione distanziata da parete. Dimensioni 56x37cm H 50cm, peso 30kg. Completo di fissaggi, coprivaso con apertura frontale tipo Ceramica Globo cod. art. DS02 e curva tecnica cod. art. DS027. | Apparecchi sanitari e accessori | Apparecchi sanitari
Vaso a terra tipo Ideal Standard RimLS+ filo parete, collezione i.life B, art. T461601, colore 01 bianco - Neulift Fornitura e posa di vaso a terra tipo Ideal Standard RimLS+ filo parete, collezione i.life B, art. T461601, colore 01 bianco. | Apparecchi sanitari e accessori | Apparecchi sanitari
PX06 - Cassetta di scarico ad incasso per vasi a terra tipo Globo Fornitura e posa di cassetta di scarico per vasi a terra tipo Globo cod. art. CAINTE2, ad incasso a tasto doppio, da sottoporre all’approvazione della D.L. Scarico totale: 4 lt. | Apparecchi sanitari e accessori | Apparecchi sanitari
Lavabo da appoggio tipo Globo modello Le Lastre T-Edge Fornitura e posa di lavabo di forma rettangolare tipo Globo modello Le Lastre T-Edge cod. art. IN051BI, da sottoporre all’approvazione della D.L., in ceramica sanitaria colore bianco, per installazione da appoggio, completo di fissaggi. Dimensioni: 51x37cm, H. 14cm. Peso 14g. Completo di piletta a scarico libero con tappo in ceramica per lavabi senza troppo pieno cod. art. FI024BI. Sono comprese e compensate la campionatura, la mano d’opera specializzata, gli allacci impiantistici, le assistenze murarie e specialistiche, la marcatura CE e quanto altro per dare il lavoro finito a regola d'arte. | Apparecchi sanitari e accessori | Apparecchi sanitari
Dispenser sacchetti igienici Fornitura e posa, all’interno dei locali bagni, di dispenser di sacchetti igienici, marca e modello da definire e coordinare con la D.L. Sono compresi e compensati il rispetto della marcatura CE e quanto altro necessario per dare il lavoro finito a regola d’arte. | Apparecchi sanitari e accessori | Apparecchi sanitari
Lavabo da appoggio tipo Globo modello Le Lastre T-Edge Fornitura e posa di lavabo di forma rettangolare tipo Globo modello Le Lastre T-Edge cod. | Apparecchi sanitari e accessori | Apparecchi sanitari
PX01a - Lavabo da appoggio tipo Globo modello Le Lastre T-Edge Fornitura e posa di lavabo di forma rettangolare tipo Globo modello Le Lastre T-Edge cod. | Apparecchi sanitari e accessori | Apparecchi sanitari
Arredo per lavabo doppio composto da boiserie e cestino rifiuti integrato Fornitura e posa, all’interno dei locali bagni, di arredo per lavabo doppio composto da piano di appoggio, boiserie a muro e cestino rifiuti integrato posto tra i due lavabi, il tutto come indicato negli elaborati grafici di progetto. | Apparecchi sanitari e accessori | Apparecchi sanitari
PX02c - Dispenser sacchetti igienici Fornitura e posa, all’interno dei locali bagni, di dispenser di sacchetti igienici, marca e modello da definire e coordinare con la D.L. | Apparecchi sanitari e accessori | Apparecchi sanitari
PX17 - Comando pneumatico a distanza da incasso, per risciacquo ad una quantità, tipo Geberit tipo 01, compresa placca di copertura Geberit Sigma Fornitura e posa di comando pneumatico a distanza da incasso Geberit tipo 01 cod. 116.040.JQ.1, da campionare per approvazione della D.L., in materiale sintetico, cromato verniciato opaco, per risciacquo a due quantità di cassette per bagno disabile tipo Geberit Duofix Sigma 12, provvisto da pulsante; sollevatore pneumatico, tubo flessibile pneumatico, lunghezza 2m; tubo fodera lunghezza 1,7m; scatola da incasso con protezione cantiere, accessori per fissaggio. Finitura: rosone a e tasti bianco. Compresa fornitura e posa di placca di copertura tipo Geberit Sigma, cod. | Apparecchi sanitari e accessori | Apparecchi sanitari
WC sospeso disabile, tipo Ceramica Globo, mod. Argento Fornitura e posa in opera di vaso sospeso, scarico 4,5/3lt, realizzato in Vitreous China, tipo Ceramica Globo Argento cod. art. GEAS2BI, colore bianco, con sistema di fissaggio dal basso nascosto. Completo di: staffa di fissaggio a “L”, sedile e coprivaso rimovibile in plastica termoindurente con chiusura tradizionale, riduttore flusso di scarico, protezione antiurto e acustico. | Apparecchi sanitari e accessori | Apparecchi sanitari
PX07 - Placca di comando tipo Globo Fornitura e posa di placca di comando per risciacquo ad azionamento frontale, a due quantità tipo Globo cod. art. PL02BI, da sottoporre all’approvazione della D.L., finitura colore bianco lucido, dimensioni 21,5x14,5 cm, spessore 6,5mm. Nel prezzo si intende compreso e compensato ogni onere ed accessorio necessario per la posa, le assistenze murarie, la marcatura CE e quanto altro necessario per dare il lavoro finito a regola d'arte. | Apparecchi sanitari e accessori | Apparecchi sanitari
Piatto doccia tipo Duravit modello Stark Slimline, dimensione 80x80 cm Fornitura e posa in opera di piatto doccia quadrato tipo Duravit modello Stark Slimline, cod. art. 720114 00000 0001, realizzato in acrilico sanitario, colore bianco da sottoporre all’approvazione della D.L., con pendenza per scarico e trattamento antislip, posizione dello scarico versione angolare, bordo per consentire installazione del box doccia su piatto doccia (quest'ultimo computato a parte). Inclusa piletta di scarico per scarico verticale, capacità di scarico secondo la norma DIN EN 274 66 l/min, diametro del foro di scarico 90mm. Dimensione: 80x80 cm, H. 45mm. Peso 13,50kg. Nel prezzo si intende compreso e compensato la campionatura, le assistenze murarie, ogni onere ed accessorio necessario per la posa, il rispetto della marcatura CE e quanto altro per dare il lavoro finito a regola d'arte. | Apparecchi sanitari e accessori | Apparecchi sanitari
PX02 - WC sospeso disabile, tipo Ceramica Globo, mod. Argento Fornitura e posa in opera di vaso sospeso, scarico 4,5/3lt, realizzato in Vitreous China, tipo Ceramica Globo Argento cod. art. GEAS2BI, colore bianco, con sistema di fissaggio dal basso nascosto. Completo di: staffa di fissaggio a “L”, sedile e coprivaso rimovibile in plastica termoindurente con chiusura tradizionale, riduttore flusso di scarico, protezione antiurto e acustico. | Apparecchi sanitari e accessori | Apparecchi sanitari
Piano lavabo doppio custom in MDF idrofugo rivestito in laminato HPL, lunghezza variabile da 155 a 240 cm, profondità 50 cm Fornitura e posa in opera di piani lavabo custom, realizzati su disegno di progetto in MDF Idrofugo idrorepellente composto da fibre di legno tenute assieme da colle e resine idonee per resistere ad acqua, umidità e agenti atmosferici in generale, rivestiti in laminato HPL colore bianco finitura opaca a scelta della D.L. da campionare per approvazione, con superficie non porosa a cellula chiusa resistente agli urti, graffi e abrasioni, ai comuni solventi e detersivi di uso domestico, ai disinfettanti, lavabile anche con acqua bollente o vapore. Provvisto di bordatura perimetrale e idonei fori per il passaggio dei sifoni dei lavabi da design. Dimensione piano lavabo con lavabo doppio tipo PX06: lunghezza variabile da 155 a 240 cm, profondità 50 cm. Tutte le dimensione saranno da verificare in fase di cantiere. Nel prezzo si intende compreso e compensato, il rilievo, il disegno costruttivo, campionatura o mock-up del manufatto a discrezione della D.L. staffe di sostegno a muro con viteria, la realizzazione con dima del foro per sifone dei lavabi soprapiano Duravit 2nd floor e ogni onere ed accessorio necessario per la posa e quanto altro per dare il lavoro finito a regola d'arte. | Apparecchi sanitari e accessori | Apparecchi sanitari
PX01f - Arredo per lavabo doppio composto da boiserie e cestino rifiuti integrato Fornitura e posa, all’interno dei locali bagni, di arredo per lavabo doppio composto da piano di appoggio, boiserie a muro e cestino rifiuti integrato posto tra i due lavabi, il tutto come indicato negli elaborati grafici di progetto. Marca, modello, finiture, dimensioni e posizionamento saranno da verificare e sottoporre all’approvazione della D.L. I disegni costruttivi sono da intendersi a carico dell'impresa e da sottoporre all’approvazione della D.L., incluse eventuali schede tecniche. Sono comprese e compensate la campionatura della finitura, le assistenze murarie, la marcatura CE e ogni onere ed accessorio necessario per la posa e quanto altro necessario per dare il lavoro finito a regola d’arte. | Apparecchi sanitari e accessori | Apparecchi sanitari
Porta scopino Fornitura e posa, all’interno dei locali bagni, di porta scopino, marca e modello da definire e coordinare con la D.L. Sono compresi e compensati il rispetto della marcatura CE e quanto altro necessario per dare il lavoro finito a regola d’arte. | Apparecchi sanitari e accessori | Apparecchi sanitari
Specchio a parete, dim. 80x90 cm - Neulift Fornitura e posa a parete di vetro specchio rettangolare con telaio strutturale in MDF sp. 3 mm, dimensioni 80x90 cm, posto ad H 120 cm da pavimento finito. Fissato alla muratura retrostante con fissaggio nascosto. Sono compresi e compensati il trasporto il calo al piano di posa, la movimentazione in sicurezza delle lastre di vetro specchio in ambito di cantiere, la formazione delle opere provvisionali per la esecuzione dell'opere in sicurezza, e successivo smontaggio, i materiali e le assistenze necessari per la posa in opera a perfetta regola d'arte. | Apparecchi sanitari e accessori | Apparecchi sanitari
PX02d - Cestino per bagni Fornitura e posa, all’interno dei locali bagni, di cestini marca e modello da definire e coordinare con la D.L. Sono compresi e compensati il rispetto della marcatura CE e quanto altro necessario per dare il lavoro finito a regola d’arte. | Apparecchi sanitari e accessori | Apparecchi sanitari
PX10 - Porta scopino Fornitura e posa, all’interno dei locali bagni, di porta scopino, marca e modello da definire e coordinare con la D.L. Sono compresi e compensati il rispetto della marcatura CE e quanto altro necessario per dare il lavoro finito a regola d’arte. | Apparecchi sanitari e accessori | Apparecchi sanitari
PX01 - WC sospeso, tipo Ceramica Globo, mod. Stockholm Fornitura e posa di vaso sospeso scarico 4/2,6 Lt, tipo Ceramica Globo Stockholm, cod. art. LAS04BI, realizzato in Vitreous China, colore bianco, con sistema di fissaggio dal basso nascosto, completo di staffa di fissaggio a “L” cod. FI00, di sedile rimovibile in Duroplast con chiusura tradizionale cod. LAR19BI, riduttore flusso di scarico, cod. VA132, protezione antiurto e acustico cod. | Apparecchi sanitari e accessori | Apparecchi sanitari
PX03 - Miscelatore monocomando a leva tipo Grohe Eurosmart Fornitura e posa di miscelatore monocomando a leva per lavabo tipo Grohe Eurosmart cod. 23 326 000 da sottoporre all’approvazione della D.L., finitura cromata. Provvisto di: Cartuccia a dischi ceramici da 35 mm con tecnologia GROHE SilkMove Tecnologia GROHE Water Saving per il risparmio idrico Porta massima (a 3 bar): 5l/min; Sistema di installazione GROHE FastFixation Catenella rientrabile Nel prezzo si intende compreso e compensato ogni onere ed accessorio necessario per la posa, le assistenze murarie e quanto altro necessario per dare il lavoro finito a regola d’arte. | Apparecchi sanitari e accessori | Apparecchi sanitari
PX05a - Vaso a terra tipo Globo modello Daily Fornitura e posa di vaso a terra senzabrida in ceramica sanitaria bianca tipo Globo modello Daily, cod. | Apparecchi sanitari e accessori | Apparecchi sanitari
Comando pneumatico a distanza da incasso, per risciacquo ad una quantità, tipo Geberit tipo 01, compresa placca di copertura Geberit Sigma Fornitura e posa di comando pneumatico a distanza da incasso Geberit tipo 01 cod. 116.040.JQ.1, da campionare per approvazione della D.L., in materiale sintetico, cromato verniciato opaco, per risciacquo a due quantità di cassette per bagno disabile tipo Geberit Duofix Sigma 12, provvisto da pulsante; sollevatore pneumatico, tubo flessibile pneumatico, lunghezza 2m; tubo fodera lunghezza 1,7m; scatola da incasso con protezione cantiere, accessori per fissaggio. Finitura: rosone a e tasti bianco. Compresa fornitura e posa di placca di copertura tipo Geberit Sigma, cod. 115.768.46.1 da campionare per approvazione della D.L., in materiale sintetico, cromato verniciato opaco. Nel prezzo si intende compreso e compensato ogni onere ed accessorio necessario per la posa e quanto altro necessario per dare il lavoro finito a regola d’arte. | Apparecchi sanitari e accessori | Apparecchi sanitari
PX10 - Porta scopino Fornitura e posa, all’interno dei locali bagni, di porta scopino, marca e modello da definire e coordinare con la D.L. | Apparecchi sanitari e accessori | Apparecchi sanitari
PX04/PX05/PX06/PX07 - Lavabo da incasso soprapiano su piani lavabo custom, tipo Duravit Universal, dim. 60x40 cm Fornitura e posa sui piani lavabo custom in MDF idrofugo rivestiti in laminato HPL di lavabi da incasso soprapiano tipo Duravit Universal cod. art. 0347600000, realizzati in ceramica sanitaria, colore Bianco, con parete posteriore smaltata | Apparecchi sanitari e accessori | Apparecchi sanitari
PX06 - Cassetta di scarico ad incasso per vasi a terra tipo Globo Fornitura e posa di cassetta di scarico per vasi a terra tipo Globo cod. art. CAINTE2, ad incasso a tasto doppio, da sottoporre all’approvazione della D.L. | Apparecchi sanitari e accessori | Apparecchi sanitari
PX05 - Piano lavabo singolo custom in MDF idrofugo rivestito in laminato HPL, lunghezza variabile da 140 a 150 cm, profondità 50 cm Fornitura e posa in opera di piani lavabo custom, realizzati su disegno di progetto in MDF Idrofugo idrorepellente composto da fibre di legno tenute assieme da colle e resine idonee per resistere ad acqua, umidità e agenti atmosferici in generale, rivestiti in laminato HPL colore bianco finitura opaca a scelta della D.L. da campionare per approvazione, con superficie non porosa a cellula chiusa resistente agli urti, graffi e abrasioni, ai comuni solventi e detersivi di uso domestico, ai disinfettanti, lavabile anche con acqua bollente o vapore. Provvisto di bordatura perimetrale e idonei fori per il passaggio dei sifoni dei lavabi di design. Dimensione piano lavabo con lavabo singolo tipo PX05: lunghezza variabile da 140 a 150 cm, profondità 50 cm. Tutte le dimensione saranno da verificare in fase di cantiere. Nel prezzo si intende compreso e compensato, il rilievo, il disegno costruttivo, campionatura o mock-up del manufatto a discrezione della D.L. | Apparecchi sanitari e accessori | Apparecchi sanitari
Arredo per lavabo doppio composto da boiserie e cestino rifiuti integrato Fornitura e posa, all’interno dei locali bagni, di arredo per lavabo doppio composto da piano di appoggio, boiserie a muro e cestino rifiuti integrato posto tra i due lavabi, il tutto come indicato negli elaborati grafici di progetto. Marca, modello, finiture, dimensioni e posizionamento saranno da verificare e sottoporre all’approvazione della D.L. I disegni costruttivi sono da intendersi a carico dell'impresa e da sottoporre all’approvazione della D.L., incluse eventuali schede tecniche. Sono comprese e compensate la campionatura della finitura, le assistenze murarie, la marcatura CE e ogni onere ed accessorio necessario per la posa e quanto altro necessario per dare il lavoro finito a regola d’arte. | Apparecchi sanitari e accessori | Apparecchi sanitari
Lavabo sospeso tipo Globo modello Ausilia per bagno disabili Fornitura e posa in opera di lavabo sospeso ergonomico realizzato in ceramica sanitaria bianca di prima qualità, tipo Globo modello AUSILIA, codice prodotto DS006BI, da sottoporre all’approvazione della D.L., monoforo predisposto a tre fori diaframmati con appoggia-gomiti, senza foro troppo-pieno, completo di fissaggi. Dimensioni 67x54cm 17,5cm, peso 18kg. Completo di piletta cromata up and down e sifone in acciaio cromato. Sono comprese e compensate la campionatura, la mano d’opera specializzata, gli allacci impiantistici, le assistenze murarie e specialistiche, la marcatura CE e quanto altro per dare il lavoro finito a regola d'arte. | Apparecchi sanitari e accessori | Apparecchi sanitari
Porta scopino Fornitura e posa, all’interno dei locali bagni, di porta scopino, marca e modello da definire e coordinare con la D.L. Sono compresi e compensati il rispetto della marcatura CE e quanto altro necessario per dare il lavoro finito a regola d’arte. | Apparecchi sanitari e accessori | Apparecchi sanitari
Specchio a parete retroilluminato, dimensione 60x80cm Fornitura e posa di vetro specchio di forma rettangolare, provvisto di pellicola di sicurezza applicato sul retro e retroilluminazione integrata, marca e modello da definire a scelta della D.L. da campionare per approvazione. Supporto posteriore in HPL o altro applicato al vetro specchio mediante incollaggio antinfortunistico. Posato a parete completo di ferramenta e istruzioni per il fissaggio. | Apparecchi sanitari e accessori | Apparecchi sanitari
WC sospeso, tipo Ceramica Globo, mod. Stockholm Fornitura e posa di vaso sospeso scarico 4/2,6 Lt, tipo Ceramica Globo Stockholm, cod. art. LAS04BI, realizzato in Vitreous China, colore bianco, con sistema di fissaggio dal basso nascosto, completo di staffa di fissaggio a “L” cod. | Apparecchi sanitari e accessori | Apparecchi sanitari
Arredo per lavabo doppio composto da boiserie e cestino rifiuti integrato Fornitura e posa, all’interno dei locali bagni, di arredo per lavabo doppio composto da piano di appoggio, boiserie a muro e cestino rifiuti integrato posto tra i due lavabi, il tutto come indicato negli elaborati grafici di progetto. Marca, modello, finiture, dimensioni e posizionamento saranno da verificare e sottoporre all’approvazione della D.L. I disegni costruttivi sono da intendersi a carico dell'impresa e da sottoporre all’approvazione della D.L., incluse eventuali schede tecniche. Sono comprese e compensate la campionatura della finitura, le assistenze murarie, la marcatura CE e ogni onere ed accessorio necessario per la posa e quanto altro necessario per dare il lavoro finito a regola d’arte. | Apparecchi sanitari e accessori | Apparecchi sanitari
PX02 - WC sospeso disabile, tipo Ceramica Globo, mod. Argento Fornitura e posa in opera di vaso sospeso, scarico 4,5/3lt, realizzato in Vitreous China, tipo Ceramica Globo Argento cod. art. GEAS2BI, colore bianco, con sistema di fissaggio dal basso nascosto. | Apparecchi sanitari e accessori | Apparecchi sanitari
PX01a - Lavabo da appoggio tipo Globo modello Le Lastre T-Edge Fornitura e posa di lavabo di forma rettangolare tipo Globo modello Le Lastre T-Edge cod. | Apparecchi sanitari e accessori | Apparecchi sanitari
PX05b - Vaso a terra tipo Globo modello Ausilia per bagno disabili Fornitura e posa in opera di vaso a terra per disabili, realizzato in ceramica sanitaria bianca di prima qualità, tipo Globo modello AUSILIA, codice prodotto DS026BI, da sottoporre all’approvazione della D.L., scarico 4/2,6 litri, aperto frontalmente; installazione distanziata da parete. Dimensioni 56x37cm H 50cm, peso 30kg. Completo di fissaggi, coprivaso con apertura frontale tipo Ceramica Globo cod. art. | Apparecchi sanitari e accessori | Apparecchi sanitari
PX07 - Piano lavabo triplo custom in MDF idrofugo rivestito in laminato HPL, lunghezza variabile da 305 a 340 cm, profondità 50 cm Fornitura e posa in opera di piani lavabo custom, realizzati su disegno di progetto in MDF Idrofugo idrorepellente composto da fibre di legno tenute assieme da colle e resine idonee per resistere ad acqua, umidità e agenti atmosferici in generale, rivestiti in laminato HPL colore bianco finitura opaca a scelta della D.L. da campionare per approvazione, con superficie non porosa a cellula chiusa resistente agli urti, graffi e abrasioni, ai comuni solventi e detersivi di uso domestico, ai disinfettanti, lavabile anche con acqua bollente o vapore. Provvisto di bordatura perimetrale e idonei fori per il passaggio dei sifoni dei lavabi da design. Dimensione piano lavabo con lavabo triplo tipo PX07: lunghezza variabile da 305 a 340 cm, profondità 50 cm. Tutte le dimensione saranno da verificare in fase di cantiere. Nel prezzo si intende compreso e compensato, il rilievo, il disegno costruttivo, campionatura o mock-up del manufatto a discrezione della D.L. staffe di sostegno a muro con viteria, la realizzazione con dima del foro per sifone dei lavabi soprapiano Duravit 2nd floor e ogni onere ed accessorio necessario per la posa e quanto altro per dare il lavoro finito a regola d'arte. | Apparecchi sanitari e accessori | Apparecchi sanitari
Specchio rettangolare a parete con alloggiamento LED retroilluminazione Fornitura e posa in opera di specchio a parete di forma rettangolare spessorato con alloggiamento LED retroilluminazione, da sottoporre all’approvazione della D.L. Realizzato in vetro specchio di spessore 3mm provvisto di pellicola polimerica di sicurezza antinfortuni in caso di rottura, applicata sul retro del vetro, con i bordi mollati, posato a quota da pavimento finito come indicato negli elaborati grafici di progetto. | Apparecchi sanitari e accessori | Apparecchi sanitari
Vaso a terra tipo Globo modello Daily Fornitura e posa di vaso a terra senzabrida in ceramica sanitaria bianca tipo Globo modello Daily, cod. art. DN001BI, con carico e scarico MULTI, completo coprivaso rimovibile in duroplast con chiusura tradizionale cod. art. DNR19BI. Installazione a filo parete. Completo di fissaggio Ghost. Scarico medio <3 lt. Dimensioni: 57x35 cm, H. 43cm. | Apparecchi sanitari e accessori | Apparecchi sanitari
Vaso a terra tipo Globo modello Ausilia per bagno disabili Fornitura e posa in opera di vaso a terra per disabili, realizzato in ceramica sanitaria bianca di prima qualità, tipo Globo modello AUSILIA, codice prodotto DS026BI, da sottoporre all’approvazione della D.L., scarico 4/2,6 litri, aperto frontalmente; installazione distanziata da parete. | Apparecchi sanitari e accessori | Apparecchi sanitari
PX02c - Dispenser sacchetti igienici Fornitura e posa, all’interno dei locali bagni, di dispenser di sacchetti igienici, marca e modello da definire e coordinare con la D.L. | Apparecchi sanitari e accessori | Apparecchi sanitari
Fornitura e posa in opera di piatto doccia tipo IdealStandard modello Ultraflat S, dimensione 80x120cm, colore bianco, cod. art. K8227FR, completo del sifone di scarico filo pavimento, cod. art. K936367. Nel prezzo si intende compreso e compensato ogni onere ed accessorio necessario per la posa dell'apparecchio sanitario sospeso e quanto altro per dare il lavoro finito a regola d'arte. | Apparecchi sanitari e accessori | Apparecchi sanitari
Specchio a parete, dim. 80x90 cm - Neulift Fornitura e posa a parete di vetro specchio rettangolare con telaio strutturale in MDF sp. 3 mm, dimensioni 80x90 cm, posto ad H 120 cm da pavimento finito. Fissato alla muratura retrostante con fissaggio nascosto. Sono compresi e compensati il trasporto il calo al piano di posa, la movimentazione in sicurezza delle lastre di vetro specchio in ambito di cantiere, la formazione delle opere provvisionali per la esecuzione dell'opere in sicurezza, e successivo smontaggio, i materiali e le assistenze necessari per la posa in opera a perfetta regola d'arte. | Apparecchi sanitari e accessori | Apparecchi sanitari
Vaso a terra tipo Globo modello Ausilia per bagno disabili Fornitura e posa in opera di vaso a terra per disabili, realizzato in ceramica sanitaria bianca di prima qualità, tipo Globo modello AUSILIA, codice prodotto DS026BI, da sottoporre all’approvazione della D.L., scarico 4/2,6 litri, aperto frontalmente; installazione distanziata da parete. Dimensioni 56x37cm H 50cm, peso 30kg. Completo di fissaggi, coprivaso con apertura frontale tipo Ceramica Globo cod. art. DS02 e curva tecnica cod. | Apparecchi sanitari e accessori | Apparecchi sanitari
Vaso sospeso tipo Duravit modello Stark3 Vital Fornitura e posa in opera di vaso sospeso tipo Duravit modello Stark3 Vital, cod. art. 220309, colore bianco lucido, da sottoporre all’approvazione della D.L., volume di sciacquo 6/3 l, brida chiusa forata, principio di sciacquo a cacciata, scarico orizzontale, versione senza barriere, Classe UWL (Unified Water Label): 2. Completo di fissaggi per vaso sospeso. | Apparecchi sanitari e accessori | Apparecchi sanitari
Vaso a terra tipo Ideal Standard RimLS+ filo parete, collezione i.life B, art. T461601, colore 01 bianco - Kone Fornitura e posa di vaso a terra tipo Ideal Standard RimLS+ filo parete, collezione i.life B, art. T461601, colore 01 bianco. Fissaggi a pavimento inclusi. Da completare con sedile slim a chiusura rallentata T500301. Nel prezzo si intende compreso e compensato ogni onere ed accessorio necessario per la posa e quanto altro per dare il lavoro finito a regola d'arte. | Apparecchi sanitari e accessori | Apparecchi sanitari
Specchio rettangolare a parete, dimensione 60x80cm Fornitura e posa in opera di specchio di forma rettangolare incollato/fissato direttamente alla parete retrostante, in vetro stratificato, con bordi levigati, con protezione antiurto integrata. Dimensioni: L.60 x H. 80 cm. Nel prezzo si intende compreso e compensato ogni onere ed accessorio necessario per la posa e quanto altro per dare il lavoro finito a regola d'arte. | Apparecchi sanitari e accessori | Apparecchi sanitari
Arredo per lavabo singolo con cestino rifiuti integrato Fornitura e posa, all’interno dei locali bagni, di arredo per lavabo singolo composto da piano di appoggio e cestino rifiuti integrato posto a lato del lavabo, il tutto come indicato negli elaborati grafici di progetto. Marca, modello, finiture, dimensioni e posizionamento saranno da verificare e sottoporre all’approvazione della D.L. | Apparecchi sanitari e accessori | Apparecchi sanitari
PX05 - Piano lavabo singolo custom in MDF idrofugo rivestito in laminato HPL, lunghezza variabile da 140 a 150 cm, profondità 50 cm Fornitura e posa in opera di piani lavabo custom, realizzati su disegno di progetto in MDF Idrofugo idrorepellente composto da fibre di legno tenute assieme da colle e resine idonee per resistere ad acqua, umidità e agenti atmosferici in generale, rivestiti in laminato HPL colore bianco finitura opaca a scelta della D.L. da campionare per approvazione, con superficie non porosa a cellula chiusa resistente agli urti, graffi e abrasioni, ai comuni solventi e detersivi di uso domestico, ai disinfettanti, lavabile anche con acqua bollente o vapore. Provvisto di bordatura perimetrale e idonei fori per il passaggio dei sifoni dei lavabi di design. Dimensione piano lavabo con lavabo singolo tipo PX05: lunghezza variabile da 140 a 150 cm, profondità 50 cm. | Apparecchi sanitari e accessori | Apparecchi sanitari
Vaso a terra tipo Globo modello Daily Fornitura e posa di vaso a terra senzabrida in ceramica sanitaria bianca tipo Globo modello Daily, cod. | Apparecchi sanitari e accessori | Apparecchi sanitari
PX04/PX05/PX06/PX07 - Lavabo da incasso soprapiano su piani lavabo custom, tipo Duravit Universal, dim. 60x40 cm Fornitura e posa sui piani lavabo custom in MDF idrofugo rivestiti in laminato HPL di lavabi da incasso soprapiano tipo Duravit Universal cod. art. 0347600000, realizzati in ceramica sanitaria, colore Bianco, con parete posteriore smaltata. Bacino di forma rettangolare, leggermente digradante dai lati verso il centro. Con bordo per rubinetteria monoforo, copriforo cromato del troppopieno per lavabi bianchi incluso. Dimensioni: 600x402x115mm. Posato su apposita mensola in MDF (computata a parte). Completo di sifone salvaspazio in acciaio cromato tipo Duravit Cod. Art. 0050361000. Nel prezzo si intende compreso e compensato la campionatura del manufatto, completo di sifone salvaspazio per approvazione della D.L., il trasporto, il tiro al piano, ogni onere ed accessorio necessario per la posa, le assistenze specialistic e quanto altro per dare il lavoro finito a regola d'arte | Apparecchi sanitari e accessori | Apparecchi sanitari
Set maniglioni per bagno disabili Fornitura e posa in opera nei bagni disabili camere, previo inserimento di idonei rinforzi nelle pareti in cartongesso oggetto dell’installazione, dei seguenti accessori di sicurezza in alluminio/nylon, da sottoporre all’approvazione della D.L. - Barra di sicurezza ribaltabile con movimento verticale e sistema antinfortunistico a frizione, costituita da un solo pezzo, senza giunzioni, realizzata in acciaio tubo Ø32x1,5 con trattamento anticorrosione e rivestita con materiale antiusura epossipoliestere, rinforzo intermedio saldato, completa di piastra lunga in acciaio inox AISI430 a 4 fori per fissaggio a parete, perno di unione Ø8mm, frizione in materiale sintetico termoplastico, capacità di carico 150 kg. - Maniglia di sicurezza con verticale laterale destro costituita da un solo pezzo, senza giunzioni, realizzata in acciaio inox AISI304 tubo Ø32x1,5mm, rivestita con materiale antiusura epossipoliestere, completa di vite svasata di unione Ø10mm, piattelli per fissaggio a parete in acciaio inox AISI304, a 6 fori, rosoni acciaio inox funzione "antivandalo", capacità di carico 150kg. Nel prezzo si intende compreso e compensato la campionatura del manufatto per approvazione della D.L., il trasporto, il tiro al piano, ogni onere e accessorio necessario, così come il rispetto della marcatura CE e la Dichiarazione di Produzione di Prodotto DOP per i prodotti di costruzione prevista dal Regolamento n. | Apparecchi sanitari e accessori | Apparecchi sanitari
WC sospeso disabile, tipo Ceramica Globo, mod. Argento Fornitura e posa in opera di vaso sospeso, scarico 4,5/3lt, realizzato in Vitreous China, tipo Ceramica Globo Argento cod. art. | Apparecchi sanitari e accessori | Apparecchi sanitari
Comando pneumatico a distanza da incasso, per risciacquo ad una quantità, tipo Geberit tipo 01, compresa placca di copertura Geberit Sigma Fornitura e posa di comando pneumatico a distanza da incasso Geberit tipo 01 cod. 116.040.JQ.1, da campionare per approvazione della D.L., in materiale sintetico, cromato verniciato opaco, per risciacquo a due quantità di cassette per bagno disabile tipo Geberit Duofix Sigma 12, provvisto da pulsante; sollevatore pneumatico, tubo flessibile pneumatico, lunghezza 2m; tubo fodera lunghezza 1,7m; scatola da incasso con protezione cantiere, accessori per fissaggio. Finitura: rosone a e tasti bianco. Compresa fornitura e posa di placca di copertura tipo Geberit Sigma, cod. 115.768.46.1 da campionare per approvazione della D.L., in materiale sintetico, cromato verniciato opaco. Nel prezzo si intende compreso e compensato ogni onere ed accessorio necessario per la posa e quanto altro necessario per dare il lavoro finito a regola d’arte. | Apparecchi sanitari e accessori | Apparecchi sanitari
Dispenser asciugamani di carta Fornitura e posa a parete, all’interno dei locali bagni, di dispenser di asciugamani di carta, marca e modello da definire e coordinare con la D.L. Sono compresi e compensati il rispetto della marcatura CE e quanto altro necessario per dare il lavoro finito a regola d’arte. | Apparecchi sanitari e accessori | Apparecchi sanitari
Fornitura e posa in opera di Miscelatore tipo Grohe modello Eurosmart Cosmopolitan monocomando, Taglia M cromato, cod. | Apparecchi sanitari e accessori | Apparecchi sanitari
Arredo per lavabo doppio composto da boiserie e cestino rifiuti integrato Fornitura e posa, all’interno dei locali bagni, di arredo per lavabo doppio composto da piano di appoggio, boiserie a muro e cestino rifiuti integrato posto tra i due lavabi, il tutto come indicato negli elaborati grafici di progetto. Marca, modello, finiture, dimensioni e posizionamento saranno da verificare e sottoporre all’approvazione della D.L. | Apparecchi sanitari e accessori | Apparecchi sanitari
PX08 - Set maniglioni per bagno disabili Fornitura e posa, nei bagni disabili, di set maniglioni per bagno disabili, finitura colore bianco da fissare a parete e sottoporre all’approvazione della D.L., costituito da: maniglione di sostegno lineare; maniglione di sostegno ribaltabile completo di porta rotolo. Nel prezzo si intende compreso e compensato ogni onere ed accessorio necessario per la posa e quanto altro necessario per dare il lavoro finito a regola d’arte. | Apparecchi sanitari e accessori | Apparecchi sanitari
PX09 - Porta rotolo Fornitura e posa, all’interno dei locali bagni, di porta rotolo circolare fissato a parete, marca e modello da definire e coordinare con la D.L. Sono compresi e compensati il rispetto della marcatura CE e quanto altro necessario per dare il lavoro finito a regola d’arte. | Apparecchi sanitari e accessori | Apparecchi sanitari
Cestino per bagni Fornitura e posa, all’interno dei locali bagni, di cestini marca e modello da definire e coordinare con la D.L. Sono compresi e compensati il rispetto della marcatura CE e quanto altro necessario per dare il lavoro finito a regola d’arte. | Apparecchi sanitari e accessori | Apparecchi sanitari
F03 - Specchio a parete, dimensione 80x210 cm Fornitura e posa di vetro specchio di forma rettangolare, provvisto di pellicola di sicurezza applicato sul retro, marca e modello da definire a scelta della D.L. da campionare per approvazione. Supporto posteriore in HPL o altro applicato al vetro specchio mediante incollaggio antinfortunistico. Posato a parete completo di ferramenta e istruzioni per il fissaggio. Dimensioni: L.80 x H. 120 cm. Sono compresi e compensati la campionatura dello specchio richiesta per l’approvazione della D.L., il trasporto il carico al piano, la movimentazione in sicurezza, la verifica della planarità del piano di posa, le assistenze murarie e specialistiche, il collaudo e quanto altro per dare il lavoro finito a regola d'arte. | Apparecchi sanitari e accessori | Apparecchi sanitari
F02 - Specchio a parete retroilluminato, dimensione 60x80cm Fornitura e posa di vetro specchio di forma rettangolare, provvisto di pellicola di sicurezza applicato sul retro e retroilluminazione integrata, marca e modello da definire a scelta della D.L. | Apparecchi sanitari e accessori | Apparecchi sanitari
F02 - Specchio a parete retroilluminato, dimensione 60x80cm Fornitura e posa di vetro specchio di forma rettangolare, provvisto di pellicola di sicurezza applicato sul retro e retroilluminazione integrata, marca e modello da definire a scelta della D.L. | Apparecchi sanitari e accessori | Apparecchi sanitari
Specchio a parete retroilluminato, dimensione 60x80cm Fornitura e posa di vetro specchio di forma rettangolare, provvisto di pellicola di sicurezza applicato sul retro e retroilluminazione integrata, marca e modello da definire a scelta della D.L. da campionare per approvazione. Supporto posteriore in HPL o altro applicato al vetro specchio mediante incollaggio antinfortunistico. Posato a parete completo di ferramenta e istruzioni per il fissaggio. Dimensioni: L.60 x H. 80 cm. | Apparecchi sanitari e accessori | Apparecchi sanitari
Lavabo da appoggio tipo Globo modello Le Lastre T-Edge Fornitura e posa di lavabo di forma rettangolare tipo Globo modello Le Lastre T-Edge cod. art. IN051BI, da sottoporre all’approvazione della D.L., in ceramica sanitaria colore bianco, per installazione da appoggio, completo di fissaggi. Dimensioni: 51x37cm, H. | Apparecchi sanitari e accessori | Apparecchi sanitari
WC sospeso, tipo Ceramica Globo, mod. Stockholm Fornitura e posa di vaso sospeso scarico 4/2,6 Lt, tipo Ceramica Globo Stockholm, cod. art. LAS04BI, realizzato in Vitreous China, colore bianco, con sistema di fissaggio dal basso nascosto, completo di staffa di fissaggio a “L” cod. FI00, di sedile rimovibile in Duroplast con chiusura tradizionale cod. LAR19BI, riduttore flusso di scarico, cod. | Apparecchi sanitari e accessori | Apparecchi sanitari
Piatto doccia tipo Duravit modello Stark Slimline, dimensione 80x80 cm Fornitura e posa in opera di piatto doccia quadrato tipo Duravit modello Stark Slimline, cod. art. | Apparecchi sanitari e accessori | Apparecchi sanitari
PX01 - WC sospeso, tipo Ceramica Globo, mod. Stockholm Fornitura e posa di vaso sospeso scarico 4/2,6 Lt, tipo Ceramica Globo Stockholm, cod. art. LAS04BI, realizzato in Vitreous China, colore bianco, con sistema di fissaggio dal basso nascosto, completo di staffa di fissaggio a “L” cod. FI00, di sedile rimovibile in Duroplast con chiusura tradizionale cod. LAR19BI, riduttore flusso di scarico, cod. VA132, protezione antiurto e acustico cod. PU001. | Apparecchi sanitari e accessori | Apparecchi sanitari
PX04/PX05/PX06/PX07 - Lavabo da incasso soprapiano su piani lavabo custom, tipo Duravit Universal, dim. 60x40 cm Fornitura e posa sui piani lavabo custom in MDF idrofugo rivestiti in laminato HPL di lavabi da incasso soprapiano tipo Duravit Universal cod. art. 0347600000, realizzati in ceramica sanitaria, colore Bianco, con parete posteriore smaltata. Bacino di forma rettangolare, leggermente digradante dai lati verso il centro. Con bordo per rubinetteria monoforo, copriforo cromato del troppopieno per lavabi bianchi incluso | Apparecchi sanitari e accessori | Apparecchi sanitari
PX01c - Lavabo sospeso tipo Globo modello Ausilia per bagno disabili Fornitura e posa in opera di lavabo sospeso ergonomico realizzato in ceramica sanitaria bianca di prima qualità, tipo Globo modello AUSILIA, codice prodotto DS006BI, da sottoporre all’approvazione della D.L., monoforo predisposto a tre fori diaframmati con appoggia-gomiti, senza foro troppo-pieno, completo di fissaggi. Dimensioni 67x54cm 17,5cm, peso 18kg. | Apparecchi sanitari e accessori | Apparecchi sanitari
Lavabo da appoggio tipo Duravit modello DuraSquare Fornitura e posa in opera di lavabo da appoggio di forma rettangolare tipo Duravit modello DuraSquare, cod. art. 235460, colore bianco lucido, senza troppopieno, con bordo per la rubinetteria, incluso tappo in ceramica e piletta a scarico libero, parete posteriore smaltata, da sottoporre all’approvazione della D.L. Dimensioni: 60x47cm, H. 14,5cm. Peso: 11,20kg. Nel prezzo si intende compreso e compensato la campionatura, le assistenze murarie, ogni onere ed accessorio necessario per la posa, il rispetto della marcatura CE e quanto altro per dare il lavoro finito a regola d'arte. | Apparecchi sanitari e accessori | Apparecchi sanitari
Vaso sospeso Duravit, modello ME by Stark, codice 252809 2000 Fornitura e posa in opera di vaso sospeso tipo Duravit modello Me by Stark, cod. art. 252809 2000, colore bianco lucido, da sottoporre all’approvazione della D.L., volume di sciacquo 4,5/3 l, brida chiusa forata, principio di sciacquo a cacciata, scarico orizzontale, Classe UWL (Unified Water Label): 1. Inclusi fissaggi nascosti. | Apparecchi sanitari e accessori | Apparecchi sanitari
F02 - Specchio a parete retroilluminato, dimensione 60x80cm Fornitura e posa di vetro specchio di forma rettangolare, provvisto di pellicola di sicurezza applicato sul retro e retroilluminazione integrata, marca e modello da definire a scelta della D.L. | Apparecchi sanitari e accessori | Apparecchi sanitari
PX07 - Placca di comando tipo Globo Fornitura e posa di placca di comando per risciacquo ad azionamento frontale, a due quantità tipo Globo cod. art. PL02BI, da sottoporre all’approvazione della D.L., finitura colore bianco lucido, dimensioni 21,5x14,5 cm, spessore 6,5mm. | Apparecchi sanitari e accessori | Apparecchi sanitari
PX01f - Arredo per lavabo doppio composto da boiserie e cestino rifiuti integrato Fornitura e posa, all’interno dei locali bagni, di arredo per lavabo doppio composto da piano di appoggio, boiserie a muro e cestino rifiuti integrato posto tra i due lavabi, il tutto come indicato negli elaborati grafici di progetto. Marca, modello, finiture, dimensioni e posizionamento saranno da verificare e sottoporre all’approvazione della D.L. I disegni costruttivi sono da intendersi a carico dell'impresa e da sottoporre all’approvazione della D.L., incluse eventuali schede tecniche. Sono comprese e compensate la campionatura della finitura, le assistenze murarie, la marcatura CE e ogni onere ed accessorio necessario per la posa e quanto altro necessario per dare il lavoro finito a regola d’arte. | Apparecchi sanitari e accessori | Apparecchi sanitari
PX02a - Dispenser sapone Fornitura e posa, all’interno dei locali bagni, di dispenser sapone, marca e modello da definire e coordinare con la D.L. Sono compresi e compensati il rispetto della marcatura CE e quanto altro necessario per dare il lavoro finito a regola d’arte. | Apparecchi sanitari e accessori | Apparecchi sanitari
PX01a - Lavabo da appoggio tipo Globo modello Le Lastre T-Edge Fornitura e posa di lavabo di forma rettangolare tipo Globo modello Le Lastre T-Edge cod. art. IN051BI, da sottoporre all’approvazione della D.L., in ceramica sanitaria colore bianco, per installazione da appoggio, completo di fissaggi. Dimensioni: 51x37cm, H. 14cm. Peso 14g. Completo di piletta a scarico libero con tappo in ceramica per lavabi senza troppo pieno cod. art. FI024BI. Sono comprese e compensate la campionatura, la mano d’opera specializzata, gli allacci impiantistici, le assistenze murarie e specialistiche, la marcatura CE e quanto altro per dare il lavoro finito a regola d'arte. | Apparecchi sanitari e accessori | Apparecchi sanitari
PX04/PX05/PX06/PX07 - Lavabo da incasso soprapiano su piani lavabo custom, tipo Duravit Universal, dim. 60x40 cm Fornitura e posa sui piani lavabo custom in MDF idrofugo rivestiti in laminato HPL di lavabi da incasso soprapiano tipo Duravit Universal cod. art. 0347600000, realizzati in ceramica sanitaria, colore Bianco, con parete posteriore smaltata. Bacino di forma rettangolare, leggermente digradante dai lati verso il centro. Con bordo per rubinetteria monoforo, copriforo cromato del troppopieno per lavabi bianchi incluso. Dimensioni: 600x402x115mm. Posato su apposita mensola in MDF (computata a parte). Completo di sifone salvaspazio in acciaio cromato tipo Duravit Cod. Art. 0050361000. Nel prezzo si intende compreso e compensato la campionatura del manufatto, completo di sifone salvaspazio per approvazione della D.L., il trasporto, il tiro al piano, ogni onere ed accessorio necessario per la posa, le assistenze specialistic e quanto altro per dare il lavoro finito a regola d'arte | Apparecchi sanitari e accessori | Apparecchi sanitari
Lavabo rettangolare 1 foro, collezione Extra, art. T372701 colore 01 bianco, dim. 600x450 cm - Neulift Fornitura e posa in opera di lavabo da appoggio rettangolare ad 1 foro tipo Ideal Standard Extra art. T372701 o similare, dim. | Apparecchi sanitari e accessori | Apparecchi sanitari
PX02c - Dispenser sacchetti igienici Fornitura e posa, all’interno dei locali bagni, di dispenser di sacchetti igienici, marca e modello da definire e coordinare con la D.L. Sono compresi e compensati il rispetto della marcatura CE e quanto altro necessario per dare il lavoro finito a regola d’arte. | Apparecchi sanitari e accessori | Apparecchi sanitari
PX03 - Miscelatore monocomando a leva tipo Grohe Eurosmart Fornitura e posa di miscelatore monocomando a leva per lavabo tipo Grohe Eurosmart cod. 23 326 000 da sottoporre all’approvazione della D.L., finitura cromata. Provvisto di: Cartuccia a dischi ceramici da 35 mm con tecnologia GROHE SilkMove Tecnologia GROHE Water Saving per il risparmio idrico Porta massima (a 3 bar): 5l/min; Sistema di installazione GROHE FastFixation Catenella rientrabile Nel prezzo si intende compreso e compensato ogni onere ed accessorio necessario per la posa, le assistenze murarie e quanto altro necessario per dare il lavoro finito a regola d’arte. | Apparecchi sanitari e accessori | Apparecchi sanitari
PX07 - Placca di comando tipo Globo Fornitura e posa di placca di comando per risciacquo ad azionamento frontale, a due quantità tipo Globo cod. art. | Apparecchi sanitari e accessori | Apparecchi sanitari
Fornitura e posa in opera di bidet a terra tipo Ceramica Globo STOCKHOLM, codice prodotto LA009BI, colore bianco, dim. 58x37x42 cm, installazione a terra filo parete, completo di FISSAGGIOGHOST, incluso sifone, cod. art. | Apparecchi sanitari e accessori | Apparecchi sanitari
Cestino per bagni Fornitura e posa, all’interno dei locali bagni, di cestini marca e modello da definire e coordinare con la D.L. Sono compresi e compensati il rispetto della marcatura CE e quanto altro necessario per dare il lavoro finito a regola d’arte. | Apparecchi sanitari e accessori | Apparecchi sanitari
PX07 - Placca di comando tipo Globo Fornitura e posa di placca di comando per risciacquo ad azionamento frontale, a due quantità tipo Globo cod. art. PL02BI, da sottoporre all’approvazione della D.L., finitura colore bianco lucido, dimensioni 21,5x14,5 cm, spessore 6,5mm. Nel prezzo si intende compreso e compensato ogni onere ed accessorio necessario per la posa, le assistenze murarie, la marcatura CE e quanto altro necessario per dare il lavoro finito a regola d'arte. | Apparecchi sanitari e accessori | Apparecchi sanitari
Box doccia con apertura a battente in PVC Fornitura e posa in opera di box doccia con apertura a battente, marca e modello da definire a cura della D.L., costituita da profili in alluminio finitura cromata e tamponamenti in materiale plastico trasparente, con barra stabilizzatrice. Dimensione: 80x H. 200cm. | Apparecchi sanitari e accessori | Apparecchi sanitari
Vaso sospeso Duravit, modello ME by Stark, codice 252809 2000 Fornitura e posa in opera di vaso sospeso tipo Duravit modello Me by Stark, cod. art. 252809 2000, colore bianco lucido, da sottoporre all’approvazione della D.L., volume di sciacquo 4,5/3 l, brida chiusa forata, principio di sciacquo a cacciata, scarico orizzontale, Classe UWL (Unified Water Label): 1. Inclusi fissaggi nascosti. Dimensione: 370x355 mm. Peso: 26 kg. Completo di sedile con coperchio meccanismo a chiusura rallentata e cerniere in acciaio inox (cod. art. 002009). | Apparecchi sanitari e accessori | Apparecchi sanitari
Vaso a terra tipo Globo modello Daily Fornitura e posa di vaso a terra senzabrida in ceramica sanitaria bianca tipo Globo modello Daily, cod. art. DN001BI, con carico e scarico MULTI, completo coprivaso rimovibile in duroplast con chiusura tradizionale cod. | Apparecchi sanitari e accessori | Apparecchi sanitari
Arredo per lavabo singolo con cestino rifiuti integrato Fornitura e posa, all’interno dei locali bagni, di arredo per lavabo singolo composto da piano di appoggio e cestino rifiuti integrato posto a lato del lavabo, il tutto come indicato negli elaborati grafici di progetto. Marca, modello, finiture, dimensioni e posizionamento saranno da verificare e sottoporre all’approvazione della D.L. I disegni costruttivi sono da intendersi a carico dell'impresa e da sottoporre all’approvazione della D.L., incluse eventuali schede tecniche. | Apparecchi sanitari e accessori | Apparecchi sanitari
PX06 - Cassetta di scarico ad incasso per vasi a terra tipo Globo Fornitura e posa di cassetta di scarico per vasi a terra tipo Globo cod. art. CAINTE2, ad incasso a tasto doppio, da sottoporre all’approvazione della D.L. | Apparecchi sanitari e accessori | Apparecchi sanitari
PX05a - Vaso a terra tipo Globo modello Daily Fornitura e posa di vaso a terra senzabrida in ceramica sanitaria bianca tipo Globo modello Daily, cod. art. DN001BI, con carico e scarico MULTI, completo coprivaso rimovibile in duroplast con chiusura tradizionale cod. art. DNR19BI. Installazione a filo parete. Completo di fissaggio Ghost. | Apparecchi sanitari e accessori | Apparecchi sanitari
PX01 - WC sospeso, tipo Ceramica Globo, mod. Stockholm Fornitura e posa di vaso sospeso scarico 4/2,6 Lt, tipo Ceramica Globo Stockholm, cod. art. LAS04BI, realizzato in Vitreous China, colore bianco, con sistema di fissaggio dal basso nascosto, completo di staffa di fissaggio a “L” cod. FI00, di sedile rimovibile in Duroplast con chiusura tradizionale cod. LAR19BI, riduttore flusso di scarico, cod. | Apparecchi sanitari e accessori | Apparecchi sanitari
Vaso a terra tipo Globo modello Daily Fornitura e posa di vaso a terra senzabrida in ceramica sanitaria bianca tipo Globo modello Daily, cod. art. DN001BI, con carico e scarico MULTI, completo coprivaso rimovibile in duroplast con chiusura tradizionale cod. art. DNR19BI. Installazione a filo parete. Completo di fissaggio Ghost. Scarico medio <3 lt. | Apparecchi sanitari e accessori | Apparecchi sanitari
PX02 - WC sospeso disabile, tipo Ceramica Globo, mod. Argento Fornitura e posa in opera di vaso sospeso, scarico 4,5/3lt, realizzato in Vitreous China, tipo Ceramica Globo Argento cod. art. GEAS2BI, colore bianco, con sistema di fissaggio dal basso nascosto. Completo di: staffa di fissaggio a “L”, sedile e coprivaso rimovibile in plastica termoindurente con chiusura tradizionale, riduttore flusso di scarico, protezione antiurto e acustico. Dimensione 700x370 mm x h 360 mm. | Apparecchi sanitari e accessori | Apparecchi sanitari
Cestino per bagni Fornitura e posa, all’interno dei locali bagni, di cestini marca e modello da definire e coordinare con la D.L. Sono compresi e compensati il rispetto della marcatura CE e quanto altro necessario per dare il lavoro finito a regola d’arte. | Apparecchi sanitari e accessori | Apparecchi sanitari
PX04/PX05/PX06/PX07 - Lavabo da incasso soprapiano su piani lavabo custom, tipo Duravit Universal, dim | Apparecchi sanitari e accessori | Apparecchi sanitari
PX01 - Fornitura e posa in opera di vaso a terra tipo Ceramica Globo STOCKHOLM, codice prodotto LA001, colore bianco, dim. 58x37x42 cm, installazione a terra filo parete. Nel prezzo si intende compreso e compensato ogni onere ed accessorio necessario per la posa dell'apparecchio sanitario e quanto altro per dare il lavoro finito a regola d'arte. | Apparecchi sanitari e accessori | Apparecchi sanitari
Piano lavabo per bagno disabile custom in MDF idrofugo rivestito in laminato HPL, lunghezza variabile da 180 a 240 cm, profondità 50 cm Fornitura e posa in opera di piani lavabo custom, realizzati su disegno di progetto in MDF Idrofugo idrorepellente composto da fibre di legno tenute assieme da colle e resine idonee per resistere ad acqua, umidità e agenti atmosferici in generale, rivestiti in laminato HPL colore bianco finitura opaca a scelta della D.L. | Apparecchi sanitari e accessori | Apparecchi sanitari
Mobile sotto lavabo in compensato marino laccato opaco - Kone Fornitura e posa in opera di mobile sotto lavabo in compensato marino laccato opaco, finitura e colore da definire a cura della D.L. Profondità e spessore come da elaborati grafici, da campionare per approvazione della D.L., compreso di foro per miscelatore, la campionatura o il mock-up del manufatto, la struttura di sostegno, idoneo fissaggio a parete, e ogni onere per dare il lavoro finito a perfetta regola d'arte. | Apparecchi sanitari e accessori | Apparecchi sanitari
PX07 - Placca di comando tipo Globo Fornitura e posa di placca di comando per risciacquo ad azionamento frontale, a due quantità tipo Globo cod. art. | Apparecchi sanitari e accessori | Apparecchi sanitari
Set maniglioni per bagno disabili Fornitura e posa, nei bagni disabili, di set maniglioni per bagno disabili, finitura colore bianco da fissare a parete e sottoporre all’approvazione della D.L., costituito da: maniglione di sostegno lineare; maniglione di sostegno ribaltabile completo di porta rotolo. Nel prezzo si intende compreso e compensato ogni onere ed accessorio necessario per la posa e quanto altro necessario per dare il lavoro finito a regola d’arte. | Apparecchi sanitari e accessori | Apparecchi sanitari
PX02a - Dispenser sapone Fornitura e posa, all’interno dei locali bagni, di dispenser sapone, marca e modello da definire e coordinare con la D.L. Sono compresi e compensati il rispetto della marcatura CE e quanto altro necessario per dare il lavoro finito a regola d’arte. | Apparecchi sanitari e accessori | Apparecchi sanitari
PX01e - Arredo per lavabo singolo con cestino rifiuti integrato Fornitura e posa, all’interno dei locali bagni, di arredo per lavabo singolo composto da piano di appoggio e cestino rifiuti integrato posto a lato del lavabo, il tutto come indicato negli elaborati grafici di progetto. | Apparecchi sanitari e accessori | Apparecchi sanitari
PX01c - Lavabo sospeso tipo Globo modello Ausilia per bagno disabili Fornitura e posa in opera di lavabo sospeso ergonomico realizzato in ceramica sanitaria bianca di prima qualità, tipo Globo modello AUSILIA, codice prodotto DS006BI, da sottoporre all’approvazione della D.L., monoforo predisposto a tre fori diaframmati con appoggia-gomiti, senza foro troppo-pieno, completo di fissaggi. Dimensioni 67x54cm 17,5cm, peso 18kg. Completo di piletta cromata up and down e sifone in acciaio cromato. | Apparecchi sanitari e accessori | Apparecchi sanitari
Vaso a terra tipo Globo modello Ausilia per bagno disabili Fornitura e posa in opera di vaso a terra per disabili, realizzato in ceramica sanitaria bianca di prima qualità, tipo Globo modello AUSILIA, codice prodotto DS026BI, da sottoporre all’approvazione della D.L., scarico 4/2,6 litri, aperto frontalmente; installazione distanziata da parete. Dimensioni 56x37cm H 50cm, peso 30kg. Completo di fissaggi, coprivaso con apertura frontale tipo Ceramica Globo cod. art. DS02 e curva tecnica cod. art. DS027. | Apparecchi sanitari e accessori | Apparecchi sanitari
PX06 - Cassetta di scarico ad incasso per vasi a terra tipo Globo Fornitura e posa di cassetta di scarico per vasi a terra tipo Globo cod. art. CAINTE2, ad incasso a tasto doppio, da sottoporre all’approvazione della D.L. Scarico totale: 4 lt. Scarico parziale: 2,6 lt. Peso: 4,5 kg. Nel prezzo si intende compreso e compensati ogni onere ed accessorio necessario per la posa e quanto altro necessario per dare il lavoro finito a regola d’arte. | Apparecchi sanitari e accessori | Apparecchi sanitari
Arredo per lavabo singolo con cestino rifiuti integrato Fornitura e posa, all’interno dei locali bagni, di arredo per lavabo singolo composto da piano di appoggio e cestino rifiuti integrato posto a lato del lavabo, il tutto come indicato negli elaborati grafici di progetto. Marca, modello, finiture, dimensioni e posizionamento saranno da verificare e sottoporre all’approvazione della D.L. I disegni costruttivi sono da intendersi a carico dell'impresa e da sottoporre all’approvazione della D.L., incluse eventuali schede tecniche. | Apparecchi sanitari e accessori | Apparecchi sanitari
Specchio a parete retroilluminato, dimensione 60x80cm Fornitura e posa di vetro specchio di forma rettangolare, provvisto di pellicola di sicurezza applicato sul retro e retroilluminazione integrata, marca e modello da definire a scelta della D.L. da campionare per approvazione. Supporto posteriore in HPL o altro applicato al vetro specchio mediante incollaggio antinfortunistico. | Apparecchi sanitari e accessori | Apparecchi sanitari
Miscelatore monocomando per lavabo tipo Duravit, collezione Circle, modello M art. CE1020002, finitura cromo lucido - Kone Fornitura e posa in opera di miscelatore monocomando per lavabo tipo Duravit, collezione Circle, modello M art. CE1020002, finitura cromo lucido da campionare per approvazione della D.L. Dim. 52x156 mm. Sono comprese e compensate la campionatura, la mano d’opera specializzata, gli allacci impiantistici, le certificazioni, le assistenze murarie e specialistiche, la marcatura CE e quanto altro per dare il lavoro finito a regola d'arte. | Apparecchi sanitari e accessori | Apparecchi sanitari
PX04/PX05/PX06/PX07 - Lavabo da incasso soprapiano su piani lavabo custom, tipo Duravit Universal, dim. 60x40 cm Fornitura e posa sui piani lavabo custom in MDF idrofugo rivestiti in laminato HPL di lavabi da incasso soprapiano tipo Duravit Universal cod | Apparecchi sanitari e accessori | Apparecchi sanitari
Lavabo sospeso tipo Globo modello Ausilia per bagno disabili Fornitura e posa in opera di lavabo sospeso ergonomico realizzato in ceramica sanitaria bianca di prima qualità, tipo Globo modello AUSILIA, codice prodotto DS006BI, da sottoporre all’approvazione della D.L., monoforo predisposto a tre fori diaframmati con appoggia-gomiti, senza foro troppo-pieno, completo di fissaggi. Dimensioni 67x54cm 17,5cm, peso 18kg. Completo di piletta cromata up and down e sifone in acciaio cromato. | Apparecchi sanitari e accessori | Apparecchi sanitari
PX01c - Lavabo sospeso tipo Globo modello Ausilia per bagno disabili Fornitura e posa in opera di lavabo sospeso ergonomico realizzato in ceramica sanitaria bianca di prima qualità, tipo Globo modello AUSILIA, codice prodotto DS006BI, da sottoporre all’approvazione della D.L., monoforo predisposto a tre fori diaframmati con appoggia-gomiti, senza foro troppo-pieno, completo di fissaggi. Dimensioni 67x54cm 17,5cm, peso 18kg. Completo di piletta cromata up and down e sifone in acciaio cromato. | Apparecchi sanitari e accessori | Apparecchi sanitari
Arredo per lavabo singolo con cestino rifiuti integrato Fornitura e posa, all’interno dei locali bagni, di arredo per lavabo singolo composto da piano di appoggio e cestino rifiuti integrato posto a lato del lavabo, il tutto come indicato negli elaborati grafici di progetto. Marca, modello, finiture, dimensioni e posizionamento saranno da verificare e sottoporre all’approvazione della D.L. | Apparecchi sanitari e accessori | Apparecchi sanitari
PX01e - Arredo per lavabo singolo con cestino rifiuti integrato Fornitura e posa, all’interno dei locali bagni, di arredo per lavabo singolo composto da piano di appoggio e cestino rifiuti integrato posto a lato del lavabo, il tutto come indicato negli elaborati grafici di progetto. Marca, modello, finiture, dimensioni e posizionamento saranno da verificare e sottoporre all’approvazione della D.L. I disegni costruttivi sono da intendersi a carico dell'impresa e da sottoporre all’approvazione della D.L., incluse eventuali schede tecniche. | Apparecchi sanitari e accessori | Apparecchi sanitari
PX04/PX05/PX06/PX07 - Lavabo da incasso soprapiano su piani lavabo custom, tipo Duravit Universal, dim. 60x40 cm Fornitura e posa sui piani lavabo custom in MDF idrofugo rivestiti in laminato HPL di lavabi da incasso soprapiano tipo Duravit Universal cod. art. 0347600000, realizzati in ceramica sanitaria, colore Bianco, con parete posteriore smaltata. Bacino di forma rettangolare, leggermente digradante dai lati verso il centro. Con bordo per rubinetteria monoforo, copriforo cromato del troppopieno per lavabi bianchi incluso. Dimensioni: 600x402x115mm. Posato su apposita mensola in MDF (computata a parte). Completo di sifone salvaspazio in acciaio cromato tipo Duravit Cod | Apparecchi sanitari e accessori | Apparecchi sanitari
Vaso a terra tipo Globo modello Ausilia per bagno disabili Fornitura e posa in opera di vaso a terra per disabili, realizzato in ceramica sanitaria bianca di prima qualità, tipo Globo modello AUSILIA, codice prodotto DS026BI, da sottoporre all’approvazione della D.L., scarico 4/2,6 litri, aperto frontalmente; installazione distanziata da parete. Dimensioni 56x37cm H 50cm, peso 30kg. Completo di fissaggi, coprivaso con apertura frontale tipo Ceramica Globo cod. | Apparecchi sanitari e accessori | Apparecchi sanitari
Piano lavabo singolo custom in MDF idrofugo rivestito in laminato HPL, lunghezza variabile da 140 a 150 cm, profondità 50 cm Fornitura e posa in opera di piani lavabo custom, realizzati su disegno di progetto in MDF Idrofugo idrorepellente composto da fibre di legno tenute assieme da colle e resine idonee per resistere ad acqua, umidità e agenti atmosferici in generale, rivestiti in laminato HPL colore bianco finitura opaca a scelta della D.L. da campionare per approvazione, con superficie non porosa a cellula chiusa resistente agli urti, graffi e abrasioni, ai comuni solventi e detersivi di uso domestico, ai disinfettanti, lavabile anche con acqua bollente o vapore. Provvisto di bordatura perimetrale e idonei fori per il passaggio dei sifoni dei lavabi di design. Dimensione piano lavabo con lavabo singolo tipo PX05: lunghezza variabile da 140 a 150 cm, profondità 50 cm. Tutte le dimensione saranno da verificare in fase di cantiere. Nel prezzo si intende compreso e compensato, il rilievo, il disegno costruttivo, campionatura o mock-up del manufatto a discrezione della D.L. staffe di sostegno a muro con viteria, la realizzazione con dima del foro per sifone dei lavabi soprapiano Duravit 2nd floor e ogni onere ed accessorio necessario per la posa e quanto altro per dare il lavoro finito a regola d'arte. | Apparecchi sanitari e accessori | Apparecchi sanitari
PX04 - Piano lavabo per bagno disabile custom in MDF idrofugo rivestito in laminato HPL, lunghezza variabile da 180 a 240 cm, profondità 50 cm Fornitura e posa in opera di piani lavabo custom, realizzati su disegno di progetto in MDF Idrofugo idrorepellente composto da fibre di legno tenute assieme da colle e resine idonee per resistere ad acqua, umidità e agenti atmosferici in generale, rivestiti in laminato HPL colore bianco finitura opaca a scelta della D.L. | Apparecchi sanitari e accessori | Apparecchi sanitari
Arredo per lavabo doppio composto da boiserie e cestino rifiuti integrato Fornitura e posa, all’interno dei locali bagni, di arredo per lavabo doppio composto da piano di appoggio, boiserie a muro e cestino rifiuti integrato posto tra i due lavabi, il tutto come indicato negli elaborati grafici di progetto. | Apparecchi sanitari e accessori | Apparecchi sanitari
Vaso a terra tipo Globo modello Ausilia per bagno disabili Fornitura e posa in opera di vaso a terra per disabili, realizzato in ceramica sanitaria bianca di prima qualità, tipo Globo modello AUSILIA, codice prodotto DS026BI, da sottoporre all’approvazione della D.L., scarico 4/2,6 litri, aperto frontalmente; installazione distanziata da parete. Dimensioni 56x37cm H 50cm, peso 30kg. Completo di fissaggi, coprivaso con apertura frontale tipo Ceramica Globo cod. art. DS02 e curva tecnica cod. art. DS027. Nel prezzo si intende compreso e compensato ogni onere e accessorio necessario per la posa, le assistenze murarie e quanto altro necessario per dare il lavoro finito a regola d'arte. | Apparecchi sanitari e accessori | Apparecchi sanitari
Arredo per lavabo doppio composto da boiserie e cestino rifiuti integrato Fornitura e posa, all’interno dei locali bagni, di arredo per lavabo doppio composto da piano di appoggio, boiserie a muro e cestino rifiuti integrato posto tra i due lavabi, il tutto come indicato negli elaborati grafici di progetto. Marca, modello, finiture, dimensioni e posizionamento saranno da verificare e sottoporre all’approvazione della D.L. I disegni costruttivi sono da intendersi a carico dell'impresa e da sottoporre all’approvazione della D.L., incluse eventuali schede tecniche. Sono comprese e compensate la campionatura della finitura, le assistenze murarie, la marcatura CE e ogni onere ed accessorio necessario per la posa e quanto altro necessario per dare il lavoro finito a regola d’arte. | Apparecchi sanitari e accessori | Apparecchi sanitari
Piano lavabo doppio custom in MDF idrofugo rivestito in laminato HPL, lunghezza variabile da 155 a 240 cm, profondità 50 cm Fornitura e posa in opera di piani lavabo custom, realizzati su disegno di progetto in MDF Idrofugo idrorepellente composto da fibre di legno tenute assieme da colle e resine idonee per resistere ad acqua, umidità e agenti atmosferici in generale, rivestiti in laminato HPL colore bianco finitura opaca a scelta della D.L. da campionare per approvazione, con superficie non porosa a cellula chiusa resistente agli urti, graffi e abrasioni, ai comuni solventi e detersivi di uso domestico, ai disinfettanti, lavabile anche con acqua bollente o vapore. Provvisto di bordatura perimetrale e idonei fori per il passaggio dei sifoni dei lavabi da design. Dimensione piano lavabo con lavabo doppio tipo PX06: lunghezza variabile da 155 a 240 cm, profondità 50 cm. Tutte le dimensione saranno da verificare in fase di cantiere. | Apparecchi sanitari e accessori | Apparecchi sanitari
Porta rotolo Fornitura e posa, all’interno dei locali bagni, di porta rotolo circolare fissato a parete, marca e modello da definire e coordinare con la D.L. | Apparecchi sanitari e accessori | Apparecchi sanitari
Specchio a parete, dim. 80x90 cm - Neulift Fornitura e posa a parete di vetro specchio rettangolare con telaio strutturale in MDF sp. 3 mm, dimensioni 80x90 cm, posto ad H 120 cm da pavimento finito. Fissato alla muratura retrostante con fissaggio nascosto. | Apparecchi sanitari e accessori | Apparecchi sanitari
PX02a - Dispenser sapone Fornitura e posa, all’interno dei locali bagni, di dispenser sapone, marca e modello da definire e coordinare con la D.L. Sono compresi e compensati il rispetto della marcatura CE e quanto altro necessario per dare il lavoro finito a regola d’arte. | Apparecchi sanitari e accessori | Apparecchi sanitari
Piano lavabo per bagno disabile custom in MDF idrofugo rivestito in laminato HPL, lunghezza variabile da 180 a 240 cm, profondità 50 cm Fornitura e posa in opera di piani lavabo custom, realizzati su disegno di progetto in MDF Idrofugo idrorepellente composto da fibre di legno tenute assieme da colle e resine idonee per resistere ad acqua, umidità e agenti atmosferici in generale, rivestiti in laminato HPL colore bianco finitura opaca a scelta della D.L. da campionare per approvazione, con superficie non porosa a cellula chiusa resistente agli urti, graffi e abrasioni, ai comuni solventi e detersivi di uso domestico, ai disinfettanti, lavabile anche con acqua bollente o vapore. | Apparecchi sanitari e accessori | Apparecchi sanitari
Fornitura e posa in opera di bidet a terra tipo Ceramica Globo STOCKHOLM, codice prodotto LA009, colore bianco, dim. 58x37x42 cm, installazione a terra filo parete, completo di FISSAGGIOGHOST, incluso sifone, cod. art. FI016, e piletta cromata up and down, cod. art. FI012CR. | Apparecchi sanitari e accessori | Apparecchi sanitari
PX04 - Piano lavabo per bagno disabile custom in MDF idrofugo rivestito in laminato HPL, lunghezza variabile da 180 a 240 cm, profondità 50 cm Fornitura e posa in opera di piani lavabo custom, realizzati su disegno di progetto in MDF Idrofugo idrorepellente composto da fibre di legno tenute assieme da colle e resine idonee per resistere ad acqua, umidità e agenti atmosferici in generale, rivestiti in laminato HPL colore bianco finitura opaca a scelta della D.L. da campionare per approvazione, con superficie non porosa a cellula chiusa resistente agli urti, graffi e abrasioni, ai comuni solventi e detersivi di uso domestico, ai disinfettanti, lavabile anche con acqua bollente o vapore. Provvisto di bordatura perimetrale e idonei fori per il passaggio dei sifoni dei lavabi di design. Dimensione piano lavabo per bagno disabile con lavabo singolo tipo PX04: lunghezza variabile da 180 a 240 cm, profondità 50 cm. Tutte le dimensione saranno da verificare in fase di cantiere. Nel prezzo si intende compreso e compensato, il rilievo, il disegno costruttivo, campionatura o mock-up del manufatto a discrezione della D.L. | Apparecchi sanitari e accessori | Apparecchi sanitari
PX07 - Placca di comando tipo Globo Fornitura e posa di placca di comando per risciacquo ad azionamento frontale, a due quantità tipo Globo cod. art. PL02BI, da sottoporre all’approvazione della D.L., finitura colore bianco lucido, dimensioni 21,5x14,5 cm, spessore 6,5mm. Nel prezzo si intende compreso e compensato ogni onere ed accessorio necessario per la posa, le assistenze murarie, la marcatura CE e quanto altro necessario per dare il lavoro finito a regola d'arte. | Apparecchi sanitari e accessori | Apparecchi sanitari
Cestino per bagni Fornitura e posa, all’interno dei locali bagni, di cestini marca e modello da definire e coordinare con la D.L. Sono compresi e compensati il rispetto della marcatura CE e quanto altro necessario per dare il lavoro finito a regola d’arte. | Apparecchi sanitari e accessori | Apparecchi sanitari
PX10 - Porta scopino Fornitura e posa, all’interno dei locali bagni, di porta scopino, marca e modello da definire e coordinare con la D.L. Sono compresi e compensati il rispetto della marcatura CE e quanto altro necessario per dare il lavoro finito a regola d’arte. | Apparecchi sanitari e accessori | Apparecchi sanitari
Vaso a terra tipo Globo modello Ausilia per bagno disabili Fornitura e posa in opera di vaso a terra per disabili, realizzato in ceramica sanitaria bianca di prima qualità, tipo Globo modello AUSILIA, codice prodotto DS026BI, da sottoporre all’approvazione della D.L., scarico 4/2,6 litri, aperto frontalmente; installazione distanziata da parete. Dimensioni 56x37cm H 50cm, peso 30kg. | Apparecchi sanitari e accessori | Apparecchi sanitari
F02 - Specchio a parete retroilluminato, dimensione 60x80cm Fornitura e posa di vetro specchio di forma rettangolare, provvisto di pellicola di sicurezza applicato sul retro e retroilluminazione integrata, marca e modello da definire a scelta della D.L. | Apparecchi sanitari e accessori | Apparecchi sanitari
PX02c - Dispenser sacchetti igienici Fornitura e posa, all’interno dei locali bagni, di dispenser di sacchetti igienici, marca e modello da definire e coordinare con la D.L. Sono compresi e compensati il rispetto della marcatura CE e quanto altro necessario per dare il lavoro finito a regola d’arte. | Apparecchi sanitari e accessori | Apparecchi sanitari
PX01e - Arredo per lavabo singolo con cestino rifiuti integrato Fornitura e posa, all’interno dei locali bagni, di arredo per lavabo singolo composto da piano di appoggio e cestino rifiuti integrato posto a lato del lavabo, il tutto come indicato negli elaborati grafici di progetto. Marca, modello, finiture, dimensioni e posizionamento saranno da verificare e sottoporre all’approvazione della D.L. I disegni costruttivi sono da intendersi a carico dell'impresa e da sottoporre all’approvazione della D.L., incluse eventuali schede tecniche. Sono comprese e compensate la campionatura della finitura, le assistenze murarie, la marcatura CE e ogni onere ed accessorio necessario per la posa e quanto altro necessario per dare il lavoro finito a regola d’arte. | Apparecchi sanitari e accessori | Apparecchi sanitari
PX05b - Vaso a terra tipo Globo modello Ausilia per bagno disabili Fornitura e posa in opera di vaso a terra per disabili, realizzato in ceramica sanitaria bianca di prima qualità, tipo Globo modello AUSILIA, codice prodotto DS026BI, da sottoporre all’approvazione della D.L., scarico 4/2,6 litri, aperto frontalmente; installazione distanziata da parete. Dimensioni 56x37cm H 50cm, peso 30kg. Completo di fissaggi, coprivaso con apertura frontale tipo Ceramica Globo cod. art. DS02 e curva tecnica cod. art. DS027. Nel prezzo si intende compreso e compensato ogni onere e accessorio necessario per la posa, le assistenze murarie e quanto altro necessario per dare il lavoro finito a regola d'arte. | Apparecchi sanitari e accessori | Apparecchi sanitari
PX06 - Cassetta di scarico ad incasso per vasi a terra tipo Globo Fornitura e posa di cassetta di scarico per vasi a terra tipo Globo cod. art. CAINTE2, ad incasso a tasto doppio, da sottoporre all’approvazione della D.L. Scarico totale: 4 lt. Scarico parziale: 2,6 lt. | Apparecchi sanitari e accessori | Apparecchi sanitari
Lavabo da appoggio tipo Duravit modello DuraSquare Fornitura e posa in opera di lavabo da appoggio di forma rettangolare tipo Duravit modello DuraSquare, cod. art. 235460, colore bianco lucido, senza troppopieno, con bordo per la rubinetteria, incluso tappo in ceramica e piletta a scarico libero, parete posteriore smaltata, da sottoporre all’approvazione della D.L. Dimensioni: 60x47cm, H. 14,5cm. Peso: 11,20kg. | Apparecchi sanitari e accessori | Apparecchi sanitari
Fornitura e posa in opera di lavabo tipo EXTRA di Ideal Standard, dim. | Apparecchi sanitari e accessori | Apparecchi sanitari
Porta rotolo Fornitura e posa, all’interno dei locali bagni, di porta rotolo circolare fissato a parete, marca e modello da definire e coordinare con la D.L. Sono compresi e compensati il rispetto della marcatura CE e quanto altro necessario per dare il lavoro finito a regola d’arte. | Apparecchi sanitari e accessori | Apparecchi sanitari
PX02c - Dispenser sacchetti igienici Fornitura e posa, all’interno dei locali bagni, di dispenser di sacchetti igienici, marca e modello da definire e coordinare con la D.L. | Apparecchi sanitari e accessori | Apparecchi sanitari
PX04/PX05/PX06/PX07 - Lavabo da incasso soprapiano su piani lavabo custom, tipo Duravit Universal, dim. 60x40 cm Fornitura e posa sui piani lavabo custom in MDF idrofugo rivestiti in laminato HPL di lavabi da incasso soprapiano tipo Duravit Universal cod. art. 0347600000, realizzati in ceramica sanitaria, colore Bianco, con parete posteriore smaltata. Bacino di forma rettangolare, leggermente digradante dai lati verso il centro. Con bordo per rubinetteria monoforo, copriforo cromato del troppopieno per lavabi bianchi incluso. Dimensioni: 600x402x115mm. Posato su apposita mensola in MDF (computata a parte). Completo di sifone salvaspazio in acciaio cromato tipo Duravit Cod. Art. 0050361000. Nel prezzo si intende compreso e compensato la campionatura del manufatto, completo di sifone salvaspazio per approvazione della D.L., il trasporto, il tiro al piano, ogni onere ed accessorio necessario per la posa, le assistenze specialistic e quanto altro per dare il lavoro finito a regola d'arte | Apparecchi sanitari e accessori | Apparecchi sanitari
PX03 - Miscelatore monocomando a leva tipo Grohe Eurosmart Fornitura e posa di miscelatore monocomando a leva per lavabo tipo Grohe Eurosmart cod. 23 326 000 da sottoporre all’approvazione della D.L., finitura cromata. Provvisto di: Cartuccia a dischi ceramici da 35 mm con tecnologia GROHE SilkMove Tecnologia GROHE Water Saving per il risparmio idrico Porta massima (a 3 bar): 5l/min; Sistema di installazione GROHE FastFixation Catenella rientrabile Nel prezzo si intende compreso e compensato ogni onere ed accessorio necessario per la posa, le assistenze murarie e quanto altro necessario per dare il lavoro finito a regola d’arte. | Apparecchi sanitari e accessori | Apparecchi sanitari
Lavabo da appoggio tipo Globo modello Le Lastre T-Edge Fornitura e posa di lavabo di forma rettangolare tipo Globo modello Le Lastre T-Edge cod. art. IN051BI, da sottoporre all’approvazione della D.L., in ceramica sanitaria colore bianco, per installazione da appoggio, completo di fissaggi. Dimensioni: 51x37cm, H. 14cm. Peso 14g. Completo di piletta a scarico libero con tappo in ceramica per lavabi senza troppo pieno cod. art. FI024BI. Sono comprese e compensate la campionatura, la mano d’opera specializzata, gli allacci impiantistici, le assistenze murarie e specialistiche, la marcatura CE e quanto altro per dare il lavoro finito a regola d'arte. | Apparecchi sanitari e accessori | Apparecchi sanitari
Piano lavabo singolo custom in MDF idrofugo rivestito in laminato HPL, lunghezza variabile da 140 a 150 cm, profondità 50 cm Fornitura e posa in opera di piani lavabo custom, realizzati su disegno di progetto in MDF Idrofugo idrorepellente composto da fibre di legno tenute assieme da colle e resine idonee per resistere ad acqua, umidità e agenti atmosferici in generale, rivestiti in laminato HPL colore bianco finitura opaca a scelta della D.L. da campionare per approvazione, con superficie non porosa a cellula chiusa resistente agli urti, graffi e abrasioni, ai comuni solventi e detersivi di uso domestico, ai disinfettanti, lavabile anche con acqua bollente o vapore. | Apparecchi sanitari e accessori | Apparecchi sanitari
PX01e - Arredo per lavabo singolo con cestino rifiuti integrato Fornitura e posa, all’interno dei locali bagni, di arredo per lavabo singolo composto da piano di appoggio e cestino rifiuti integrato posto a lato del lavabo, il tutto come indicato negli elaborati grafici di progetto. Marca, modello, finiture, dimensioni e posizionamento saranno da verificare e sottoporre all’approvazione della D.L. I disegni costruttivi sono da intendersi a carico dell'impresa e da sottoporre all’approvazione della D.L., incluse eventuali schede tecniche. | Apparecchi sanitari e accessori | Apparecchi sanitari
Arredo per lavabo singolo con cestino rifiuti integrato Fornitura e posa, all’interno dei locali bagni, di arredo per lavabo singolo composto da piano di appoggio e cestino rifiuti integrato posto a lato del lavabo, il tutto come indicato negli elaborati grafici di progetto. Marca, modello, finiture, dimensioni e posizionamento saranno da verificare e sottoporre all’approvazione della D.L. I disegni costruttivi sono da intendersi a carico dell'impresa e da sottoporre all’approvazione della D.L., incluse eventuali schede tecniche. | Apparecchi sanitari e accessori | Apparecchi sanitari
Porta scopino Fornitura e posa, all’interno dei locali bagni, di porta scopino, marca e modello da definire e coordinare con la D.L. Sono compresi e compensati il rispetto della marcatura CE e quanto altro necessario per dare il lavoro finito a regola d’arte. | Apparecchi sanitari e accessori | Apparecchi sanitari
PX20 - Fornitura e posa in opera di Miscelatore tipo Grohe modello Eurosmart Monocomando, Taglia XL cromato, cod. art. 24164003 , incluso riduttore di portata a 1,33 Ipm a 415 kPa. Nel prezzo si intende compreso e compensato ogni onere ed accessorio necessario per la posa e quanto altro per dare il lavoro finito a regola d'arte. | Apparecchi sanitari e accessori | Apparecchi sanitari
Specchio a parete retroilluminato, dimensione 60x80cm Fornitura e posa di vetro specchio di forma rettangolare, provvisto di pellicola di sicurezza applicato sul retro e retroilluminazione integrata, marca e modello da definire a scelta della D.L. da campionare per approvazione. Supporto posteriore in HPL o altro applicato al vetro specchio mediante incollaggio antinfortunistico. | Apparecchi sanitari e accessori | Apparecchi sanitari
PX07 - Piano lavabo triplo custom in MDF idrofugo rivestito in laminato HPL, lunghezza variabile da 305 a 340 cm, profondità 50 cm Fornitura e posa in opera di piani lavabo custom, realizzati su disegno di progetto in MDF Idrofugo idrorepellente composto da fibre di legno tenute assieme da colle e resine idonee per resistere ad acqua, umidità e agenti atmosferici in generale, rivestiti in laminato HPL colore bianco finitura opaca a scelta della D.L. da campionare per approvazione, con superficie non porosa a cellula chiusa resistente agli urti, graffi e abrasioni, ai comuni solventi e detersivi di uso domestico, ai disinfettanti, lavabile anche con acqua bollente o vapore. Provvisto di bordatura perimetrale e idonei fori per il passaggio dei sifoni dei lavabi da design. Dimensione piano lavabo con lavabo triplo tipo PX07: lunghezza variabile da 305 a 340 cm, profondità 50 cm. Tutte le dimensione saranno da verificare in fase di cantiere. | Apparecchi sanitari e accessori | Apparecchi sanitari
Lavabo da appoggio tipo Globo modello Le Lastre T-Edge Fornitura e posa di lavabo di forma rettangolare tipo Globo modello Le Lastre T-Edge cod. art. IN051BI, da sottoporre all’approvazione della D.L., in ceramica sanitaria colore bianco, per installazione da appoggio, completo di fissaggi. Dimensioni: 51x37cm, H. 14cm. Peso 14g. Completo di piletta a scarico libero con tappo in ceramica per lavabi senza troppo pieno cod. art. FI024BI. Sono comprese e compensate la campionatura, la mano d’opera specializzata, gli allacci impiantistici, le assistenze murarie e specialistiche, la marcatura CE e quanto altro per dare il lavoro finito a regola d'arte. | Apparecchi sanitari e accessori | Apparecchi sanitari
PX05a - Vaso a terra tipo Globo modello Daily Fornitura e posa di vaso a terra senzabrida in ceramica sanitaria bianca tipo Globo modello Daily, cod. art. DN001BI, con carico e scarico MULTI, completo coprivaso rimovibile in duroplast con chiusura tradizionale cod. art. DNR19BI. Installazione a filo parete. | Apparecchi sanitari e accessori | Apparecchi sanitari
Lockers spogliatoi Fornitura e posa in opera, nei locali spogliatoi come indicato negli elaborati grafici di progetto, di lockers con struttura portante in lamiera d’acciaio profilata opportunamente sagomata a formare un bordo frontale, con pieghe antitaglio, finitura mediante verniciatura a polveri epossi-poliestere con elevata resistenza alla corrosione, colore RAL da definire e campionare per approvazione della D.L. Singola anta a battente rinforzata con canottatura sul lato cerniere e chiusura tutti i lati, dotata di feritoie di areazione nella parete superiore per consentire il ricambio d’aria. Cerniere antiscasso con rotazione a 180°. Sistema di chiusura con serratura a cilindro e maniglia lucchettabile con protezione esterna antigraffio, da definire a cura della D.L. Dimensione: 40x40 cm, H. | Apparecchi sanitari e accessori | Apparecchi sanitari
Fornitura e posa in opera di piatto doccia rettangolare 80x80 cm. Tipo Ideal standard Ultra Flat Evo T5426FO FO - Bianco Seta Finitura della superficie: Opaco. Copripiletta in finitura a corredo. Prevedere Sifone di scarico da Ø90 mm. | Apparecchi sanitari e accessori | Apparecchi sanitari
PX14 - Fornitura e posa in opera di lavabo tipo EXTRA di Ideal Standard, dim. 500x450x150 mm, colore bianco lucido, con foro per la rubinetteria e foro troppo pieno. | Apparecchi sanitari e accessori | Apparecchi sanitari
WC sospeso, tipo Ceramica Globo, mod. Stockholm Fornitura e posa di vaso sospeso scarico 4/2,6 Lt, tipo Ceramica Globo Stockholm, cod. art. LAS04BI, realizzato in Vitreous China, colore bianco, con sistema di fissaggio dal basso nascosto, completo di staffa di fissaggio a “L” cod. FI00, di sedile rimovibile in Duroplast con chiusura tradizionale cod. | Apparecchi sanitari e accessori | Apparecchi sanitari
fornitura e posa in opera di rubinetto a sfera in acciaio inox, tipo Albertoni, codice prodotto F1487000, con vitone in dischi ceramici e maniglia a croce. Nel prezzo si intende compreso e compensato ogni onere ed accessorio necessario per la posa e quanto altro per dare il lavoro finito a regola d'arte. | Apparecchi sanitari e accessori | Apparecchi sanitari
PX05a - Vaso a terra tipo Globo modello Daily Fornitura e posa di vaso a terra senzabrida in ceramica sanitaria bianca tipo Globo modello Daily, cod. art. DN001BI, con carico e scarico MULTI, completo coprivaso rimovibile in duroplast con chiusura tradizionale cod. art. DNR19BI. Installazione a filo parete. Completo di fissaggio Ghost. Scarico medio <3 lt. Dimensioni: 57x35 cm, H. | Apparecchi sanitari e accessori | Apparecchi sanitari
PX07 - Piano lavabo triplo custom in MDF idrofugo rivestito in laminato HPL, lunghezza variabile da 305 a 340 cm, profondità 50 cm Fornitura e posa in opera di piani lavabo custom, realizzati su disegno di progetto in MDF Idrofugo idrorepellente composto da fibre di legno tenute assieme da colle e resine idonee per resistere ad acqua, umidità e agenti atmosferici in generale, rivestiti in laminato HPL colore bianco finitura opaca a scelta della D.L. da campionare per approvazione, con superficie non porosa a cellula chiusa resistente agli urti, graffi e abrasioni, ai comuni solventi e detersivi di uso domestico, ai disinfettanti, lavabile anche con acqua bollente o vapore. Provvisto di bordatura perimetrale e idonei fori per il passaggio dei sifoni dei lavabi da design. | Apparecchi sanitari e accessori | Apparecchi sanitari
PX01f - Arredo per lavabo doppio composto da boiserie e cestino rifiuti integrato Fornitura e posa, all’interno dei locali bagni, di arredo per lavabo doppio composto da piano di appoggio, boiserie a muro e cestino rifiuti integrato posto tra i due lavabi, il tutto come indicato negli elaborati grafici di progetto. | Apparecchi sanitari e accessori | Apparecchi sanitari
PX17 - fornitura e posa in opera di rubinetto a sfera in acciaio inox, tipo Albertoni, codice prodotto F1487000, con vitone in dischi ceramici e maniglia a croce. | Apparecchi sanitari e accessori | Apparecchi sanitari
PX04/PX05/PX06/PX07 - Lavabo da incasso soprapiano su piani lavabo custom, tipo Duravit Universal, dim | Apparecchi sanitari e accessori | Apparecchi sanitari
Lavabo sospeso tipo Globo modello Ausilia per bagno disabili Fornitura e posa in opera di lavabo sospeso ergonomico realizzato in ceramica sanitaria bianca di prima qualità, tipo Globo modello AUSILIA, codice prodotto DS006BI, da sottoporre all’approvazione della D.L., monoforo predisposto a tre fori diaframmati con appoggia-gomiti, senza foro troppo-pieno, completo di fissaggi. Dimensioni 67x54cm 17,5cm, peso 18kg. Completo di piletta cromata up and down e sifone in acciaio cromato. Sono comprese e compensate la campionatura, la mano d’opera specializzata, gli allacci impiantistici, le assistenze murarie e specialistiche, la marcatura CE e quanto altro per dare il lavoro finito a regola d'arte. | Apparecchi sanitari e accessori | Apparecchi sanitari
PX06 - Cassetta di scarico ad incasso per vasi a terra tipo Globo Fornitura e posa di cassetta di scarico per vasi a terra tipo Globo cod. | Apparecchi sanitari e accessori | Apparecchi sanitari
PX09 - Porta rotolo Fornitura e posa, all’interno dei locali bagni, di porta rotolo circolare fissato a parete, marca e modello da definire e coordinare con la D.L. | Apparecchi sanitari e accessori | Apparecchi sanitari
PX16 - Fornitura e posa in opera di lavabatoio tipo Ceramica Globo, modello FORTY3 - I TUTTOFARE, dim. 60x50x25 cm, codice prodotto FO063BI, colore bianco, con foro troppo pieno, installazione ad appoggio. Inclusa fornitura e posa di piletta cromata up and down tipo Ceramica Globo, cod. art. FI012CR. Nel prezzo si intende compreso e compensato ogni onere ed accessorio necessario per la posa dell'apparecchio sanitario e quanto altro per dare il lavoro finito a regola d'arte. | Apparecchi sanitari e accessori | Apparecchi sanitari
Miscelatore monocomando per lavabo tipo Duravit, collezione Circle, modello M art. CE1020002, finitura cromo lucido - Kone Fornitura e posa in opera di miscelatore monocomando per lavabo tipo Duravit, collezione Circle, modello M art. CE1020002, finitura cromo lucido da campionare per approvazione della D.L. Dim. 52x156 mm. | Apparecchi sanitari e accessori | Apparecchi sanitari
Lavamani 1 foro rubinetteria tipo Ideal Standard collezione Extra, art. | Apparecchi sanitari e accessori | Apparecchi sanitari
Vaso a terra tipo Globo modello Daily Fornitura e posa di vaso a terra senzabrida in ceramica sanitaria bianca tipo Globo modello Daily, cod. | Apparecchi sanitari e accessori | Apparecchi sanitari
PX11 - Fornitura posa in opera di piatto doccia rettangolare 90x70 cm. Tipo Ideal standard Ultra Flat Evo ¦ T5446FO FO - Bianco Seta Finitura della superficie: Opaco. | Apparecchi sanitari e accessori | Apparecchi sanitari
Mobile sottolavabo in materiale ligneo cannettato, finitura rovere, top in Okite e doppia anta a battente, dim. 220x55 cm h.49 cm (Zona servizi igienici area mensa) Fornitura e posa in opera di mobile da posizionare sotto lavabo, realizzato su disegno di progetto in materiale ligneo cannettato, finitura rovere, da sottoporre all’approvazione della D.L. Composto da 3 moduli ciascuno a doppia anta. Top in Okite, colore bianco, da campionare per approvazione della D.L. Tutti gli angoli dovranno essere bisellati e privi di spigoli vivi. Dimensioni come da elaborati grafici di progetto. Nel prezzo si intende compreso e compensato i disegni come costruito, la campionatura delle finiture, gli accessori di movimentazione da sottoporre all’approvazione della D.L., il trasposto dei materiali, il calo in alto, il montaggio, le assistenze necessarie per il montaggio e la posa in opera, la pulizia a lavori conclusi, ogni onere ed accessorio necessario per la posa, il rispetto della marcatura CE e quanto altro per dare il lavoro finito a regola d'arte. | Apparecchi sanitari e accessori | Apparecchi sanitari
PX01c - Lavabo sospeso tipo Globo modello Ausilia per bagno disabili Fornitura e posa in opera di lavabo sospeso ergonomico realizzato in ceramica sanitaria bianca di prima qualità, tipo Globo modello AUSILIA, codice prodotto DS006BI, da sottoporre all’approvazione della D.L., monoforo predisposto a tre fori diaframmati con appoggia-gomiti, senza foro troppo-pieno, completo di fissaggi. Dimensioni 67x54cm 17,5cm, peso 18kg. Completo di piletta cromata up and down e sifone in acciaio cromato. Sono comprese e compensate la campionatura, la mano d’opera specializzata, gli allacci impiantistici, le assistenze murarie e specialistiche, la marcatura CE e quanto altro per dare il lavoro finito a regola d'arte. | Apparecchi sanitari e accessori | Apparecchi sanitari
Porta rotolo Fornitura e posa, all’interno dei locali bagni, di porta rotolo circolare fissato a parete, marca e modello da definire e coordinare con la D.L. Sono compresi e compensati il rispetto della marcatura CE e quanto altro necessario per dare il lavoro finito a regola d’arte. | Apparecchi sanitari e accessori | Apparecchi sanitari
Cassetta di scarico ad incasso per vasi a terra tipo Globo Fornitura e posa di cassetta di scarico per vasi a terra tipo Globo cod. art. CAINTE2, ad incasso a tasto doppio, da sottoporre all’approvazione della D.L. Scarico totale: 4 lt. Scarico parziale: 2,6 lt. Peso: 4,5 kg. Nel prezzo si intende compreso e compensati ogni onere ed accessorio necessario per la posa e quanto altro necessario per dare il lavoro finito a regola d’arte. | Apparecchi sanitari e accessori | Apparecchi sanitari
F02 - Specchio a parete retroilluminato, dimensione 60x80cm Fornitura e posa di vetro specchio di forma rettangolare, provvisto di pellicola di sicurezza applicato sul retro e retroilluminazione integrata, marca e modello da definire a scelta della D.L. | Apparecchi sanitari e accessori | Apparecchi sanitari
PX01f - Arredo per lavabo doppio composto da boiserie e cestino rifiuti integrato Fornitura e posa, all’interno dei locali bagni, di arredo per lavabo doppio composto da piano di appoggio, boiserie a muro e cestino rifiuti integrato posto tra i due lavabi, il tutto come indicato negli elaborati grafici di progetto. Marca, modello, finiture, dimensioni e posizionamento saranno da verificare e sottoporre all’approvazione della D.L. I disegni costruttivi sono da intendersi a carico dell'impresa e da sottoporre all’approvazione della D.L., incluse eventuali schede tecniche. Sono comprese e compensate la campionatura della finitura, le assistenze murarie, la marcatura CE e ogni onere ed accessorio necessario per la posa e quanto altro necessario per dare il lavoro finito a regola d’arte. | Apparecchi sanitari e accessori | Apparecchi sanitari
PX02d - Cestino per bagni Fornitura e posa, all’interno dei locali bagni, di cestini marca e modello da definire e coordinare con la D.L. | Apparecchi sanitari e accessori | Apparecchi sanitari
PX04/PX05/PX06/PX07 - Lavabo da incasso soprapiano su piani lavabo custom, tipo Duravit Universal, dim. 60x40 cm Fornitura e posa sui piani lavabo custom in MDF idrofugo rivestiti in laminato HPL di lavabi da incasso soprapiano tipo Duravit Universal cod. art. 0347600000, realizzati in ceramica sanitaria, colore Bianco, con parete posteriore smaltata. Bacino di forma rettangolare, leggermente digradante dai lati verso il centro. Con bordo per rubinetteria monoforo, copriforo cromato del troppopieno per lavabi bianchi incluso. Dimensioni: 600x402x115mm | Apparecchi sanitari e accessori | Apparecchi sanitari
Piano lavabo per bagno disabile custom in MDF idrofugo rivestito in laminato HPL, lunghezza variabile da 180 a 240 cm, profondità 50 cm Fornitura e posa in opera di piani lavabo custom, realizzati su disegno di progetto in MDF Idrofugo idrorepellente composto da fibre di legno tenute assieme da colle e resine idonee per resistere ad acqua, umidità e agenti atmosferici in generale, rivestiti in laminato HPL colore bianco finitura opaca a scelta della D.L. da campionare per approvazione, con superficie non porosa a cellula chiusa resistente agli urti, graffi e abrasioni, ai comuni solventi e detersivi di uso domestico, ai disinfettanti, lavabile anche con acqua bollente o vapore. Provvisto di bordatura perimetrale e idonei fori per il passaggio dei sifoni dei lavabi di design. Dimensione piano lavabo per bagno disabile con lavabo singolo tipo PX04: lunghezza variabile da 180 a 240 cm, profondità 50 cm. Tutte le dimensione saranno da verificare in fase di cantiere. Nel prezzo si intende compreso e compensato, il rilievo, il disegno costruttivo, campionatura o mock-up del manufatto a discrezione della D.L. staffe di sostegno a muro con viteria, la realizzazione con dima del foro per sifone dei lavabi soprapiano Duravit 2nd floor e ogni onere ed accessorio necessario per la posa e quanto altro per dare il lavoro finito a regola d'arte. | Apparecchi sanitari e accessori | Apparecchi sanitari
PX10 - Porta scopino Fornitura e posa, all’interno dei locali bagni, di porta scopino, marca e modello da definire e coordinare con la D.L. Sono compresi e compensati il rispetto della marcatura CE e quanto altro necessario per dare il lavoro finito a regola d’arte. | Apparecchi sanitari e accessori | Apparecchi sanitari
PX05 - Fornitura e posa in opera di miscelatore per bidet tipo Ideal Standard mod. Ceraline Nuovo (BD849AA) dimensioni 48x133.5x165mm, sporgenza della bocca 105mm. Finiture cromato. 4 l/m (3 bar), senza scarico, dotato di aeratore A861612NU. Nel prezzo si intende compreso e compensato ogni onere ed accessorio necessario per la posa dell'apparecchio sanitario e quanto altro per dare il lavoro finito a regola d'arte. | Apparecchi sanitari e accessori | Apparecchi sanitari
Lavabo da appoggio tipo Globo modello Le Lastre T-Edge Fornitura e posa di lavabo di forma rettangolare tipo Globo modello Le Lastre T-Edge cod. art. IN051BI, da sottoporre all’approvazione della D.L., in ceramica sanitaria colore bianco, per installazione da appoggio, completo di fissaggi. Dimensioni: 51x37cm, H. 14cm. Peso 14g. | Apparecchi sanitari e accessori | Apparecchi sanitari
Placca di comando tipo Globo Fornitura e posa di placca di comando per risciacquo ad azionamento frontale, a due quantità tipo Globo cod. art. PL02BI, da sottoporre all’approvazione della D.L., finitura colore bianco lucido, dimensioni 21,5x14,5 cm, spessore 6,5mm. | Apparecchi sanitari e accessori | Apparecchi sanitari
PX05b - Vaso a terra tipo Globo modello Ausilia per bagno disabili Fornitura e posa in opera di vaso a terra per disabili, realizzato in ceramica sanitaria bianca di prima qualità, tipo Globo modello AUSILIA, codice prodotto DS026BI, da sottoporre all’approvazione della D.L., scarico 4/2,6 litri, aperto frontalmente; installazione distanziata da parete. Dimensioni 56x37cm H 50cm, peso 30kg. Completo di fissaggi, coprivaso con apertura frontale tipo Ceramica Globo cod. art. | Apparecchi sanitari e accessori | Apparecchi sanitari
PX04/PX05/PX06/PX07 - Lavabo da incasso soprapiano su piani lavabo custom, tipo Duravit Universal, dim. 60x40 cm Fornitura e posa sui piani lavabo custom in MDF idrofugo rivestiti in laminato HPL di lavabi da incasso soprapiano tipo Duravit Universal cod. art. 0347600000, realizzati in ceramica sanitaria, colore Bianco, con parete posteriore smaltata. Bacino di forma rettangolare, leggermente digradante dai lati verso il centro. Con bordo per rubinetteria monoforo, copriforo cromato del troppopieno per lavabi bianchi incluso. Dimensioni: 600x402x115mm. Posato su apposita mensola in MDF (computata a parte). Completo di sifone salvaspazio in acciaio cromato tipo Duravit Cod | Apparecchi sanitari e accessori | Apparecchi sanitari
Vaso a terra tipo Ideal Standard RimLS+ filo parete, collezione i.life B, art. T461601, colore 01 bianco - Neulift Fornitura e posa di vaso a terra tipo Ideal Standard RimLS+ filo parete, collezione i.life B, art. T461601, colore 01 bianco. Fissaggi a pavimento inclusi. Da completare con sedile slim a chiusura rallentata T500301. Nel prezzo si intende compreso e compensato ogni onere ed accessorio necessario per la posa e quanto altro per dare il lavoro finito a regola d'arte. | Apparecchi sanitari e accessori | Apparecchi sanitari
PX02b - Dispenser asciugamani di carta Fornitura e posa a parete, all’interno dei locali bagni, di dispenser di asciugamani di carta, marca e modello da definire e coordinare con la D.L. Sono compresi e compensati il rispetto della marcatura CE e quanto altro necessario per dare il lavoro finito a regola d’arte. | Apparecchi sanitari e accessori | Apparecchi sanitari
PX14 - Fornitura e posa in opera di lavabo tipo EXTRA di Ideal Standard, dim. 500x450x150 mm, colore bianco lucido, con foro per la rubinetteria e foro troppo pieno. Inclusa fornitura e posa di piletta di scarico. Nel prezzo si intende compreso e compensato ogni onere ed accessorio necessario per la posa dell'apparecchio sanitario e quanto altro per dare il lavoro finito a regola d'arte. | Apparecchi sanitari e accessori | Apparecchi sanitari
PX06 - Cassetta di scarico ad incasso per vasi a terra tipo Globo Fornitura e posa di cassetta di scarico per vasi a terra tipo Globo cod. art. CAINTE2, ad incasso a tasto doppio, da sottoporre all’approvazione della D.L. | Apparecchi sanitari e accessori | Apparecchi sanitari
Vaso a terra tipo Globo modello Daily Fornitura e posa di vaso a terra senzabrida in ceramica sanitaria bianca tipo Globo modello Daily, cod. | Apparecchi sanitari e accessori | Apparecchi sanitari
PX02b - Dispenser asciugamani di carta Fornitura e posa a parete, all’interno dei locali bagni, di dispenser di asciugamani di carta, marca e modello da definire e coordinare con la D.L. Sono compresi e compensati il rispetto della marcatura CE e quanto altro necessario per dare il lavoro finito a regola d’arte. | Apparecchi sanitari e accessori | Apparecchi sanitari
PX01c - Lavabo sospeso tipo Globo modello Ausilia per bagno disabili Fornitura e posa in opera di lavabo sospeso ergonomico realizzato in ceramica sanitaria bianca di prima qualità, tipo Globo modello AUSILIA, codice prodotto DS006BI, da sottoporre all’approvazione della D.L., monoforo predisposto a tre fori diaframmati con appoggia-gomiti, senza foro troppo-pieno, completo di fissaggi. Dimensioni 67x54cm 17,5cm, peso 18kg. Completo di piletta cromata up and down e sifone in acciaio cromato. | Apparecchi sanitari e accessori | Apparecchi sanitari
PX04 - Piano lavabo per bagno disabile custom in MDF idrofugo rivestito in laminato HPL, lunghezza variabile da 180 a 240 cm, profondità 50 cm Fornitura e posa in opera di piani lavabo custom, realizzati su disegno di progetto in MDF Idrofugo idrorepellente composto da fibre di legno tenute assieme da colle e resine idonee per resistere ad acqua, umidità e agenti atmosferici in generale, rivestiti in laminato HPL colore bianco finitura opaca a scelta della D.L. da campionare per approvazione, con superficie non porosa a cellula chiusa resistente agli urti, graffi e abrasioni, ai comuni solventi e detersivi di uso domestico, ai disinfettanti, lavabile anche con acqua bollente o vapore. Provvisto di bordatura perimetrale e idonei fori per il passaggio dei sifoni dei lavabi di design. Dimensione piano lavabo per bagno disabile con lavabo singolo tipo PX04: lunghezza variabile da 180 a 240 cm, profondità 50 cm. Tutte le dimensione saranno da verificare in fase di cantiere. Nel prezzo si intende compreso e compensato, il rilievo, il disegno costruttivo, campionatura o mock-up del manufatto a discrezione della D.L. staffe di sostegno a muro con viteria, la realizzazione con dima del foro per sifone dei lavabi soprapiano Duravit 2nd floor e ogni onere ed accessorio necessario per la posa e quanto altro per dare il lavoro finito a regola d'arte. | Apparecchi sanitari e accessori | Apparecchi sanitari
Lavabo da appoggio tipo Globo modello Le Lastre T-Edge Fornitura e posa di lavabo di forma rettangolare tipo Globo modello Le Lastre T-Edge cod. art. | Apparecchi sanitari e accessori | Apparecchi sanitari
Vaso a terra tipo Globo modello Ausilia per bagno disabili Fornitura e posa in opera di vaso a terra per disabili, realizzato in ceramica sanitaria bianca di prima qualità, tipo Globo modello AUSILIA, codice prodotto DS026BI, da sottoporre all’approvazione della D.L., scarico 4/2,6 litri, aperto frontalmente; installazione distanziata da parete. Dimensioni 56x37cm H 50cm, peso 30kg. Completo di fissaggi, coprivaso con apertura frontale tipo Ceramica Globo cod. art. DS02 e curva tecnica cod. art. DS027. Nel prezzo si intende compreso e compensato ogni onere e accessorio necessario per la posa, le assistenze murarie e quanto altro necessario per dare il lavoro finito a regola d'arte. | Apparecchi sanitari e accessori | Apparecchi sanitari
Fornitura e posa in opera di bidet a terra tipo Ceramica Globo STOCKHOLM, codice prodotto LA009BI, colore bianco, dim. 58x37x42 cm, installazione a terra filo parete, completo di FISSAGGIOGHOST, incluso sifone, cod. | Apparecchi sanitari e accessori | Apparecchi sanitari
Miscelatore monocomando per lavabo tipo Duravit, collezione Circle, modello M art. CE1020002, finitura cromo lucido - Neulift Fornitura e posa in opera di miscelatore monocomando per lavabo tipo Duravit, collezione Circle, modello M art. CE1020002, finitura cromo lucido da campionare per approvazione della D.L. | Apparecchi sanitari e accessori | Apparecchi sanitari
PX04/PX05/PX06/PX07 - Lavabo da incasso soprapiano su piani lavabo custom, tipo Duravit Universal, dim. 60x40 cm Fornitura e posa sui piani lavabo custom in MDF idrofugo rivestiti in laminato HPL di lavabi da incasso soprapiano tipo Duravit Universal cod. art. 0347600000, realizzati in ceramica sanitaria, colore Bianco, con parete posteriore smaltata. Bacino di forma rettangolare, leggermente digradante dai lati verso il centro. Con bordo per rubinetteria monoforo, copriforo cromato del troppopieno per lavabi bianchi incluso. Dimensioni: 600x402x115mm | Apparecchi sanitari e accessori | Apparecchi sanitari
Vaso sospeso tipo Duravit modello Stark3 Vital Fornitura e posa in opera di vaso sospeso tipo Duravit modello Stark3 Vital, cod. art. 220309, colore bianco lucido, da sottoporre all’approvazione della D.L., volume di sciacquo 6/3 l, brida chiusa forata, principio di sciacquo a cacciata, scarico orizzontale, versione senza barriere, Classe UWL (Unified Water Label): 2. Completo di fissaggi per vaso sospeso. Dimensione: 370x355 mm. | Apparecchi sanitari e accessori | Apparecchi sanitari
Panca spogliatoi con struttura metallica e doghe in legno Fornitura e posa in opera, nei locali spogliatoi come indicato negli elaborati grafici di progetto, di panca con struttura realizzata in tubolare metallico verniciato e seduta costituita da doghe in legno, finitura da definire e campionare per approvazione della D.L. | Apparecchi sanitari e accessori | Apparecchi sanitari
PX02 - WC sospeso disabile, tipo Ceramica Globo, mod. | Apparecchi sanitari e accessori | Apparecchi sanitari
Piano lavabo per bagno disabile custom in MDF idrofugo rivestito in laminato HPL, lunghezza variabile da 180 a 240 cm, profondità 50 cm Fornitura e posa in opera di piani lavabo custom, realizzati su disegno di progetto in MDF Idrofugo idrorepellente composto da fibre di legno tenute assieme da colle e resine idonee per resistere ad acqua, umidità e agenti atmosferici in generale, rivestiti in laminato HPL colore bianco finitura opaca a scelta della D.L. da campionare per approvazione, con superficie non porosa a cellula chiusa resistente agli urti, graffi e abrasioni, ai comuni solventi e detersivi di uso domestico, ai disinfettanti, lavabile anche con acqua bollente o vapore. Provvisto di bordatura perimetrale e idonei fori per il passaggio dei sifoni dei lavabi di design. Dimensione piano lavabo per bagno disabile con lavabo singolo tipo PX04: lunghezza variabile da 180 a 240 cm, profondità 50 cm. Tutte le dimensione saranno da verificare in fase di cantiere. Nel prezzo si intende compreso e compensato, il rilievo, il disegno costruttivo, campionatura o mock-up del manufatto a discrezione della D.L. staffe di sostegno a muro con viteria, la realizzazione con dima del foro per sifone dei lavabi soprapiano Duravit 2nd floor e ogni onere ed accessorio necessario per la posa e quanto altro per dare il lavoro finito a regola d'arte. | Apparecchi sanitari e accessori | Apparecchi sanitari
PX06 - Cassetta di scarico ad incasso per vasi a terra tipo Globo Fornitura e posa di cassetta di scarico per vasi a terra tipo Globo cod. art. CAINTE2, ad incasso a tasto doppio, da sottoporre all’approvazione della D.L. Scarico totale: 4 lt. Scarico parziale: 2,6 lt. Peso: 4,5 kg. | Apparecchi sanitari e accessori | Apparecchi sanitari
Specchio a parete, dim. 80x90 cm - Kone Fornitura e posa a parete di vetro specchio rettangolare con telaio strutturale in MDF sp. 3 mm, dimensioni 80x90 cm, posto ad H 120 cm da pavimento finito. Fissato alla muratura retrostante con fissaggio nascosto. | Apparecchi sanitari e accessori | Apparecchi sanitari
Cassetta di scarico ad incasso per vasi a terra tipo Globo Fornitura e posa di cassetta di scarico per vasi a terra tipo Globo cod. art. CAINTE2, ad incasso a tasto doppio, da sottoporre all’approvazione della D.L. Scarico totale: 4 lt. | Apparecchi sanitari e accessori | Apparecchi sanitari
PX01a - Lavabo da appoggio tipo Globo modello Le Lastre T-Edge Fornitura e posa di lavabo di forma rettangolare tipo Globo modello Le Lastre T-Edge cod. art. | Apparecchi sanitari e accessori | Apparecchi sanitari
F01 - Specchio rettangolare a parete, dimensione 60x80cm Fornitura e posa in opera di specchio di forma rettangolare incollato/fissato direttamente alla parete retrostante, in vetro stratificato, con bordi levigati, con protezione antiurto integrata. Dimensioni: L.60 x H. 80 cm. Nel prezzo si intende compreso e compensato ogni onere ed accessorio necessario per la posa e quanto altro per dare il lavoro finito a regola d'arte. | Apparecchi sanitari e accessori | Apparecchi sanitari
Vaso a terra tipo Globo modello Ausilia per bagno disabili Fornitura e posa in opera di vaso a terra per disabili, realizzato in ceramica sanitaria bianca di prima qualità, tipo Globo modello AUSILIA, codice prodotto DS026BI, da sottoporre all’approvazione della D.L., scarico 4/2,6 litri, aperto frontalmente; installazione distanziata da parete. Dimensioni 56x37cm H 50cm, peso 30kg. Completo di fissaggi, coprivaso con apertura frontale tipo Ceramica Globo cod. | Apparecchi sanitari e accessori | Apparecchi sanitari
Cassetta di scarico ad incasso per vasi a terra tipo Globo Fornitura e posa di cassetta di scarico per vasi a terra tipo Globo cod. art. CAINTE2, ad incasso a tasto doppio, da sottoporre all’approvazione della D.L. Scarico totale: 4 lt. Scarico parziale: 2,6 lt. | Apparecchi sanitari e accessori | Apparecchi sanitari
Cestino per bagni Fornitura e posa, all’interno dei locali bagni, di cestini marca e modello da definire e coordinare con la D.L. Sono compresi e compensati il rispetto della marcatura CE e quanto altro necessario per dare il lavoro finito a regola d’arte. | Apparecchi sanitari e accessori | Apparecchi sanitari
PX05a - Vaso a terra tipo Globo modello Daily Fornitura e posa di vaso a terra senzabrida in ceramica sanitaria bianca tipo Globo modello Daily, cod. art. DN001BI, con carico e scarico MULTI, completo coprivaso rimovibile in duroplast con chiusura tradizionale cod. art. DNR19BI. Installazione a filo parete. Completo di fissaggio Ghost. Scarico medio <3 lt. | Apparecchi sanitari e accessori | Apparecchi sanitari
Piatto doccia tipo Duravit modello Stark Slimline, dimensione 80x80 cm Fornitura e posa in opera di piatto doccia quadrato tipo Duravit modello Stark Slimline, cod. art. 720114 00000 0001, realizzato in acrilico sanitario, colore bianco da sottoporre all’approvazione della D.L., con pendenza per scarico e trattamento antislip, posizione dello scarico versione angolare, bordo per consentire installazione del box doccia su piatto doccia (quest'ultimo computato a parte). Inclusa piletta di scarico per scarico verticale, capacità di scarico secondo la norma DIN EN 274 66 l/min, diametro del foro di scarico 90mm. | Apparecchi sanitari e accessori | Apparecchi sanitari
F02 - Specchio a parete retroilluminato, dimensione 60x80cm Fornitura e posa di vetro specchio di forma rettangolare, provvisto di pellicola di sicurezza applicato sul retro e retroilluminazione integrata, marca e modello da definire a scelta della D.L. da campionare per approvazione. | Apparecchi sanitari e accessori | Apparecchi sanitari
PX01a - Lavabo da appoggio tipo Globo modello Le Lastre T-Edge Fornitura e posa di lavabo di forma rettangolare tipo Globo modello Le Lastre T-Edge cod. art. IN051BI, da sottoporre all’approvazione della D.L., in ceramica sanitaria colore bianco, per installazione da appoggio, completo di fissaggi. Dimensioni: 51x37cm, H. 14cm. Peso 14g. Completo di piletta a scarico libero con tappo in ceramica per lavabi senza troppo pieno cod. art. FI024BI. Sono comprese e compensate la campionatura, la mano d’opera specializzata, gli allacci impiantistici, le assistenze murarie e specialistiche, la marcatura CE e quanto altro per dare il lavoro finito a regola d'arte. | Apparecchi sanitari e accessori | Apparecchi sanitari
PX04/PX05/PX06/PX07 - Lavabo da incasso soprapiano su piani lavabo custom, tipo Duravit Universal, dim. 60x40 cm Fornitura e posa sui piani lavabo custom in MDF idrofugo rivestiti in laminato HPL di lavabi da incasso soprapiano tipo Duravit Universal cod. art. 0347600000, realizzati in ceramica sanitaria, colore Bianco, con parete posteriore smaltata. Bacino di forma rettangolare, leggermente digradante dai lati verso il centro. Con bordo per rubinetteria monoforo, copriforo cromato del troppopieno per lavabi bianchi incluso. Dimensioni: 600x402x115mm. Posato su apposita mensola in MDF (computata a parte). Completo di sifone salvaspazio in acciaio cromato tipo Duravit Cod. Art | Apparecchi sanitari e accessori | Apparecchi sanitari
PX10 - Porta scopino Fornitura e posa, all’interno dei locali bagni, di porta scopino, marca e modello da definire e coordinare con la D.L. Sono compresi e compensati il rispetto della marcatura CE e quanto altro necessario per dare il lavoro finito a regola d’arte. | Apparecchi sanitari e accessori | Apparecchi sanitari
WC sospeso disabile, tipo Ceramica Globo, mod. | Apparecchi sanitari e accessori | Apparecchi sanitari
PX06 - Cassetta di scarico ad incasso per vasi a terra tipo Globo Fornitura e posa di cassetta di scarico per vasi a terra tipo Globo cod. art. CAINTE2, ad incasso a tasto doppio, da sottoporre all’approvazione della D.L. Scarico totale: 4 lt. Scarico parziale: 2,6 lt. Peso: 4,5 kg. Nel prezzo si intende compreso e compensati ogni onere ed accessorio necessario per la posa e quanto altro necessario per dare il lavoro finito a regola d’arte. | Apparecchi sanitari e accessori | Apparecchi sanitari
PX04/PX05/PX06/PX07 - Lavabo da incasso soprapiano su piani lavabo custom, tipo Duravit Universal, dim. 60x40 cm Fornitura e posa sui piani lavabo custom in MDF idrofugo rivestiti in laminato HPL di lavabi da incasso soprapiano tipo Duravit Universal cod. art. 0347600000, realizzati in ceramica sanitaria, colore Bianco, con parete posteriore smaltata. Bacino di forma rettangolare, leggermente digradante dai lati verso il centro | Apparecchi sanitari e accessori | Apparecchi sanitari
PX06 - Cassetta di scarico ad incasso per vasi a terra tipo Globo Fornitura e posa di cassetta di scarico per vasi a terra tipo Globo cod. art. CAINTE2, ad incasso a tasto doppio, da sottoporre all’approvazione della D.L. Scarico totale: 4 lt. | Apparecchi sanitari e accessori | Apparecchi sanitari
PX06 - Cassetta di scarico ad incasso per vasi a terra tipo Globo Fornitura e posa di cassetta di scarico per vasi a terra tipo Globo cod. art. CAINTE2, ad incasso a tasto doppio, da sottoporre all’approvazione della D.L. | Apparecchi sanitari e accessori | Apparecchi sanitari
PX01a - Lavabo da appoggio tipo Globo modello Le Lastre T-Edge Fornitura e posa di lavabo di forma rettangolare tipo Globo modello Le Lastre T-Edge cod. art. IN051BI, da sottoporre all’approvazione della D.L., in ceramica sanitaria colore bianco, per installazione da appoggio, completo di fissaggi. | Apparecchi sanitari e accessori | Apparecchi sanitari
F02 - Specchio a parete retroilluminato, dimensione 60x80cm Fornitura e posa di vetro specchio di forma rettangolare, provvisto di pellicola di sicurezza applicato sul retro e retroilluminazione integrata, marca e modello da definire a scelta della D.L. da campionare per approvazione. Supporto posteriore in HPL o altro applicato al vetro specchio mediante incollaggio antinfortunistico. Posato a parete completo di ferramenta e istruzioni per il fissaggio. | Apparecchi sanitari e accessori | Apparecchi sanitari
PX06 - Cassetta di scarico ad incasso per vasi a terra tipo Globo Fornitura e posa di cassetta di scarico per vasi a terra tipo Globo cod. art. | Apparecchi sanitari e accessori | Apparecchi sanitari
Specchio a parete retroilluminato, dimensione 60x80cm Fornitura e posa di vetro specchio di forma rettangolare, provvisto di pellicola di sicurezza applicato sul retro e retroilluminazione integrata, marca e modello da definire a scelta della D.L. da campionare per approvazione. Supporto posteriore in HPL o altro applicato al vetro specchio mediante incollaggio antinfortunistico. Posato a parete completo di ferramenta e istruzioni per il fissaggio. Dimensioni: L.60 x H. 80 cm. | Apparecchi sanitari e accessori | Apparecchi sanitari
PX04/PX05/PX06/PX07 - Lavabo da incasso soprapiano su piani lavabo custom, tipo Duravit Universal, dim | Apparecchi sanitari e accessori | Apparecchi sanitari
PX07 - Placca di comando tipo Globo Fornitura e posa di placca di comando per risciacquo ad azionamento frontale, a due quantità tipo Globo cod. art. PL02BI, da sottoporre all’approvazione della D.L., finitura colore bianco lucido, dimensioni 21,5x14,5 cm, spessore 6,5mm. | Apparecchi sanitari e accessori | Apparecchi sanitari
Lavabo da appoggio tipo Globo modello Le Lastre T-Edge Fornitura e posa di lavabo di forma rettangolare tipo Globo modello Le Lastre T-Edge cod. art. IN051BI, da sottoporre all’approvazione della D.L., in ceramica sanitaria colore bianco, per installazione da appoggio, completo di fissaggi. Dimensioni: 51x37cm, H. 14cm. Peso 14g. Completo di piletta a scarico libero con tappo in ceramica per lavabi senza troppo pieno cod. art. FI024BI. Sono comprese e compensate la campionatura, la mano d’opera specializzata, gli allacci impiantistici, le assistenze murarie e specialistiche, la marcatura CE e quanto altro per dare il lavoro finito a regola d'arte. | Apparecchi sanitari e accessori | Apparecchi sanitari
PX19 - Fornitura e posa in opera di piatto doccia tipo IdealStandard modello Ultraflat S, dimensione 80x120cm, colore bianco, cod. | Apparecchi sanitari e accessori | Apparecchi sanitari
Dispenser asciugamani di carta Fornitura e posa a parete, all’interno dei locali bagni, di dispenser di asciugamani di carta, marca e modello da definire e coordinare con la D.L. Sono compresi e compensati il rispetto della marcatura CE e quanto altro necessario per dare il lavoro finito a regola d’arte. | Apparecchi sanitari e accessori | Apparecchi sanitari
Lavabo sospeso tipo Globo modello Ausilia per bagno disabili Fornitura e posa in opera di lavabo sospeso ergonomico realizzato in ceramica sanitaria bianca di prima qualità, tipo Globo modello AUSILIA, codice prodotto DS006BI, da sottoporre all’approvazione della D.L., monoforo predisposto a tre fori diaframmati con appoggia-gomiti, senza foro troppo-pieno, completo di fissaggi. Dimensioni 67x54cm 17,5cm, peso 18kg. | Apparecchi sanitari e accessori | Apparecchi sanitari
Cassetta da risciacquo ad incasso tipo Geberit Sigma 8 cod. 109.790.001 - Neulift Fornitura e posa in opera di cassetta da risciacquo ad incasso tipo Geberit Sigma 8 cod. | Apparecchi sanitari e accessori | Apparecchi sanitari
PX01c - Lavabo sospeso tipo Globo modello Ausilia per bagno disabili Fornitura e posa in opera di lavabo sospeso ergonomico realizzato in ceramica sanitaria bianca di prima qualità, tipo Globo modello AUSILIA, codice prodotto DS006BI, da sottoporre all’approvazione della D.L., monoforo predisposto a tre fori diaframmati con appoggia-gomiti, senza foro troppo-pieno, completo di fissaggi. Dimensioni 67x54cm 17,5cm, peso 18kg. Completo di piletta cromata up and down e sifone in acciaio cromato. Sono comprese e compensate la campionatura, la mano d’opera specializzata, gli allacci impiantistici, le assistenze murarie e specialistiche, la marcatura CE e quanto altro per dare il lavoro finito a regola d'arte. | Apparecchi sanitari e accessori | Apparecchi sanitari
PX01c - Lavabo sospeso tipo Globo modello Ausilia per bagno disabili Fornitura e posa in opera di lavabo sospeso ergonomico realizzato in ceramica sanitaria bianca di prima qualità, tipo Globo modello AUSILIA, codice prodotto DS006BI, da sottoporre all’approvazione della D.L., monoforo predisposto a tre fori diaframmati con appoggia-gomiti, senza foro troppo-pieno, completo di fissaggi. Dimensioni 67x54cm 17,5cm, peso 18kg. Completo di piletta cromata up and down e sifone in acciaio cromato. | Apparecchi sanitari e accessori | Apparecchi sanitari
Cassetta da risciacquo ad incasso tipo Geberit Sigma 8 cod. 109.790.001 - Kone Fornitura e posa in opera di cassetta da risciacquo ad incasso tipo Geberit Sigma 8 cod. 109.790.001, con azionamento frontale, isolata contro la condensa con possibilita di risciacquo a una e a due quantita, o risciacquo con possibilita d'interruzione, adatta per placche di comando a filo parete. Nel prezzo si intende compreso e compensato ogni onere ed accessorio necessario per la posa, le assistenze murarie e quanto altro per dare il lavoro finito a regola d'arte. | Apparecchi sanitari e accessori | Apparecchi sanitari
Lavabo rettangolare 1 foro, collezione Extra, art. T372701 colore 01 bianco, dim. | Apparecchi sanitari e accessori | Apparecchi sanitari
PX01a - Lavabo da appoggio tipo Globo modello Le Lastre T-Edge Fornitura e posa di lavabo di forma rettangolare tipo Globo modello Le Lastre T-Edge cod. art. IN051BI, da sottoporre all’approvazione della D.L., in ceramica sanitaria colore bianco, per installazione da appoggio, completo di fissaggi. Dimensioni: 51x37cm, H. 14cm. Peso 14g. Completo di piletta a scarico libero con tappo in ceramica per lavabi senza troppo pieno cod. art. | Apparecchi sanitari e accessori | Apparecchi sanitari
Set maniglioni per bagno disabili Fornitura e posa, nei bagni disabili, di set maniglioni per bagno disabili, finitura colore bianco da fissare a parete e sottoporre all’approvazione della D.L., costituito da: maniglione di sostegno lineare; maniglione di sostegno ribaltabile completo di porta rotolo. | Apparecchi sanitari e accessori | Apparecchi sanitari
Cassetta di scarico ad incasso per vasi a terra tipo Globo Fornitura e posa di cassetta di scarico per vasi a terra tipo Globo cod. art. CAINTE2, ad incasso a tasto doppio, da sottoporre all’approvazione della D.L. Scarico totale: 4 lt. Scarico parziale: 2,6 lt. Peso: 4,5 kg. | Apparecchi sanitari e accessori | Apparecchi sanitari
PX05b - Vaso a terra tipo Globo modello Ausilia per bagno disabili Fornitura e posa in opera di vaso a terra per disabili, realizzato in ceramica sanitaria bianca di prima qualità, tipo Globo modello AUSILIA, codice prodotto DS026BI, da sottoporre all’approvazione della D.L., scarico 4/2,6 litri, aperto frontalmente; installazione distanziata da parete. Dimensioni 56x37cm H 50cm, peso 30kg. Completo di fissaggi, coprivaso con apertura frontale tipo Ceramica Globo cod. art. DS02 e curva tecnica cod. | Apparecchi sanitari e accessori | Apparecchi sanitari
Dispenser sapone Fornitura e posa, all’interno dei locali bagni, di dispenser sapone, marca e modello da definire e coordinare con la D.L. | Apparecchi sanitari e accessori | Apparecchi sanitari
PX05a - Vaso a terra tipo Globo modello Daily Fornitura e posa di vaso a terra senzabrida in ceramica sanitaria bianca tipo Globo modello Daily, cod. | Apparecchi sanitari e accessori | Apparecchi sanitari
Piano lavabo singolo custom in MDF idrofugo rivestito in laminato HPL, lunghezza variabile da 140 a 150 cm, profondità 50 cm Fornitura e posa in opera di piani lavabo custom, realizzati su disegno di progetto in MDF Idrofugo idrorepellente composto da fibre di legno tenute assieme da colle e resine idonee per resistere ad acqua, umidità e agenti atmosferici in generale, rivestiti in laminato HPL colore bianco finitura opaca a scelta della D.L. da campionare per approvazione, con superficie non porosa a cellula chiusa resistente agli urti, graffi e abrasioni, ai comuni solventi e detersivi di uso domestico, ai disinfettanti, lavabile anche con acqua bollente o vapore. Provvisto di bordatura perimetrale e idonei fori per il passaggio dei sifoni dei lavabi di design. Dimensione piano lavabo con lavabo singolo tipo PX05: lunghezza variabile da 140 a 150 cm, profondità 50 cm. Tutte le dimensione saranno da verificare in fase di cantiere. | Apparecchi sanitari e accessori | Apparecchi sanitari
PX07 - Placca di comando tipo Globo Fornitura e posa di placca di comando per risciacquo ad azionamento frontale, a due quantità tipo Globo cod. art. PL02BI, da sottoporre all’approvazione della D.L., finitura colore bianco lucido, dimensioni 21,5x14,5 cm, spessore 6,5mm. | Apparecchi sanitari e accessori | Apparecchi sanitari
PX06 - Cassetta di scarico ad incasso per vasi a terra tipo Globo Fornitura e posa di cassetta di scarico per vasi a terra tipo Globo cod. art. CAINTE2, ad incasso a tasto doppio, da sottoporre all’approvazione della D.L. Scarico totale: 4 lt. Scarico parziale: 2,6 lt. | Apparecchi sanitari e accessori | Apparecchi sanitari
PX02c - Dispenser sacchetti igienici Fornitura e posa, all’interno dei locali bagni, di dispenser di sacchetti igienici, marca e modello da definire e coordinare con la D.L. | Apparecchi sanitari e accessori | Apparecchi sanitari
PX01a - Lavabo da appoggio tipo Globo modello Le Lastre T-Edge Fornitura e posa di lavabo di forma rettangolare tipo Globo modello Le Lastre T-Edge cod. art. IN051BI, da sottoporre all’approvazione della D.L., in ceramica sanitaria colore bianco, per installazione da appoggio, completo di fissaggi. | Apparecchi sanitari e accessori | Apparecchi sanitari
Placca di comando tipo Globo Fornitura e posa di placca di comando per risciacquo ad azionamento frontale, a due quantità tipo Globo cod. art. PL02BI, da sottoporre all’approvazione della D.L., finitura colore bianco lucido, dimensioni 21,5x14,5 cm, spessore 6,5mm. Nel prezzo si intende compreso e compensato ogni onere ed accessorio necessario per la posa, le assistenze murarie, la marcatura CE e quanto altro necessario per dare il lavoro finito a regola d'arte. | Apparecchi sanitari e accessori | Apparecchi sanitari
F01 - Specchio rettangolare a parete, dimensione 60x80cm Fornitura e posa in opera di specchio di forma rettangolare incollato/fissato direttamente alla parete retrostante, in vetro stratificato, con bordi levigati, con protezione antiurto integrata. | Apparecchi sanitari e accessori | Apparecchi sanitari
PX09 - Porta rotolo Fornitura e posa, all’interno dei locali bagni, di porta rotolo circolare fissato a parete, marca e modello da definire e coordinare con la D.L. Sono compresi e compensati il rispetto della marcatura CE e quanto altro necessario per dare il lavoro finito a regola d’arte. | Apparecchi sanitari e accessori | Apparecchi sanitari
PX07 - Piano lavabo triplo custom in MDF idrofugo rivestito in laminato HPL, lunghezza variabile da 305 a 340 cm, profondità 50 cm Fornitura e posa in opera di piani lavabo custom, realizzati su disegno di progetto in MDF Idrofugo idrorepellente composto da fibre di legno tenute assieme da colle e resine idonee per resistere ad acqua, umidità e agenti atmosferici in generale, rivestiti in laminato HPL colore bianco finitura opaca a scelta della D.L. da campionare per approvazione, con superficie non porosa a cellula chiusa resistente agli urti, graffi e abrasioni, ai comuni solventi e detersivi di uso domestico, ai disinfettanti, lavabile anche con acqua bollente o vapore. Provvisto di bordatura perimetrale e idonei fori per il passaggio dei sifoni dei lavabi da design. Dimensione piano lavabo con lavabo triplo tipo PX07: lunghezza variabile da 305 a 340 cm, profondità 50 cm. Tutte le dimensione saranno da verificare in fase di cantiere. Nel prezzo si intende compreso e compensato, il rilievo, il disegno costruttivo, campionatura o mock-up del manufatto a discrezione della D.L. staffe di sostegno a muro con viteria, la realizzazione con dima del foro per sifone dei lavabi soprapiano Duravit 2nd floor e ogni onere ed accessorio necessario per la posa e quanto altro per dare il lavoro finito a regola d'arte. | Apparecchi sanitari e accessori | Apparecchi sanitari
PX05b - Vaso a terra tipo Globo modello Ausilia per bagno disabili Fornitura e posa in opera di vaso a terra per disabili, realizzato in ceramica sanitaria bianca di prima qualità, tipo Globo modello AUSILIA, codice prodotto DS026BI, da sottoporre all’approvazione della D.L., scarico 4/2,6 litri, aperto frontalmente; installazione distanziata da parete. Dimensioni 56x37cm H 50cm, peso 30kg. | Apparecchi sanitari e accessori | Apparecchi sanitari
Comando pneumatico a distanza da incasso, per risciacquo ad una quantità, tipo Geberit tipo 01, compresa placca di copertura Geberit Sigma Fornitura e posa di comando pneumatico a distanza da incasso Geberit tipo 01 cod. 116.040.JQ.1, da campionare per approvazione della D.L., in materiale sintetico, cromato verniciato opaco, per risciacquo a due quantità di cassette per bagno disabile tipo Geberit Duofix Sigma 12, provvisto da pulsante; sollevatore pneumatico, tubo flessibile pneumatico, lunghezza 2m; tubo fodera lunghezza 1,7m; scatola da incasso con protezione cantiere, accessori per fissaggio. Finitura: rosone a e tasti bianco. Compresa fornitura e posa di placca di copertura tipo Geberit Sigma, cod. | Apparecchi sanitari e accessori | Apparecchi sanitari
Vaso a terra tipo Globo modello Daily Fornitura e posa di vaso a terra senzabrida in ceramica sanitaria bianca tipo Globo modello Daily, cod. art. DN001BI, con carico e scarico MULTI, completo coprivaso rimovibile in duroplast con chiusura tradizionale cod. art. DNR19BI. Installazione a filo parete. Completo di fissaggio Ghost. | Apparecchi sanitari e accessori | Apparecchi sanitari
PX08 - Set maniglioni per bagno disabili Fornitura e posa, nei bagni disabili, di set maniglioni per bagno disabili, finitura colore bianco da fissare a parete e sottoporre all’approvazione della D.L., costituito da: maniglione di sostegno lineare; maniglione di sostegno ribaltabile completo di porta rotolo. Nel prezzo si intende compreso e compensato ogni onere ed accessorio necessario per la posa e quanto altro necessario per dare il lavoro finito a regola d’arte. | Apparecchi sanitari e accessori | Apparecchi sanitari
Vaso a terra tipo Globo modello Daily Fornitura e posa di vaso a terra senzabrida in ceramica sanitaria bianca tipo Globo modello Daily, cod. art. DN001BI, con carico e scarico MULTI, completo coprivaso rimovibile in duroplast con chiusura tradizionale cod. | Apparecchi sanitari e accessori | Apparecchi sanitari
Vaso a terra tipo Globo modello Daily Fornitura e posa di vaso a terra senzabrida in ceramica sanitaria bianca tipo Globo modello Daily, cod. art. DN001BI, con carico e scarico MULTI, completo coprivaso rimovibile in duroplast con chiusura tradizionale cod. art. DNR19BI. | Apparecchi sanitari e accessori | Apparecchi sanitari
PX09 - Porta rotolo Fornitura e posa, all’interno dei locali bagni, di porta rotolo circolare fissato a parete, marca e modello da definire e coordinare con la D.L. | Apparecchi sanitari e accessori | Apparecchi sanitari
PX02 - WC sospeso disabile, tipo Ceramica Globo, mod. Argento Fornitura e posa in opera di vaso sospeso, scarico 4,5/3lt, realizzato in Vitreous China, tipo Ceramica Globo Argento cod. art. | Apparecchi sanitari e accessori | Apparecchi sanitari
Lavabo da appoggio tipo Globo modello Le Lastre T-Edge Fornitura e posa di lavabo di forma rettangolare tipo Globo modello Le Lastre T-Edge cod. art. IN051BI, da sottoporre all’approvazione della D.L., in ceramica sanitaria colore bianco, per installazione da appoggio, completo di fissaggi. Dimensioni: 51x37cm, H. 14cm. Peso 14g. Completo di piletta a scarico libero con tappo in ceramica per lavabi senza troppo pieno cod. art. FI024BI. | Apparecchi sanitari e accessori | Apparecchi sanitari
Lavabo da appoggio tipo Globo modello Le Lastre T-Edge Fornitura e posa di lavabo di forma rettangolare tipo Globo modello Le Lastre T-Edge cod. art. IN051BI, da sottoporre all’approvazione della D.L., in ceramica sanitaria colore bianco, per installazione da appoggio, completo di fissaggi. Dimensioni: 51x37cm, H. 14cm. Peso 14g. | Apparecchi sanitari e accessori | Apparecchi sanitari
Lavabo sospeso tipo Globo modello Ausilia per bagno disabili Fornitura e posa in opera di lavabo sospeso ergonomico realizzato in ceramica sanitaria bianca di prima qualità, tipo Globo modello AUSILIA, codice prodotto DS006BI, da sottoporre all’approvazione della D.L., monoforo predisposto a tre fori diaframmati con appoggia-gomiti, senza foro troppo-pieno, completo di fissaggi. | Apparecchi sanitari e accessori | Apparecchi sanitari
PX05 - Fornitura e posa in opera di bidet a terra tipo Ceramica Globo STOCKHOLM, codice prodotto LA009BI, colore bianco, dim. | Apparecchi sanitari e accessori | Apparecchi sanitari
Fornitura e posa in opera di piatto doccia tipo IdealStandard modello Ultraflat S, dimensione 80x120cm, colore bianco, cod. art. K8227FR, completo del sifone di scarico filo pavimento, cod. art. K936367. | Apparecchi sanitari e accessori | Apparecchi sanitari
PX02 - WC sospeso disabile, tipo Ceramica Globo, mod. Argento Fornitura e posa in opera di vaso sospeso, scarico 4,5/3lt, realizzato in Vitreous China, tipo Ceramica Globo Argento cod. art. GEAS2BI, colore bianco, con sistema di fissaggio dal basso nascosto. Completo di: staffa di fissaggio a “L”, sedile e coprivaso rimovibile in plastica termoindurente con chiusura tradizionale, riduttore flusso di scarico, protezione antiurto e acustico. | Apparecchi sanitari e accessori | Apparecchi sanitari
Lavabo sospeso tipo Globo modello Ausilia per bagno disabili Fornitura e posa in opera di lavabo sospeso ergonomico realizzato in ceramica sanitaria bianca di prima qualità, tipo Globo modello AUSILIA, codice prodotto DS006BI, da sottoporre all’approvazione della D.L., monoforo predisposto a tre fori diaframmati con appoggia-gomiti, senza foro troppo-pieno, completo di fissaggi. | Apparecchi sanitari e accessori | Apparecchi sanitari
PX07 - Placca di comando tipo Globo Fornitura e posa di placca di comando per risciacquo ad azionamento frontale, a due quantità tipo Globo cod. art. PL02BI, da sottoporre all’approvazione della D.L., finitura colore bianco lucido, dimensioni 21,5x14,5 cm, spessore 6,5mm. Nel prezzo si intende compreso e compensato ogni onere ed accessorio necessario per la posa, le assistenze murarie, la marcatura CE e quanto altro necessario per dare il lavoro finito a regola d'arte. | Apparecchi sanitari e accessori | Apparecchi sanitari
Lavabo da appoggio tipo Globo modello Le Lastre T-Edge Fornitura e posa di lavabo di forma rettangolare tipo Globo modello Le Lastre T-Edge cod. art. IN051BI, da sottoporre all’approvazione della D.L., in ceramica sanitaria colore bianco, per installazione da appoggio, completo di fissaggi. Dimensioni: 51x37cm, H. 14cm. Peso 14g. Completo di piletta a scarico libero con tappo in ceramica per lavabi senza troppo pieno cod. | Apparecchi sanitari e accessori | Apparecchi sanitari
PX01a - Lavabo da appoggio tipo Globo modello Le Lastre T-Edge Fornitura e posa di lavabo di forma rettangolare tipo Globo modello Le Lastre T-Edge cod. art. IN051BI, da sottoporre all’approvazione della D.L., in ceramica sanitaria colore bianco, per installazione da appoggio, completo di fissaggi. | Apparecchi sanitari e accessori | Apparecchi sanitari
PX02a - Dispenser sapone Fornitura e posa, all’interno dei locali bagni, di dispenser sapone, marca e modello da definire e coordinare con la D.L. | Apparecchi sanitari e accessori | Apparecchi sanitari
PX05 - Piano lavabo singolo custom in MDF idrofugo rivestito in laminato HPL, lunghezza variabile da 140 a 150 cm, profondità 50 cm Fornitura e posa in opera di piani lavabo custom, realizzati su disegno di progetto in MDF Idrofugo idrorepellente composto da fibre di legno tenute assieme da colle e resine idonee per resistere ad acqua, umidità e agenti atmosferici in generale, rivestiti in laminato HPL colore bianco finitura opaca a scelta della D.L. da campionare per approvazione, con superficie non porosa a cellula chiusa resistente agli urti, graffi e abrasioni, ai comuni solventi e detersivi di uso domestico, ai disinfettanti, lavabile anche con acqua bollente o vapore. Provvisto di bordatura perimetrale e idonei fori per il passaggio dei sifoni dei lavabi di design. Dimensione piano lavabo con lavabo singolo tipo PX05: lunghezza variabile da 140 a 150 cm, profondità 50 cm. Tutte le dimensione saranno da verificare in fase di cantiere. Nel prezzo si intende compreso e compensato, il rilievo, il disegno costruttivo, campionatura o mock-up del manufatto a discrezione della D.L. | Apparecchi sanitari e accessori | Apparecchi sanitari
PX17 - Comando pneumatico a distanza da incasso, per risciacquo ad una quantità, tipo Geberit tipo 01, compresa placca di copertura Geberit Sigma Fornitura e posa di comando pneumatico a distanza da incasso Geberit tipo 01 cod. 116.040.JQ.1, da campionare per approvazione della D.L., in materiale sintetico, cromato verniciato opaco, per risciacquo a due quantità di cassette per bagno disabile tipo Geberit Duofix Sigma 12, provvisto da pulsante; sollevatore pneumatico, tubo flessibile pneumatico, lunghezza 2m; tubo fodera lunghezza 1,7m; scatola da incasso con protezione cantiere, accessori per fissaggio. Finitura: rosone a e tasti bianco. Compresa fornitura e posa di placca di copertura tipo Geberit Sigma, cod. 115.768.46.1 da campionare per approvazione della D.L., in materiale sintetico, cromato verniciato opaco. | Apparecchi sanitari e accessori | Apparecchi sanitari
WC sospeso disabile, tipo Ceramica Globo, mod. Argento Fornitura e posa in opera di vaso sospeso, scarico 4,5/3lt, realizzato in Vitreous China, tipo Ceramica Globo Argento cod. art. GEAS2BI, colore bianco, con sistema di fissaggio dal basso nascosto. Completo di: staffa di fissaggio a “L”, sedile e coprivaso rimovibile in plastica termoindurente con chiusura tradizionale, riduttore flusso di scarico, protezione antiurto e acustico. Dimensione 700x370 mm x h 360 mm. Nel prezzo si intende compreso e compensato il ogni onere ed accessorio necessario per la posa il tiro al piano, le assistenze murarie e quanto altro per dare il lavoro finito a regola d'arte. | Apparecchi sanitari e accessori | Apparecchi sanitari
Piano lavabo singolo custom in MDF idrofugo rivestito in laminato HPL, lunghezza variabile da 140 a 150 cm, profondità 50 cm Fornitura e posa in opera di piani lavabo custom, realizzati su disegno di progetto in MDF Idrofugo idrorepellente composto da fibre di legno tenute assieme da colle e resine idonee per resistere ad acqua, umidità e agenti atmosferici in generale, rivestiti in laminato HPL colore bianco finitura opaca a scelta della D.L. da campionare per approvazione, con superficie non porosa a cellula chiusa resistente agli urti, graffi e abrasioni, ai comuni solventi e detersivi di uso domestico, ai disinfettanti, lavabile anche con acqua bollente o vapore. Provvisto di bordatura perimetrale e idonei fori per il passaggio dei sifoni dei lavabi di design. | Apparecchi sanitari e accessori | Apparecchi sanitari
Arredo per lavabo singolo con cestino rifiuti integrato Fornitura e posa, all’interno dei locali bagni, di arredo per lavabo singolo composto da piano di appoggio e cestino rifiuti integrato posto a lato del lavabo, il tutto come indicato negli elaborati grafici di progetto. | Apparecchi sanitari e accessori | Apparecchi sanitari
PX01 - WC sospeso, tipo Ceramica Globo, mod. Stockholm Fornitura e posa di vaso sospeso scarico 4/2,6 Lt, tipo Ceramica Globo Stockholm, cod. art. LAS04BI, realizzato in Vitreous China, colore bianco, con sistema di fissaggio dal basso nascosto, completo di staffa di fissaggio a “L” cod. FI00, di sedile rimovibile in Duroplast con chiusura tradizionale cod. | Apparecchi sanitari e accessori | Apparecchi sanitari
PX09 - Porta rotolo Fornitura e posa, all’interno dei locali bagni, di porta rotolo circolare fissato a parete, marca e modello da definire e coordinare con la D.L. Sono compresi e compensati il rispetto della marcatura CE e quanto altro necessario per dare il lavoro finito a regola d’arte. | Apparecchi sanitari e accessori | Apparecchi sanitari
PX06 - Piano lavabo doppio custom in MDF idrofugo rivestito in laminato HPL, lunghezza variabile da 155 a 240 cm, profondità 50 cm Fornitura e posa in opera di piani lavabo custom, realizzati su disegno di progetto in MDF Idrofugo idrorepellente composto da fibre di legno tenute assieme da colle e resine idonee per resistere ad acqua, umidità e agenti atmosferici in generale, rivestiti in laminato HPL colore bianco finitura opaca a scelta della D.L. da campionare per approvazione, con superficie non porosa a cellula chiusa resistente agli urti, graffi e abrasioni, ai comuni solventi e detersivi di uso domestico, ai disinfettanti, lavabile anche con acqua bollente o vapore. | Apparecchi sanitari e accessori | Apparecchi sanitari
PX06 - Fornitura e posa in opera di lavabo tipo EXTRA di Ideal Standard, dim. 500x450x150 mm, colore bianco lucido, con foro per la rubinetteria e foro troppo pieno. | Apparecchi sanitari e accessori | Apparecchi sanitari
PX01f - Arredo per lavabo doppio composto da boiserie e cestino rifiuti integrato Fornitura e posa, all’interno dei locali bagni, di arredo per lavabo doppio composto da piano di appoggio, boiserie a muro e cestino rifiuti integrato posto tra i due lavabi, il tutto come indicato negli elaborati grafici di progetto. Marca, modello, finiture, dimensioni e posizionamento saranno da verificare e sottoporre all’approvazione della D.L. | Apparecchi sanitari e accessori | Apparecchi sanitari
Lavabo per disabili Fornitura e posa di lavabo per disabili tipo modello da definire e approvare a scelta della DL, in ceramica sanitaria bianca con troppopieno, per installazione con rubinetteria monoforo. Con bacino di forma rettangolare con angoli anteriori arrotondati e profilo ceramico sottile; senza barriere secondo la normativa. Nel prezzo si intende compreso e compensato ogni onere ed accessorio necessario per la posa e quanto altro per dare il lavoro finito a regola d'arte. Fare riferimento agli elaborati grafici. | Apparecchi sanitari e accessori | Apparecchi sanitari
PX02a - Dispenser sapone Fornitura e posa, all’interno dei locali bagni, di dispenser sapone, marca e modello da definire e coordinare con la D.L. Sono compresi e compensati il rispetto della marcatura CE e quanto altro necessario per dare il lavoro finito a regola d’arte. | Apparecchi sanitari e accessori | Apparecchi sanitari
Specchio a parete retroilluminato, dimensione 60x80cm Fornitura e posa di vetro specchio di forma rettangolare, provvisto di pellicola di sicurezza applicato sul retro e retroilluminazione integrata, marca e modello da definire a scelta della D.L. da campionare per approvazione. Supporto posteriore in HPL o altro applicato al vetro specchio mediante incollaggio antinfortunistico. Posato a parete completo di ferramenta e istruzioni per il fissaggio. Dimensioni: L.60 x H. 80 cm. | Apparecchi sanitari e accessori | Apparecchi sanitari
Porta scopino Fornitura e posa, all’interno dei locali bagni, di porta scopino, marca e modello da definire e coordinare con la D.L. Sono compresi e compensati il rispetto della marcatura CE e quanto altro necessario per dare il lavoro finito a regola d’arte. | Apparecchi sanitari e accessori | Apparecchi sanitari
PX01a - Lavabo da appoggio tipo Globo modello Le Lastre T-Edge Fornitura e posa di lavabo di forma rettangolare tipo Globo modello Le Lastre T-Edge cod. | Apparecchi sanitari e accessori | Apparecchi sanitari
Comando pneumatico a distanza da incasso, per risciacquo ad una quantità, tipo Geberit tipo 01, compresa placca di copertura Geberit Sigma Fornitura e posa di comando pneumatico a distanza da incasso Geberit tipo 01 cod. 116.040.JQ.1, da campionare per approvazione della D.L., in materiale sintetico, cromato verniciato opaco, per risciacquo a due quantità di cassette per bagno disabile tipo Geberit Duofix Sigma 12, provvisto da pulsante; sollevatore pneumatico, tubo flessibile pneumatico, lunghezza 2m; tubo fodera lunghezza 1,7m; scatola da incasso con protezione cantiere, accessori per fissaggio. Finitura: rosone a e tasti bianco. Compresa fornitura e posa di placca di copertura tipo Geberit Sigma, cod. 115.768.46.1 da campionare per approvazione della D.L., in materiale sintetico, cromato verniciato opaco. Nel prezzo si intende compreso e compensato ogni onere ed accessorio necessario per la posa e quanto altro necessario per dare il lavoro finito a regola d’arte. | Apparecchi sanitari e accessori | Apparecchi sanitari
Bidet a terra, tipo Ideal Standard collezione i.life B, art. T461701, colore 01 bianco - Kone Fornitura e posa in opera di bidet a terra tipo tipo Ideal Standard collezione i.life B, art. T461701, colore 01 bianco, set di fissaggio per fissaggio nascosto incluso, fori per rubinetteria e troppopieno. | Apparecchi sanitari e accessori | Apparecchi sanitari
Dispenser sapone Fornitura e posa, all’interno dei locali bagni, di dispenser sapone, marca e modello da definire e coordinare con la D.L. Sono compresi e compensati il rispetto della marcatura CE e quanto altro necessario per dare il lavoro finito a regola d’arte. | Apparecchi sanitari e accessori | Apparecchi sanitari
Piano lavabo doppio custom in MDF idrofugo rivestito in laminato HPL, lunghezza variabile da 155 a 240 cm, profondità 50 cm Fornitura e posa in opera di piani lavabo custom, realizzati su disegno di progetto in MDF Idrofugo idrorepellente composto da fibre di legno tenute assieme da colle e resine idonee per resistere ad acqua, umidità e agenti atmosferici in generale, rivestiti in laminato HPL colore bianco finitura opaca a scelta della D.L. da campionare per approvazione, con superficie non porosa a cellula chiusa resistente agli urti, graffi e abrasioni, ai comuni solventi e detersivi di uso domestico, ai disinfettanti, lavabile anche con acqua bollente o vapore. | Apparecchi sanitari e accessori | Apparecchi sanitari
WC sospeso, tipo Ceramica Globo, mod. Stockholm Fornitura e posa di vaso sospeso scarico 4/2,6 Lt, tipo Ceramica Globo Stockholm, cod. art. LAS04BI, realizzato in Vitreous China, colore bianco, con sistema di fissaggio dal basso nascosto, completo di staffa di fissaggio a “L” cod. FI00, di sedile rimovibile in Duroplast con chiusura tradizionale cod. LAR19BI, riduttore flusso di scarico, cod. VA132, protezione antiurto e acustico cod. | Apparecchi sanitari e accessori | Apparecchi sanitari
Pannello divisorio per orinatoi Fornitura e posa in opera di pannello divisorio per orinatoi in laminato stratificato HPL con bordi smussati e angoli arrotondati, idoneo per installazione su pareti in muratura e pareti in cartongesso, completo di perno distanziatore, materiale di fissaggio e supporto a parete. | Apparecchi sanitari e accessori | Apparecchi sanitari
Vaso a terra tipo Globo modello Daily Fornitura e posa di vaso a terra senzabrida in ceramica sanitaria bianca tipo Globo modello Daily, cod. art. DN001BI, con carico e scarico MULTI, completo coprivaso rimovibile in duroplast con chiusura tradizionale cod. art. DNR19BI. Installazione a filo parete. | Apparecchi sanitari e accessori | Apparecchi sanitari
PX01a - Lavabo da appoggio tipo Globo modello Le Lastre T-Edge Fornitura e posa di lavabo di forma rettangolare tipo Globo modello Le Lastre T-Edge cod. art. IN051BI, da sottoporre all’approvazione della D.L., in ceramica sanitaria colore bianco, per installazione da appoggio, completo di fissaggi. Dimensioni: 51x37cm, H. 14cm. Peso 14g. Completo di piletta a scarico libero con tappo in ceramica per lavabi senza troppo pieno cod. art. FI024BI. | Apparecchi sanitari e accessori | Apparecchi sanitari
WC sospeso disabile, tipo Ceramica Globo, mod. Argento Fornitura e posa in opera di vaso sospeso, scarico 4,5/3lt, realizzato in Vitreous China, tipo Ceramica Globo Argento cod. art. GEAS2BI, colore bianco, con sistema di fissaggio dal basso nascosto. Completo di: staffa di fissaggio a “L”, sedile e coprivaso rimovibile in plastica termoindurente con chiusura tradizionale, riduttore flusso di scarico, protezione antiurto e acustico. Dimensione 700x370 mm x h 360 mm. Nel prezzo si intende compreso e compensato il ogni onere ed accessorio necessario per la posa il tiro al piano, le assistenze murarie e quanto altro per dare il lavoro finito a regola d'arte. | Apparecchi sanitari e accessori | Apparecchi sanitari
PX03 - Fornitura e posa in opera di vaso a terra tipo Ceramica Globo STOCKHOLM, codice prodotto LA001BI, colore bianco, dim. 58x37x42 cm, installazione a terra filo parete. Nel prezzo si intende compreso e compensato ogni onere ed accessorio necessario per la posa dell'apparecchio sanitario e quanto altro per dare il lavoro finito a regola d'arte. | Apparecchi sanitari e accessori | Apparecchi sanitari
PX01a - Lavabo da appoggio tipo Globo modello Le Lastre T-Edge Fornitura e posa di lavabo di forma rettangolare tipo Globo modello Le Lastre T-Edge cod. | Apparecchi sanitari e accessori | Apparecchi sanitari
PX01 - WC sospeso, tipo Ceramica Globo, mod. Stockholm Fornitura e posa di vaso sospeso scarico 4/2,6 Lt, tipo Ceramica Globo Stockholm, cod. art. LAS04BI, realizzato in Vitreous China, colore bianco, con sistema di fissaggio dal basso nascosto, completo di staffa di fissaggio a “L” cod. FI00, di sedile rimovibile in Duroplast con chiusura tradizionale cod. LAR19BI, riduttore flusso di scarico, cod. VA132, protezione antiurto e acustico cod. PU001. Dimensione: 580x370 mm, h di posa 440 mm. Nel prezzo si intende compreso e compensato ogni onere ed accessorio necessario per la posa, le assistenze murarie e quanto altro per dare il lavoro finito a regola d'arte. | Apparecchi sanitari e accessori | Apparecchi sanitari
PX01a - Lavabo da appoggio tipo Globo modello Le Lastre T-Edge Fornitura e posa di lavabo di forma rettangolare tipo Globo modello Le Lastre T-Edge cod. art. IN051BI, da sottoporre all’approvazione della D.L., in ceramica sanitaria colore bianco, per installazione da appoggio, completo di fissaggi. Dimensioni: 51x37cm, H. 14cm. Peso 14g. Completo di piletta a scarico libero con tappo in ceramica per lavabi senza troppo pieno cod. art. FI024BI. Sono comprese e compensate la campionatura, la mano d’opera specializzata, gli allacci impiantistici, le assistenze murarie e specialistiche, la marcatura CE e quanto altro per dare il lavoro finito a regola d'arte. | Apparecchi sanitari e accessori | Apparecchi sanitari
PX01a - Lavabo da appoggio tipo Globo modello Le Lastre T-Edge Fornitura e posa di lavabo di forma rettangolare tipo Globo modello Le Lastre T-Edge cod. art. IN051BI, da sottoporre all’approvazione della D.L., in ceramica sanitaria colore bianco, per installazione da appoggio, completo di fissaggi. Dimensioni: 51x37cm, H. 14cm. Peso 14g. Completo di piletta a scarico libero con tappo in ceramica per lavabi senza troppo pieno cod. art. FI024BI. | Apparecchi sanitari e accessori | Apparecchi sanitari
PX06 - Piano lavabo doppio custom in MDF idrofugo rivestito in laminato HPL, lunghezza variabile da 155 a 240 cm, profondità 50 cm Fornitura e posa in opera di piani lavabo custom, realizzati su disegno di progetto in MDF Idrofugo idrorepellente composto da fibre di legno tenute assieme da colle e resine idonee per resistere ad acqua, umidità e agenti atmosferici in generale, rivestiti in laminato HPL colore bianco finitura opaca a scelta della D.L. da campionare per approvazione, con superficie non porosa a cellula chiusa resistente agli urti, graffi e abrasioni, ai comuni solventi e detersivi di uso domestico, ai disinfettanti, lavabile anche con acqua bollente o vapore. Provvisto di bordatura perimetrale e idonei fori per il passaggio dei sifoni dei lavabi da design. Dimensione piano lavabo con lavabo doppio tipo PX06: lunghezza variabile da 155 a 240 cm, profondità 50 cm. Tutte le dimensione saranno da verificare in fase di cantiere. Nel prezzo si intende compreso e compensato, il rilievo, il disegno costruttivo, campionatura o mock-up del manufatto a discrezione della D.L. | Apparecchi sanitari e accessori | Apparecchi sanitari
PX17 - Comando pneumatico a distanza da incasso, per risciacquo ad una quantità, tipo Geberit tipo 01, compresa placca di copertura Geberit Sigma Fornitura e posa di comando pneumatico a distanza da incasso Geberit tipo 01 cod. 116.040.JQ.1, da campionare per approvazione della D.L., in materiale sintetico, cromato verniciato opaco, per risciacquo a due quantità di cassette per bagno disabile tipo Geberit Duofix Sigma 12, provvisto da pulsante; sollevatore pneumatico, tubo flessibile pneumatico, lunghezza 2m; tubo fodera lunghezza 1,7m; scatola da incasso con protezione cantiere, accessori per fissaggio. Finitura: rosone a e tasti bianco. Compresa fornitura e posa di placca di copertura tipo Geberit Sigma, cod. 115.768.46.1 da campionare per approvazione della D.L., in materiale sintetico, cromato verniciato opaco. Nel prezzo si intende compreso e compensato ogni onere ed accessorio necessario per la posa e quanto altro necessario per dare il lavoro finito a regola d’arte. | Apparecchi sanitari e accessori | Apparecchi sanitari
Dispenser asciugamani di carta Fornitura e posa a parete, all’interno dei locali bagni, di dispenser di asciugamani di carta, marca e modello da definire e coordinare con la D.L. Sono compresi e compensati il rispetto della marcatura CE e quanto altro necessario per dare il lavoro finito a regola d’arte. | Apparecchi sanitari e accessori | Apparecchi sanitari
PX01e - Arredo per lavabo singolo con cestino rifiuti integrato Fornitura e posa, all’interno dei locali bagni, di arredo per lavabo singolo composto da piano di appoggio e cestino rifiuti integrato posto a lato del lavabo, il tutto come indicato negli elaborati grafici di progetto. Marca, modello, finiture, dimensioni e posizionamento saranno da verificare e sottoporre all’approvazione della D.L. I disegni costruttivi sono da intendersi a carico dell'impresa e da sottoporre all’approvazione della D.L., incluse eventuali schede tecniche. | Apparecchi sanitari e accessori | Apparecchi sanitari
Vaso a terra tipo Globo modello Daily Fornitura e posa di vaso a terra senzabrida in ceramica sanitaria bianca tipo Globo modello Daily, cod. art. DN001BI, con carico e scarico MULTI, completo coprivaso rimovibile in duroplast con chiusura tradizionale cod. art. | Apparecchi sanitari e accessori | Apparecchi sanitari
PX05a - Vaso a terra tipo Globo modello Daily Fornitura e posa di vaso a terra senzabrida in ceramica sanitaria bianca tipo Globo modello Daily, cod. art. DN001BI, con carico e scarico MULTI, completo coprivaso rimovibile in duroplast con chiusura tradizionale cod. art. DNR19BI. Installazione a filo parete. | Apparecchi sanitari e accessori | Apparecchi sanitari
PX02b - Dispenser asciugamani di carta Fornitura e posa a parete, all’interno dei locali bagni, di dispenser di asciugamani di carta, marca e modello da definire e coordinare con la D.L. Sono compresi e compensati il rispetto della marcatura CE e quanto altro necessario per dare il lavoro finito a regola d’arte. | Apparecchi sanitari e accessori | Apparecchi sanitari
Lavabo sospeso tipo Globo modello Ausilia per bagno disabili Fornitura e posa in opera di lavabo sospeso ergonomico realizzato in ceramica sanitaria bianca di prima qualità, tipo Globo modello AUSILIA, codice prodotto DS006BI, da sottoporre all’approvazione della D.L., monoforo predisposto a tre fori diaframmati con appoggia-gomiti, senza foro troppo-pieno, completo di fissaggi. Dimensioni 67x54cm 17,5cm, peso 18kg. Completo di piletta cromata up and down e sifone in acciaio cromato. | Apparecchi sanitari e accessori | Apparecchi sanitari
Vaso a terra tipo Globo modello Daily Fornitura e posa di vaso a terra senzabrida in ceramica sanitaria bianca tipo Globo modello Daily, cod. art. DN001BI, con carico e scarico MULTI, completo coprivaso rimovibile in duroplast con chiusura tradizionale cod. art. DNR19BI. Installazione a filo parete. | Apparecchi sanitari e accessori | Apparecchi sanitari
PX05a - Vaso a terra tipo Globo modello Daily Fornitura e posa di vaso a terra senzabrida in ceramica sanitaria bianca tipo Globo modello Daily, cod. art. | Apparecchi sanitari e accessori | Apparecchi sanitari
Placca di comando tipo Globo Fornitura e posa di placca di comando per risciacquo ad azionamento frontale, a due quantità tipo Globo cod. art. PL02BI, da sottoporre all’approvazione della D.L., finitura colore bianco lucido, dimensioni 21,5x14,5 cm, spessore 6,5mm. Nel prezzo si intende compreso e compensato ogni onere ed accessorio necessario per la posa, le assistenze murarie, la marcatura CE e quanto altro necessario per dare il lavoro finito a regola d'arte. | Apparecchi sanitari e accessori | Apparecchi sanitari
PX01c - Lavabo sospeso tipo Globo modello Ausilia per bagno disabili Fornitura e posa in opera di lavabo sospeso ergonomico realizzato in ceramica sanitaria bianca di prima qualità, tipo Globo modello AUSILIA, codice prodotto DS006BI, da sottoporre all’approvazione della D.L., monoforo predisposto a tre fori diaframmati con appoggia-gomiti, senza foro troppo-pieno, completo di fissaggi. Dimensioni 67x54cm 17,5cm, peso 18kg. Completo di piletta cromata up and down e sifone in acciaio cromato. Sono comprese e compensate la campionatura, la mano d’opera specializzata, gli allacci impiantistici, le assistenze murarie e specialistiche, la marcatura CE e quanto altro per dare il lavoro finito a regola d'arte. | Apparecchi sanitari e accessori | Apparecchi sanitari
Lavamani 1 foro rubinetteria tipo Ideal Standard collezione Extra, art. T373201, colore 01 bianco dim. 450x350 mm - Kone Fornitura e posa in opera di lavamani 1 foro rubinetteria tipo Ideal Standard collezione Extra, art. T373201, colore 01 bianco dim. 450x350 mm. Completo di fissaggi, sifone e miscelatore da campionare a cura della D.L. Nel prezzo si intende compreso e compensato ogni onere ed accessorio necessario per la posa, le assistenze murarie, la marcatura CE e quanto altro per dare il lavoro finito a regola d'arte. | Apparecchi sanitari e accessori | Apparecchi sanitari
Lavabo da appoggio tipo Globo modello Le Lastre T-Edge Fornitura e posa di lavabo di forma rettangolare tipo Globo modello Le Lastre T-Edge cod. art. IN051BI, da sottoporre all’approvazione della D.L., in ceramica sanitaria colore bianco, per installazione da appoggio, completo di fissaggi. Dimensioni: 51x37cm, H. 14cm. Peso 14g. Completo di piletta a scarico libero con tappo in ceramica per lavabi senza troppo pieno cod. art. FI024BI. | Apparecchi sanitari e accessori | Apparecchi sanitari
PX04/PX05/PX06/PX07 - Lavabo da incasso soprapiano su piani lavabo custom, tipo Duravit Universal, dim. 60x40 cm Fornitura e posa sui piani lavabo custom in MDF idrofugo rivestiti in laminato HPL di lavabi da incasso soprapiano tipo Duravit Universal cod. art. 0347600000, realizzati in ceramica sanitaria, colore Bianco, con parete posteriore smaltata. Bacino di forma rettangolare, leggermente digradante dai lati verso il centro. Con bordo per rubinetteria monoforo, copriforo cromato del troppopieno per lavabi bianchi incluso. Dimensioni: 600x402x115mm | Apparecchi sanitari e accessori | Apparecchi sanitari
Mobile sottolavabo in materiale ligneo cannettato, finitura rovere, top in Okite e doppia anta a battente, dim. 200x60 cm h.49 cm (Servizi igienici VIP) Fornitura e posa in opera di mobile da posizionare sotto lavabo, realizzato su disegno di progetto in materiale ligneo cannettato, finitura rovere, da sottoporre all’approvazione della D.L. Composto da 2 moduli ciascuno a doppia anta. Top in Okite, colore bianco, da campionare per approvazione della D.L. Tutti gli angoli dovranno essere bisellati e privi di spigoli vivi. Dimensioni come da elaborati grafici di progetto. | Apparecchi sanitari e accessori | Apparecchi sanitari
PX02c - Dispenser sacchetti igienici Fornitura e posa, all’interno dei locali bagni, di dispenser di sacchetti igienici, marca e modello da definire e coordinare con la D.L. Sono compresi e compensati il rispetto della marcatura CE e quanto altro necessario per dare il lavoro finito a regola d’arte. | Apparecchi sanitari e accessori | Apparecchi sanitari
PX08 - Set maniglioni per bagno disabili Fornitura e posa, nei bagni disabili, di set maniglioni per bagno disabili, finitura colore bianco da fissare a parete e sottoporre all’approvazione della D.L., costituito da: maniglione di sostegno lineare; maniglione di sostegno ribaltabile completo di porta rotolo. Nel prezzo si intende compreso e compensato ogni onere ed accessorio necessario per la posa e quanto altro necessario per dare il lavoro finito a regola d’arte. | Apparecchi sanitari e accessori | Apparecchi sanitari
Vaso a terra tipo Globo modello Daily Fornitura e posa di vaso a terra senzabrida in ceramica sanitaria bianca tipo Globo modello Daily, cod. art. DN001BI, con carico e scarico MULTI, completo coprivaso rimovibile in duroplast con chiusura tradizionale cod. art. DNR19BI. | Apparecchi sanitari e accessori | Apparecchi sanitari
PX04 - Fornitura e posa in opera di bidet a terra tipo Ceramica Globo STOCKHOLM, codice prodotto LA009, colore bianco, dim. 58x37x42 cm, installazione a terra filo parete, completo di FISSAGGIOGHOST, incluso sifone, cod. art. FI016, e piletta cromata up and down, cod. art. FI012CR. Nel prezzo si intende compreso e compensato ogni onere ed accessorio necessario per la posa dell'apparecchio sanitario e quanto altro per dare il lavoro finito a regola d'arte. | Apparecchi sanitari e accessori | Apparecchi sanitari
Dispenser sacchetti igienici Fornitura e posa, all’interno dei locali bagni, di dispenser di sacchetti igienici, marca e modello da definire e coordinare con la D.L. Sono compresi e compensati il rispetto della marcatura CE e quanto altro necessario per dare il lavoro finito a regola d’arte. | Apparecchi sanitari e accessori | Apparecchi sanitari
F03 - Specchio a parete, dimensione 80x210 cm Fornitura e posa di vetro specchio di forma rettangolare, provvisto di pellicola di sicurezza applicato sul retro, marca e modello da definire a scelta della D.L. da campionare per approvazione. Supporto posteriore in HPL o altro applicato al vetro specchio mediante incollaggio antinfortunistico. | Apparecchi sanitari e accessori | Apparecchi sanitari
Cassetta di scarico ad incasso per wc sospesi tipo Geberit Fornitura e posa in opera di cassetta di scarico ad incasso per vasi sospesi su pareti in cartongesso tipo Geberit, con quote di collegamento secondo EN 33:2011, da sottoporre all’approvazione della D.L., costituita da: Telaio autoportante verniciato a polvere; Supporti a terra zincati regolabili 0-20cm; Piastre di base girevoli, profondità adatta all’installazione in profili a U UW 50 e UW 75 e binari del sistema Geberit; Curva tecnica montabile senz'attrezzi, campo di regolazione 45mm; Fissaggio per curva tecnica isolato acusticamente; Azionamento frontale e isolata contro la condensa; Allacciamento idrico posteriore oppure superiore al centro Principali caratteristiche tecniche: Pressione dinamica: 0,1–10 bar; Temperatura dell'acqua max: 25 °C; Impostazione predefinita volume di risciacquo: 6/3 l; Campo di regolazione risciacquo lungo: 4.5/6/7.5 l; Campo di regolazione risciacquo a volume piccolo: 3/4 l Provvisto di: Allacciamento idrico R 1/2”, compatibile MF, con rubinetto d’arresto integrato e manopola; Protezione cantiere con apertura per l’ispezione; N.2 tappi di protezione; Set per allacciamento per WC ø90mm; Curva tecnica 90° in PE-HD ø90mm; Manicotto di collegamento in PE-HD ø90/110mm; N. 2 barre filettate M12; Set disaccoppiante; Materiale di fissaggio. Nel prezzo si intende compreso e compensato ogni onere ed accessorio necessario per la posa, le assistenze murarie, il rispetto della marcatura CE e quanto altro per dare il lavoro finito a regola d'arte. | Apparecchi sanitari e accessori | Apparecchi sanitari
Lavabo da appoggio tipo Duravit modello DuraSquare Fornitura e posa in opera di lavabo da appoggio di forma rettangolare tipo Duravit modello DuraSquare, cod. | Apparecchi sanitari e accessori | Apparecchi sanitari
WC sospeso disabile, tipo Ceramica Globo, mod. Argento Fornitura e posa in opera di vaso sospeso, scarico 4,5/3lt, realizzato in Vitreous China, tipo Ceramica Globo Argento cod. art. GEAS2BI, colore bianco, con sistema di fissaggio dal basso nascosto. Completo di: staffa di fissaggio a “L”, sedile e coprivaso rimovibile in plastica termoindurente con chiusura tradizionale, riduttore flusso di scarico, protezione antiurto e acustico. Dimensione 700x370 mm x h 360 mm. Nel prezzo si intende compreso e compensato il ogni onere ed accessorio necessario per la posa il tiro al piano, le assistenze murarie e quanto altro per dare il lavoro finito a regola d'arte. | Apparecchi sanitari e accessori | Apparecchi sanitari
PX01e - Arredo per lavabo singolo con cestino rifiuti integrato Fornitura e posa, all’interno dei locali bagni, di arredo per lavabo singolo composto da piano di appoggio e cestino rifiuti integrato posto a lato del lavabo, il tutto come indicato negli elaborati grafici di progetto. Marca, modello, finiture, dimensioni e posizionamento saranno da verificare e sottoporre all’approvazione della D.L. I disegni costruttivi sono da intendersi a carico dell'impresa e da sottoporre all’approvazione della D.L., incluse eventuali schede tecniche. Sono comprese e compensate la campionatura della finitura, le assistenze murarie, la marcatura CE e ogni onere ed accessorio necessario per la posa e quanto altro necessario per dare il lavoro finito a regola d’arte. | Apparecchi sanitari e accessori | Apparecchi sanitari
PX06 - Cassetta di scarico ad incasso per vasi a terra tipo Globo Fornitura e posa di cassetta di scarico per vasi a terra tipo Globo cod. art. CAINTE2, ad incasso a tasto doppio, da sottoporre all’approvazione della D.L. Scarico totale: 4 lt. Scarico parziale: 2,6 lt. Peso: 4,5 kg. Nel prezzo si intende compreso e compensati ogni onere ed accessorio necessario per la posa e quanto altro necessario per dare il lavoro finito a regola d’arte. | Apparecchi sanitari e accessori | Apparecchi sanitari
Piano lavabo triplo custom in MDF idrofugo rivestito in laminato HPL, lunghezza variabile da 305 a 340 cm, profondità 50 cm Fornitura e posa in opera di piani lavabo custom, realizzati su disegno di progetto in MDF Idrofugo idrorepellente composto da fibre di legno tenute assieme da colle e resine idonee per resistere ad acqua, umidità e agenti atmosferici in generale, rivestiti in laminato HPL colore bianco finitura opaca a scelta della D.L. da campionare per approvazione, con superficie non porosa a cellula chiusa resistente agli urti, graffi e abrasioni, ai comuni solventi e detersivi di uso domestico, ai disinfettanti, lavabile anche con acqua bollente o vapore. Provvisto di bordatura perimetrale e idonei fori per il passaggio dei sifoni dei lavabi da design. | Apparecchi sanitari e accessori | Apparecchi sanitari
F02 - Specchio a parete retroilluminato, dimensione 60x80cm Fornitura e posa di vetro specchio di forma rettangolare, provvisto di pellicola di sicurezza applicato sul retro e retroilluminazione integrata, marca e modello da definire a scelta della D.L. da campionare per approvazione. Supporto posteriore in HPL o altro applicato al vetro specchio mediante incollaggio antinfortunistico. | Apparecchi sanitari e accessori | Apparecchi sanitari
Arredo per lavabo singolo con cestino rifiuti integrato Fornitura e posa, all’interno dei locali bagni, di arredo per lavabo singolo composto da piano di appoggio e cestino rifiuti integrato posto a lato del lavabo, il tutto come indicato negli elaborati grafici di progetto. Marca, modello, finiture, dimensioni e posizionamento saranno da verificare e sottoporre all’approvazione della D.L. I disegni costruttivi sono da intendersi a carico dell'impresa e da sottoporre all’approvazione della D.L., incluse eventuali schede tecniche. | Apparecchi sanitari e accessori | Apparecchi sanitari
Lockers spogliatoi Fornitura e posa in opera, nei locali spogliatoi come indicato negli elaborati grafici di progetto, di lockers con struttura portante in lamiera d’acciaio profilata opportunamente sagomata a formare un bordo frontale, con pieghe antitaglio, finitura mediante verniciatura a polveri epossi-poliestere con elevata resistenza alla corrosione, colore RAL da definire e campionare per approvazione della D.L. Singola anta a battente rinforzata con canottatura sul lato cerniere e chiusura tutti i lati, dotata di feritoie di areazione nella parete superiore per consentire il ricambio d’aria. Cerniere antiscasso con rotazione a 180°. | Apparecchi sanitari e accessori | Apparecchi sanitari
Fornitura e posa in opera di Miscelatore tipo Grohe modello Bau Cosmolpolitan elettrico a infrarossi da 1/2, con dispositivo di miscelazione e blocco della temperatura, cromato, cod. | Apparecchi sanitari e accessori | Apparecchi sanitari
Dispenser asciugamani di carta Fornitura e posa a parete, all’interno dei locali bagni, di dispenser di asciugamani di carta, marca e modello da definire e coordinare con la D.L. Sono compresi e compensati il rispetto della marcatura CE e quanto altro necessario per dare il lavoro finito a regola d’arte. | Apparecchi sanitari e accessori | Apparecchi sanitari
Specchio rettangolare a parete con alloggiamento LED retroilluminazione Fornitura e posa in opera di specchio a parete di forma rettangolare spessorato con alloggiamento LED retroilluminazione, da sottoporre all’approvazione della D.L. Realizzato in vetro specchio di spessore 3mm provvisto di pellicola polimerica di sicurezza antinfortuni in caso di rottura, applicata sul retro del vetro, con i bordi mollati, posato a quota da pavimento finito come indicato negli elaborati grafici di progetto. Dimensioni previste a progetto: 296x90 cm e 202x90cm. Nel prezzo si intendono compresi e compensati la verifica della planarità del piano di posa, le assistenze per la posa in opera, il fissaggio, il trasporto, il calo in alto del materiale in sicurezza, la formazione e il disfacimento dei piani di lavoro interni, il rispetto della marcatura CE e la Dichiarazione di Produzione di Prodotto DOP per i prodotti di costruzione prevista dal Regolamento n. 305/2011 (UE) e quanto altro necessario per dare il lavoro finito a regola d'arte. | Apparecchi sanitari e accessori | Apparecchi sanitari
Piano lavabo per bagno disabile custom in MDF idrofugo rivestito in laminato HPL, lunghezza variabile da 180 a 240 cm, profondità 50 cm Fornitura e posa in opera di piani lavabo custom, realizzati su disegno di progetto in MDF Idrofugo idrorepellente composto da fibre di legno tenute assieme da colle e resine idonee per resistere ad acqua, umidità e agenti atmosferici in generale, rivestiti in laminato HPL colore bianco finitura opaca a scelta della D.L. | Apparecchi sanitari e accessori | Apparecchi sanitari
PX02a - Dispenser sapone Fornitura e posa, all’interno dei locali bagni, di dispenser sapone, marca e modello da definire e coordinare con la D.L. | Apparecchi sanitari e accessori | Apparecchi sanitari
Placca di comando tipo Globo Fornitura e posa di placca di comando per risciacquo ad azionamento frontale, a due quantità tipo Globo cod. art. PL02BI, da sottoporre all’approvazione della D.L., finitura colore bianco lucido, dimensioni 21,5x14,5 cm, spessore 6,5mm. Nel prezzo si intende compreso e compensato ogni onere ed accessorio necessario per la posa, le assistenze murarie, la marcatura CE e quanto altro necessario per dare il lavoro finito a regola d'arte. | Apparecchi sanitari e accessori | Apparecchi sanitari
WC sospeso disabile, tipo Ceramica Globo, mod. Argento Fornitura e posa in opera di vaso sospeso, scarico 4,5/3lt, realizzato in Vitreous China, tipo Ceramica Globo Argento cod. art. | Apparecchi sanitari e accessori | Apparecchi sanitari
PX09 - Porta rotolo Fornitura e posa, all’interno dei locali bagni, di porta rotolo circolare fissato a parete, marca e modello da definire e coordinare con la D.L. Sono compresi e compensati il rispetto della marcatura CE e quanto altro necessario per dare il lavoro finito a regola d’arte. | Apparecchi sanitari e accessori | Apparecchi sanitari
F02 - Specchio a parete retroilluminato, dimensione 60x80cm Fornitura e posa di vetro specchio di forma rettangolare, provvisto di pellicola di sicurezza applicato sul retro e retroilluminazione integrata, marca e modello da definire a scelta della D.L. da campionare per approvazione. Supporto posteriore in HPL o altro applicato al vetro specchio mediante incollaggio antinfortunistico. Posato a parete completo di ferramenta e istruzioni per il fissaggio. Dimensioni: L.60 x H. 80 cm. Sono compresi e compensati la campionatura dello specchio completo della retroilluminazione richiesta per l’approvazione della D.L., il trasporto il carico al piano, la movimentazione in sicurezza, la verifica della planarità del piano di posa, così come la verifica della adeguata predisposizione per l’allaccio elettrico, le assistenze murarie e specialistiche, il collaudo e quanto altro per dare il lavoro finito a regola d'arte. | Apparecchi sanitari e accessori | Apparecchi sanitari
Lavabo da appoggio tipo Globo modello Le Lastre T-Edge Fornitura e posa di lavabo di forma rettangolare tipo Globo modello Le Lastre T-Edge cod. art. IN051BI, da sottoporre all’approvazione della D.L., in ceramica sanitaria colore bianco, per installazione da appoggio, completo di fissaggi. | Apparecchi sanitari e accessori | Apparecchi sanitari
Vaso a terra tipo Globo modello Ausilia per bagno disabili Fornitura e posa in opera di vaso a terra per disabili, realizzato in ceramica sanitaria bianca di prima qualità, tipo Globo modello AUSILIA, codice prodotto DS026BI, da sottoporre all’approvazione della D.L., scarico 4/2,6 litri, aperto frontalmente; installazione distanziata da parete. Dimensioni 56x37cm H 50cm, peso 30kg. Completo di fissaggi, coprivaso con apertura frontale tipo Ceramica Globo cod. art. DS02 e curva tecnica cod. art. | Apparecchi sanitari e accessori | Apparecchi sanitari
PX07 - Placca di comando tipo Globo Fornitura e posa di placca di comando per risciacquo ad azionamento frontale, a due quantità tipo Globo cod. art. | Apparecchi sanitari e accessori | Apparecchi sanitari
Vaso a terra tipo Globo modello Ausilia per bagno disabili Fornitura e posa in opera di vaso a terra per disabili, realizzato in ceramica sanitaria bianca di prima qualità, tipo Globo modello AUSILIA, codice prodotto DS026BI, da sottoporre all’approvazione della D.L., scarico 4/2,6 litri, aperto frontalmente; installazione distanziata da parete. Dimensioni 56x37cm H 50cm, peso 30kg. Completo di fissaggi, coprivaso con apertura frontale tipo Ceramica Globo cod. | Apparecchi sanitari e accessori | Apparecchi sanitari
Vaso a terra tipo Globo modello Ausilia per bagno disabili Fornitura e posa in opera di vaso a terra per disabili, realizzato in ceramica sanitaria bianca di prima qualità, tipo Globo modello AUSILIA, codice prodotto DS026BI, da sottoporre all’approvazione della D.L., scarico 4/2,6 litri, aperto frontalmente; installazione distanziata da parete. Dimensioni 56x37cm H 50cm, peso 30kg. | Apparecchi sanitari e accessori | Apparecchi sanitari
PX04 - Piano lavabo per bagno disabile custom in MDF idrofugo rivestito in laminato HPL, lunghezza variabile da 180 a 240 cm, profondità 50 cm Fornitura e posa in opera di piani lavabo custom, realizzati su disegno di progetto in MDF Idrofugo idrorepellente composto da fibre di legno tenute assieme da colle e resine idonee per resistere ad acqua, umidità e agenti atmosferici in generale, rivestiti in laminato HPL colore bianco finitura opaca a scelta della D.L. da campionare per approvazione, con superficie non porosa a cellula chiusa resistente agli urti, graffi e abrasioni, ai comuni solventi e detersivi di uso domestico, ai disinfettanti, lavabile anche con acqua bollente o vapore. Provvisto di bordatura perimetrale e idonei fori per il passaggio dei sifoni dei lavabi di design. Dimensione piano lavabo per bagno disabile con lavabo singolo tipo PX04: lunghezza variabile da 180 a 240 cm, profondità 50 cm. Tutte le dimensione saranno da verificare in fase di cantiere. Nel prezzo si intende compreso e compensato, il rilievo, il disegno costruttivo, campionatura o mock-up del manufatto a discrezione della D.L. staffe di sostegno a muro con viteria, la realizzazione con dima del foro per sifone dei lavabi soprapiano Duravit 2nd floor e ogni onere ed accessorio necessario per la posa e quanto altro per dare il lavoro finito a regola d'arte. | Apparecchi sanitari e accessori | Apparecchi sanitari
PX01 - WC sospeso, tipo Ceramica Globo, mod. Stockholm Fornitura e posa di vaso sospeso scarico 4/2,6 Lt, tipo Ceramica Globo Stockholm, cod. art. LAS04BI, realizzato in Vitreous China, colore bianco, con sistema di fissaggio dal basso nascosto, completo di staffa di fissaggio a “L” cod. | Apparecchi sanitari e accessori | Apparecchi sanitari
WC sospeso, tipo Ceramica Globo, mod. Stockholm Fornitura e posa di vaso sospeso scarico 4/2,6 Lt, tipo Ceramica Globo Stockholm, cod. art. LAS04BI, realizzato in Vitreous China, colore bianco, con sistema di fissaggio dal basso nascosto, completo di staffa di fissaggio a “L” cod. FI00, di sedile rimovibile in Duroplast con chiusura tradizionale cod. LAR19BI, riduttore flusso di scarico, cod. VA132, protezione antiurto e acustico cod. PU001. Dimensione: 580x370 mm, h di posa 440 mm. Nel prezzo si intende compreso e compensato ogni onere ed accessorio necessario per la posa, le assistenze murarie e quanto altro per dare il lavoro finito a regola d'arte. | Apparecchi sanitari e accessori | Apparecchi sanitari
PX06 - Cassetta di scarico ad incasso per vasi a terra tipo Globo Fornitura e posa di cassetta di scarico per vasi a terra tipo Globo cod. art. CAINTE2, ad incasso a tasto doppio, da sottoporre all’approvazione della D.L. | Apparecchi sanitari e accessori | Apparecchi sanitari
Piano lavabo per bagno disabile custom in MDF idrofugo rivestito in laminato HPL, lunghezza variabile da 180 a 240 cm, profondità 50 cm Fornitura e posa in opera di piani lavabo custom, realizzati su disegno di progetto in MDF Idrofugo idrorepellente composto da fibre di legno tenute assieme da colle e resine idonee per resistere ad acqua, umidità e agenti atmosferici in generale, rivestiti in laminato HPL colore bianco finitura opaca a scelta della D.L. | Apparecchi sanitari e accessori | Apparecchi sanitari
Lavabo sospeso tipo Globo modello Ausilia per bagno disabili Fornitura e posa in opera di lavabo sospeso ergonomico realizzato in ceramica sanitaria bianca di prima qualità, tipo Globo modello AUSILIA, codice prodotto DS006BI, da sottoporre all’approvazione della D.L., monoforo predisposto a tre fori diaframmati con appoggia-gomiti, senza foro troppo-pieno, completo di fissaggi. Dimensioni 67x54cm 17,5cm, peso 18kg. Completo di piletta cromata up and down e sifone in acciaio cromato. Sono comprese e compensate la campionatura, la mano d’opera specializzata, gli allacci impiantistici, le assistenze murarie e specialistiche, la marcatura CE e quanto altro per dare il lavoro finito a regola d'arte. | Apparecchi sanitari e accessori | Apparecchi sanitari
Placca di comando con doppio tasto, per risciacquo WC a due quantità tipo Geberit Sigma20 Cod.115.882.KJ.1 - Neulift Fornitura e posa di placca di comando con doppio tasto, con le seguenti caratteristiche: - tipo Geberit Sigma20; - cod.art. 115.882.KJ.1, da utilizzare solo per cassette di scarico Sigma; - finitura tasti bianchi, anello design cromato lucido, a doppio tasto per il risparmio idrico; - completa di telaio di fissaggio per montaggio senza attrezzi, 2 Distanziatori, perni di comando isolati acusticamente, regolazione veloce; - dimensioni: 246x164 mm; - spessore: 12 mm. | Apparecchi sanitari e accessori | Apparecchi sanitari
Piatto doccia tipo Duravit modello Stark Slimline, dimensione 80x80 cm Fornitura e posa in opera di piatto doccia quadrato tipo Duravit modello Stark Slimline, cod. | Apparecchi sanitari e accessori | Apparecchi sanitari
Cassetta di scarico ad incasso per vasi a terra tipo Globo Fornitura e posa di cassetta di scarico per vasi a terra tipo Globo cod. art. CAINTE2, ad incasso a tasto doppio, da sottoporre all’approvazione della D.L. Scarico totale: 4 lt. | Apparecchi sanitari e accessori | Apparecchi sanitari
Fornitura e posa in opera di vaso a terra tipo Ceramica Globo STOCKHOLM, codice prodotto LA001, colore bianco, dim. 58x37x42 cm, installazione a terra filo parete. | Apparecchi sanitari e accessori | Apparecchi sanitari
Vaso a terra tipo Globo modello Ausilia per bagno disabili Fornitura e posa in opera di vaso a terra per disabili, realizzato in ceramica sanitaria bianca di prima qualità, tipo Globo modello AUSILIA, codice prodotto DS026BI, da sottoporre all’approvazione della D.L., scarico 4/2,6 litri, aperto frontalmente; installazione distanziata da parete. Dimensioni 56x37cm H 50cm, peso 30kg. Completo di fissaggi, coprivaso con apertura frontale tipo Ceramica Globo cod. | Apparecchi sanitari e accessori | Apparecchi sanitari
PX06 - Cassetta di scarico ad incasso per vasi a terra tipo Globo Fornitura e posa di cassetta di scarico per vasi a terra tipo Globo cod. art. CAINTE2, ad incasso a tasto doppio, da sottoporre all’approvazione della D.L. | Apparecchi sanitari e accessori | Apparecchi sanitari
Mobile sottolavabo in materiale ligneo cannettato, finitura rovere, top in Okite e doppia anta a battente, dim. 100x55 cm h.49 cm (Zona servizi area mensa) Fornitura e posa in opera di mobile da posizionare sotto lavabo, realizzato su disegno di progetto in materiale ligneo cannettato, finitura rovere, da sottoporre all’approvazione della D.L. Doppia anta a battente. Top in Okite, colore bianco, da campionare per approvazione della D.L. | Apparecchi sanitari e accessori | Apparecchi sanitari
PX04/PX05/PX06/PX07 - Lavabo da incasso soprapiano su piani lavabo custom, tipo Duravit Universal, dim. 60x40 cm Fornitura e posa sui piani lavabo custom in MDF idrofugo rivestiti in laminato HPL di lavabi da incasso soprapiano tipo Duravit Universal cod. art. 0347600000, realizzati in ceramica sanitaria, colore Bianco, con parete posteriore smaltata. Bacino di forma rettangolare, leggermente digradante dai lati verso il centro. Con bordo per rubinetteria monoforo, copriforo cromato del troppopieno per lavabi bianchi incluso | Apparecchi sanitari e accessori | Apparecchi sanitari
PX01a - Lavabo da appoggio tipo Globo modello Le Lastre T-Edge Fornitura e posa di lavabo di forma rettangolare tipo Globo modello Le Lastre T-Edge cod. art. IN051BI, da sottoporre all’approvazione della D.L., in ceramica sanitaria colore bianco, per installazione da appoggio, completo di fissaggi. Dimensioni: 51x37cm, H. 14cm. Peso 14g. Completo di piletta a scarico libero con tappo in ceramica per lavabi senza troppo pieno cod. art. | Apparecchi sanitari e accessori | Apparecchi sanitari
Specchio a parete retroilluminato, dimensione 60x80cm Fornitura e posa di vetro specchio di forma rettangolare, provvisto di pellicola di sicurezza applicato sul retro e retroilluminazione integrata, marca e modello da definire a scelta della D.L. da campionare per approvazione. Supporto posteriore in HPL o altro applicato al vetro specchio mediante incollaggio antinfortunistico. Posato a parete completo di ferramenta e istruzioni per il fissaggio. Dimensioni: L.60 x H. 80 cm. Sono compresi e compensati la campionatura dello specchio completo della retroilluminazione richiesta per l’approvazione della D.L., il trasporto il carico al piano, la movimentazione in sicurezza, la verifica della planarità del piano di posa, così come la verifica della adeguata predisposizione per l’allaccio elettrico, le assistenze murarie e specialistiche, il collaudo e quanto altro per dare il lavoro finito a regola d'arte. | Apparecchi sanitari e accessori | Apparecchi sanitari
Lavabo da appoggio tipo Globo modello Le Lastre T-Edge Fornitura e posa di lavabo di forma rettangolare tipo Globo modello Le Lastre T-Edge cod. art. IN051BI, da sottoporre all’approvazione della D.L., in ceramica sanitaria colore bianco, per installazione da appoggio, completo di fissaggi. Dimensioni: 51x37cm, H. 14cm. Peso 14g. Completo di piletta a scarico libero con tappo in ceramica per lavabi senza troppo pieno cod. art. | Apparecchi sanitari e accessori | Apparecchi sanitari
Porta scopino Fornitura e posa, all’interno dei locali bagni, di porta scopino, marca e modello da definire e coordinare con la D.L. Sono compresi e compensati il rispetto della marcatura CE e quanto altro necessario per dare il lavoro finito a regola d’arte. | Apparecchi sanitari e accessori | Apparecchi sanitari
PX01 - WC sospeso, tipo Ceramica Globo, mod. Stockholm Fornitura e posa di vaso sospeso scarico 4/2,6 Lt, tipo Ceramica Globo Stockholm, cod. art. LAS04BI, realizzato in Vitreous China, colore bianco, con sistema di fissaggio dal basso nascosto, completo di staffa di fissaggio a “L” cod. FI00, di sedile rimovibile in Duroplast con chiusura tradizionale cod. LAR19BI, riduttore flusso di scarico, cod. VA132, protezione antiurto e acustico cod. PU001. | Apparecchi sanitari e accessori | Apparecchi sanitari
Arredo per lavabo singolo composto da boiserie e cestino rifiuti integrato Fornitura e posa, all’interno dei locali bagni, di arredo per lavabo singolo composto da piano di appoggio, boiserie a muro e cestino rifiuti integrato posto a lato del lavabo, il tutto come indicato negli elaborati grafici di progetto. Marca, modello, finiture, dimensioni e posizionamento saranno da verificare e sottoporre all’approvazione della D.L. I disegni costruttivi sono da intendersi a carico dell'impresa e da sottoporre all’approvazione della D.L., incluse eventuali schede tecniche. Sono comprese e compensate la campionatura della finitura, le assistenze murarie, la marcatura CE e ogni onere ed accessorio necessario per la posa e quanto altro necessario per dare il lavoro finito a regola d’arte. | Apparecchi sanitari e accessori | Apparecchi sanitari
PX01a - Lavabo da appoggio tipo Globo modello Le Lastre T-Edge Fornitura e posa di lavabo di forma rettangolare tipo Globo modello Le Lastre T-Edge cod. art. IN051BI, da sottoporre all’approvazione della D.L., in ceramica sanitaria colore bianco, per installazione da appoggio, completo di fissaggi. Dimensioni: 51x37cm, H. 14cm. | Apparecchi sanitari e accessori | Apparecchi sanitari
PX05b - Vaso a terra tipo Globo modello Ausilia per bagno disabili Fornitura e posa in opera di vaso a terra per disabili, realizzato in ceramica sanitaria bianca di prima qualità, tipo Globo modello AUSILIA, codice prodotto DS026BI, da sottoporre all’approvazione della D.L., scarico 4/2,6 litri, aperto frontalmente; installazione distanziata da parete. Dimensioni 56x37cm H 50cm, peso 30kg. Completo di fissaggi, coprivaso con apertura frontale tipo Ceramica Globo cod. | Apparecchi sanitari e accessori | Apparecchi sanitari
Comando pneumatico a distanza da incasso, per risciacquo ad una quantità, tipo Geberit tipo 01, compresa placca di copertura Geberit Sigma Fornitura e posa di comando pneumatico a distanza da incasso Geberit tipo 01 cod. 116.040.JQ.1, da campionare per approvazione della D.L., in materiale sintetico, cromato verniciato opaco, per risciacquo a due quantità di cassette per bagno disabile tipo Geberit Duofix Sigma 12, provvisto da pulsante; sollevatore pneumatico, tubo flessibile pneumatico, lunghezza 2m; tubo fodera lunghezza 1,7m; scatola da incasso con protezione cantiere, accessori per fissaggio. Finitura: rosone a e tasti bianco. Compresa fornitura e posa di placca di copertura tipo Geberit Sigma, cod. 115.768.46.1 da campionare per approvazione della D.L., in materiale sintetico, cromato verniciato opaco. Nel prezzo si intende compreso e compensato ogni onere ed accessorio necessario per la posa e quanto altro necessario per dare il lavoro finito a regola d’arte. | Apparecchi sanitari e accessori | Apparecchi sanitari
Piano lavabo singolo custom in MDF idrofugo rivestito in laminato HPL, lunghezza variabile da 140 a 150 cm, profondità 50 cm Fornitura e posa in opera di piani lavabo custom, realizzati su disegno di progetto in MDF Idrofugo idrorepellente composto da fibre di legno tenute assieme da colle e resine idonee per resistere ad acqua, umidità e agenti atmosferici in generale, rivestiti in laminato HPL colore bianco finitura opaca a scelta della D.L. da campionare per approvazione, con superficie non porosa a cellula chiusa resistente agli urti, graffi e abrasioni, ai comuni solventi e detersivi di uso domestico, ai disinfettanti, lavabile anche con acqua bollente o vapore. Provvisto di bordatura perimetrale e idonei fori per il passaggio dei sifoni dei lavabi di design. Dimensione piano lavabo con lavabo singolo tipo PX05: lunghezza variabile da 140 a 150 cm, profondità 50 cm. | Apparecchi sanitari e accessori | Apparecchi sanitari
PX05a - Vaso a terra tipo Globo modello Daily Fornitura e posa di vaso a terra senzabrida in ceramica sanitaria bianca tipo Globo modello Daily, cod. art. DN001BI, con carico e scarico MULTI, completo coprivaso rimovibile in duroplast con chiusura tradizionale cod. | Apparecchi sanitari e accessori | Apparecchi sanitari
Placca di comando tipo Globo Fornitura e posa di placca di comando per risciacquo ad azionamento frontale, a due quantità tipo Globo cod. art. PL02BI, da sottoporre all’approvazione della D.L., finitura colore bianco lucido, dimensioni 21,5x14,5 cm, spessore 6,5mm. Nel prezzo si intende compreso e compensato ogni onere ed accessorio necessario per la posa, le assistenze murarie, la marcatura CE e quanto altro necessario per dare il lavoro finito a regola d'arte. | Apparecchi sanitari e accessori | Apparecchi sanitari
Arredo per lavabo singolo composto da boiserie e cestino rifiuti integrato Fornitura e posa, all’interno dei locali bagni, di arredo per lavabo singolo composto da piano di appoggio, boiserie a muro e cestino rifiuti integrato posto a lato del lavabo, il tutto come indicato negli elaborati grafici di progetto. Marca, modello, finiture, dimensioni e posizionamento saranno da verificare e sottoporre all’approvazione della D.L. I disegni costruttivi sono da intendersi a carico dell'impresa e da sottoporre all’approvazione della D.L., incluse eventuali schede tecniche. Sono comprese e compensate la campionatura della finitura, le assistenze murarie, la marcatura CE e ogni onere ed accessorio necessario per la posa e quanto altro necessario per dare il lavoro finito a regola d’arte. | Apparecchi sanitari e accessori | Apparecchi sanitari
PX06 - Cassetta di scarico ad incasso per vasi a terra tipo Globo Fornitura e posa di cassetta di scarico per vasi a terra tipo Globo cod. | Apparecchi sanitari e accessori | Apparecchi sanitari
Fornitura e posa in opera di lavabatoio tipo Ceramica Globo, modello FORTY3 - I TUTTOFARE, dim. 60x50x25 cm, codice prodotto FO063BI, colore bianco, con foro troppo pieno, installazione ad appoggio. Inclusa fornitura e posa di piletta cromata up and down tipo Ceramica Globo, cod. | Apparecchi sanitari e accessori | Apparecchi sanitari
Lavabo da appoggio tipo Duravit modello DuraSquare Fornitura e posa in opera di lavabo da appoggio di forma rettangolare tipo Duravit modello DuraSquare, cod. | Apparecchi sanitari e accessori | Apparecchi sanitari
PX05a - Vaso a terra tipo Globo modello Daily Fornitura e posa di vaso a terra senzabrida in ceramica sanitaria bianca tipo Globo modello Daily, cod. art. DN001BI, con carico e scarico MULTI, completo coprivaso rimovibile in duroplast con chiusura tradizionale cod. | Apparecchi sanitari e accessori | Apparecchi sanitari
PX01c - Lavabo sospeso tipo Globo modello Ausilia per bagno disabili Fornitura e posa in opera di lavabo sospeso ergonomico realizzato in ceramica sanitaria bianca di prima qualità, tipo Globo modello AUSILIA, codice prodotto DS006BI, da sottoporre all’approvazione della D.L., monoforo predisposto a tre fori diaframmati con appoggia-gomiti, senza foro troppo-pieno, completo di fissaggi. | Apparecchi sanitari e accessori | Apparecchi sanitari
PX04/PX05/PX06/PX07 - Lavabo da incasso soprapiano su piani lavabo custom, tipo Duravit Universal, dim. 60x40 cm Fornitura e posa sui piani lavabo custom in MDF idrofugo rivestiti in laminato HPL di lavabi da incasso soprapiano tipo Duravit Universal cod. art. 0347600000, realizzati in ceramica sanitaria, colore Bianco, con parete posteriore smaltata. Bacino di forma rettangolare, leggermente digradante dai lati verso il centro. Con bordo per rubinetteria monoforo, copriforo cromato del troppopieno per lavabi bianchi incluso. Dimensioni: 600x402x115mm | Apparecchi sanitari e accessori | Apparecchi sanitari
PX06 - Piano lavabo doppio custom in MDF idrofugo rivestito in laminato HPL, lunghezza variabile da 155 a 240 cm, profondità 50 cm Fornitura e posa in opera di piani lavabo custom, realizzati su disegno di progetto in MDF Idrofugo idrorepellente composto da fibre di legno tenute assieme da colle e resine idonee per resistere ad acqua, umidità e agenti atmosferici in generale, rivestiti in laminato HPL colore bianco finitura opaca a scelta della D.L. da campionare per approvazione, con superficie non porosa a cellula chiusa resistente agli urti, graffi e abrasioni, ai comuni solventi e detersivi di uso domestico, ai disinfettanti, lavabile anche con acqua bollente o vapore. Provvisto di bordatura perimetrale e idonei fori per il passaggio dei sifoni dei lavabi da design. Dimensione piano lavabo con lavabo doppio tipo PX06: lunghezza variabile da 155 a 240 cm, profondità 50 cm. Tutte le dimensione saranno da verificare in fase di cantiere. | Apparecchi sanitari e accessori | Apparecchi sanitari
PX01a - Lavabo da appoggio tipo Globo modello Le Lastre T-Edge Fornitura e posa di lavabo di forma rettangolare tipo Globo modello Le Lastre T-Edge cod. art. IN051BI, da sottoporre all’approvazione della D.L., in ceramica sanitaria colore bianco, per installazione da appoggio, completo di fissaggi. Dimensioni: 51x37cm, H. 14cm. Peso 14g. Completo di piletta a scarico libero con tappo in ceramica per lavabi senza troppo pieno cod. art. FI024BI. Sono comprese e compensate la campionatura, la mano d’opera specializzata, gli allacci impiantistici, le assistenze murarie e specialistiche, la marcatura CE e quanto altro per dare il lavoro finito a regola d'arte. | Apparecchi sanitari e accessori | Apparecchi sanitari
PX07 - Placca di comando tipo Globo Fornitura e posa di placca di comando per risciacquo ad azionamento frontale, a due quantità tipo Globo cod. art. | Apparecchi sanitari e accessori | Apparecchi sanitari
Set maniglioni per bagno disabili Fornitura e posa, nei bagni disabili, di set maniglioni per bagno disabili, finitura colore bianco da fissare a parete e sottoporre all’approvazione della D.L., costituito da: maniglione di sostegno lineare; maniglione di sostegno ribaltabile completo di porta rotolo. Nel prezzo si intende compreso e compensato ogni onere ed accessorio necessario per la posa e quanto altro necessario per dare il lavoro finito a regola d’arte. | Apparecchi sanitari e accessori | Apparecchi sanitari
Cassetta di scarico ad incasso per vasi a terra tipo Globo Fornitura e posa di cassetta di scarico per vasi a terra tipo Globo cod. art. CAINTE2, ad incasso a tasto doppio, da sottoporre all’approvazione della D.L. Scarico totale: 4 lt. | Apparecchi sanitari e accessori | Apparecchi sanitari
PX06 - Cassetta di scarico ad incasso per vasi a terra tipo Globo Fornitura e posa di cassetta di scarico per vasi a terra tipo Globo cod. art. CAINTE2, ad incasso a tasto doppio, da sottoporre all’approvazione della D.L. Scarico totale: 4 lt. Scarico parziale: 2,6 lt. Peso: 4,5 kg. Nel prezzo si intende compreso e compensati ogni onere ed accessorio necessario per la posa e quanto altro necessario per dare il lavoro finito a regola d’arte. | Apparecchi sanitari e accessori | Apparecchi sanitari
Dispenser sapone Fornitura e posa, all’interno dei locali bagni, di dispenser sapone, marca e modello da definire e coordinare con la D.L. Sono compresi e compensati il rispetto della marcatura CE e quanto altro necessario per dare il lavoro finito a regola d’arte. | Apparecchi sanitari e accessori | Apparecchi sanitari
PX08 - Set maniglioni per bagno disabili Fornitura e posa, nei bagni disabili, di set maniglioni per bagno disabili, finitura colore bianco da fissare a parete e sottoporre all’approvazione della D.L., costituito da: maniglione di sostegno lineare; maniglione di sostegno ribaltabile completo di porta rotolo. Nel prezzo si intende compreso e compensato ogni onere ed accessorio necessario per la posa e quanto altro necessario per dare il lavoro finito a regola d’arte. | Apparecchi sanitari e accessori | Apparecchi sanitari
Lavabo da appoggio tipo Globo modello Le Lastre T-Edge Fornitura e posa di lavabo di forma rettangolare tipo Globo modello Le Lastre T-Edge cod. art. IN051BI, da sottoporre all’approvazione della D.L., in ceramica sanitaria colore bianco, per installazione da appoggio, completo di fissaggi. Dimensioni: 51x37cm, H. 14cm. Peso 14g. Completo di piletta a scarico libero con tappo in ceramica per lavabi senza troppo pieno cod. art. FI024BI. | Apparecchi sanitari e accessori | Apparecchi sanitari
PX01d - Arredo per lavabo singolo composto da boiserie e cestino rifiuti integrato Fornitura e posa, all’interno dei locali bagni, di arredo per lavabo singolo composto da piano di appoggio, boiserie a muro e cestino rifiuti integrato posto a lato del lavabo, il tutto come indicato negli elaborati grafici di progetto. | Apparecchi sanitari e accessori | Apparecchi sanitari
Set maniglioni per bagno disabili Fornitura e posa, nei bagni disabili, di set maniglioni per bagno disabili, finitura colore bianco da fissare a parete e sottoporre all’approvazione della D.L., costituito da: maniglione di sostegno lineare; maniglione di sostegno ribaltabile completo di porta rotolo. | Apparecchi sanitari e accessori | Apparecchi sanitari
PX01c - Lavabo sospeso tipo Globo modello Ausilia per bagno disabili Fornitura e posa in opera di lavabo sospeso ergonomico realizzato in ceramica sanitaria bianca di prima qualità, tipo Globo modello AUSILIA, codice prodotto DS006BI, da sottoporre all’approvazione della D.L., monoforo predisposto a tre fori diaframmati con appoggia-gomiti, senza foro troppo-pieno, completo di fissaggi. | Apparecchi sanitari e accessori | Apparecchi sanitari
PX02 - WC sospeso disabile, tipo Ceramica Globo, mod. Argento Fornitura e posa in opera di vaso sospeso, scarico 4,5/3lt, realizzato in Vitreous China, tipo Ceramica Globo Argento cod. art. GEAS2BI, colore bianco, con sistema di fissaggio dal basso nascosto. Completo di: staffa di fissaggio a “L”, sedile e coprivaso rimovibile in plastica termoindurente con chiusura tradizionale, riduttore flusso di scarico, protezione antiurto e acustico. Dimensione 700x370 mm x h 360 mm. | Apparecchi sanitari e accessori | Apparecchi sanitari
Specchio rettangolare a parete con alloggiamento LED retroilluminazione Fornitura e posa in opera di specchio a parete di forma rettangolare spessorato con alloggiamento LED retroilluminazione, da sottoporre all’approvazione della D.L. Realizzato in vetro specchio di spessore 3mm provvisto di pellicola polimerica di sicurezza antinfortuni in caso di rottura, applicata sul retro del vetro, con i bordi mollati, posato a quota da pavimento finito come indicato negli elaborati grafici di progetto. Dimensioni previste a progetto: 296x90 cm e 202x90cm. Nel prezzo si intendono compresi e compensati la verifica della planarità del piano di posa, le assistenze per la posa in opera, il fissaggio, il trasporto, il calo in alto del materiale in sicurezza, la formazione e il disfacimento dei piani di lavoro interni, il rispetto della marcatura CE e la Dichiarazione di Produzione di Prodotto DOP per i prodotti di costruzione prevista dal Regolamento n. | Apparecchi sanitari e accessori | Apparecchi sanitari
Mobile sotto lavabo in compensato marino laccato opaco - Kone Fornitura e posa in opera di mobile sotto lavabo in compensato marino laccato opaco, finitura e colore da definire a cura della D.L. Profondità e spessore come da elaborati grafici, da campionare per approvazione della D.L., compreso di foro per miscelatore, la campionatura o il mock-up del manufatto, la struttura di sostegno, idoneo fissaggio a parete, e ogni onere per dare il lavoro finito a perfetta regola d'arte. Fare riferimento agli elaborati grafici. | Apparecchi sanitari e accessori | Apparecchi sanitari
PX05 - Piano lavabo singolo custom in MDF idrofugo rivestito in laminato HPL, lunghezza variabile da 140 a 150 cm, profondità 50 cm Fornitura e posa in opera di piani lavabo custom, realizzati su disegno di progetto in MDF Idrofugo idrorepellente composto da fibre di legno tenute assieme da colle e resine idonee per resistere ad acqua, umidità e agenti atmosferici in generale, rivestiti in laminato HPL colore bianco finitura opaca a scelta della D.L. | Apparecchi sanitari e accessori | Apparecchi sanitari
Fornitura e posa in opera di lavabo tipo Ceramica Globo, modello AUSILIA, dim. 60x50x12 cm, codice prodotto DS0061BI, colore bianco, con appoggia gomiti e senza foro troppo pieno, installazione sospesa. Inclusa fornitura e posa di piletta cromata up and down tipo Ceramica Globo, cod. art. FI012CR. Nel prezzo si intende compreso e compensato ogni onere ed accessorio necessario per la posa dell'apparecchio sanitario e quanto altro per dare il lavoro finito a regola d'arte. | Apparecchi sanitari e accessori | Apparecchi sanitari
PX14 - Fornitura e posa in opera di lavabo tipo Ceramica globo, modello T-Edge colore bianco, dim. 51x37x14 cm, installazione da appoggio. Inclusa fornitura e posa di piletta cromata up and down tipo Ceramica Globo, cod. | Apparecchi sanitari e accessori | Apparecchi sanitari
PX07 - Placca di comando tipo Globo Fornitura e posa di placca di comando per risciacquo ad azionamento frontale, a due quantità tipo Globo cod. art. PL02BI, da sottoporre all’approvazione della D.L., finitura colore bianco lucido, dimensioni 21,5x14,5 cm, spessore 6,5mm. | Apparecchi sanitari e accessori | Apparecchi sanitari
Piano lavabo per bagno disabile custom in MDF idrofugo rivestito in laminato HPL, lunghezza variabile da 180 a 240 cm, profondità 50 cm Fornitura e posa in opera di piani lavabo custom, realizzati su disegno di progetto in MDF Idrofugo idrorepellente composto da fibre di legno tenute assieme da colle e resine idonee per resistere ad acqua, umidità e agenti atmosferici in generale, rivestiti in laminato HPL colore bianco finitura opaca a scelta della D.L. da campionare per approvazione, con superficie non porosa a cellula chiusa resistente agli urti, graffi e abrasioni, ai comuni solventi e detersivi di uso domestico, ai disinfettanti, lavabile anche con acqua bollente o vapore. Provvisto di bordatura perimetrale e idonei fori per il passaggio dei sifoni dei lavabi di design. Dimensione piano lavabo per bagno disabile con lavabo singolo tipo PX04: lunghezza variabile da 180 a 240 cm, profondità 50 cm. | Apparecchi sanitari e accessori | Apparecchi sanitari
PX06 - Cassetta di scarico ad incasso per vasi a terra tipo Globo Fornitura e posa di cassetta di scarico per vasi a terra tipo Globo cod. art. CAINTE2, ad incasso a tasto doppio, da sottoporre all’approvazione della D.L. Scarico totale: 4 lt. Scarico parziale: 2,6 lt. Peso: 4,5 kg. | Apparecchi sanitari e accessori | Apparecchi sanitari
Arredo per lavabo singolo con cestino rifiuti integrato Fornitura e posa, all’interno dei locali bagni, di arredo per lavabo singolo composto da piano di appoggio e cestino rifiuti integrato posto a lato del lavabo, il tutto come indicato negli elaborati grafici di progetto. Marca, modello, finiture, dimensioni e posizionamento saranno da verificare e sottoporre all’approvazione della D.L. I disegni costruttivi sono da intendersi a carico dell'impresa e da sottoporre all’approvazione della D.L., incluse eventuali schede tecniche. Sono comprese e compensate la campionatura della finitura, le assistenze murarie, la marcatura CE e ogni onere ed accessorio necessario per la posa e quanto altro necessario per dare il lavoro finito a regola d’arte. | Apparecchi sanitari e accessori | Apparecchi sanitari
Placca di comando con doppio tasto, per risciacquo WC a due quantità tipo Geberit Sigma20 Cod.115.882.KJ.1 - Neulift Fornitura e posa di placca di comando con doppio tasto, con le seguenti caratteristiche: - tipo Geberit Sigma20; - cod.art. 115.882.KJ.1, da utilizzare solo per cassette di scarico Sigma; - finitura tasti bianchi, anello design cromato lucido, a doppio tasto per il risparmio idrico; - completa di telaio di fissaggio per montaggio senza attrezzi, 2 Distanziatori, perni di comando isolati acusticamente, regolazione veloce; - dimensioni: 246x164 mm; - spessore: 12 mm. Nel prezzo si intende compreso e compensato ogni onere ed accessorio necessario per la posa, le assistenze murarie e quanto altro per dare il lavoro finito a regola d'arte. | Apparecchi sanitari e accessori | Apparecchi sanitari
PX04/PX05/PX06/PX07 - Lavabo da incasso soprapiano su piani lavabo custom, tipo Duravit Universal, dim. 60x40 cm Fornitura e posa sui piani lavabo custom in MDF idrofugo rivestiti in laminato HPL di lavabi da incasso soprapiano tipo Duravit Universal cod | Apparecchi sanitari e accessori | Apparecchi sanitari
Placca di comando tipo Globo Fornitura e posa di placca di comando per risciacquo ad azionamento frontale, a due quantità tipo Globo cod. art. PL02BI, da sottoporre all’approvazione della D.L., finitura colore bianco lucido, dimensioni 21,5x14,5 cm, spessore 6,5mm. Nel prezzo si intende compreso e compensato ogni onere ed accessorio necessario per la posa, le assistenze murarie, la marcatura CE e quanto altro necessario per dare il lavoro finito a regola d'arte. | Apparecchi sanitari e accessori | Apparecchi sanitari
Vaso a terra tipo Globo modello Daily Fornitura e posa di vaso a terra senzabrida in ceramica sanitaria bianca tipo Globo modello Daily, cod. art. DN001BI, con carico e scarico MULTI, completo coprivaso rimovibile in duroplast con chiusura tradizionale cod. art. DNR19BI. Installazione a filo parete. Completo di fissaggio Ghost. Scarico medio <3 lt. | Apparecchi sanitari e accessori | Apparecchi sanitari
PX04/PX05/PX06/PX07 - Lavabo da incasso soprapiano su piani lavabo custom, tipo Duravit Universal, dim. 60x40 cm Fornitura e posa sui piani lavabo custom in MDF idrofugo rivestiti in laminato HPL di lavabi da incasso soprapiano tipo Duravit Universal cod. art | Apparecchi sanitari e accessori | Apparecchi sanitari
PX07 - Placca di comando tipo Globo Fornitura e posa di placca di comando per risciacquo ad azionamento frontale, a due quantità tipo Globo cod. | Apparecchi sanitari e accessori | Apparecchi sanitari
Vaso a terra tipo Globo modello Daily Fornitura e posa di vaso a terra senzabrida in ceramica sanitaria bianca tipo Globo modello Daily, cod. art. DN001BI, con carico e scarico MULTI, completo coprivaso rimovibile in duroplast con chiusura tradizionale cod. art. DNR19BI. Installazione a filo parete. Completo di fissaggio Ghost. Scarico medio <3 lt. Dimensioni: 57x35 cm, H. 43cm. Peso 25 kg. Sono comprese e compensate la campionatura, la mano d’opera specializzata, gli allacci impiantistici, le assistenze murarie e specialistiche, la marcatura CE e quanto altro per dare il lavoro finito a regola d'arte. | Apparecchi sanitari e accessori | Apparecchi sanitari
Dispenser sacchetti igienici Fornitura e posa, all’interno dei locali bagni, di dispenser di sacchetti igienici, marca e modello da definire e coordinare con la D.L. | Apparecchi sanitari e accessori | Apparecchi sanitari
Fornitura e posa in opera di piatto doccia rettangolare 80x70 cm. | Apparecchi sanitari e accessori | Apparecchi sanitari
PX01a - Lavabo da appoggio tipo Globo modello Le Lastre T-Edge Fornitura e posa di lavabo di forma rettangolare tipo Globo modello Le Lastre T-Edge cod. art. | Apparecchi sanitari e accessori | Apparecchi sanitari
WC sospeso, tipo Ceramica Globo, mod. Stockholm Fornitura e posa di vaso sospeso scarico 4/2,6 Lt, tipo Ceramica Globo Stockholm, cod. art. LAS04BI, realizzato in Vitreous China, colore bianco, con sistema di fissaggio dal basso nascosto, completo di staffa di fissaggio a “L” cod. FI00, di sedile rimovibile in Duroplast con chiusura tradizionale cod. LAR19BI, riduttore flusso di scarico, cod. VA132, protezione antiurto e acustico cod. PU001. | Apparecchi sanitari e accessori | Apparecchi sanitari
Vaso a terra tipo Globo modello Daily Fornitura e posa di vaso a terra senzabrida in ceramica sanitaria bianca tipo Globo modello Daily, cod. art. DN001BI, con carico e scarico MULTI, completo coprivaso rimovibile in duroplast con chiusura tradizionale cod. art. DNR19BI. Installazione a filo parete. Completo di fissaggio Ghost. Scarico medio <3 lt. Dimensioni: 57x35 cm, H. 43cm. Peso 25 kg. Sono comprese e compensate la campionatura, la mano d’opera specializzata, gli allacci impiantistici, le assistenze murarie e specialistiche, la marcatura CE e quanto altro per dare il lavoro finito a regola d'arte. | Apparecchi sanitari e accessori | Apparecchi sanitari
PX04/PX05/PX06/PX07 - Lavabo da incasso soprapiano su piani lavabo custom, tipo Duravit Universal, dim. 60x40 cm Fornitura e posa sui piani lavabo custom in MDF idrofugo rivestiti in laminato HPL di lavabi da incasso soprapiano tipo Duravit Universal cod. art. 0347600000, realizzati in ceramica sanitaria, colore Bianco, con parete posteriore smaltata. Bacino di forma rettangolare, leggermente digradante dai lati verso il centro. Con bordo per rubinetteria monoforo, copriforo cromato del troppopieno per lavabi bianchi incluso. Dimensioni: 600x402x115mm. Posato su apposita mensola in MDF (computata a parte). Completo di sifone salvaspazio in acciaio cromato tipo Duravit Cod. Art | Apparecchi sanitari e accessori | Apparecchi sanitari
PX01a - Lavabo da appoggio tipo Globo modello Le Lastre T-Edge Fornitura e posa di lavabo di forma rettangolare tipo Globo modello Le Lastre T-Edge cod. art. IN051BI, da sottoporre all’approvazione della D.L., in ceramica sanitaria colore bianco, per installazione da appoggio, completo di fissaggi. Dimensioni: 51x37cm, H. 14cm. Peso 14g. Completo di piletta a scarico libero con tappo in ceramica per lavabi senza troppo pieno cod. | Apparecchi sanitari e accessori | Apparecchi sanitari
PX02a - Dispenser sapone Fornitura e posa, all’interno dei locali bagni, di dispenser sapone, marca e modello da definire e coordinare con la D.L. Sono compresi e compensati il rispetto della marcatura CE e quanto altro necessario per dare il lavoro finito a regola d’arte. | Apparecchi sanitari e accessori | Apparecchi sanitari
F02 - Specchio a parete retroilluminato, dimensione 60x80cm Fornitura e posa di vetro specchio di forma rettangolare, provvisto di pellicola di sicurezza applicato sul retro e retroilluminazione integrata, marca e modello da definire a scelta della D.L. da campionare per approvazione. Supporto posteriore in HPL o altro applicato al vetro specchio mediante incollaggio antinfortunistico. Posato a parete completo di ferramenta e istruzioni per il fissaggio. Dimensioni: L.60 x H. | Apparecchi sanitari e accessori | Apparecchi sanitari
Miscelatore monocomando per lavamani tipo Duravit, collezione Circle, modello S art. | Apparecchi sanitari e accessori | Apparecchi sanitari
WC sospeso disabile, tipo Ceramica Globo, mod. Argento Fornitura e posa in opera di vaso sospeso, scarico 4,5/3lt, realizzato in Vitreous China, tipo Ceramica Globo Argento cod. | Apparecchi sanitari e accessori | Apparecchi sanitari
Specchio rettangolare a parete, dimensione 60x80cm Fornitura e posa in opera di specchio di forma rettangolare incollato/fissato direttamente alla parete retrostante, in vetro stratificato, con bordi levigati, con protezione antiurto integrata. Dimensioni: L.60 x H. | Apparecchi sanitari e accessori | Apparecchi sanitari
PX05b - Vaso a terra tipo Globo modello Ausilia per bagno disabili Fornitura e posa in opera di vaso a terra per disabili, realizzato in ceramica sanitaria bianca di prima qualità, tipo Globo modello AUSILIA, codice prodotto DS026BI, da sottoporre all’approvazione della D.L., scarico 4/2,6 litri, aperto frontalmente; installazione distanziata da parete. Dimensioni 56x37cm H 50cm, peso 30kg. Completo di fissaggi, coprivaso con apertura frontale tipo Ceramica Globo cod. art. DS02 e curva tecnica cod. art. DS027. Nel prezzo si intende compreso e compensato ogni onere e accessorio necessario per la posa, le assistenze murarie e quanto altro necessario per dare il lavoro finito a regola d'arte. | Apparecchi sanitari e accessori | Apparecchi sanitari
PX05a - Vaso a terra tipo Globo modello Daily Fornitura e posa di vaso a terra senzabrida in ceramica sanitaria bianca tipo Globo modello Daily, cod. art. DN001BI, con carico e scarico MULTI, completo coprivaso rimovibile in duroplast con chiusura tradizionale cod. art. DNR19BI. Installazione a filo parete. Completo di fissaggio Ghost. Scarico medio <3 lt. Dimensioni: 57x35 cm, H. 43cm. | Apparecchi sanitari e accessori | Apparecchi sanitari
PX05a - Vaso a terra tipo Globo modello Daily Fornitura e posa di vaso a terra senzabrida in ceramica sanitaria bianca tipo Globo modello Daily, cod. art. DN001BI, con carico e scarico MULTI, completo coprivaso rimovibile in duroplast con chiusura tradizionale cod. | Apparecchi sanitari e accessori | Apparecchi sanitari
Specchio a parete retroilluminato, dimensione 60x80cm Fornitura e posa di vetro specchio di forma rettangolare, provvisto di pellicola di sicurezza applicato sul retro e retroilluminazione integrata, marca e modello da definire a scelta della D.L. da campionare per approvazione. Supporto posteriore in HPL o altro applicato al vetro specchio mediante incollaggio antinfortunistico. Posato a parete completo di ferramenta e istruzioni per il fissaggio. Dimensioni: L.60 x H. 80 cm. Sono compresi e compensati la campionatura dello specchio completo della retroilluminazione richiesta per l’approvazione della D.L., il trasporto il carico al piano, la movimentazione in sicurezza, la verifica della planarità del piano di posa, così come la verifica della adeguata predisposizione per l’allaccio elettrico, le assistenze murarie e specialistiche, il collaudo e quanto altro per dare il lavoro finito a regola d'arte. | Apparecchi sanitari e accessori | Apparecchi sanitari
Vaso a terra tipo Globo modello Daily Fornitura e posa di vaso a terra senzabrida in ceramica sanitaria bianca tipo Globo modello Daily, cod. art. DN001BI, con carico e scarico MULTI, completo coprivaso rimovibile in duroplast con chiusura tradizionale cod. art. DNR19BI. Installazione a filo parete. Completo di fissaggio Ghost. | Apparecchi sanitari e accessori | Apparecchi sanitari
Piano lavabo doppio custom in MDF idrofugo rivestito in laminato HPL, lunghezza variabile da 155 a 240 cm, profondità 50 cm Fornitura e posa in opera di piani lavabo custom, realizzati su disegno di progetto in MDF Idrofugo idrorepellente composto da fibre di legno tenute assieme da colle e resine idonee per resistere ad acqua, umidità e agenti atmosferici in generale, rivestiti in laminato HPL colore bianco finitura opaca a scelta della D.L. da campionare per approvazione, con superficie non porosa a cellula chiusa resistente agli urti, graffi e abrasioni, ai comuni solventi e detersivi di uso domestico, ai disinfettanti, lavabile anche con acqua bollente o vapore. Provvisto di bordatura perimetrale e idonei fori per il passaggio dei sifoni dei lavabi da design. Dimensione piano lavabo con lavabo doppio tipo PX06: lunghezza variabile da 155 a 240 cm, profondità 50 cm. Tutte le dimensione saranno da verificare in fase di cantiere. | Apparecchi sanitari e accessori | Apparecchi sanitari
F02 - Specchio a parete retroilluminato, dimensione 60x80cm Fornitura e posa di vetro specchio di forma rettangolare, provvisto di pellicola di sicurezza applicato sul retro e retroilluminazione integrata, marca e modello da definire a scelta della D.L. da campionare per approvazione. Supporto posteriore in HPL o altro applicato al vetro specchio mediante incollaggio antinfortunistico. Posato a parete completo di ferramenta e istruzioni per il fissaggio. Dimensioni: L.60 x H. 80 cm. Sono compresi e compensati la campionatura dello specchio completo della retroilluminazione richiesta per l’approvazione della D.L., il trasporto il carico al piano, la movimentazione in sicurezza, la verifica della planarità del piano di posa, così come la verifica della adeguata predisposizione per l’allaccio elettrico, le assistenze murarie e specialistiche, il collaudo e quanto altro per dare il lavoro finito a regola d'arte. | Apparecchi sanitari e accessori | Apparecchi sanitari
PX04/PX05/PX06/PX07 - Lavabo da incasso soprapiano su piani lavabo custom, tipo Duravit Universal, dim | Apparecchi sanitari e accessori | Apparecchi sanitari
PX01 - WC sospeso, tipo Ceramica Globo, mod. Stockholm Fornitura e posa di vaso sospeso scarico 4/2,6 Lt, tipo Ceramica Globo Stockholm, cod. art. LAS04BI, realizzato in Vitreous China, colore bianco, con sistema di fissaggio dal basso nascosto, completo di staffa di fissaggio a “L” cod. FI00, di sedile rimovibile in Duroplast con chiusura tradizionale cod. LAR19BI, riduttore flusso di scarico, cod. VA132, protezione antiurto e acustico cod. PU001. | Apparecchi sanitari e accessori | Apparecchi sanitari
PX05b - Vaso a terra tipo Globo modello Ausilia per bagno disabili Fornitura e posa in opera di vaso a terra per disabili, realizzato in ceramica sanitaria bianca di prima qualità, tipo Globo modello AUSILIA, codice prodotto DS026BI, da sottoporre all’approvazione della D.L., scarico 4/2,6 litri, aperto frontalmente; installazione distanziata da parete. Dimensioni 56x37cm H 50cm, peso 30kg. Completo di fissaggi, coprivaso con apertura frontale tipo Ceramica Globo cod. art. DS02 e curva tecnica cod. art. DS027. | Apparecchi sanitari e accessori | Apparecchi sanitari
PX04/PX05/PX06/PX07 - Lavabo da incasso soprapiano su piani lavabo custom, tipo Duravit Universal, dim. 60x40 cm Fornitura e posa sui piani lavabo custom in MDF idrofugo rivestiti in laminato HPL di lavabi da incasso soprapiano tipo Duravit Universal cod. art | Apparecchi sanitari e accessori | Apparecchi sanitari
Miscelatore monocomando per lavabo tipo Duravit, collezione Circle, modello M art. CE1020002, finitura cromo lucido - Neulift Fornitura e posa in opera di miscelatore monocomando per lavabo tipo Duravit, collezione Circle, modello M art. CE1020002, finitura cromo lucido da campionare per approvazione della D.L. Dim. 52x156 mm. Sono comprese e compensate la campionatura, la mano d’opera specializzata, gli allacci impiantistici, le certificazioni, le assistenze murarie e specialistiche, la marcatura CE e quanto altro per dare il lavoro finito a regola d'arte. | Apparecchi sanitari e accessori | Apparecchi sanitari
Cassetta di scarico ad incasso per vasi a terra tipo Globo Fornitura e posa di cassetta di scarico per vasi a terra tipo Globo cod. art. CAINTE2, ad incasso a tasto doppio, da sottoporre all’approvazione della D.L. Scarico totale: 4 lt. Scarico parziale: 2,6 lt. Peso: 4,5 kg. Nel prezzo si intende compreso e compensati ogni onere ed accessorio necessario per la posa e quanto altro necessario per dare il lavoro finito a regola d’arte. | Apparecchi sanitari e accessori | Apparecchi sanitari
Vaso sospeso Duravit, modello ME by Stark, codice 252809 2000 Fornitura e posa in opera di vaso sospeso tipo Duravit modello Me by Stark, cod. art. 252809 2000, colore bianco lucido, da sottoporre all’approvazione della D.L., volume di sciacquo 4,5/3 l, brida chiusa forata, principio di sciacquo a cacciata, scarico orizzontale, Classe UWL (Unified Water Label): 1. Inclusi fissaggi nascosti. Dimensione: 370x355 mm. Peso: 26 kg. Completo di sedile con coperchio meccanismo a chiusura rallentata e cerniere in acciaio inox (cod. | Apparecchi sanitari e accessori | Apparecchi sanitari
Piano lavabo per bagno disabile custom in MDF idrofugo rivestito in laminato HPL, lunghezza variabile da 180 a 240 cm, profondità 50 cm Fornitura e posa in opera di piani lavabo custom, realizzati su disegno di progetto in MDF Idrofugo idrorepellente composto da fibre di legno tenute assieme da colle e resine idonee per resistere ad acqua, umidità e agenti atmosferici in generale, rivestiti in laminato HPL colore bianco finitura opaca a scelta della D.L. da campionare per approvazione, con superficie non porosa a cellula chiusa resistente agli urti, graffi e abrasioni, ai comuni solventi e detersivi di uso domestico, ai disinfettanti, lavabile anche con acqua bollente o vapore. Provvisto di bordatura perimetrale e idonei fori per il passaggio dei sifoni dei lavabi di design. Dimensione piano lavabo per bagno disabile con lavabo singolo tipo PX04: lunghezza variabile da 180 a 240 cm, profondità 50 cm. | Apparecchi sanitari e accessori | Apparecchi sanitari
PX01 - Fornitura e posa in opera di vaso a terra tipo Ceramica Globo STOCKHOLM, codice prodotto LA001, colore bianco, dim. | Apparecchi sanitari e accessori | Apparecchi sanitari
PX01a - Lavabo da appoggio tipo Globo modello Le Lastre T-Edge Fornitura e posa di lavabo di forma rettangolare tipo Globo modello Le Lastre T-Edge cod. art. IN051BI, da sottoporre all’approvazione della D.L., in ceramica sanitaria colore bianco, per installazione da appoggio, completo di fissaggi. Dimensioni: 51x37cm, H. 14cm. Peso 14g. Completo di piletta a scarico libero con tappo in ceramica per lavabi senza troppo pieno cod. | Apparecchi sanitari e accessori | Apparecchi sanitari
PX05a - Vaso a terra tipo Globo modello Daily Fornitura e posa di vaso a terra senzabrida in ceramica sanitaria bianca tipo Globo modello Daily, cod. art. DN001BI, con carico e scarico MULTI, completo coprivaso rimovibile in duroplast con chiusura tradizionale cod. art. DNR19BI. Installazione a filo parete. | Apparecchi sanitari e accessori | Apparecchi sanitari
Porta rotolo Fornitura e posa, all’interno dei locali bagni, di porta rotolo circolare fissato a parete, marca e modello da definire e coordinare con la D.L. Sono compresi e compensati il rispetto della marcatura CE e quanto altro necessario per dare il lavoro finito a regola d’arte. | Apparecchi sanitari e accessori | Apparecchi sanitari
PX04/PX05/PX06/PX07 - Lavabo da incasso soprapiano su piani lavabo custom, tipo Duravit Universal, dim. 60x40 cm Fornitura e posa sui piani lavabo custom in MDF idrofugo rivestiti in laminato HPL di lavabi da incasso soprapiano tipo Duravit Universal cod. art. 0347600000, realizzati in ceramica sanitaria, colore Bianco, con parete posteriore smaltata. Bacino di forma rettangolare, leggermente digradante dai lati verso il centro. Con bordo per rubinetteria monoforo, copriforo cromato del troppopieno per lavabi bianchi incluso. Dimensioni: 600x402x115mm. Posato su apposita mensola in MDF (computata a parte). Completo di sifone salvaspazio in acciaio cromato tipo Duravit Cod. Art. 0050361000. Nel prezzo si intende compreso e compensato la campionatura del manufatto, completo di sifone salvaspazio per approvazione della D.L., il trasporto, il tiro al piano, ogni onere ed accessorio necessario per la posa, le assistenze specialistic e quanto altro per dare il lavoro finito a regola d'arte | Apparecchi sanitari e accessori | Apparecchi sanitari
Arredo per lavabo singolo con cestino rifiuti integrato Fornitura e posa, all’interno dei locali bagni, di arredo per lavabo singolo composto da piano di appoggio e cestino rifiuti integrato posto a lato del lavabo, il tutto come indicato negli elaborati grafici di progetto. | Apparecchi sanitari e accessori | Apparecchi sanitari
Vaso a terra tipo Globo modello Ausilia per bagno disabili Fornitura e posa in opera di vaso a terra per disabili, realizzato in ceramica sanitaria bianca di prima qualità, tipo Globo modello AUSILIA, codice prodotto DS026BI, da sottoporre all’approvazione della D.L., scarico 4/2,6 litri, aperto frontalmente; installazione distanziata da parete. Dimensioni 56x37cm H 50cm, peso 30kg. Completo di fissaggi, coprivaso con apertura frontale tipo Ceramica Globo cod. art. DS02 e curva tecnica cod. art. DS027. Nel prezzo si intende compreso e compensato ogni onere e accessorio necessario per la posa, le assistenze murarie e quanto altro necessario per dare il lavoro finito a regola d'arte. | Apparecchi sanitari e accessori | Apparecchi sanitari
PX16 - Fornitura e posa in opera di lavabatoio tipo Ceramica Globo, modello FORTY3 - I TUTTOFARE, dim. 60x50x25 cm, codice prodotto FO063BI, colore bianco, con foro troppo pieno, installazione ad appoggio. Inclusa fornitura e posa di piletta cromata up and down tipo Ceramica Globo, cod. art. | Apparecchi sanitari e accessori | Apparecchi sanitari
PX01b – Lavabo tipo Globo modello Tuttofare PX01b - Fornitura e posa di lavabo tipo Globo modello Tuttofare cod. art. | Apparecchi sanitari e accessori | Apparecchi sanitari
PX01c - Lavabo sospeso tipo Globo modello Ausilia per bagno disabili Fornitura e posa in opera di lavabo sospeso ergonomico realizzato in ceramica sanitaria bianca di prima qualità, tipo Globo modello AUSILIA, codice prodotto DS006BI, da sottoporre all’approvazione della D.L., monoforo predisposto a tre fori diaframmati con appoggia-gomiti, senza foro troppo-pieno, completo di fissaggi. Dimensioni 67x54cm 17,5cm, peso 18kg. Completo di piletta cromata up and down e sifone in acciaio cromato. Sono comprese e compensate la campionatura, la mano d’opera specializzata, gli allacci impiantistici, le assistenze murarie e specialistiche, la marcatura CE e quanto altro per dare il lavoro finito a regola d'arte. | Apparecchi sanitari e accessori | Apparecchi sanitari
Lavabo da appoggio tipo Globo modello Le Lastre T-Edge Fornitura e posa di lavabo di forma rettangolare tipo Globo modello Le Lastre T-Edge cod. art. IN051BI, da sottoporre all’approvazione della D.L., in ceramica sanitaria colore bianco, per installazione da appoggio, completo di fissaggi. Dimensioni: 51x37cm, H. 14cm. | Apparecchi sanitari e accessori | Apparecchi sanitari
PX02a - Dispenser sapone Fornitura e posa, all’interno dei locali bagni, di dispenser sapone, marca e modello da definire e coordinare con la D.L. Sono compresi e compensati il rispetto della marcatura CE e quanto altro necessario per dare il lavoro finito a regola d’arte. | Apparecchi sanitari e accessori | Apparecchi sanitari
PX01 - WC sospeso, tipo Ceramica Globo, mod. Stockholm Fornitura e posa di vaso sospeso scarico 4/2,6 Lt, tipo Ceramica Globo Stockholm, cod. art. | Apparecchi sanitari e accessori | Apparecchi sanitari
Lavabo da appoggio tipo Globo modello Le Lastre T-Edge Fornitura e posa di lavabo di forma rettangolare tipo Globo modello Le Lastre T-Edge cod. art. | Apparecchi sanitari e accessori | Apparecchi sanitari
Fornitura e posa in opera di WC per disabile tipo Globo Argento GEB01BI dim. 70x37x35 cm, completo di coprivaso in duroplast con chiusura tradizionale. Nel prezzo si intende compreso e compensato ogni onere ed accessorio necessario per la posa dell'apparecchio sanitario e quanto altro per dare il lavoro finito a regola d'arte. | Apparecchi sanitari e accessori | Apparecchi sanitari
WC sospeso disabile, tipo Ceramica Globo, mod. Argento Fornitura e posa in opera di vaso sospeso, scarico 4,5/3lt, realizzato in Vitreous China, tipo Ceramica Globo Argento cod. art. GEAS2BI, colore bianco, con sistema di fissaggio dal basso nascosto. Completo di: staffa di fissaggio a “L”, sedile e coprivaso rimovibile in plastica termoindurente con chiusura tradizionale, riduttore flusso di scarico, protezione antiurto e acustico. | Apparecchi sanitari e accessori | Apparecchi sanitari
Miscelatore monocomando per lavabo tipo Duravit, collezione Circle, modello M art. CE1020002, finitura cromo lucido - Neulift Fornitura e posa in opera di miscelatore monocomando per lavabo tipo Duravit, collezione Circle, modello M art. CE1020002, finitura cromo lucido da campionare per approvazione della D.L. Dim. 52x156 mm. | Apparecchi sanitari e accessori | Apparecchi sanitari
PX05a - Vaso a terra tipo Globo modello Daily Fornitura e posa di vaso a terra senzabrida in ceramica sanitaria bianca tipo Globo modello Daily, cod. art. DN001BI, con carico e scarico MULTI, completo coprivaso rimovibile in duroplast con chiusura tradizionale cod. | Apparecchi sanitari e accessori | Apparecchi sanitari
F02 - Specchio a parete retroilluminato, dimensione 60x80cm Fornitura e posa di vetro specchio di forma rettangolare, provvisto di pellicola di sicurezza applicato sul retro e retroilluminazione integrata, marca e modello da definire a scelta della D.L. da campionare per approvazione. Supporto posteriore in HPL o altro applicato al vetro specchio mediante incollaggio antinfortunistico. Posato a parete completo di ferramenta e istruzioni per il fissaggio. Dimensioni: L.60 x H. 80 cm. Sono compresi e compensati la campionatura dello specchio completo della retroilluminazione richiesta per l’approvazione della D.L., il trasporto il carico al piano, la movimentazione in sicurezza, la verifica della planarità del piano di posa, così come la verifica della adeguata predisposizione per l’allaccio elettrico, le assistenze murarie e specialistiche, il collaudo e quanto altro per dare il lavoro finito a regola d'arte. | Apparecchi sanitari e accessori | Apparecchi sanitari
PX02 - WC sospeso disabile, tipo Ceramica Globo, mod. Argento Fornitura e posa in opera di vaso sospeso, scarico 4,5/3lt, realizzato in Vitreous China, tipo Ceramica Globo Argento cod. art. GEAS2BI, colore bianco, con sistema di fissaggio dal basso nascosto. Completo di: staffa di fissaggio a “L”, sedile e coprivaso rimovibile in plastica termoindurente con chiusura tradizionale, riduttore flusso di scarico, protezione antiurto e acustico. Dimensione 700x370 mm x h 360 mm. Nel prezzo si intende compreso e compensato il ogni onere ed accessorio necessario per la posa il tiro al piano, le assistenze murarie e quanto altro per dare il lavoro finito a regola d'arte. | Apparecchi sanitari e accessori | Apparecchi sanitari
Miscelatore elettronico per lavabo tipo Duravit modello Sensor1 Fornitura e posa in opera di miscelatore elettronico per lavabo tipo Duravit modello Sensor1, cod. art. SE1094017, finitura cromata, da campionare per approvazione della D.L. | Apparecchi sanitari e accessori | Apparecchi sanitari
Lockers spogliatoi Fornitura e posa in opera, nei locali spogliatoi come indicato negli elaborati grafici di progetto, di lockers con struttura portante in lamiera d’acciaio profilata opportunamente sagomata a formare un bordo frontale, con pieghe antitaglio, finitura mediante verniciatura a polveri epossi-poliestere con elevata resistenza alla corrosione, colore RAL da definire e campionare per approvazione della D.L. Singola anta a battente rinforzata con canottatura sul lato cerniere e chiusura tutti i lati, dotata di feritoie di areazione nella parete superiore per consentire il ricambio d’aria. Cerniere antiscasso con rotazione a 180°. Sistema di chiusura con serratura a cilindro e maniglia lucchettabile con protezione esterna antigraffio, da definire a cura della D.L. Dimensione: 40x40 cm, H. 180cm. Nel prezzo si intende compreso e compensato la campionatura delle finiture, gli accessori di movimentazione da sottoporre all’approvazione della D.L., il trasposto dei materiali, il calo in alto, le assistenze necessarie per il montaggio e la posa in opera, ogni onere ed accessorio necessario per la posa, il rispetto della marcatura CE e quanto altro per dare il lavoro finito a regola d'arte. | Apparecchi sanitari e accessori | Apparecchi sanitari
Dispenser asciugamani di carta Fornitura e posa a parete, all’interno dei locali bagni, di dispenser di asciugamani di carta, marca e modello da definire e coordinare con la D.L. Sono compresi e compensati il rispetto della marcatura CE e quanto altro necessario per dare il lavoro finito a regola d’arte. | Apparecchi sanitari e accessori | Apparecchi sanitari
PX05a - Vaso a terra tipo Globo modello Daily Fornitura e posa di vaso a terra senzabrida in ceramica sanitaria bianca tipo Globo modello Daily, cod. art. DN001BI, con carico e scarico MULTI, completo coprivaso rimovibile in duroplast con chiusura tradizionale cod. art. DNR19BI. Installazione a filo parete. Completo di fissaggio Ghost. | Apparecchi sanitari e accessori | Apparecchi sanitari
PX08 - Fornitura e posa in opera di miscelatore ad incasso per doccia 163x59x181.5 mm tipo Ideal Standard Ceraline nuovo tipo (BD138AA). | Apparecchi sanitari e accessori | Apparecchi sanitari
Soffione doccia tipo Grohe Rainshower Cosmopolitan 210 Fornitura e posa in opera di soffione per doccia tipo Grohe Rainshower Cosmopolitan 210, finitura cromo, da campionare per approvazione della D.L., avente le seguenti caratteristiche: Getto Rain Pressioni da 0,5 bar 210mm angolo di rotazione ±15° Raccordo da ½” Tecnologia Grohe Water Saving (portata limitata a 5,7 l/min) Sistema anticalcare SpeedClean Nel prezzo si intende compreso e compensato ogni onere ed accessorio necessario per la posa e quanto altro per dare il lavoro finito a regola d'arte. | Apparecchi sanitari e accessori | Apparecchi sanitari
Vaso a terra tipo Globo modello Ausilia per bagno disabili Fornitura e posa in opera di vaso a terra per disabili, realizzato in ceramica sanitaria bianca di prima qualità, tipo Globo modello AUSILIA, codice prodotto DS026BI, da sottoporre all’approvazione della D.L., scarico 4/2,6 litri, aperto frontalmente; installazione distanziata da parete. Dimensioni 56x37cm H 50cm, peso 30kg. Completo di fissaggi, coprivaso con apertura frontale tipo Ceramica Globo cod. art. DS02 e curva tecnica cod. art. DS027. Nel prezzo si intende compreso e compensato ogni onere e accessorio necessario per la posa, le assistenze murarie e quanto altro necessario per dare il lavoro finito a regola d'arte. | Apparecchi sanitari e accessori | Apparecchi sanitari
Dispenser asciugamani di carta Fornitura e posa a parete, all’interno dei locali bagni, di dispenser di asciugamani di carta, marca e modello da definire e coordinare con la D.L. | Apparecchi sanitari e accessori | Apparecchi sanitari
PX05b - Vaso a terra tipo Globo modello Ausilia per bagno disabili Fornitura e posa in opera di vaso a terra per disabili, realizzato in ceramica sanitaria bianca di prima qualità, tipo Globo modello AUSILIA, codice prodotto DS026BI, da sottoporre all’approvazione della D.L., scarico 4/2,6 litri, aperto frontalmente; installazione distanziata da parete. Dimensioni 56x37cm H 50cm, peso 30kg. Completo di fissaggi, coprivaso con apertura frontale tipo Ceramica Globo cod. art. | Apparecchi sanitari e accessori | Apparecchi sanitari
Porta rotolo Fornitura e posa, all’interno dei locali bagni, di porta rotolo circolare fissato a parete, marca e modello da definire e coordinare con la D.L. Sono compresi e compensati il rispetto della marcatura CE e quanto altro necessario per dare il lavoro finito a regola d’arte. | Apparecchi sanitari e accessori | Apparecchi sanitari
PX02 - WC sospeso disabile, tipo Ceramica Globo, mod. | Apparecchi sanitari e accessori | Apparecchi sanitari
Placca di comando tipo Globo Fornitura e posa di placca di comando per risciacquo ad azionamento frontale, a due quantità tipo Globo cod. | Apparecchi sanitari e accessori | Apparecchi sanitari
PX07 - Placca di comando tipo Globo Fornitura e posa di placca di comando per risciacquo ad azionamento frontale, a due quantità tipo Globo cod. art. | Apparecchi sanitari e accessori | Apparecchi sanitari
Lavabo da appoggio tipo Duravit modello DuraSquare Fornitura e posa in opera di lavabo da appoggio di forma rettangolare tipo Duravit modello DuraSquare, cod. art. 235460, colore bianco lucido, senza troppopieno, con bordo per la rubinetteria, incluso tappo in ceramica e piletta a scarico libero, parete posteriore smaltata, da sottoporre all’approvazione della D.L. Dimensioni: 60x47cm, H. 14,5cm. Peso: 11,20kg. Nel prezzo si intende compreso e compensato la campionatura, le assistenze murarie, ogni onere ed accessorio necessario per la posa, il rispetto della marcatura CE e quanto altro per dare il lavoro finito a regola d'arte. | Apparecchi sanitari e accessori | Apparecchi sanitari
PX04 - Piano lavabo per bagno disabile custom in MDF idrofugo rivestito in laminato HPL, lunghezza variabile da 180 a 240 cm, profondità 50 cm Fornitura e posa in opera di piani lavabo custom, realizzati su disegno di progetto in MDF Idrofugo idrorepellente composto da fibre di legno tenute assieme da colle e resine idonee per resistere ad acqua, umidità e agenti atmosferici in generale, rivestiti in laminato HPL colore bianco finitura opaca a scelta della D.L. da campionare per approvazione, con superficie non porosa a cellula chiusa resistente agli urti, graffi e abrasioni, ai comuni solventi e detersivi di uso domestico, ai disinfettanti, lavabile anche con acqua bollente o vapore. Provvisto di bordatura perimetrale e idonei fori per il passaggio dei sifoni dei lavabi di design. Dimensione piano lavabo per bagno disabile con lavabo singolo tipo PX04: lunghezza variabile da 180 a 240 cm, profondità 50 cm. | Apparecchi sanitari e accessori | Apparecchi sanitari
PX03 - Miscelatore monocomando a leva tipo Grohe Eurosmart Fornitura e posa di miscelatore monocomando a leva per lavabo tipo Grohe Eurosmart cod. 23 326 000 da sottoporre all’approvazione della D.L., finitura cromata. Provvisto di: Cartuccia a dischi ceramici da 35 mm con tecnologia GROHE SilkMove Tecnologia GROHE Water Saving per il risparmio idrico Porta massima (a 3 bar): 5l/min; Sistema di installazione GROHE FastFixation Catenella rientrabile Nel prezzo si intende compreso e compensato ogni onere ed accessorio necessario per la posa, le assistenze murarie e quanto altro necessario per dare il lavoro finito a regola d’arte. | Apparecchi sanitari e accessori | Apparecchi sanitari
F02 - Specchio a parete retroilluminato, dimensione 60x80cm Fornitura e posa di vetro specchio di forma rettangolare, provvisto di pellicola di sicurezza applicato sul retro e retroilluminazione integrata, marca e modello da definire a scelta della D.L. | Apparecchi sanitari e accessori | Apparecchi sanitari
PX07 - Placca di comando tipo Globo Fornitura e posa di placca di comando per risciacquo ad azionamento frontale, a due quantità tipo Globo cod. art. PL02BI, da sottoporre all’approvazione della D.L., finitura colore bianco lucido, dimensioni 21,5x14,5 cm, spessore 6,5mm. Nel prezzo si intende compreso e compensato ogni onere ed accessorio necessario per la posa, le assistenze murarie, la marcatura CE e quanto altro necessario per dare il lavoro finito a regola d'arte. | Apparecchi sanitari e accessori | Apparecchi sanitari
PX03 - Miscelatore monocomando a leva tipo Grohe Eurosmart Fornitura e posa di miscelatore monocomando a leva per lavabo tipo Grohe Eurosmart cod. 23 326 000 da sottoporre all’approvazione della D.L., finitura cromata. Provvisto di: Cartuccia a dischi ceramici da 35 mm con tecnologia GROHE SilkMove Tecnologia GROHE Water Saving per il risparmio idrico Porta massima (a 3 bar): 5l/min; Sistema di installazione GROHE FastFixation Catenella rientrabile Nel prezzo si intende compreso e compensato ogni onere ed accessorio necessario per la posa, le assistenze murarie e quanto altro necessario per dare il lavoro finito a regola d’arte. | Apparecchi sanitari e accessori | Apparecchi sanitari
PX05b - Vaso a terra tipo Globo modello Ausilia per bagno disabili Fornitura e posa in opera di vaso a terra per disabili, realizzato in ceramica sanitaria bianca di prima qualità, tipo Globo modello AUSILIA, codice prodotto DS026BI, da sottoporre all’approvazione della D.L., scarico 4/2,6 litri, aperto frontalmente; installazione distanziata da parete. Dimensioni 56x37cm H 50cm, peso 30kg. Completo di fissaggi, coprivaso con apertura frontale tipo Ceramica Globo cod. art. | Apparecchi sanitari e accessori | Apparecchi sanitari
PX05a - Vaso a terra tipo Globo modello Daily Fornitura e posa di vaso a terra senzabrida in ceramica sanitaria bianca tipo Globo modello Daily, cod. art. DN001BI, con carico e scarico MULTI, completo coprivaso rimovibile in duroplast con chiusura tradizionale cod. art. DNR19BI. Installazione a filo parete. Completo di fissaggio Ghost. Scarico medio <3 lt. Dimensioni: 57x35 cm, H. 43cm. | Apparecchi sanitari e accessori | Apparecchi sanitari
PX03 - Miscelatore monocomando a leva tipo Grohe Eurosmart Fornitura e posa di miscelatore monocomando a leva per lavabo tipo Grohe Eurosmart cod. 23 326 000 da sottoporre all’approvazione della D.L., finitura cromata. Provvisto di: Cartuccia a dischi ceramici da 35 mm con tecnologia GROHE SilkMove Tecnologia GROHE Water Saving per il risparmio idrico Porta massima (a 3 bar): 5l/min; Sistema di installazione GROHE FastFixation Catenella rientrabile Nel prezzo si intende compreso e compensato ogni onere ed accessorio necessario per la posa, le assistenze murarie e quanto altro necessario per dare il lavoro finito a regola d’arte. | Apparecchi sanitari e accessori | Apparecchi sanitari
PX06 - Cassetta di scarico ad incasso per vasi a terra tipo Globo Fornitura e posa di cassetta di scarico per vasi a terra tipo Globo cod. art. CAINTE2, ad incasso a tasto doppio, da sottoporre all’approvazione della D.L. Scarico totale: 4 lt. Scarico parziale: 2,6 lt. Peso: 4,5 kg. | Apparecchi sanitari e accessori | Apparecchi sanitari
Cassetta di scarico ad incasso per vasi a terra tipo Globo Fornitura e posa di cassetta di scarico per vasi a terra tipo Globo cod. art. CAINTE2, ad incasso a tasto doppio, da sottoporre all’approvazione della D.L. Scarico totale: 4 lt. | Apparecchi sanitari e accessori | Apparecchi sanitari
WC sospeso disabile, tipo Ceramica Globo, mod. Argento Fornitura e posa in opera di vaso sospeso, scarico 4,5/3lt, realizzato in Vitreous China, tipo Ceramica Globo Argento cod. art. GEAS2BI, colore bianco, con sistema di fissaggio dal basso nascosto. Completo di: staffa di fissaggio a “L”, sedile e coprivaso rimovibile in plastica termoindurente con chiusura tradizionale, riduttore flusso di scarico, protezione antiurto e acustico. Dimensione 700x370 mm x h 360 mm. Nel prezzo si intende compreso e compensato il ogni onere ed accessorio necessario per la posa il tiro al piano, le assistenze murarie e quanto altro per dare il lavoro finito a regola d'arte. | Apparecchi sanitari e accessori | Apparecchi sanitari
PX04/PX05/PX06/PX07 - Lavabo da incasso soprapiano su piani lavabo custom, tipo Duravit Universal, dim. 60x40 cm Fornitura e posa sui piani lavabo custom in MDF idrofugo rivestiti in laminato HPL di lavabi da incasso soprapiano tipo Duravit Universal cod. art | Apparecchi sanitari e accessori | Apparecchi sanitari
PX06 - Piano lavabo doppio custom in MDF idrofugo rivestito in laminato HPL, lunghezza variabile da 155 a 240 cm, profondità 50 cm Fornitura e posa in opera di piani lavabo custom, realizzati su disegno di progetto in MDF Idrofugo idrorepellente composto da fibre di legno tenute assieme da colle e resine idonee per resistere ad acqua, umidità e agenti atmosferici in generale, rivestiti in laminato HPL colore bianco finitura opaca a scelta della D.L. da campionare per approvazione, con superficie non porosa a cellula chiusa resistente agli urti, graffi e abrasioni, ai comuni solventi e detersivi di uso domestico, ai disinfettanti, lavabile anche con acqua bollente o vapore. Provvisto di bordatura perimetrale e idonei fori per il passaggio dei sifoni dei lavabi da design. | Apparecchi sanitari e accessori | Apparecchi sanitari
Dispenser sacchetti igienici Fornitura e posa, all’interno dei locali bagni, di dispenser di sacchetti igienici, marca e modello da definire e coordinare con la D.L. | Apparecchi sanitari e accessori | Apparecchi sanitari
Dispenser sacchetti igienici Fornitura e posa, all’interno dei locali bagni, di dispenser di sacchetti igienici, marca e modello da definire e coordinare con la D.L. Sono compresi e compensati il rispetto della marcatura CE e quanto altro necessario per dare il lavoro finito a regola d’arte. | Apparecchi sanitari e accessori | Apparecchi sanitari
PX04/PX05/PX06/PX07 - Lavabo da incasso soprapiano su piani lavabo custom, tipo Duravit Universal, dim | Apparecchi sanitari e accessori | Apparecchi sanitari
PX04/PX05/PX06/PX07 - Lavabo da incasso soprapiano su piani lavabo custom, tipo Duravit Universal, dim. 60x40 cm Fornitura e posa sui piani lavabo custom in MDF idrofugo rivestiti in laminato HPL di lavabi da incasso soprapiano tipo Duravit Universal cod | Apparecchi sanitari e accessori | Apparecchi sanitari
Vaso sospeso Duravit, modello ME by Stark, codice 252809 2000 Fornitura e posa in opera di vaso sospeso tipo Duravit modello Me by Stark, cod. art. 252809 2000, colore bianco lucido, da sottoporre all’approvazione della D.L., volume di sciacquo 4,5/3 l, brida chiusa forata, principio di sciacquo a cacciata, scarico orizzontale, Classe UWL (Unified Water Label): 1. Inclusi fissaggi nascosti. Dimensione: 370x355 mm. | Apparecchi sanitari e accessori | Apparecchi sanitari
Placca di comando tipo Globo Fornitura e posa di placca di comando per risciacquo ad azionamento frontale, a due quantità tipo Globo cod. art. PL02BI, da sottoporre all’approvazione della D.L., finitura colore bianco lucido, dimensioni 21,5x14,5 cm, spessore 6,5mm. Nel prezzo si intende compreso e compensato ogni onere ed accessorio necessario per la posa, le assistenze murarie, la marcatura CE e quanto altro necessario per dare il lavoro finito a regola d'arte. | Apparecchi sanitari e accessori | Apparecchi sanitari
Miscelatore monocomando a leva tipo Grohe Eurosmart Fornitura e posa di miscelatore monocomando a leva per lavabo tipo Grohe Eurosmart cod. 23 326 000 da sottoporre all’approvazione della D.L., finitura cromata. Provvisto di: Cartuccia a dischi ceramici da 35 mm con tecnologia GROHE SilkMove Tecnologia GROHE Water Saving per il risparmio idrico Porta massima (a 3 bar): 5l/min; Sistema di installazione GROHE FastFixation Catenella rientrabile Nel prezzo si intende compreso e compensato ogni onere ed accessorio necessario per la posa, le assistenze murarie e quanto altro necessario per dare il lavoro finito a regola d’arte. | Apparecchi sanitari e accessori | Apparecchi sanitari
WC sospeso disabile, tipo Ceramica Globo, mod. Argento Fornitura e posa in opera di vaso sospeso, scarico 4,5/3lt, realizzato in Vitreous China, tipo Ceramica Globo Argento cod. | Apparecchi sanitari e accessori | Apparecchi sanitari
PX02 - WC sospeso disabile, tipo Ceramica Globo, mod. Argento Fornitura e posa in opera di vaso sospeso, scarico 4,5/3lt, realizzato in Vitreous China, tipo Ceramica Globo Argento cod. art. GEAS2BI, colore bianco, con sistema di fissaggio dal basso nascosto. Completo di: staffa di fissaggio a “L”, sedile e coprivaso rimovibile in plastica termoindurente con chiusura tradizionale, riduttore flusso di scarico, protezione antiurto e acustico. Dimensione 700x370 mm x h 360 mm. Nel prezzo si intende compreso e compensato il ogni onere ed accessorio necessario per la posa il tiro al piano, le assistenze murarie e quanto altro per dare il lavoro finito a regola d'arte. | Apparecchi sanitari e accessori | Apparecchi sanitari
Mobile sottolavabo in materiale ligneo cannettato, finitura rovere, top in Okite e doppia anta a battente, dim. 79x54 cm h.49 cm (Zona spogliatoi) Fornitura e posa in opera di mobile da posizionare sotto lavabo, realizzato su disegno di progetto in materiale ligneo cannettato, finitura rovere, da sottoporre all’approvazione della D.L. Doppia anta a battente. Top in Okite, colore bianco, da campionare per approvazione della D.L. Tutti gli angoli dovranno essere bisellati e privi di spigoli vivi. Dimensioni come da elaborati grafici di progetto. Nel prezzo si intende compreso e compensato i disegni come costruito, la campionatura delle finiture, gli accessori di movimentazione da sottoporre all’approvazione della D.L., il trasposto dei materiali, il calo in alto, il montaggio, le assistenze necessarie per il montaggio e la posa in opera, la pulizia a lavori conclusi, ogni onere ed accessorio necessario per la posa, il rispetto della marcatura CE e quanto altro per dare il lavoro finito a regola d'arte. | Apparecchi sanitari e accessori | Apparecchi sanitari
Panca spogliatoi con struttura metallica e doghe in legno Fornitura e posa in opera, nei locali spogliatoi come indicato negli elaborati grafici di progetto, di panca con struttura realizzata in tubolare metallico verniciato e seduta costituita da doghe in legno, finitura da definire e campionare per approvazione della D.L. Dimensioni: L. 100 cm x P. | Apparecchi sanitari e accessori | Apparecchi sanitari
Vaso sospeso Duravit, modello ME by Stark, codice 252809 2000 Fornitura e posa in opera di vaso sospeso tipo Duravit modello Me by Stark, cod. art. 252809 2000, colore bianco lucido, da sottoporre all’approvazione della D.L., volume di sciacquo 4,5/3 l, brida chiusa forata, principio di sciacquo a cacciata, scarico orizzontale, Classe UWL (Unified Water Label): 1. Inclusi fissaggi nascosti. Dimensione: 370x355 mm. Peso: 26 kg. Completo di sedile con coperchio meccanismo a chiusura rallentata e cerniere in acciaio inox (cod. art. 002009). Nel prezzo si intende compreso e compensato la campionatura, le assistenze murarie, ogni onere ed accessorio necessario per la posa, il rispetto della marcatura CE e quanto altro per dare il lavoro finito a regola d'arte. | Apparecchi sanitari e accessori | Apparecchi sanitari
Arredo per lavabo doppio composto da boiserie e cestino rifiuti integrato Fornitura e posa, all’interno dei locali bagni, di arredo per lavabo doppio composto da piano di appoggio, boiserie a muro e cestino rifiuti integrato posto tra i due lavabi, il tutto come indicato negli elaborati grafici di progetto. Marca, modello, finiture, dimensioni e posizionamento saranno da verificare e sottoporre all’approvazione della D.L. | Apparecchi sanitari e accessori | Apparecchi sanitari
Cassetta di scarico ad incasso per vasi a terra tipo Globo Fornitura e posa di cassetta di scarico per vasi a terra tipo Globo cod. art. | Apparecchi sanitari e accessori | Apparecchi sanitari
Piano lavabo doppio custom in MDF idrofugo rivestito in laminato HPL, lunghezza variabile da 155 a 240 cm, profondità 50 cm Fornitura e posa in opera di piani lavabo custom, realizzati su disegno di progetto in MDF Idrofugo idrorepellente composto da fibre di legno tenute assieme da colle e resine idonee per resistere ad acqua, umidità e agenti atmosferici in generale, rivestiti in laminato HPL colore bianco finitura opaca a scelta della D.L. | Apparecchi sanitari e accessori | Apparecchi sanitari
Cassetta di scarico ad incasso per vasi a terra tipo Globo Fornitura e posa di cassetta di scarico per vasi a terra tipo Globo cod. art. CAINTE2, ad incasso a tasto doppio, da sottoporre all’approvazione della D.L. Scarico totale: 4 lt. Scarico parziale: 2,6 lt. Peso: 4,5 kg. Nel prezzo si intende compreso e compensati ogni onere ed accessorio necessario per la posa e quanto altro necessario per dare il lavoro finito a regola d’arte. | Apparecchi sanitari e accessori | Apparecchi sanitari
Comando pneumatico a distanza da incasso, per risciacquo ad una quantità, tipo Geberit tipo 01, compresa placca di copertura Geberit Sigma Fornitura e posa di comando pneumatico a distanza da incasso Geberit tipo 01 cod. | Apparecchi sanitari e accessori | Apparecchi sanitari
Fornitura e posa in opera di bidet a terra tipo Ceramica Globo STOCKHOLM, codice prodotto LA009BI, colore bianco, dim. | Apparecchi sanitari e accessori | Apparecchi sanitari
Miscelatore monocomando a leva tipo Grohe Eurosmart Fornitura e posa di miscelatore monocomando a leva per lavabo tipo Grohe Eurosmart cod. 23 326 000 da sottoporre all’approvazione della D.L., finitura cromata. Provvisto di: Cartuccia a dischi ceramici da 35 mm con tecnologia GROHE SilkMove Tecnologia GROHE Water Saving per il risparmio idrico Porta massima (a 3 bar): 5l/min; Sistema di installazione GROHE FastFixation Catenella rientrabile Nel prezzo si intende compreso e compensato ogni onere ed accessorio necessario per la posa, le assistenze murarie e quanto altro necessario per dare il lavoro finito a regola d’arte. | Apparecchi sanitari e accessori | Apparecchi sanitari
PX04 - Fornitura e posa in opera di bidet a terra tipo Ceramica Globo STOCKHOLM, codice prodotto LA009, colore bianco, dim. 58x37x42 cm, installazione a terra filo parete, completo di FISSAGGIOGHOST, incluso sifone, cod. art. FI016, e piletta cromata up and down, cod. art. | Apparecchi sanitari e accessori | Apparecchi sanitari
PX17 - fornitura e posa in opera di rubinetto a sfera in acciaio inox, tipo Albertoni, codice prodotto F1487000, con vitone in dischi ceramici e maniglia a croce. Nel prezzo si intende compreso e compensato ogni onere ed accessorio necessario per la posa e quanto altro per dare il lavoro finito a regola d'arte. | Apparecchi sanitari e accessori | Apparecchi sanitari
PX04/PX05/PX06/PX07 - Lavabo da incasso soprapiano su piani lavabo custom, tipo Duravit Universal, dim. 60x40 cm Fornitura e posa sui piani lavabo custom in MDF idrofugo rivestiti in laminato HPL di lavabi da incasso soprapiano tipo Duravit Universal cod | Apparecchi sanitari e accessori | Apparecchi sanitari
PX04 - Piano lavabo per bagno disabile custom in MDF idrofugo rivestito in laminato HPL, lunghezza variabile da 180 a 240 cm, profondità 50 cm Fornitura e posa in opera di piani lavabo custom, realizzati su disegno di progetto in MDF Idrofugo idrorepellente composto da fibre di legno tenute assieme da colle e resine idonee per resistere ad acqua, umidità e agenti atmosferici in generale, rivestiti in laminato HPL colore bianco finitura opaca a scelta della D.L. da campionare per approvazione, con superficie non porosa a cellula chiusa resistente agli urti, graffi e abrasioni, ai comuni solventi e detersivi di uso domestico, ai disinfettanti, lavabile anche con acqua bollente o vapore. | Apparecchi sanitari e accessori | Apparecchi sanitari
Porta rotolo Fornitura e posa, all’interno dei locali bagni, di porta rotolo circolare fissato a parete, marca e modello da definire e coordinare con la D.L. | Apparecchi sanitari e accessori | Apparecchi sanitari
Fornitura e posa in opera di sistema di apparecchi sanitari così composto: - Vaso a terra filo parete, colore bianco, tipo Ideal Standard, modello I.Life B RimLS+ Universale; - Sedile a chiusura normale con relative cerniere di chiusura; - cassetta di risciacquo ad incasso per wc a pavimento, tipo Ideal Standard, modello Prosys 80, spessore 8 cm; - Placca di comando tipo Ideal Standard, modello Oleas M1 colore bianco. | Apparecchi sanitari e accessori | Apparecchi sanitari
PX06 - Piano lavabo doppio custom in MDF idrofugo rivestito in laminato HPL, lunghezza variabile da 155 a 240 cm, profondità 50 cm Fornitura e posa in opera di piani lavabo custom, realizzati su disegno di progetto in MDF Idrofugo idrorepellente composto da fibre di legno tenute assieme da colle e resine idonee per resistere ad acqua, umidità e agenti atmosferici in generale, rivestiti in laminato HPL colore bianco finitura opaca a scelta della D.L. da campionare per approvazione, con superficie non porosa a cellula chiusa resistente agli urti, graffi e abrasioni, ai comuni solventi e detersivi di uso domestico, ai disinfettanti, lavabile anche con acqua bollente o vapore. Provvisto di bordatura perimetrale e idonei fori per il passaggio dei sifoni dei lavabi da design. Dimensione piano lavabo con lavabo doppio tipo PX06: lunghezza variabile da 155 a 240 cm, profondità 50 cm. Tutte le dimensione saranno da verificare in fase di cantiere. Nel prezzo si intende compreso e compensato, il rilievo, il disegno costruttivo, campionatura o mock-up del manufatto a discrezione della D.L. | Apparecchi sanitari e accessori | Apparecchi sanitari
F02 - Specchio a parete retroilluminato, dimensione 60x80cm Fornitura e posa di vetro specchio di forma rettangolare, provvisto di pellicola di sicurezza applicato sul retro e retroilluminazione integrata, marca e modello da definire a scelta della D.L. da campionare per approvazione. Supporto posteriore in HPL o altro applicato al vetro specchio mediante incollaggio antinfortunistico. | Apparecchi sanitari e accessori | Apparecchi sanitari
Arredo per lavabo doppio composto da boiserie e cestino rifiuti integrato Fornitura e posa, all’interno dei locali bagni, di arredo per lavabo doppio composto da piano di appoggio, boiserie a muro e cestino rifiuti integrato posto tra i due lavabi, il tutto come indicato negli elaborati grafici di progetto. | Apparecchi sanitari e accessori | Apparecchi sanitari
PX19 - Fornitura e posa in opera di piatto doccia tipo IdealStandard modello Ultraflat S, dimensione 80x120cm, colore bianco, cod. art. | Apparecchi sanitari e accessori | Apparecchi sanitari
F02 - Specchio a parete retroilluminato, dimensione 60x80cm Fornitura e posa di vetro specchio di forma rettangolare, provvisto di pellicola di sicurezza applicato sul retro e retroilluminazione integrata, marca e modello da definire a scelta della D.L. da campionare per approvazione. Supporto posteriore in HPL o altro applicato al vetro specchio mediante incollaggio antinfortunistico. Posato a parete completo di ferramenta e istruzioni per il fissaggio. Dimensioni: L.60 x H. 80 cm. Sono compresi e compensati la campionatura dello specchio completo della retroilluminazione richiesta per l’approvazione della D.L., il trasporto il carico al piano, la movimentazione in sicurezza, la verifica della planarità del piano di posa, così come la verifica della adeguata predisposizione per l’allaccio elettrico, le assistenze murarie e specialistiche, il collaudo e quanto altro per dare il lavoro finito a regola d'arte. | Apparecchi sanitari e accessori | Apparecchi sanitari
Fornitura e posa in opera di bidet a terra tipo Ceramica Globo STOCKHOLM, codice prodotto LA009, colore bianco, dim. 58x37x42 cm, installazione a terra filo parete, completo di FISSAGGIOGHOST, incluso sifone, cod. art. | Apparecchi sanitari e accessori | Apparecchi sanitari
PX01 - WC sospeso, tipo Ceramica Globo, mod. Stockholm Fornitura e posa di vaso sospeso scarico 4/2,6 Lt, tipo Ceramica Globo Stockholm, cod. art. LAS04BI, realizzato in Vitreous China, colore bianco, con sistema di fissaggio dal basso nascosto, completo di staffa di fissaggio a “L” cod. FI00, di sedile rimovibile in Duroplast con chiusura tradizionale cod. | Apparecchi sanitari e accessori | Apparecchi sanitari
PX01a - Lavabo da appoggio tipo Globo modello Le Lastre T-Edge Fornitura e posa di lavabo di forma rettangolare tipo Globo modello Le Lastre T-Edge cod. art. IN051BI, da sottoporre all’approvazione della D.L., in ceramica sanitaria colore bianco, per installazione da appoggio, completo di fissaggi. Dimensioni: 51x37cm, H. 14cm. Peso 14g. Completo di piletta a scarico libero con tappo in ceramica per lavabi senza troppo pieno cod. art. FI024BI. | Apparecchi sanitari e accessori | Apparecchi sanitari
PX05a - Vaso a terra tipo Globo modello Daily Fornitura e posa di vaso a terra senzabrida in ceramica sanitaria bianca tipo Globo modello Daily, cod. art. DN001BI, con carico e scarico MULTI, completo coprivaso rimovibile in duroplast con chiusura tradizionale cod. art. DNR19BI. Installazione a filo parete. Completo di fissaggio Ghost. Scarico medio <3 lt. Dimensioni: 57x35 cm, H. 43cm. | Apparecchi sanitari e accessori | Apparecchi sanitari
PX19 - Fornitura e posa in opera di piatto doccia tipo IdealStandard modello Ultraflat S, dimensione 80x120cm, colore bianco, cod. art. K8227FR, completo del sifone di scarico filo pavimento, cod. art. | Apparecchi sanitari e accessori | Apparecchi sanitari
PX02a - Dispenser sapone Fornitura e posa, all’interno dei locali bagni, di dispenser sapone, marca e modello da definire e coordinare con la D.L. Sono compresi e compensati il rispetto della marcatura CE e quanto altro necessario per dare il lavoro finito a regola d’arte. | Apparecchi sanitari e accessori | Apparecchi sanitari
Vaso a terra tipo Globo modello Ausilia per bagno disabili Fornitura e posa in opera di vaso a terra per disabili, realizzato in ceramica sanitaria bianca di prima qualità, tipo Globo modello AUSILIA, codice prodotto DS026BI, da sottoporre all’approvazione della D.L., scarico 4/2,6 litri, aperto frontalmente; installazione distanziata da parete. | Apparecchi sanitari e accessori | Apparecchi sanitari
Fornitura e posa in opera di piatto doccia tipo IdealStandard modello Ultraflat S, dimensione 120x100cm, cod. art. K8232FR, colore bianco, completo del sifone di scarico filo pavimento, cod. art. K936367. Nel prezzo si intende compreso e compensato ogni onere ed accessorio necessario per la posa dell'apparecchio sanitario sospeso e quanto altro per dare il lavoro finito a regola d'arte. | Apparecchi sanitari e accessori | Apparecchi sanitari
Piano lavabo doppio custom in MDF idrofugo rivestito in laminato HPL, lunghezza variabile da 155 a 240 cm, profondità 50 cm Fornitura e posa in opera di piani lavabo custom, realizzati su disegno di progetto in MDF Idrofugo idrorepellente composto da fibre di legno tenute assieme da colle e resine idonee per resistere ad acqua, umidità e agenti atmosferici in generale, rivestiti in laminato HPL colore bianco finitura opaca a scelta della D.L. da campionare per approvazione, con superficie non porosa a cellula chiusa resistente agli urti, graffi e abrasioni, ai comuni solventi e detersivi di uso domestico, ai disinfettanti, lavabile anche con acqua bollente o vapore. Provvisto di bordatura perimetrale e idonei fori per il passaggio dei sifoni dei lavabi da design. | Apparecchi sanitari e accessori | Apparecchi sanitari
PX02 - WC sospeso disabile, tipo Ceramica Globo, mod. Argento Fornitura e posa in opera di vaso sospeso, scarico 4,5/3lt, realizzato in Vitreous China, tipo Ceramica Globo Argento cod. art. | Apparecchi sanitari e accessori | Apparecchi sanitari
PX02d - Cestino per bagni Fornitura e posa, all’interno dei locali bagni, di cestini marca e modello da definire e coordinare con la D.L. Sono compresi e compensati il rispetto della marcatura CE e quanto altro necessario per dare il lavoro finito a regola d’arte. | Apparecchi sanitari e accessori | Apparecchi sanitari
Fornitura e posa in opera di bidet a terra tipo Ceramica Globo STOCKHOLM, codice prodotto LA009, colore bianco, dim. 58x37x42 cm, installazione a terra filo parete, completo di FISSAGGIOGHOST, incluso sifone, cod. | Apparecchi sanitari e accessori | Apparecchi sanitari
F02 - Specchio a parete retroilluminato, dimensione 60x80cm Fornitura e posa di vetro specchio di forma rettangolare, provvisto di pellicola di sicurezza applicato sul retro e retroilluminazione integrata, marca e modello da definire a scelta della D.L. | Apparecchi sanitari e accessori | Apparecchi sanitari
PX05a - Vaso a terra tipo Globo modello Daily Fornitura e posa di vaso a terra senzabrida in ceramica sanitaria bianca tipo Globo modello Daily, cod. art. DN001BI, con carico e scarico MULTI, completo coprivaso rimovibile in duroplast con chiusura tradizionale cod. art. | Apparecchi sanitari e accessori | Apparecchi sanitari
Dispenser sacchetti igienici Fornitura e posa, all’interno dei locali bagni, di dispenser di sacchetti igienici, marca e modello da definire e coordinare con la D.L. Sono compresi e compensati il rispetto della marcatura CE e quanto altro necessario per dare il lavoro finito a regola d’arte. | Apparecchi sanitari e accessori | Apparecchi sanitari
PX09 - Porta rotolo Fornitura e posa, all’interno dei locali bagni, di porta rotolo circolare fissato a parete, marca e modello da definire e coordinare con la D.L. | Apparecchi sanitari e accessori | Apparecchi sanitari
Vaso a terra tipo Globo modello Ausilia per bagno disabili Fornitura e posa in opera di vaso a terra per disabili, realizzato in ceramica sanitaria bianca di prima qualità, tipo Globo modello AUSILIA, codice prodotto DS026BI, da sottoporre all’approvazione della D.L., scarico 4/2,6 litri, aperto frontalmente; installazione distanziata da parete. Dimensioni 56x37cm H 50cm, peso 30kg. | Apparecchi sanitari e accessori | Apparecchi sanitari
PX02b - Dispenser asciugamani di carta Fornitura e posa a parete, all’interno dei locali bagni, di dispenser di asciugamani di carta, marca e modello da definire e coordinare con la D.L. | Apparecchi sanitari e accessori | Apparecchi sanitari
Lavabo da appoggio tipo Globo modello Le Lastre T-Edge Fornitura e posa di lavabo di forma rettangolare tipo Globo modello Le Lastre T-Edge cod. art. IN051BI, da sottoporre all’approvazione della D.L., in ceramica sanitaria colore bianco, per installazione da appoggio, completo di fissaggi. Dimensioni: 51x37cm, H. 14cm. Peso 14g. | Apparecchi sanitari e accessori | Apparecchi sanitari
PX06 - Cassetta di scarico ad incasso per vasi a terra tipo Globo Fornitura e posa di cassetta di scarico per vasi a terra tipo Globo cod. art. CAINTE2, ad incasso a tasto doppio, da sottoporre all’approvazione della D.L. Scarico totale: 4 lt. Scarico parziale: 2,6 lt. Peso: 4,5 kg. Nel prezzo si intende compreso e compensati ogni onere ed accessorio necessario per la posa e quanto altro necessario per dare il lavoro finito a regola d’arte. | Apparecchi sanitari e accessori | Apparecchi sanitari
Dispenser sacchetti igienici Fornitura e posa, all’interno dei locali bagni, di dispenser di sacchetti igienici, marca e modello da definire e coordinare con la D.L. Sono compresi e compensati il rispetto della marcatura CE e quanto altro necessario per dare il lavoro finito a regola d’arte. | Apparecchi sanitari e accessori | Apparecchi sanitari
PX04c - Manopola doccia tipo Grohe Tempesta 100 Fornitura e posa in opera di manopola per doccia a due getti tipo Grohe Tempesta 100, codice articolo 2759710E, finitura cromo, avente le seguenti caratteristiche: Getto Rain Tecnologia Grohe Water Saving (portata limitata a 5,7 l/min) Grohe DreamSpray Sistema anticalcare SpeedClean Bordo in silicone antiurto Ns. Rif. 3781 ES E CC 01a - Capitolato Speciale Opere Civili del 27/10/2023 186/199 Nel prezzo si intende compreso e compensato ogni onere ed accessorio necessario per la posa e quanto altro per dare il lavoro finito a regola d'arte. | Apparecchi sanitari e accessori | Apparecchi sanitari
PX04 - Piano lavabo per bagno disabile custom in MDF idrofugo rivestito in laminato HPL, lunghezza variabile da 180 a 240 cm, profondità 50 cm Fornitura e posa in opera di piani lavabo custom, realizzati su disegno di progetto in MDF Idrofugo idrorepellente composto da fibre di legno tenute assieme da colle e resine idonee per resistere ad acqua, umidità e agenti atmosferici in generale, rivestiti in laminato HPL colore bianco finitura opaca a scelta della D.L. da campionare per approvazione, con superficie non porosa a cellula chiusa resistente agli urti, graffi e abrasioni, ai comuni solventi e detersivi di uso domestico, ai disinfettanti, lavabile anche con acqua bollente o vapore. Provvisto di bordatura perimetrale e idonei fori per il passaggio dei sifoni dei lavabi di design. Dimensione piano lavabo per bagno disabile con lavabo singolo tipo PX04: lunghezza variabile da 180 a 240 cm, profondità 50 cm. | Apparecchi sanitari e accessori | Apparecchi sanitari
PX04/PX05/PX06/PX07 - Lavabo da incasso soprapiano su piani lavabo custom, tipo Duravit Universal, dim. 60x40 cm Fornitura e posa sui piani lavabo custom in MDF idrofugo rivestiti in laminato HPL di lavabi da incasso soprapiano tipo Duravit Universal cod. art. 0347600000, realizzati in ceramica sanitaria, colore Bianco, con parete posteriore smaltata. Bacino di forma rettangolare, leggermente digradante dai lati verso il centro. Con bordo per rubinetteria monoforo, copriforo cromato del troppopieno per lavabi bianchi incluso. Dimensioni: 600x402x115mm. Posato su apposita mensola in MDF (computata a parte). Completo di sifone salvaspazio in acciaio cromato tipo Duravit Cod | Apparecchi sanitari e accessori | Apparecchi sanitari
PX02b - Dispenser asciugamani di carta Fornitura e posa a parete, all’interno dei locali bagni, di dispenser di asciugamani di carta, marca e modello da definire e coordinare con la D.L. | Apparecchi sanitari e accessori | Apparecchi sanitari
PX09 - Porta rotolo Fornitura e posa, all’interno dei locali bagni, di porta rotolo circolare fissato a parete, marca e modello da definire e coordinare con la D.L. Sono compresi e compensati il rispetto della marcatura CE e quanto altro necessario per dare il lavoro finito a regola d’arte. | Apparecchi sanitari e accessori | Apparecchi sanitari
PX02a - Dispenser sapone Fornitura e posa, all’interno dei locali bagni, di dispenser sapone, marca e modello da definire e coordinare con la D.L. Sono compresi e compensati il rispetto della marcatura CE e quanto altro necessario per dare il lavoro finito a regola d’arte. | Apparecchi sanitari e accessori | Apparecchi sanitari
PX06 - Cassetta di scarico ad incasso per vasi a terra tipo Globo Fornitura e posa di cassetta di scarico per vasi a terra tipo Globo cod. art. CAINTE2, ad incasso a tasto doppio, da sottoporre all’approvazione della D.L. Scarico totale: 4 lt. Scarico parziale: 2,6 lt. | Apparecchi sanitari e accessori | Apparecchi sanitari
PX17 - Comando pneumatico a distanza da incasso, per risciacquo ad una quantità, tipo Geberit tipo 01, compresa placca di copertura Geberit Sigma Fornitura e posa di comando pneumatico a distanza da incasso Geberit tipo 01 cod. 116.040.JQ.1, da campionare per approvazione della D.L., in materiale sintetico, cromato verniciato opaco, per risciacquo a due quantità di cassette per bagno disabile tipo Geberit Duofix Sigma 12, provvisto da pulsante; sollevatore pneumatico, tubo flessibile pneumatico, lunghezza 2m; tubo fodera lunghezza 1,7m; scatola da incasso con protezione cantiere, accessori per fissaggio. Finitura: rosone a e tasti bianco. | Apparecchi sanitari e accessori | Apparecchi sanitari
Miscelatore monocomando a leva tipo Grohe Eurosmart Fornitura e posa di miscelatore monocomando a leva per lavabo tipo Grohe Eurosmart cod. 23 326 000 da sottoporre all’approvazione della D.L., finitura cromata. | Apparecchi sanitari e accessori | Apparecchi sanitari
Cassetta di scarico ad incasso per vasi a terra tipo Globo Fornitura e posa di cassetta di scarico per vasi a terra tipo Globo cod. art. CAINTE2, ad incasso a tasto doppio, da sottoporre all’approvazione della D.L. | Apparecchi sanitari e accessori | Apparecchi sanitari
Cestino per bagni Fornitura e posa, all’interno dei locali bagni, di cestini marca e modello da definire e coordinare con la D.L. Sono compresi e compensati il rispetto della marcatura CE e quanto altro necessario per dare il lavoro finito a regola d’arte. | Apparecchi sanitari e accessori | Apparecchi sanitari
Cassetta di scarico ad incasso per vasi a terra tipo Globo Fornitura e posa di cassetta di scarico per vasi a terra tipo Globo cod. | Apparecchi sanitari e accessori | Apparecchi sanitari
WC sospeso disabile, tipo Ceramica Globo, mod. | Apparecchi sanitari e accessori | Apparecchi sanitari
PX03 - Fornitura e posa in opera di vaso a terra tipo Ceramica Globo STOCKHOLM, codice prodotto LA001BI, colore bianco, dim. 58x37x42 cm, installazione a terra filo parete. Nel prezzo si intende compreso e compensato ogni onere ed accessorio necessario per la posa dell'apparecchio sanitario e quanto altro per dare il lavoro finito a regola d'arte. | Apparecchi sanitari e accessori | Apparecchi sanitari
PX01a - Lavabo da appoggio tipo Globo modello Le Lastre T-Edge Fornitura e posa di lavabo di forma rettangolare tipo Globo modello Le Lastre T-Edge cod. art. IN051BI, da sottoporre all’approvazione della D.L., in ceramica sanitaria colore bianco, per installazione da appoggio, completo di fissaggi. Dimensioni: 51x37cm, H. 14cm. Peso 14g. Completo di piletta a scarico libero con tappo in ceramica per lavabi senza troppo pieno cod. art. FI024BI. Sono comprese e compensate la campionatura, la mano d’opera specializzata, gli allacci impiantistici, le assistenze murarie e specialistiche, la marcatura CE e quanto altro per dare il lavoro finito a regola d'arte. | Apparecchi sanitari e accessori | Apparecchi sanitari
PX01a - Lavabo da appoggio tipo Globo modello Le Lastre T-Edge Fornitura e posa di lavabo di forma rettangolare tipo Globo modello Le Lastre T-Edge cod. art. IN051BI, da sottoporre all’approvazione della D.L., in ceramica sanitaria colore bianco, per installazione da appoggio, completo di fissaggi. Dimensioni: 51x37cm, H. 14cm. Peso 14g. Completo di piletta a scarico libero con tappo in ceramica per lavabi senza troppo pieno cod. art. | Apparecchi sanitari e accessori | Apparecchi sanitari
Specchio a parete retroilluminato, dimensione 60x80cm Fornitura e posa di vetro specchio di forma rettangolare, provvisto di pellicola di sicurezza applicato sul retro e retroilluminazione integrata, marca e modello da definire a scelta della D.L. da campionare per approvazione. Supporto posteriore in HPL o altro applicato al vetro specchio mediante incollaggio antinfortunistico. Posato a parete completo di ferramenta e istruzioni per il fissaggio. Dimensioni: L.60 x H. 80 cm. Sono compresi e compensati la campionatura dello specchio completo della retroilluminazione richiesta per l’approvazione della D.L., il trasporto il carico al piano, la movimentazione in sicurezza, la verifica della planarità del piano di posa, così come la verifica della adeguata predisposizione per l’allaccio elettrico, le assistenze murarie e specialistiche, il collaudo e quanto altro per dare il lavoro finito a regola d'arte. | Apparecchi sanitari e accessori | Apparecchi sanitari
PX03 - Miscelatore monocomando a leva tipo Grohe Eurosmart Fornitura e posa di miscelatore monocomando a leva per lavabo tipo Grohe Eurosmart cod. 23 326 000 da sottoporre all’approvazione della D.L., finitura cromata. Provvisto di: Cartuccia a dischi ceramici da 35 mm con tecnologia GROHE SilkMove Tecnologia GROHE Water Saving per il risparmio idrico Porta massima (a 3 bar): 5l/min; Sistema di installazione GROHE FastFixation Catenella rientrabile Nel prezzo si intende compreso e compensato ogni onere ed accessorio necessario per la posa, le assistenze murarie e quanto altro necessario per dare il lavoro finito a regola d’arte. | Apparecchi sanitari e accessori | Apparecchi sanitari
PX02a - Dispenser sapone Fornitura e posa, all’interno dei locali bagni, di dispenser sapone, marca e modello da definire e coordinare con la D.L. | Apparecchi sanitari e accessori | Apparecchi sanitari
Cassetta da risciacquo ad incasso tipo Geberit Sigma 8 cod. 109.790.001 - Neulift Fornitura e posa in opera di cassetta da risciacquo ad incasso tipo Geberit Sigma 8 cod. 109.790.001, con azionamento frontale, isolata contro la condensa con possibilita di risciacquo a una e a due quantita, o risciacquo con possibilita d'interruzione, adatta per placche di comando a filo parete. | Apparecchi sanitari e accessori | Apparecchi sanitari
Arredo per lavabo singolo con cestino rifiuti integrato Fornitura e posa, all’interno dei locali bagni, di arredo per lavabo singolo composto da piano di appoggio e cestino rifiuti integrato posto a lato del lavabo, il tutto come indicato negli elaborati grafici di progetto. Marca, modello, finiture, dimensioni e posizionamento saranno da verificare e sottoporre all’approvazione della D.L. I disegni costruttivi sono da intendersi a carico dell'impresa e da sottoporre all’approvazione della D.L., incluse eventuali schede tecniche. Sono comprese e compensate la campionatura della finitura, le assistenze murarie, la marcatura CE e ogni onere ed accessorio necessario per la posa e quanto altro necessario per dare il lavoro finito a regola d’arte. | Apparecchi sanitari e accessori | Apparecchi sanitari
Porta rotolo Fornitura e posa, all’interno dei locali bagni, di porta rotolo circolare fissato a parete, marca e modello da definire e coordinare con la D.L. Sono compresi e compensati il rispetto della marcatura CE e quanto altro necessario per dare il lavoro finito a regola d’arte. | Apparecchi sanitari e accessori | Apparecchi sanitari
Specchio a parete retroilluminato, dimensione 60x80cm Fornitura e posa di vetro specchio di forma rettangolare, provvisto di pellicola di sicurezza applicato sul retro e retroilluminazione integrata, marca e modello da definire a scelta della D.L. da campionare per approvazione. | Apparecchi sanitari e accessori | Apparecchi sanitari
Specchio a parete retroilluminato, dimensione 60x80cm Fornitura e posa di vetro specchio di forma rettangolare, provvisto di pellicola di sicurezza applicato sul retro e retroilluminazione integrata, marca e modello da definire a scelta della D.L. | Apparecchi sanitari e accessori | Apparecchi sanitari
PX04/PX05/PX06/PX07 - Lavabo da incasso soprapiano su piani lavabo custom, tipo Duravit Universal, dim. 60x40 cm Fornitura e posa sui piani lavabo custom in MDF idrofugo rivestiti in laminato HPL di lavabi da incasso soprapiano tipo Duravit Universal cod. art. 0347600000, realizzati in ceramica sanitaria, colore Bianco, con parete posteriore smaltata. Bacino di forma rettangolare, leggermente digradante dai lati verso il centro. Con bordo per rubinetteria monoforo, copriforo cromato del troppopieno per lavabi bianchi incluso. Dimensioni: 600x402x115mm. Posato su apposita mensola in MDF (computata a parte) | Apparecchi sanitari e accessori | Apparecchi sanitari
Vaso a terra tipo Globo modello Daily Fornitura e posa di vaso a terra senzabrida in ceramica sanitaria bianca tipo Globo modello Daily, cod. art. | Apparecchi sanitari e accessori | Apparecchi sanitari
Set maniglioni per bagno disabili Fornitura e posa, nei bagni disabili, di set maniglioni per bagno disabili, finitura colore bianco da fissare a parete e sottoporre all’approvazione della D.L., costituito da: maniglione di sostegno lineare; maniglione di sostegno ribaltabile completo di porta rotolo. | Apparecchi sanitari e accessori | Apparecchi sanitari
Specchio a parete retroilluminato, dimensione 60x80cm Fornitura e posa di vetro specchio di forma rettangolare, provvisto di pellicola di sicurezza applicato sul retro e retroilluminazione integrata, marca e modello da definire a scelta della D.L. da campionare per approvazione. Supporto posteriore in HPL o altro applicato al vetro specchio mediante incollaggio antinfortunistico. Posato a parete completo di ferramenta e istruzioni per il fissaggio. Dimensioni: L.60 x H. | Apparecchi sanitari e accessori | Apparecchi sanitari
Piano lavabo doppio custom in MDF idrofugo rivestito in laminato HPL, lunghezza variabile da 155 a 240 cm, profondità 50 cm Fornitura e posa in opera di piani lavabo custom, realizzati su disegno di progetto in MDF Idrofugo idrorepellente composto da fibre di legno tenute assieme da colle e resine idonee per resistere ad acqua, umidità e agenti atmosferici in generale, rivestiti in laminato HPL colore bianco finitura opaca a scelta della D.L. da campionare per approvazione, con superficie non porosa a cellula chiusa resistente agli urti, graffi e abrasioni, ai comuni solventi e detersivi di uso domestico, ai disinfettanti, lavabile anche con acqua bollente o vapore. Provvisto di bordatura perimetrale e idonei fori per il passaggio dei sifoni dei lavabi da design. Dimensione piano lavabo con lavabo doppio tipo PX06: lunghezza variabile da 155 a 240 cm, profondità 50 cm. Tutte le dimensione saranno da verificare in fase di cantiere. Nel prezzo si intende compreso e compensato, il rilievo, il disegno costruttivo, campionatura o mock-up del manufatto a discrezione della D.L. staffe di sostegno a muro con viteria, la realizzazione con dima del foro per sifone dei lavabi soprapiano Duravit 2nd floor e ogni onere ed accessorio necessario per la posa e quanto altro per dare il lavoro finito a regola d'arte. | Apparecchi sanitari e accessori | Apparecchi sanitari
Dispenser sacchetti igienici Fornitura e posa, all’interno dei locali bagni, di dispenser di sacchetti igienici, marca e modello da definire e coordinare con la D.L. Sono compresi e compensati il rispetto della marcatura CE e quanto altro necessario per dare il lavoro finito a regola d’arte. | Apparecchi sanitari e accessori | Apparecchi sanitari
Cassetta da risciacquo ad incasso tipo Geberit Sigma 8 cod. 109.790.001 - Neulift Fornitura e posa in opera di cassetta da risciacquo ad incasso tipo Geberit Sigma 8 cod. 109.790.001, con azionamento frontale, isolata contro la condensa con possibilita di risciacquo a una e a due quantita, o risciacquo con possibilita d'interruzione, adatta per placche di comando a filo parete. Nel prezzo si intende compreso e compensato ogni onere ed accessorio necessario per la posa, le assistenze murarie e quanto altro per dare il lavoro finito a regola d'arte. | Apparecchi sanitari e accessori | Apparecchi sanitari
PX17 - Comando pneumatico a distanza da incasso, per risciacquo ad una quantità, tipo Geberit tipo 01, compresa placca di copertura Geberit Sigma Fornitura e posa di comando pneumatico a distanza da incasso Geberit tipo 01 cod. 116.040.JQ.1, da campionare per approvazione della D.L., in materiale sintetico, cromato verniciato opaco, per risciacquo a due quantità di cassette per bagno disabile tipo Geberit Duofix Sigma 12, provvisto da pulsante; sollevatore pneumatico, tubo flessibile pneumatico, lunghezza 2m; tubo fodera lunghezza 1,7m; scatola da incasso con protezione cantiere, accessori per fissaggio. Finitura: rosone a e tasti bianco. Compresa fornitura e posa di placca di copertura tipo Geberit Sigma, cod. | Apparecchi sanitari e accessori | Apparecchi sanitari
PX06 - Piano lavabo doppio custom in MDF idrofugo rivestito in laminato HPL, lunghezza variabile da 155 a 240 cm, profondità 50 cm Fornitura e posa in opera di piani lavabo custom, realizzati su disegno di progetto in MDF Idrofugo idrorepellente composto da fibre di legno tenute assieme da colle e resine idonee per resistere ad acqua, umidità e agenti atmosferici in generale, rivestiti in laminato HPL colore bianco finitura opaca a scelta della D.L. da campionare per approvazione, con superficie non porosa a cellula chiusa resistente agli urti, graffi e abrasioni, ai comuni solventi e detersivi di uso domestico, ai disinfettanti, lavabile anche con acqua bollente o vapore. Provvisto di bordatura perimetrale e idonei fori per il passaggio dei sifoni dei lavabi da design. Dimensione piano lavabo con lavabo doppio tipo PX06: lunghezza variabile da 155 a 240 cm, profondità 50 cm. Tutte le dimensione saranno da verificare in fase di cantiere. Nel prezzo si intende compreso e compensato, il rilievo, il disegno costruttivo, campionatura o mock-up del manufatto a discrezione della D.L. staffe di sostegno a muro con viteria, la realizzazione con dima del foro per sifone dei lavabi soprapiano Duravit 2nd floor e ogni onere ed accessorio necessario per la posa e quanto altro per dare il lavoro finito a regola d'arte. | Apparecchi sanitari e accessori | Apparecchi sanitari
Dispenser sapone Fornitura e posa, all’interno dei locali bagni, di dispenser sapone, marca e modello da definire e coordinare con la D.L. Sono compresi e compensati il rispetto della marcatura CE e quanto altro necessario per dare il lavoro finito a regola d’arte. | Apparecchi sanitari e accessori | Apparecchi sanitari
PX01c - Lavabo sospeso tipo Globo modello Ausilia per bagno disabili Fornitura e posa in opera di lavabo sospeso ergonomico realizzato in ceramica sanitaria bianca di prima qualità, tipo Globo modello AUSILIA, codice prodotto DS006BI, da sottoporre all’approvazione della D.L., monoforo predisposto a tre fori diaframmati con appoggia-gomiti, senza foro troppo-pieno, completo di fissaggi. Dimensioni 67x54cm 17,5cm, peso 18kg. Completo di piletta cromata up and down e sifone in acciaio cromato. | Apparecchi sanitari e accessori | Apparecchi sanitari
Miscelatore monocomando a leva tipo Grohe Eurosmart Fornitura e posa di miscelatore monocomando a leva per lavabo tipo Grohe Eurosmart cod. | Apparecchi sanitari e accessori | Apparecchi sanitari
PX05 - Piano lavabo singolo custom in MDF idrofugo rivestito in laminato HPL, lunghezza variabile da 140 a 150 cm, profondità 50 cm Fornitura e posa in opera di piani lavabo custom, realizzati su disegno di progetto in MDF Idrofugo idrorepellente composto da fibre di legno tenute assieme da colle e resine idonee per resistere ad acqua, umidità e agenti atmosferici in generale, rivestiti in laminato HPL colore bianco finitura opaca a scelta della D.L. da campionare per approvazione, con superficie non porosa a cellula chiusa resistente agli urti, graffi e abrasioni, ai comuni solventi e detersivi di uso domestico, ai disinfettanti, lavabile anche con acqua bollente o vapore. Provvisto di bordatura perimetrale e idonei fori per il passaggio dei sifoni dei lavabi di design. | Apparecchi sanitari e accessori | Apparecchi sanitari
Lavabo da appoggio tipo Globo modello Le Lastre T-Edge Fornitura e posa di lavabo di forma rettangolare tipo Globo modello Le Lastre T-Edge cod. art. IN051BI, da sottoporre all’approvazione della D.L., in ceramica sanitaria colore bianco, per installazione da appoggio, completo di fissaggi. Dimensioni: 51x37cm, H. | Apparecchi sanitari e accessori | Apparecchi sanitari
Fornitura e posa in opera di sistema di apparecchi sanitari per bagno disabile così composto: - Lavabo in porcellana con fronte concavo tipo Ideal Standard, modello Atlantis, dimensione 590x670; - Mensole di supporto fisse; - Set di scarico a incasso; - Miscelatore monocomando cromato tipo Ideal Standard, modello Cerafine O cromato, installato su lavabo. Nel prezzo si intendono compresi e compensati il rispetto della marcatura CE, la Dichiarazione di Produzione di Prodotto DOP e ogni onere ed accessorio necessario per dare il lavoro finito a regola d'arte. | Apparecchi sanitari e accessori | Apparecchi sanitari
F02 - Specchio a parete retroilluminato, dimensione 60x80cm Fornitura e posa di vetro specchio di forma rettangolare, provvisto di pellicola di sicurezza applicato sul retro e retroilluminazione integrata, marca e modello da definire a scelta della D.L. da campionare per approvazione. Supporto posteriore in HPL o altro applicato al vetro specchio mediante incollaggio antinfortunistico. Posato a parete completo di ferramenta e istruzioni per il fissaggio. Dimensioni: L.60 x H. 80 cm. Sono compresi e compensati la campionatura dello specchio completo della retroilluminazione richiesta per l’approvazione della D.L., il trasporto il carico al piano, la movimentazione in sicurezza, la verifica della planarità del piano di posa, così come la verifica della adeguata predisposizione per l’allaccio elettrico, le assistenze murarie e specialistiche, il collaudo e quanto altro per dare il lavoro finito a regola d'arte. | Apparecchi sanitari e accessori | Apparecchi sanitari
Dispenser asciugamani di carta Fornitura e posa a parete, all’interno dei locali bagni, di dispenser di asciugamani di carta, marca e modello da definire e coordinare con la D.L. Sono compresi e compensati il rispetto della marcatura CE e quanto altro necessario per dare il lavoro finito a regola d’arte. | Apparecchi sanitari e accessori | Apparecchi sanitari
Fornitura e posa in opera di piatto doccia tipo IdealStandard modello Ultraflat S, dimensione 80x120cm, colore bianco, cod. | Apparecchi sanitari e accessori | Apparecchi sanitari
Set maniglioni per bagno disabili Fornitura e posa, nei bagni disabili, di set maniglioni per bagno disabili, finitura colore bianco da fissare a parete e sottoporre all’approvazione della D.L., costituito da: maniglione di sostegno lineare; maniglione di sostegno ribaltabile completo di porta rotolo. Nel prezzo si intende compreso e compensato ogni onere ed accessorio necessario per la posa e quanto altro necessario per dare il lavoro finito a regola d’arte. | Apparecchi sanitari e accessori | Apparecchi sanitari
PX05b - Vaso a terra tipo Globo modello Ausilia per bagno disabili Fornitura e posa in opera di vaso a terra per disabili, realizzato in ceramica sanitaria bianca di prima qualità, tipo Globo modello AUSILIA, codice prodotto DS026BI, da sottoporre all’approvazione della D.L., scarico 4/2,6 litri, aperto frontalmente; installazione distanziata da parete. Dimensioni 56x37cm H 50cm, peso 30kg. Completo di fissaggi, coprivaso con apertura frontale tipo Ceramica Globo cod. art. DS02 e curva tecnica cod. art. DS027. Nel prezzo si intende compreso e compensato ogni onere e accessorio necessario per la posa, le assistenze murarie e quanto altro necessario per dare il lavoro finito a regola d'arte. | Apparecchi sanitari e accessori | Apparecchi sanitari
PX04/PX05/PX06/PX07 - Lavabo da incasso soprapiano su piani lavabo custom, tipo Duravit Universal, dim. 60x40 cm Fornitura e posa sui piani lavabo custom in MDF idrofugo rivestiti in laminato HPL di lavabi da incasso soprapiano tipo Duravit Universal cod. art. 0347600000, realizzati in ceramica sanitaria, colore Bianco, con parete posteriore smaltata. Bacino di forma rettangolare, leggermente digradante dai lati verso il centro | Apparecchi sanitari e accessori | Apparecchi sanitari
Mobile sotto lavabo in compensato marino laccato opaco - Kone Fornitura e posa in opera di mobile sotto lavabo in compensato marino laccato opaco, finitura e colore da definire a cura della D.L. Profondità e spessore come da elaborati grafici, da campionare per approvazione della D.L., compreso di foro per miscelatore, la campionatura o il mock-up del manufatto, la struttura di sostegno, idoneo fissaggio a parete, e ogni onere per dare il lavoro finito a perfetta regola d'arte. Fare riferimento agli elaborati grafici. | Apparecchi sanitari e accessori | Apparecchi sanitari
PX01a - Lavabo da appoggio tipo Globo modello Le Lastre T-Edge Fornitura e posa di lavabo di forma rettangolare tipo Globo modello Le Lastre T-Edge cod. art. IN051BI, da sottoporre all’approvazione della D.L., in ceramica sanitaria colore bianco, per installazione da appoggio, completo di fissaggi. Dimensioni: 51x37cm, H. 14cm. Peso 14g. Completo di piletta a scarico libero con tappo in ceramica per lavabi senza troppo pieno cod. art. FI024BI. Sono comprese e compensate la campionatura, la mano d’opera specializzata, gli allacci impiantistici, le assistenze murarie e specialistiche, la marcatura CE e quanto altro per dare il lavoro finito a regola d'arte. | Apparecchi sanitari e accessori | Apparecchi sanitari
PX06 - Cassetta di scarico ad incasso per vasi a terra tipo Globo Fornitura e posa di cassetta di scarico per vasi a terra tipo Globo cod. | Apparecchi sanitari e accessori | Apparecchi sanitari
Lavabo da appoggio tipo Globo modello Le Lastre T-Edge Fornitura e posa di lavabo di forma rettangolare tipo Globo modello Le Lastre T-Edge cod. art. IN051BI, da sottoporre all’approvazione della D.L., in ceramica sanitaria colore bianco, per installazione da appoggio, completo di fissaggi. Dimensioni: 51x37cm, H. 14cm. | Apparecchi sanitari e accessori | Apparecchi sanitari
Vaso sospeso tipo Duravit modello Stark3 Vital Fornitura e posa in opera di vaso sospeso tipo Duravit modello Stark3 Vital, cod. art. 220309, colore bianco lucido, da sottoporre all’approvazione della D.L., volume di sciacquo 6/3 l, brida chiusa forata, principio di sciacquo a cacciata, scarico orizzontale, versione senza barriere, Classe UWL (Unified Water Label): 2. Completo di fissaggi per vaso sospeso. Dimensione: 370x355 mm. Peso: 33 kg. Completo di sedile con coperchio Vital. | Apparecchi sanitari e accessori | Apparecchi sanitari
Porta rotolo Fornitura e posa, all’interno dei locali bagni, di porta rotolo circolare fissato a parete, marca e modello da definire e coordinare con la D.L. Sono compresi e compensati il rispetto della marcatura CE e quanto altro necessario per dare il lavoro finito a regola d’arte. | Apparecchi sanitari e accessori | Apparecchi sanitari
PX06 - Fornitura e posa in opera di lavabo tipo EXTRA di Ideal Standard, dim. 500x450x150 mm, colore bianco lucido, con foro per la rubinetteria e foro troppo pieno. Inclusa fornitura e posa di piletta di scarico. Nel prezzo si intende compreso e compensato ogni onere ed accessorio necessario per la posa dell'apparecchio sanitario e quanto altro per dare il lavoro finito a regola d'arte. | Apparecchi sanitari e accessori | Apparecchi sanitari
PX05a - Vaso a terra tipo Globo modello Daily Fornitura e posa di vaso a terra senzabrida in ceramica sanitaria bianca tipo Globo modello Daily, cod. art. DN001BI, con carico e scarico MULTI, completo coprivaso rimovibile in duroplast con chiusura tradizionale cod. | Apparecchi sanitari e accessori | Apparecchi sanitari
PX05b - Vaso a terra tipo Globo modello Ausilia per bagno disabili Fornitura e posa in opera di vaso a terra per disabili, realizzato in ceramica sanitaria bianca di prima qualità, tipo Globo modello AUSILIA, codice prodotto DS026BI, da sottoporre all’approvazione della D.L., scarico 4/2,6 litri, aperto frontalmente; installazione distanziata da parete. Dimensioni 56x37cm H 50cm, peso 30kg. Completo di fissaggi, coprivaso con apertura frontale tipo Ceramica Globo cod. art. DS02 e curva tecnica cod. | Apparecchi sanitari e accessori | Apparecchi sanitari
PX04 - Fornitura e posa in opera di bidet a terra tipo Ceramica Globo STOCKHOLM, codice prodotto LA009, colore bianco, dim. 58x37x42 cm, installazione a terra filo parete, completo di FISSAGGIOGHOST, incluso sifone, cod. art. | Apparecchi sanitari e accessori | Apparecchi sanitari
Fornitura e posa in opera di piatto doccia rettangolare 80x80 cm. Tipo Ideal standard Ultra Flat Evo T5426FO FO - Bianco Seta Finitura della superficie: Opaco. Copripiletta in finitura a corredo. Prevedere Sifone di scarico da Ø90 mm. Nel prezzo si intende compreso e compensato ogni onere ed accessorio necessario per la posa dell'apparecchio sanitario e quanto altro per dare il lavoro finito a regola d'arte. | Apparecchi sanitari e accessori | Apparecchi sanitari
PX09 - Fornitura e posa in opera di Miscelatore tipo Grohe modello Bau Cosmolpolitan elettrico a infrarossi da 1/2, con dispositivo di miscelazione e blocco della temperatura, cromato, cod. art. 36451000, incluso riduttore di portata a 1,33 Ipm a 415 kPa. Nel prezzo si intende compreso e compensato ogni onere ed accessorio necessario per la posa dell'apparecchio sanitario e quanto altro per dare il lavoro finito a regola d'arte. | Apparecchi sanitari e accessori | Apparecchi sanitari
Piano lavabo doppio custom in MDF idrofugo rivestito in laminato HPL, lunghezza variabile da 155 a 240 cm, profondità 50 cm Fornitura e posa in opera di piani lavabo custom, realizzati su disegno di progetto in MDF Idrofugo idrorepellente composto da fibre di legno tenute assieme da colle e resine idonee per resistere ad acqua, umidità e agenti atmosferici in generale, rivestiti in laminato HPL colore bianco finitura opaca a scelta della D.L. | Apparecchi sanitari e accessori | Apparecchi sanitari
Vaso a terra tipo Globo modello Ausilia per bagno disabili Fornitura e posa in opera di vaso a terra per disabili, realizzato in ceramica sanitaria bianca di prima qualità, tipo Globo modello AUSILIA, codice prodotto DS026BI, da sottoporre all’approvazione della D.L., scarico 4/2,6 litri, aperto frontalmente; installazione distanziata da parete. Dimensioni 56x37cm H 50cm, peso 30kg. Completo di fissaggi, coprivaso con apertura frontale tipo Ceramica Globo cod. art. DS02 e curva tecnica cod. art. DS027. Nel prezzo si intende compreso e compensato ogni onere e accessorio necessario per la posa, le assistenze murarie e quanto altro necessario per dare il lavoro finito a regola d'arte. | Apparecchi sanitari e accessori | Apparecchi sanitari
PX18 - Fornitura e posa in opera di piatto doccia tipo IdealStandard modello Ultraflat S, dimensione 120x100cm, cod. art. K8232FR, colore bianco, completo del sifone di scarico filo pavimento, cod. art. K936367. Nel prezzo si intende compreso e compensato ogni onere ed accessorio necessario per la posa dell'apparecchio sanitario sospeso e quanto altro per dare il lavoro finito a regola d'arte. | Apparecchi sanitari e accessori | Apparecchi sanitari
PX06 - Fornitura e posa in opera di lavabo tipo EXTRA di Ideal Standard, dim. | Apparecchi sanitari e accessori | Apparecchi sanitari
Porta scopino Fornitura e posa, all’interno dei locali bagni, di porta scopino, marca e modello da definire e coordinare con la D.L. Sono compresi e compensati il rispetto della marcatura CE e quanto altro necessario per dare il lavoro finito a regola d’arte. | Apparecchi sanitari e accessori | Apparecchi sanitari
Lavabo da appoggio tipo Globo modello Le Lastre T-Edge Fornitura e posa di lavabo di forma rettangolare tipo Globo modello Le Lastre T-Edge cod. art. IN051BI, da sottoporre all’approvazione della D.L., in ceramica sanitaria colore bianco, per installazione da appoggio, completo di fissaggi. Dimensioni: 51x37cm, H. 14cm. | Apparecchi sanitari e accessori | Apparecchi sanitari
PX09 - Porta rotolo Fornitura e posa, all’interno dei locali bagni, di porta rotolo circolare fissato a parete, marca e modello da definire e coordinare con la D.L. Sono compresi e compensati il rispetto della marcatura CE e quanto altro necessario per dare il lavoro finito a regola d’arte. | Apparecchi sanitari e accessori | Apparecchi sanitari
WC sospeso disabile, tipo Ceramica Globo, mod. Argento Fornitura e posa in opera di vaso sospeso, scarico 4,5/3lt, realizzato in Vitreous China, tipo Ceramica Globo Argento cod. art. GEAS2BI, colore bianco, con sistema di fissaggio dal basso nascosto. | Apparecchi sanitari e accessori | Apparecchi sanitari
PX02c - Dispenser sacchetti igienici Fornitura e posa, all’interno dei locali bagni, di dispenser di sacchetti igienici, marca e modello da definire e coordinare con la D.L. Sono compresi e compensati il rispetto della marcatura CE e quanto altro necessario per dare il lavoro finito a regola d’arte. | Apparecchi sanitari e accessori | Apparecchi sanitari
Arredo per lavabo doppio composto da boiserie e cestino rifiuti integrato Fornitura e posa, all’interno dei locali bagni, di arredo per lavabo doppio composto da piano di appoggio, boiserie a muro e cestino rifiuti integrato posto tra i due lavabi, il tutto come indicato negli elaborati grafici di progetto. Marca, modello, finiture, dimensioni e posizionamento saranno da verificare e sottoporre all’approvazione della D.L. I disegni costruttivi sono da intendersi a carico dell'impresa e da sottoporre all’approvazione della D.L., incluse eventuali schede tecniche. Sono comprese e compensate la campionatura della finitura, le assistenze murarie, la marcatura CE e ogni onere ed accessorio necessario per la posa e quanto altro necessario per dare il lavoro finito a regola d’arte. | Apparecchi sanitari e accessori | Apparecchi sanitari
PX01e - Arredo per lavabo singolo con cestino rifiuti integrato Fornitura e posa, all’interno dei locali bagni, di arredo per lavabo singolo composto da piano di appoggio e cestino rifiuti integrato posto a lato del lavabo, il tutto come indicato negli elaborati grafici di progetto. Marca, modello, finiture, dimensioni e posizionamento saranno da verificare e sottoporre all’approvazione della D.L. I disegni costruttivi sono da intendersi a carico dell'impresa e da sottoporre all’approvazione della D.L., incluse eventuali schede tecniche. Sono comprese e compensate la campionatura della finitura, le assistenze murarie, la marcatura CE e ogni onere ed accessorio necessario per la posa e quanto altro necessario per dare il lavoro finito a regola d’arte. | Apparecchi sanitari e accessori | Apparecchi sanitari
Lavabo da appoggio tipo Globo modello Le Lastre T-Edge Fornitura e posa di lavabo di forma rettangolare tipo Globo modello Le Lastre T-Edge cod. | Apparecchi sanitari e accessori | Apparecchi sanitari
Vaso a terra tipo Globo modello Ausilia per bagno disabili Fornitura e posa in opera di vaso a terra per disabili, realizzato in ceramica sanitaria bianca di prima qualità, tipo Globo modello AUSILIA, codice prodotto DS026BI, da sottoporre all’approvazione della D.L., scarico 4/2,6 litri, aperto frontalmente; installazione distanziata da parete. Dimensioni 56x37cm H 50cm, peso 30kg. Completo di fissaggi, coprivaso con apertura frontale tipo Ceramica Globo cod. art. | Apparecchi sanitari e accessori | Apparecchi sanitari
Vaso a terra tipo Globo modello Daily Fornitura e posa di vaso a terra senzabrida in ceramica sanitaria bianca tipo Globo modello Daily, cod. art. DN001BI, con carico e scarico MULTI, completo coprivaso rimovibile in duroplast con chiusura tradizionale cod. art. | Apparecchi sanitari e accessori | Apparecchi sanitari
PX05a - Vaso a terra tipo Globo modello Daily Fornitura e posa di vaso a terra senzabrida in ceramica sanitaria bianca tipo Globo modello Daily, cod. art. DN001BI, con carico e scarico MULTI, completo coprivaso rimovibile in duroplast con chiusura tradizionale cod. art. DNR19BI. Installazione a filo parete. Completo di fissaggio Ghost. Scarico medio <3 lt. | Apparecchi sanitari e accessori | Apparecchi sanitari
Specchio a parete retroilluminato, dimensione 60x80cm Fornitura e posa di vetro specchio di forma rettangolare, provvisto di pellicola di sicurezza applicato sul retro e retroilluminazione integrata, marca e modello da definire a scelta della D.L. da campionare per approvazione. Supporto posteriore in HPL o altro applicato al vetro specchio mediante incollaggio antinfortunistico. Posato a parete completo di ferramenta e istruzioni per il fissaggio. Dimensioni: L.60 x H. | Apparecchi sanitari e accessori | Apparecchi sanitari
Vaso a terra tipo Globo modello Daily Fornitura e posa di vaso a terra senzabrida in ceramica sanitaria bianca tipo Globo modello Daily, cod. art. DN001BI, con carico e scarico MULTI, completo coprivaso rimovibile in duroplast con chiusura tradizionale cod. art. DNR19BI. Installazione a filo parete. Completo di fissaggio Ghost. Scarico medio <3 lt. Dimensioni: 57x35 cm, H. 43cm. | Apparecchi sanitari e accessori | Apparecchi sanitari
PX04 - Piano lavabo per bagno disabile custom in MDF idrofugo rivestito in laminato HPL, lunghezza variabile da 180 a 240 cm, profondità 50 cm Fornitura e posa in opera di piani lavabo custom, realizzati su disegno di progetto in MDF Idrofugo idrorepellente composto da fibre di legno tenute assieme da colle e resine idonee per resistere ad acqua, umidità e agenti atmosferici in generale, rivestiti in laminato HPL colore bianco finitura opaca a scelta della D.L. da campionare per approvazione, con superficie non porosa a cellula chiusa resistente agli urti, graffi e abrasioni, ai comuni solventi e detersivi di uso domestico, ai disinfettanti, lavabile anche con acqua bollente o vapore. Provvisto di bordatura perimetrale e idonei fori per il passaggio dei sifoni dei lavabi di design. Dimensione piano lavabo per bagno disabile con lavabo singolo tipo PX04: lunghezza variabile da 180 a 240 cm, profondità 50 cm. | Apparecchi sanitari e accessori | Apparecchi sanitari
PX05a - Vaso a terra tipo Globo modello Daily Fornitura e posa di vaso a terra senzabrida in ceramica sanitaria bianca tipo Globo modello Daily, cod. art. DN001BI, con carico e scarico MULTI, completo coprivaso rimovibile in duroplast con chiusura tradizionale cod. art. DNR19BI. | Apparecchi sanitari e accessori | Apparecchi sanitari
PX18 - Fornitura e posa in opera di piatto doccia tipo IdealStandard modello Ultraflat S, dimensione 120x100cm, cod. art. K8232FR, colore bianco, completo del sifone di scarico filo pavimento, cod. art. | Apparecchi sanitari e accessori | Apparecchi sanitari
Cassetta di scarico ad incasso per vasi a terra tipo Globo Fornitura e posa di cassetta di scarico per vasi a terra tipo Globo cod. art. | Apparecchi sanitari e accessori | Apparecchi sanitari
F02 - Specchio a parete retroilluminato, dimensione 60x80cm Fornitura e posa di vetro specchio di forma rettangolare, provvisto di pellicola di sicurezza applicato sul retro e retroilluminazione integrata, marca e modello da definire a scelta della D.L. da campionare per approvazione. Supporto posteriore in HPL o altro applicato al vetro specchio mediante incollaggio antinfortunistico. Posato a parete completo di ferramenta e istruzioni per il fissaggio. Dimensioni: L.60 x H. 80 cm. | Apparecchi sanitari e accessori | Apparecchi sanitari
Set maniglioni per bagno disabili Fornitura e posa, nei bagni disabili, di set maniglioni per bagno disabili, finitura colore bianco da fissare a parete e sottoporre all’approvazione della D.L., costituito da: maniglione di sostegno lineare; maniglione di sostegno ribaltabile completo di porta rotolo. | Apparecchi sanitari e accessori | Apparecchi sanitari
PX01 - WC sospeso, tipo Ceramica Globo, mod. Stockholm Fornitura e posa di vaso sospeso scarico 4/2,6 Lt, tipo Ceramica Globo Stockholm, cod. | Apparecchi sanitari e accessori | Apparecchi sanitari
PX01c - Lavabo sospeso tipo Globo modello Ausilia per bagno disabili Fornitura e posa in opera di lavabo sospeso ergonomico realizzato in ceramica sanitaria bianca di prima qualità, tipo Globo modello AUSILIA, codice prodotto DS006BI, da sottoporre all’approvazione della D.L., monoforo predisposto a tre fori diaframmati con appoggia-gomiti, senza foro troppo-pieno, completo di fissaggi. Dimensioni 67x54cm 17,5cm, peso 18kg. Completo di piletta cromata up and down e sifone in acciaio cromato. Sono comprese e compensate la campionatura, la mano d’opera specializzata, gli allacci impiantistici, le assistenze murarie e specialistiche, la marcatura CE e quanto altro per dare il lavoro finito a regola d'arte. | Apparecchi sanitari e accessori | Apparecchi sanitari
Placca di comanda per risciacquo a due quantità tipo Geberit Sigma 20 Fornitura e posa in opera di placca di comanda per risciacquo a due quantità ad azionamento frontale tipo Geberit Sigma 20, per cassetta di risciacquo da incasso, finitura da definire e campionare per approvazione della D.L. | Apparecchi sanitari e accessori | Apparecchi sanitari
Lavabo da appoggio tipo Globo modello Le Lastre T-Edge Fornitura e posa di lavabo di forma rettangolare tipo Globo modello Le Lastre T-Edge cod. | Apparecchi sanitari e accessori | Apparecchi sanitari
PX06 - Cassetta di scarico ad incasso per vasi a terra tipo Globo Fornitura e posa di cassetta di scarico per vasi a terra tipo Globo cod. art. CAINTE2, ad incasso a tasto doppio, da sottoporre all’approvazione della D.L. Scarico totale: 4 lt. | Apparecchi sanitari e accessori | Apparecchi sanitari
PX04/PX05/PX06/PX07 - Lavabo da incasso soprapiano su piani lavabo custom, tipo Duravit Universal, dim. 60x40 cm Fornitura e posa sui piani lavabo custom in MDF idrofugo rivestiti in laminato HPL di lavabi da incasso soprapiano tipo Duravit Universal cod. art. 0347600000, realizzati in ceramica sanitaria, colore Bianco, con parete posteriore smaltata. Bacino di forma rettangolare, leggermente digradante dai lati verso il centro. Con bordo per rubinetteria monoforo, copriforo cromato del troppopieno per lavabi bianchi incluso | Apparecchi sanitari e accessori | Apparecchi sanitari
Piano lavabo triplo custom in MDF idrofugo rivestito in laminato HPL, lunghezza variabile da 305 a 340 cm, profondità 50 cm Fornitura e posa in opera di piani lavabo custom, realizzati su disegno di progetto in MDF Idrofugo idrorepellente composto da fibre di legno tenute assieme da colle e resine idonee per resistere ad acqua, umidità e agenti atmosferici in generale, rivestiti in laminato HPL colore bianco finitura opaca a scelta della D.L. da campionare per approvazione, con superficie non porosa a cellula chiusa resistente agli urti, graffi e abrasioni, ai comuni solventi e detersivi di uso domestico, ai disinfettanti, lavabile anche con acqua bollente o vapore. Provvisto di bordatura perimetrale e idonei fori per il passaggio dei sifoni dei lavabi da design. Dimensione piano lavabo con lavabo triplo tipo PX07: lunghezza variabile da 305 a 340 cm, profondità 50 cm. | Apparecchi sanitari e accessori | Apparecchi sanitari
PX11 - Fornitura posa in opera di piatto doccia rettangolare 90x70 cm. Tipo Ideal standard Ultra Flat Evo ¦ T5446FO FO - Bianco Seta Finitura della superficie: Opaco. Copripiletta in finitura a corredo. | Apparecchi sanitari e accessori | Apparecchi sanitari
PX07 - Piano lavabo triplo custom in MDF idrofugo rivestito in laminato HPL, lunghezza variabile da 305 a 340 cm, profondità 50 cm Fornitura e posa in opera di piani lavabo custom, realizzati su disegno di progetto in MDF Idrofugo idrorepellente composto da fibre di legno tenute assieme da colle e resine idonee per resistere ad acqua, umidità e agenti atmosferici in generale, rivestiti in laminato HPL colore bianco finitura opaca a scelta della D.L. da campionare per approvazione, con superficie non porosa a cellula chiusa resistente agli urti, graffi e abrasioni, ai comuni solventi e detersivi di uso domestico, ai disinfettanti, lavabile anche con acqua bollente o vapore. Provvisto di bordatura perimetrale e idonei fori per il passaggio dei sifoni dei lavabi da design. Dimensione piano lavabo con lavabo triplo tipo PX07: lunghezza variabile da 305 a 340 cm, profondità 50 cm. Tutte le dimensione saranno da verificare in fase di cantiere. Nel prezzo si intende compreso e compensato, il rilievo, il disegno costruttivo, campionatura o mock-up del manufatto a discrezione della D.L. staffe di sostegno a muro con viteria, la realizzazione con dima del foro per sifone dei lavabi soprapiano Duravit 2nd floor e ogni onere ed accessorio necessario per la posa e quanto altro per dare il lavoro finito a regola d'arte. | Apparecchi sanitari e accessori | Apparecchi sanitari
Vaso a terra tipo Globo modello Ausilia per bagno disabili Fornitura e posa in opera di vaso a terra per disabili, realizzato in ceramica sanitaria bianca di prima qualità, tipo Globo modello AUSILIA, codice prodotto DS026BI, da sottoporre all’approvazione della D.L., scarico 4/2,6 litri, aperto frontalmente; installazione distanziata da parete. Dimensioni 56x37cm H 50cm, peso 30kg. Completo di fissaggi, coprivaso con apertura frontale tipo Ceramica Globo cod. art. DS02 e curva tecnica cod. | Apparecchi sanitari e accessori | Apparecchi sanitari
PX01a - Lavabo da appoggio tipo Globo modello Le Lastre T-Edge Fornitura e posa di lavabo di forma rettangolare tipo Globo modello Le Lastre T-Edge cod. art. IN051BI, da sottoporre all’approvazione della D.L., in ceramica sanitaria colore bianco, per installazione da appoggio, completo di fissaggi. Dimensioni: 51x37cm, H. | Apparecchi sanitari e accessori | Apparecchi sanitari
Cassetta di scarico ad incasso per vasi a terra tipo Globo Fornitura e posa di cassetta di scarico per vasi a terra tipo Globo cod. art. CAINTE2, ad incasso a tasto doppio, da sottoporre all’approvazione della D.L. | Apparecchi sanitari e accessori | Apparecchi sanitari
PX02a - Dispenser sapone Fornitura e posa, all’interno dei locali bagni, di dispenser sapone, marca e modello da definire e coordinare con la D.L. Sono compresi e compensati il rispetto della marcatura CE e quanto altro necessario per dare il lavoro finito a regola d’arte. | Apparecchi sanitari e accessori | Apparecchi sanitari
Lavabo da appoggio tipo Duravit modello DuraSquare Fornitura e posa in opera di lavabo da appoggio di forma rettangolare tipo Duravit modello DuraSquare, cod. art. 235460, colore bianco lucido, senza troppopieno, con bordo per la rubinetteria, incluso tappo in ceramica e piletta a scarico libero, parete posteriore smaltata, da sottoporre all’approvazione della D.L. | Apparecchi sanitari e accessori | Apparecchi sanitari
PX17 - Comando pneumatico a distanza da incasso, per risciacquo ad una quantità, tipo Geberit tipo 01, compresa placca di copertura Geberit Sigma Fornitura e posa di comando pneumatico a distanza da incasso Geberit tipo 01 cod. 116.040.JQ.1, da campionare per approvazione della D.L., in materiale sintetico, cromato verniciato opaco, per risciacquo a due quantità di cassette per bagno disabile tipo Geberit Duofix Sigma 12, provvisto da pulsante; sollevatore pneumatico, tubo flessibile pneumatico, lunghezza 2m; tubo fodera lunghezza 1,7m; scatola da incasso con protezione cantiere, accessori per fissaggio. Finitura: rosone a e tasti bianco. Compresa fornitura e posa di placca di copertura tipo Geberit Sigma, cod. 115.768.46.1 da campionare per approvazione della D.L., in materiale sintetico, cromato verniciato opaco. Nel prezzo si intende compreso e compensato ogni onere ed accessorio necessario per la posa e quanto altro necessario per dare il lavoro finito a regola d’arte. | Apparecchi sanitari e accessori | Apparecchi sanitari
Mobile sottolavabo in materiale ligneo cannettato, finitura rovere, top in Okite e doppia anta a battente, dim. 200x60 cm h.49 cm (Servizi igienici VIP) Fornitura e posa in opera di mobile da posizionare sotto lavabo, realizzato su disegno di progetto in materiale ligneo cannettato, finitura rovere, da sottoporre all’approvazione della D.L. Composto da 2 moduli ciascuno a doppia anta. Top in Okite, colore bianco, da campionare per approvazione della D.L. | Apparecchi sanitari e accessori | Apparecchi sanitari
Miscelatore monocomando a leva tipo Grohe Eurosmart Fornitura e posa di miscelatore monocomando a leva per lavabo tipo Grohe Eurosmart cod. 23 326 000 da sottoporre all’approvazione della D.L., finitura cromata. | Apparecchi sanitari e accessori | Apparecchi sanitari
PX05a - Vaso a terra tipo Globo modello Daily Fornitura e posa di vaso a terra senzabrida in ceramica sanitaria bianca tipo Globo modello Daily, cod. art. DN001BI, con carico e scarico MULTI, completo coprivaso rimovibile in duroplast con chiusura tradizionale cod. art. DNR19BI. Installazione a filo parete. Completo di fissaggio Ghost. Scarico medio <3 lt. | Apparecchi sanitari e accessori | Apparecchi sanitari
Miscelatore monocomando a leva tipo Grohe Eurosmart Fornitura e posa di miscelatore monocomando a leva per lavabo tipo Grohe Eurosmart cod. 23 326 000 da sottoporre all’approvazione della D.L., finitura cromata. Provvisto di: Cartuccia a dischi ceramici da 35 mm con tecnologia GROHE SilkMove Tecnologia GROHE Water Saving per il risparmio idrico Porta massima (a 3 bar): 5l/min; Sistema di installazione GROHE FastFixation Catenella rientrabile Nel prezzo si intende compreso e compensato ogni onere ed accessorio necessario per la posa, le assistenze murarie e quanto altro necessario per dare il lavoro finito a regola d’arte. | Apparecchi sanitari e accessori | Apparecchi sanitari
F03 - Specchio a parete, dimensione 80x210 cm Fornitura e posa di vetro specchio di forma rettangolare, provvisto di pellicola di sicurezza applicato sul retro, marca e modello da definire a scelta della D.L. da campionare per approvazione. | Apparecchi sanitari e accessori | Apparecchi sanitari
WC sospeso disabile, tipo Ceramica Globo, mod. Argento Fornitura e posa in opera di vaso sospeso, scarico 4,5/3lt, realizzato in Vitreous China, tipo Ceramica Globo Argento cod. art. | Apparecchi sanitari e accessori | Apparecchi sanitari
PX04/PX05/PX06/PX07 - Lavabo da incasso soprapiano su piani lavabo custom, tipo Duravit Universal, dim. 60x40 cm Fornitura e posa sui piani lavabo custom in MDF idrofugo rivestiti in laminato HPL di lavabi da incasso soprapiano tipo Duravit Universal cod. art. 0347600000, realizzati in ceramica sanitaria, colore Bianco, con parete posteriore smaltata. Bacino di forma rettangolare, leggermente digradante dai lati verso il centro. Con bordo per rubinetteria monoforo, copriforo cromato del troppopieno per lavabi bianchi incluso. Dimensioni: 600x402x115mm. Posato su apposita mensola in MDF (computata a parte) | Apparecchi sanitari e accessori | Apparecchi sanitari
PX01c - Lavabo sospeso tipo Globo modello Ausilia per bagno disabili Fornitura e posa in opera di lavabo sospeso ergonomico realizzato in ceramica sanitaria bianca di prima qualità, tipo Globo modello AUSILIA, codice prodotto DS006BI, da sottoporre all’approvazione della D.L., monoforo predisposto a tre fori diaframmati con appoggia-gomiti, senza foro troppo-pieno, completo di fissaggi. Dimensioni 67x54cm 17,5cm, peso 18kg. | Apparecchi sanitari e accessori | Apparecchi sanitari
PX08 - Set maniglioni per bagno disabili Fornitura e posa, nei bagni disabili, di set maniglioni per bagno disabili, finitura colore bianco da fissare a parete e sottoporre all’approvazione della D.L., costituito da: maniglione di sostegno lineare; maniglione di sostegno ribaltabile completo di porta rotolo. | Apparecchi sanitari e accessori | Apparecchi sanitari
Vaso a terra tipo Globo modello Daily Fornitura e posa di vaso a terra senzabrida in ceramica sanitaria bianca tipo Globo modello Daily, cod. art. DN001BI, con carico e scarico MULTI, completo coprivaso rimovibile in duroplast con chiusura tradizionale cod. | Apparecchi sanitari e accessori | Apparecchi sanitari
Specchio rettangolare a parete, dimensione 60x80cm Fornitura e posa in opera di specchio di forma rettangolare incollato/fissato direttamente alla parete retrostante, in vetro stratificato, con bordi levigati, con protezione antiurto integrata. Dimensioni: L.60 x H. | Apparecchi sanitari e accessori | Apparecchi sanitari
PX01f - Arredo per lavabo doppio composto da boiserie e cestino rifiuti integrato Fornitura e posa, all’interno dei locali bagni, di arredo per lavabo doppio composto da piano di appoggio, boiserie a muro e cestino rifiuti integrato posto tra i due lavabi, il tutto come indicato negli elaborati grafici di progetto. | Apparecchi sanitari e accessori | Apparecchi sanitari
Piano lavabo triplo custom in MDF idrofugo rivestito in laminato HPL, lunghezza variabile da 305 a 340 cm, profondità 50 cm Fornitura e posa in opera di piani lavabo custom, realizzati su disegno di progetto in MDF Idrofugo idrorepellente composto da fibre di legno tenute assieme da colle e resine idonee per resistere ad acqua, umidità e agenti atmosferici in generale, rivestiti in laminato HPL colore bianco finitura opaca a scelta della D.L. da campionare per approvazione, con superficie non porosa a cellula chiusa resistente agli urti, graffi e abrasioni, ai comuni solventi e detersivi di uso domestico, ai disinfettanti, lavabile anche con acqua bollente o vapore. Provvisto di bordatura perimetrale e idonei fori per il passaggio dei sifoni dei lavabi da design. Dimensione piano lavabo con lavabo triplo tipo PX07: lunghezza variabile da 305 a 340 cm, profondità 50 cm. Tutte le dimensione saranno da verificare in fase di cantiere. | Apparecchi sanitari e accessori | Apparecchi sanitari
PX02d - Cestino per bagni Fornitura e posa, all’interno dei locali bagni, di cestini marca e modello da definire e coordinare con la D.L. Sono compresi e compensati il rispetto della marcatura CE e quanto altro necessario per dare il lavoro finito a regola d’arte. | Apparecchi sanitari e accessori | Apparecchi sanitari
PX08 - Set maniglioni per bagno disabili Fornitura e posa, nei bagni disabili, di set maniglioni per bagno disabili, finitura colore bianco da fissare a parete e sottoporre all’approvazione della D.L., costituito da: maniglione di sostegno lineare; maniglione di sostegno ribaltabile completo di porta rotolo. | Apparecchi sanitari e accessori | Apparecchi sanitari
Panca spogliatoi con struttura metallica e doghe in legno Fornitura e posa in opera, nei locali spogliatoi come indicato negli elaborati grafici di progetto, di panca con struttura realizzata in tubolare metallico verniciato e seduta costituita da doghe in legno, finitura da definire e campionare per approvazione della D.L. Dimensioni: L. 100 cm x P. 45cm x H. | Apparecchi sanitari e accessori | Apparecchi sanitari
Arredo per lavabo doppio composto da boiserie e cestino rifiuti integrato Fornitura e posa, all’interno dei locali bagni, di arredo per lavabo doppio composto da piano di appoggio, boiserie a muro e cestino rifiuti integrato posto tra i due lavabi, il tutto come indicato negli elaborati grafici di progetto. Marca, modello, finiture, dimensioni e posizionamento saranno da verificare e sottoporre all’approvazione della D.L. | Apparecchi sanitari e accessori | Apparecchi sanitari
Vaso a terra tipo Globo modello Ausilia per bagno disabili Fornitura e posa in opera di vaso a terra per disabili, realizzato in ceramica sanitaria bianca di prima qualità, tipo Globo modello AUSILIA, codice prodotto DS026BI, da sottoporre all’approvazione della D.L., scarico 4/2,6 litri, aperto frontalmente; installazione distanziata da parete. Dimensioni 56x37cm H 50cm, peso 30kg. | Apparecchi sanitari e accessori | Apparecchi sanitari
Fornitura e posa in opera di sistema di apparecchi sanitari per bagno disabile così composto: - Lavabo in porcellana con fronte concavo tipo Ideal Standard, modello Atlantis, dimensione 590x670; - Mensole di supporto fisse; - Set di scarico a incasso; - Miscelatore monocomando cromato tipo Ideal Standard, modello Cerafine O cromato, installato su lavabo. Nel prezzo si intendono compresi e compensati il rispetto della marcatura CE, la Dichiarazione di Produzione di Prodotto DOP e ogni onere ed accessorio necessario per dare il lavoro finito a regola d'arte. | Apparecchi sanitari e accessori | Apparecchi sanitari
Lavabo sospeso tipo Globo modello Ausilia per bagno disabili Fornitura e posa in opera di lavabo sospeso ergonomico realizzato in ceramica sanitaria bianca di prima qualità, tipo Globo modello AUSILIA, codice prodotto DS006BI, da sottoporre all’approvazione della D.L., monoforo predisposto a tre fori diaframmati con appoggia-gomiti, senza foro troppo-pieno, completo di fissaggi. Dimensioni 67x54cm 17,5cm, peso 18kg. Completo di piletta cromata up and down e sifone in acciaio cromato. | Apparecchi sanitari e accessori | Apparecchi sanitari
PX01a - Lavabo da appoggio tipo Globo modello Le Lastre T-Edge Fornitura e posa di lavabo di forma rettangolare tipo Globo modello Le Lastre T-Edge cod. art. IN051BI, da sottoporre all’approvazione della D.L., in ceramica sanitaria colore bianco, per installazione da appoggio, completo di fissaggi. Dimensioni: 51x37cm, H. 14cm. | Apparecchi sanitari e accessori | Apparecchi sanitari
PX06 - Cassetta di scarico ad incasso per vasi a terra tipo Globo Fornitura e posa di cassetta di scarico per vasi a terra tipo Globo cod. art. CAINTE2, ad incasso a tasto doppio, da sottoporre all’approvazione della D.L. Scarico totale: 4 lt. Scarico parziale: 2,6 lt. Peso: 4,5 kg. Nel prezzo si intende compreso e compensati ogni onere ed accessorio necessario per la posa e quanto altro necessario per dare il lavoro finito a regola d’arte. | Apparecchi sanitari e accessori | Apparecchi sanitari
PX04/PX05/PX06/PX07 - Lavabo da incasso soprapiano su piani lavabo custom, tipo Duravit Universal, dim. 60x40 cm Fornitura e posa sui piani lavabo custom in MDF idrofugo rivestiti in laminato HPL di lavabi da incasso soprapiano tipo Duravit Universal cod. art. 0347600000, realizzati in ceramica sanitaria, colore Bianco, con parete posteriore smaltata. Bacino di forma rettangolare, leggermente digradante dai lati verso il centro. Con bordo per rubinetteria monoforo, copriforo cromato del troppopieno per lavabi bianchi incluso. Dimensioni: 600x402x115mm | Apparecchi sanitari e accessori | Apparecchi sanitari
PX05a - Vaso a terra tipo Globo modello Daily Fornitura e posa di vaso a terra senzabrida in ceramica sanitaria bianca tipo Globo modello Daily, cod. art. | Apparecchi sanitari e accessori | Apparecchi sanitari
PX01a - Lavabo da appoggio tipo Globo modello Le Lastre T-Edge Fornitura e posa di lavabo di forma rettangolare tipo Globo modello Le Lastre T-Edge cod. art. IN051BI, da sottoporre all’approvazione della D.L., in ceramica sanitaria colore bianco, per installazione da appoggio, completo di fissaggi. Dimensioni: 51x37cm, H. 14cm. Peso 14g. Completo di piletta a scarico libero con tappo in ceramica per lavabi senza troppo pieno cod. art. FI024BI. Sono comprese e compensate la campionatura, la mano d’opera specializzata, gli allacci impiantistici, le assistenze murarie e specialistiche, la marcatura CE e quanto altro per dare il lavoro finito a regola d'arte. | Apparecchi sanitari e accessori | Apparecchi sanitari
Fornitura posa in opera di piatto doccia rettangolare 90x70 cm. Tipo Ideal standard Ultra Flat Evo ¦ T5446FO FO - Bianco Seta Finitura della superficie: Opaco. Copripiletta in finitura a corredo. | Apparecchi sanitari e accessori | Apparecchi sanitari
Cassetta di scarico ad incasso per vasi a terra tipo Globo Fornitura e posa di cassetta di scarico per vasi a terra tipo Globo cod. art. CAINTE2, ad incasso a tasto doppio, da sottoporre all’approvazione della D.L. | Apparecchi sanitari e accessori | Apparecchi sanitari
Mobile sottolavabo in materiale ligneo cannettato, finitura rovere, top in Okite e doppia anta a battente, dim. 100x55 cm h.49 cm (Zona servizi area mensa) Fornitura e posa in opera di mobile da posizionare sotto lavabo, realizzato su disegno di progetto in materiale ligneo cannettato, finitura rovere, da sottoporre all’approvazione della D.L. Doppia anta a battente. Top in Okite, colore bianco, da campionare per approvazione della D.L. Tutti gli angoli dovranno essere bisellati e privi di spigoli vivi. Dimensioni come da elaborati grafici di progetto. Nel prezzo si intende compreso e compensato i disegni come costruito, la campionatura delle finiture, gli accessori di movimentazione da sottoporre all’approvazione della D.L., il trasposto dei materiali, il calo in alto, il montaggio, le assistenze necessarie per il montaggio e la posa in opera, la pulizia a lavori conclusi, ogni onere ed accessorio necessario per la posa, il rispetto della marcatura CE e quanto altro per dare il lavoro finito a regola d'arte. | Apparecchi sanitari e accessori | Apparecchi sanitari
PX01 - WC sospeso, tipo Ceramica Globo, mod. | Apparecchi sanitari e accessori | Apparecchi sanitari
Vaso a terra tipo Globo modello Daily Fornitura e posa di vaso a terra senzabrida in ceramica sanitaria bianca tipo Globo modello Daily, cod. art. DN001BI, con carico e scarico MULTI, completo coprivaso rimovibile in duroplast con chiusura tradizionale cod. | Apparecchi sanitari e accessori | Apparecchi sanitari
PX01d - Arredo per lavabo singolo composto da boiserie e cestino rifiuti integrato Fornitura e posa, all’interno dei locali bagni, di arredo per lavabo singolo composto da piano di appoggio, boiserie a muro e cestino rifiuti integrato posto a lato del lavabo, il tutto come indicato negli elaborati grafici di progetto. Marca, modello, finiture, dimensioni e posizionamento saranno da verificare e sottoporre all’approvazione della D.L. I disegni costruttivi sono da intendersi a carico dell'impresa e da sottoporre all’approvazione della D.L., incluse eventuali schede tecniche. | Apparecchi sanitari e accessori | Apparecchi sanitari
PX05a - Vaso a terra tipo Globo modello Daily Fornitura e posa di vaso a terra senzabrida in ceramica sanitaria bianca tipo Globo modello Daily, cod. art. DN001BI, con carico e scarico MULTI, completo coprivaso rimovibile in duroplast con chiusura tradizionale cod. art. | Apparecchi sanitari e accessori | Apparecchi sanitari
Porta rotolo Fornitura e posa, all’interno dei locali bagni, di porta rotolo circolare fissato a parete, marca e modello da definire e coordinare con la D.L. Sono compresi e compensati il rispetto della marcatura CE e quanto altro necessario per dare il lavoro finito a regola d’arte. | Apparecchi sanitari e accessori | Apparecchi sanitari
Mobile sotto lavabo in compensato marino laccato opaco - Neulift Fornitura e posa in opera di mobile sotto lavabo in compensato marino laccato opaco, finitura e colore da definire a cura della D.L. Profondità e spessore come da elaborati grafici, da campionare per approvazione della D.L., compreso di foro per miscelatore, la campionatura o il mock-up del manufatto, la struttura di sostegno, idoneo fissaggio a parete, e ogni onere per dare il lavoro finito a perfetta regola d'arte. Fare riferimento agli elaborati grafici. | Apparecchi sanitari e accessori | Apparecchi sanitari
Fornitura e posa in opera di piatto doccia rettangolare 80x80 cm. | Apparecchi sanitari e accessori | Apparecchi sanitari
PX04 - Piano lavabo per bagno disabile custom in MDF idrofugo rivestito in laminato HPL, lunghezza variabile da 180 a 240 cm, profondità 50 cm Fornitura e posa in opera di piani lavabo custom, realizzati su disegno di progetto in MDF Idrofugo idrorepellente composto da fibre di legno tenute assieme da colle e resine idonee per resistere ad acqua, umidità e agenti atmosferici in generale, rivestiti in laminato HPL colore bianco finitura opaca a scelta della D.L. da campionare per approvazione, con superficie non porosa a cellula chiusa resistente agli urti, graffi e abrasioni, ai comuni solventi e detersivi di uso domestico, ai disinfettanti, lavabile anche con acqua bollente o vapore. Provvisto di bordatura perimetrale e idonei fori per il passaggio dei sifoni dei lavabi di design. Dimensione piano lavabo per bagno disabile con lavabo singolo tipo PX04: lunghezza variabile da 180 a 240 cm, profondità 50 cm. Tutte le dimensione saranno da verificare in fase di cantiere. Nel prezzo si intende compreso e compensato, il rilievo, il disegno costruttivo, campionatura o mock-up del manufatto a discrezione della D.L. staffe di sostegno a muro con viteria, la realizzazione con dima del foro per sifone dei lavabi soprapiano Duravit 2nd floor e ogni onere ed accessorio necessario per la posa e quanto altro per dare il lavoro finito a regola d'arte. | Apparecchi sanitari e accessori | Apparecchi sanitari
PX05b - Vaso a terra tipo Globo modello Ausilia per bagno disabili Fornitura e posa in opera di vaso a terra per disabili, realizzato in ceramica sanitaria bianca di prima qualità, tipo Globo modello AUSILIA, codice prodotto DS026BI, da sottoporre all’approvazione della D.L., scarico 4/2,6 litri, aperto frontalmente; installazione distanziata da parete. Dimensioni 56x37cm H 50cm, peso 30kg. Completo di fissaggi, coprivaso con apertura frontale tipo Ceramica Globo cod. art. DS02 e curva tecnica cod. art. DS027. Nel prezzo si intende compreso e compensato ogni onere e accessorio necessario per la posa, le assistenze murarie e quanto altro necessario per dare il lavoro finito a regola d'arte. | Apparecchi sanitari e accessori | Apparecchi sanitari
PX03 - Miscelatore monocomando a leva tipo Grohe Eurosmart Fornitura e posa di miscelatore monocomando a leva per lavabo tipo Grohe Eurosmart cod. 23 326 000 da sottoporre all’approvazione della D.L., finitura cromata. | Apparecchi sanitari e accessori | Apparecchi sanitari
PX01c - Lavabo sospeso tipo Globo modello Ausilia per bagno disabili Fornitura e posa in opera di lavabo sospeso ergonomico realizzato in ceramica sanitaria bianca di prima qualità, tipo Globo modello AUSILIA, codice prodotto DS006BI, da sottoporre all’approvazione della D.L., monoforo predisposto a tre fori diaframmati con appoggia-gomiti, senza foro troppo-pieno, completo di fissaggi. Dimensioni 67x54cm 17,5cm, peso 18kg. Completo di piletta cromata up and down e sifone in acciaio cromato. Sono comprese e compensate la campionatura, la mano d’opera specializzata, gli allacci impiantistici, le assistenze murarie e specialistiche, la marcatura CE e quanto altro per dare il lavoro finito a regola d'arte. | Apparecchi sanitari e accessori | Apparecchi sanitari
Comando per orinatoi con azionamento elettronico del risciacquo tipo Geberit Fornitura e posa in opera di comando per orinatoi con azionamento elettronico del risciacquo, funzionamento a batteria tipo Geberit, da sottoporre all’approvazione della D.L., avente le seguenti caratteristiche: Placca di copertura con levetta di sicurezza; Sensore a infrarossi autoregolante; Modalità ibrida per risparmio idrico regolabile; Risciacquo ad intervallo regolabile; Risciacquo unico dopo l'attivazione dell'alimentazione elettrica; Funzionamento a batteria; Volume di risciacquo riducibile fino a 0,5 l per risciacquo tramite la vite di regolazione del kit per il montaggio grezzo. Completo di placca di copertura con finestra ad infrarossi, comando a raggi infrarossi premontato sul telaio di fissaggio, valvola elettromagnetica, vano batteria, n.2 batterie alcaline al manganese tipo AA 1,5 V e materiale di fissaggio. | Apparecchi sanitari e accessori | Apparecchi sanitari
Fornitura e posa in opera di sistema di apparecchi sanitari così composto: - Lavabo in porcellana da appoggio, tipo Ideal Standard, modello Extra, colore bianco, dimensioni 50x40 cm; - Piletta con cover in ceramica adatta al lavabo; - Miscelatore monocomando cromato tipo Ideal Standard, modello Cerafine O cromato, installato su lavabo. | Apparecchi sanitari e accessori | Apparecchi sanitari
Vaso a terra tipo Globo modello Daily Fornitura e posa di vaso a terra senzabrida in ceramica sanitaria bianca tipo Globo modello Daily, cod. | Apparecchi sanitari e accessori | Apparecchi sanitari
Specchio a parete retroilluminato, dimensione 60x80cm Fornitura e posa di vetro specchio di forma rettangolare, provvisto di pellicola di sicurezza applicato sul retro e retroilluminazione integrata, marca e modello da definire a scelta della D.L. da campionare per approvazione. Supporto posteriore in HPL o altro applicato al vetro specchio mediante incollaggio antinfortunistico. Posato a parete completo di ferramenta e istruzioni per il fissaggio. | Apparecchi sanitari e accessori | Apparecchi sanitari
PX04/PX05/PX06/PX07 - Lavabo da incasso soprapiano su piani lavabo custom, tipo Duravit Universal, dim. 60x40 cm Fornitura e posa sui piani lavabo custom in MDF idrofugo rivestiti in laminato HPL di lavabi da incasso soprapiano tipo Duravit Universal cod. art. 0347600000, realizzati in ceramica sanitaria, colore Bianco, con parete posteriore smaltata | Apparecchi sanitari e accessori | Apparecchi sanitari
PX02d - Cestino per bagni Fornitura e posa, all’interno dei locali bagni, di cestini marca e modello da definire e coordinare con la D.L. Sono compresi e compensati il rispetto della marcatura CE e quanto altro necessario per dare il lavoro finito a regola d’arte. | Apparecchi sanitari e accessori | Apparecchi sanitari
PX05b - Vaso a terra tipo Globo modello Ausilia per bagno disabili Fornitura e posa in opera di vaso a terra per disabili, realizzato in ceramica sanitaria bianca di prima qualità, tipo Globo modello AUSILIA, codice prodotto DS026BI, da sottoporre all’approvazione della D.L., scarico 4/2,6 litri, aperto frontalmente; installazione distanziata da parete. Dimensioni 56x37cm H 50cm, peso 30kg. Completo di fissaggi, coprivaso con apertura frontale tipo Ceramica Globo cod. art. DS02 e curva tecnica cod. | Apparecchi sanitari e accessori | Apparecchi sanitari
PX06 - Cassetta di scarico ad incasso per vasi a terra tipo Globo Fornitura e posa di cassetta di scarico per vasi a terra tipo Globo cod. art. CAINTE2, ad incasso a tasto doppio, da sottoporre all’approvazione della D.L. Scarico totale: 4 lt. Scarico parziale: 2,6 lt. | Apparecchi sanitari e accessori | Apparecchi sanitari
PX17 - Comando pneumatico a distanza da incasso, per risciacquo ad una quantità, tipo Geberit tipo 01, compresa placca di copertura Geberit Sigma Fornitura e posa di comando pneumatico a distanza da incasso Geberit tipo 01 cod. 116.040.JQ.1, da campionare per approvazione della D.L., in materiale sintetico, cromato verniciato opaco, per risciacquo a due quantità di cassette per bagno disabile tipo Geberit Duofix Sigma 12, provvisto da pulsante; sollevatore pneumatico, tubo flessibile pneumatico, lunghezza 2m; tubo fodera lunghezza 1,7m; scatola da incasso con protezione cantiere, accessori per fissaggio. Finitura: rosone a e tasti bianco. Compresa fornitura e posa di placca di copertura tipo Geberit Sigma, cod. | Apparecchi sanitari e accessori | Apparecchi sanitari
PX10 - Fornitura e posa in opera di piatto doccia rettangolare 80x70 cm. Tipo Ideal standard Ultra Flat Evo T5426FO FO - Bianco Seta Finitura della superficie: Opaco. Copripiletta in finitura a corredo. Prevedere Sifone di scarico da Ø90 mm. Nel prezzo si intende compreso e compensato ogni onere ed accessorio necessario per la posa dell'apparecchio sanitario e quanto altro per dare il lavoro finito a regola d'arte. | Apparecchi sanitari e accessori | Apparecchi sanitari
Dispenser asciugamani di carta Fornitura e posa a parete, all’interno dei locali bagni, di dispenser di asciugamani di carta, marca e modello da definire e coordinare con la D.L. | Apparecchi sanitari e accessori | Apparecchi sanitari
Placca di comanda per risciacquo a due quantità tipo Geberit Sigma 20 Fornitura e posa in opera di placca di comanda per risciacquo a due quantità ad azionamento frontale tipo Geberit Sigma 20, per cassetta di risciacquo da incasso, finitura da definire e campionare per approvazione della D.L. Dimensioni: 246x164mm, spessore 12mm. Completa di: Telaio di fissaggio; N. 2 perni distanziatori; N. 2 perni di comando. Nel prezzo si intende compreso e compensato la campionatura, le assistenze murarie, ogni onere ed accessorio necessario per la posa, il rispetto della marcatura CE e quanto altro per dare il lavoro finito a regola d'arte. | Apparecchi sanitari e accessori | Apparecchi sanitari
Porta rotolo Fornitura e posa, all’interno dei locali bagni, di porta rotolo circolare fissato a parete, marca e modello da definire e coordinare con la D.L. Sono compresi e compensati il rispetto della marcatura CE e quanto altro necessario per dare il lavoro finito a regola d’arte. | Apparecchi sanitari e accessori | Apparecchi sanitari
Placca di comando tipo Globo Fornitura e posa di placca di comando per risciacquo ad azionamento frontale, a due quantità tipo Globo cod. art. | Apparecchi sanitari e accessori | Apparecchi sanitari
Miscelatore monocomando a leva tipo Grohe Eurosmart Fornitura e posa di miscelatore monocomando a leva per lavabo tipo Grohe Eurosmart cod. 23 326 000 da sottoporre all’approvazione della D.L., finitura cromata. Provvisto di: Cartuccia a dischi ceramici da 35 mm con tecnologia GROHE SilkMove Tecnologia GROHE Water Saving per il risparmio idrico Porta massima (a 3 bar): 5l/min; Sistema di installazione GROHE FastFixation Catenella rientrabile Nel prezzo si intende compreso e compensato ogni onere ed accessorio necessario per la posa, le assistenze murarie e quanto altro necessario per dare il lavoro finito a regola d’arte. | Apparecchi sanitari e accessori | Apparecchi sanitari
Vaso a terra tipo Ideal Standard RimLS+ filo parete, collezione i.life B, art. T461601, colore 01 bianco - Neulift Fornitura e posa di vaso a terra tipo Ideal Standard RimLS+ filo parete, collezione i.life B, art. T461601, colore 01 bianco. Fissaggi a pavimento inclusi. Da completare con sedile slim a chiusura rallentata T500301. | Apparecchi sanitari e accessori | Apparecchi sanitari
Piano lavabo triplo custom in MDF idrofugo rivestito in laminato HPL, lunghezza variabile da 305 a 340 cm, profondità 50 cm Fornitura e posa in opera di piani lavabo custom, realizzati su disegno di progetto in MDF Idrofugo idrorepellente composto da fibre di legno tenute assieme da colle e resine idonee per resistere ad acqua, umidità e agenti atmosferici in generale, rivestiti in laminato HPL colore bianco finitura opaca a scelta della D.L. da campionare per approvazione, con superficie non porosa a cellula chiusa resistente agli urti, graffi e abrasioni, ai comuni solventi e detersivi di uso domestico, ai disinfettanti, lavabile anche con acqua bollente o vapore. Provvisto di bordatura perimetrale e idonei fori per il passaggio dei sifoni dei lavabi da design. Dimensione piano lavabo con lavabo triplo tipo PX07: lunghezza variabile da 305 a 340 cm, profondità 50 cm. Tutte le dimensione saranno da verificare in fase di cantiere. Nel prezzo si intende compreso e compensato, il rilievo, il disegno costruttivo, campionatura o mock-up del manufatto a discrezione della D.L. | Apparecchi sanitari e accessori | Apparecchi sanitari
Vaso a terra tipo Globo modello Ausilia per bagno disabili Fornitura e posa in opera di vaso a terra per disabili, realizzato in ceramica sanitaria bianca di prima qualità, tipo Globo modello AUSILIA, codice prodotto DS026BI, da sottoporre all’approvazione della D.L., scarico 4/2,6 litri, aperto frontalmente; installazione distanziata da parete. Dimensioni 56x37cm H 50cm, peso 30kg. Completo di fissaggi, coprivaso con apertura frontale tipo Ceramica Globo cod. art. DS02 e curva tecnica cod. art. | Apparecchi sanitari e accessori | Apparecchi sanitari
Fornitura e posa in opera di lavabo tipo Ceramica Globo, modello AUSILIA, dim. 60x50x12 cm, codice prodotto DS0061BI, colore bianco, con appoggia gomiti e senza foro troppo pieno, installazione sospesa. Inclusa fornitura e posa di piletta cromata up and down tipo Ceramica Globo, cod. art. | Apparecchi sanitari e accessori | Apparecchi sanitari
Vaso a terra tipo Globo modello Ausilia per bagno disabili Fornitura e posa in opera di vaso a terra per disabili, realizzato in ceramica sanitaria bianca di prima qualità, tipo Globo modello AUSILIA, codice prodotto DS026BI, da sottoporre all’approvazione della D.L., scarico 4/2,6 litri, aperto frontalmente; installazione distanziata da parete. Dimensioni 56x37cm H 50cm, peso 30kg. Completo di fissaggi, coprivaso con apertura frontale tipo Ceramica Globo cod. art. DS02 e curva tecnica cod. art. | Apparecchi sanitari e accessori | Apparecchi sanitari
Cassetta di scarico ad incasso per vasi a terra tipo Globo Fornitura e posa di cassetta di scarico per vasi a terra tipo Globo cod. | Apparecchi sanitari e accessori | Apparecchi sanitari
Lavabo da appoggio tipo Globo modello Le Lastre T-Edge Fornitura e posa di lavabo di forma rettangolare tipo Globo modello Le Lastre T-Edge cod. art. IN051BI, da sottoporre all’approvazione della D.L., in ceramica sanitaria colore bianco, per installazione da appoggio, completo di fissaggi. Dimensioni: 51x37cm, H. 14cm. Peso 14g. Completo di piletta a scarico libero con tappo in ceramica per lavabi senza troppo pieno cod. art. | Apparecchi sanitari e accessori | Apparecchi sanitari
PX01a - Lavabo da appoggio tipo Globo modello Le Lastre T-Edge Fornitura e posa di lavabo di forma rettangolare tipo Globo modello Le Lastre T-Edge cod. art. | Apparecchi sanitari e accessori | Apparecchi sanitari
Panca spogliatoi con struttura metallica e doghe in legno Fornitura e posa in opera, nei locali spogliatoi come indicato negli elaborati grafici di progetto, di panca con struttura realizzata in tubolare metallico verniciato e seduta costituita da doghe in legno, finitura da definire e campionare per approvazione della D.L. Dimensioni: L. 100 cm x P. 45cm x H. 45cm. | Apparecchi sanitari e accessori | Apparecchi sanitari
WC sospeso disabile, tipo Ceramica Globo, mod. | Apparecchi sanitari e accessori | Apparecchi sanitari
PX01f - Arredo per lavabo doppio composto da boiserie e cestino rifiuti integrato Fornitura e posa, all’interno dei locali bagni, di arredo per lavabo doppio composto da piano di appoggio, boiserie a muro e cestino rifiuti integrato posto tra i due lavabi, il tutto come indicato negli elaborati grafici di progetto. | Apparecchi sanitari e accessori | Apparecchi sanitari
PX06 - Cassetta di scarico ad incasso per vasi a terra tipo Globo Fornitura e posa di cassetta di scarico per vasi a terra tipo Globo cod. art. CAINTE2, ad incasso a tasto doppio, da sottoporre all’approvazione della D.L. Scarico totale: 4 lt. Scarico parziale: 2,6 lt. Peso: 4,5 kg. | Apparecchi sanitari e accessori | Apparecchi sanitari
PX05a - Vaso a terra tipo Globo modello Daily Fornitura e posa di vaso a terra senzabrida in ceramica sanitaria bianca tipo Globo modello Daily, cod. art. DN001BI, con carico e scarico MULTI, completo coprivaso rimovibile in duroplast con chiusura tradizionale cod. art. DNR19BI. Installazione a filo parete. | Apparecchi sanitari e accessori | Apparecchi sanitari
Lavabo rettangolare 1 foro, collezione Extra, art. T372701 colore 01 bianco, dim. 600x450 cm - Neulift Fornitura e posa in opera di lavabo da appoggio rettangolare ad 1 foro tipo Ideal Standard Extra art. T372701 o similare, dim. 600x450 cm. Completo di fissaggi, sifone e miscelatore da campionare a cura della D.L. Nel prezzo si intende compreso e compensato ogni onere ed accessorio necessario per la posa, le assistenze murarie, la marcatura CE e quanto altro per dare il lavoro finito a regola d'arte. | Apparecchi sanitari e accessori | Apparecchi sanitari
PX05a - Vaso a terra tipo Globo modello Daily Fornitura e posa di vaso a terra senzabrida in ceramica sanitaria bianca tipo Globo modello Daily, cod. art. DN001BI, con carico e scarico MULTI, completo coprivaso rimovibile in duroplast con chiusura tradizionale cod. art. DNR19BI. Installazione a filo parete. | Apparecchi sanitari e accessori | Apparecchi sanitari
PX01a - Lavabo da appoggio tipo Globo modello Le Lastre T-Edge Fornitura e posa di lavabo di forma rettangolare tipo Globo modello Le Lastre T-Edge cod. art. IN051BI, da sottoporre all’approvazione della D.L., in ceramica sanitaria colore bianco, per installazione da appoggio, completo di fissaggi. | Apparecchi sanitari e accessori | Apparecchi sanitari
PX05 - Piano lavabo singolo custom in MDF idrofugo rivestito in laminato HPL, lunghezza variabile da 140 a 150 cm, profondità 50 cm Fornitura e posa in opera di piani lavabo custom, realizzati su disegno di progetto in MDF Idrofugo idrorepellente composto da fibre di legno tenute assieme da colle e resine idonee per resistere ad acqua, umidità e agenti atmosferici in generale, rivestiti in laminato HPL colore bianco finitura opaca a scelta della D.L. da campionare per approvazione, con superficie non porosa a cellula chiusa resistente agli urti, graffi e abrasioni, ai comuni solventi e detersivi di uso domestico, ai disinfettanti, lavabile anche con acqua bollente o vapore. Provvisto di bordatura perimetrale e idonei fori per il passaggio dei sifoni dei lavabi di design. Dimensione piano lavabo con lavabo singolo tipo PX05: lunghezza variabile da 140 a 150 cm, profondità 50 cm. | Apparecchi sanitari e accessori | Apparecchi sanitari
Miscelatore monocomando a leva tipo Grohe Eurosmart Fornitura e posa di miscelatore monocomando a leva per lavabo tipo Grohe Eurosmart cod. 23 326 000 da sottoporre all’approvazione della D.L., finitura cromata. Provvisto di: Cartuccia a dischi ceramici da 35 mm con tecnologia GROHE SilkMove Tecnologia GROHE Water Saving per il risparmio idrico Porta massima (a 3 bar): 5l/min; Sistema di installazione GROHE FastFixation Catenella rientrabile Nel prezzo si intende compreso e compensato ogni onere ed accessorio necessario per la posa, le assistenze murarie e quanto altro necessario per dare il lavoro finito a regola d’arte. | Apparecchi sanitari e accessori | Apparecchi sanitari
Specchio rettangolare a parete, dimensione 60x80cm Fornitura e posa in opera di specchio di forma rettangolare incollato/fissato direttamente alla parete retrostante, in vetro stratificato, con bordi levigati, con protezione antiurto integrata. Dimensioni: L.60 x H. 80 cm. | Apparecchi sanitari e accessori | Apparecchi sanitari
F02 - Specchio a parete retroilluminato, dimensione 60x80cm Fornitura e posa di vetro specchio di forma rettangolare, provvisto di pellicola di sicurezza applicato sul retro e retroilluminazione integrata, marca e modello da definire a scelta della D.L. da campionare per approvazione. Supporto posteriore in HPL o altro applicato al vetro specchio mediante incollaggio antinfortunistico. Posato a parete completo di ferramenta e istruzioni per il fissaggio. Dimensioni: L.60 x H. 80 cm. Sono compresi e compensati la campionatura dello specchio completo della retroilluminazione richiesta per l’approvazione della D.L., il trasporto il carico al piano, la movimentazione in sicurezza, la verifica della planarità del piano di posa, così come la verifica della adeguata predisposizione per l’allaccio elettrico, le assistenze murarie e specialistiche, il collaudo e quanto altro per dare il lavoro finito a regola d'arte. | Apparecchi sanitari e accessori | Apparecchi sanitari
WC sospeso disabile, tipo Ceramica Globo, mod. Argento Fornitura e posa in opera di vaso sospeso, scarico 4,5/3lt, realizzato in Vitreous China, tipo Ceramica Globo Argento cod. art. GEAS2BI, colore bianco, con sistema di fissaggio dal basso nascosto. Completo di: staffa di fissaggio a “L”, sedile e coprivaso rimovibile in plastica termoindurente con chiusura tradizionale, riduttore flusso di scarico, protezione antiurto e acustico. Dimensione 700x370 mm x h 360 mm. Nel prezzo si intende compreso e compensato il ogni onere ed accessorio necessario per la posa il tiro al piano, le assistenze murarie e quanto altro per dare il lavoro finito a regola d'arte. | Apparecchi sanitari e accessori | Apparecchi sanitari
Specchio a parete, dim. 80x90 cm - Neulift Fornitura e posa a parete di vetro specchio rettangolare con telaio strutturale in MDF sp. 3 mm, dimensioni 80x90 cm, posto ad H 120 cm da pavimento finito. | Apparecchi sanitari e accessori | Apparecchi sanitari
WC sospeso, tipo Ceramica Globo, mod. | Apparecchi sanitari e accessori | Apparecchi sanitari
Vaso a terra tipo Globo modello Daily Fornitura e posa di vaso a terra senzabrida in ceramica sanitaria bianca tipo Globo modello Daily, cod. art. DN001BI, con carico e scarico MULTI, completo coprivaso rimovibile in duroplast con chiusura tradizionale cod. art. DNR19BI. | Apparecchi sanitari e accessori | Apparecchi sanitari
PX14 - Fornitura e posa in opera di lavabo tipo EXTRA di Ideal Standard, dim. 500x450x150 mm, colore bianco lucido, con foro per la rubinetteria e foro troppo pieno. Inclusa fornitura e posa di piletta di scarico. | Apparecchi sanitari e accessori | Apparecchi sanitari
Vaso a terra tipo Globo modello Daily Fornitura e posa di vaso a terra senzabrida in ceramica sanitaria bianca tipo Globo modello Daily, cod. art. DN001BI, con carico e scarico MULTI, completo coprivaso rimovibile in duroplast con chiusura tradizionale cod. art. DNR19BI. Installazione a filo parete. Completo di fissaggio Ghost. | Apparecchi sanitari e accessori | Apparecchi sanitari
PX02d - Cestino per bagni Fornitura e posa, all’interno dei locali bagni, di cestini marca e modello da definire e coordinare con la D.L. Sono compresi e compensati il rispetto della marcatura CE e quanto altro necessario per dare il lavoro finito a regola d’arte. | Apparecchi sanitari e accessori | Apparecchi sanitari
PX01f - Arredo per lavabo doppio composto da boiserie e cestino rifiuti integrato Fornitura e posa, all’interno dei locali bagni, di arredo per lavabo doppio composto da piano di appoggio, boiserie a muro e cestino rifiuti integrato posto tra i due lavabi, il tutto come indicato negli elaborati grafici di progetto. Marca, modello, finiture, dimensioni e posizionamento saranno da verificare e sottoporre all’approvazione della D.L. I disegni costruttivi sono da intendersi a carico dell'impresa e da sottoporre all’approvazione della D.L., incluse eventuali schede tecniche. Sono comprese e compensate la campionatura della finitura, le assistenze murarie, la marcatura CE e ogni onere ed accessorio necessario per la posa e quanto altro necessario per dare il lavoro finito a regola d’arte. | Apparecchi sanitari e accessori | Apparecchi sanitari
PX01 - WC sospeso, tipo Ceramica Globo, mod. Stockholm Fornitura e posa di vaso sospeso scarico 4/2,6 Lt, tipo Ceramica Globo Stockholm, cod. art. LAS04BI, realizzato in Vitreous China, colore bianco, con sistema di fissaggio dal basso nascosto, completo di staffa di fissaggio a “L” cod. FI00, di sedile rimovibile in Duroplast con chiusura tradizionale cod. LAR19BI, riduttore flusso di scarico, cod. VA132, protezione antiurto e acustico cod. | Apparecchi sanitari e accessori | Apparecchi sanitari
Cassetta di scarico ad incasso per vasi a terra tipo Globo Fornitura e posa di cassetta di scarico per vasi a terra tipo Globo cod. art. CAINTE2, ad incasso a tasto doppio, da sottoporre all’approvazione della D.L. Scarico totale: 4 lt. Scarico parziale: 2,6 lt. Peso: 4,5 kg. Nel prezzo si intende compreso e compensati ogni onere ed accessorio necessario per la posa e quanto altro necessario per dare il lavoro finito a regola d’arte. | Apparecchi sanitari e accessori | Apparecchi sanitari
Vaso a terra tipo Globo modello Ausilia per bagno disabili Fornitura e posa in opera di vaso a terra per disabili, realizzato in ceramica sanitaria bianca di prima qualità, tipo Globo modello AUSILIA, codice prodotto DS026BI, da sottoporre all’approvazione della D.L., scarico 4/2,6 litri, aperto frontalmente; installazione distanziata da parete. Dimensioni 56x37cm H 50cm, peso 30kg. Completo di fissaggi, coprivaso con apertura frontale tipo Ceramica Globo cod. art. DS02 e curva tecnica cod. | Apparecchi sanitari e accessori | Apparecchi sanitari
Lavabo sospeso tipo Globo modello Ausilia per bagno disabili Fornitura e posa in opera di lavabo sospeso ergonomico realizzato in ceramica sanitaria bianca di prima qualità, tipo Globo modello AUSILIA, codice prodotto DS006BI, da sottoporre all’approvazione della D.L., monoforo predisposto a tre fori diaframmati con appoggia-gomiti, senza foro troppo-pieno, completo di fissaggi. Dimensioni 67x54cm 17,5cm, peso 18kg. Completo di piletta cromata up and down e sifone in acciaio cromato. Sono comprese e compensate la campionatura, la mano d’opera specializzata, gli allacci impiantistici, le assistenze murarie e specialistiche, la marcatura CE e quanto altro per dare il lavoro finito a regola d'arte. | Apparecchi sanitari e accessori | Apparecchi sanitari
Fornitura e posa in opera di Miscelatore tipo Grohe modello Eurosmart Monocomando, Taglia XL cromato, cod. art. 24164003 , incluso riduttore di portata a 1,33 Ipm a 415 kPa. | Apparecchi sanitari e accessori | Apparecchi sanitari
Box doccia con apertura a battente in PVC Fornitura e posa in opera di box doccia con apertura a battente, marca e modello da definire a cura della D.L., costituita da profili in alluminio finitura cromata e tamponamenti in materiale plastico trasparente, con barra stabilizzatrice. Dimensione: 80x H. 200cm. Nel prezzo si intende compreso e compensato la campionatura, le assistenze murarie, ogni onere ed accessorio necessario per la posa, il rispetto della marcatura CE e quanto altro per dare il lavoro finito a regola d'arte. | Apparecchi sanitari e accessori | Apparecchi sanitari
PX04 - Piano lavabo per bagno disabile custom in MDF idrofugo rivestito in laminato HPL, lunghezza variabile da 180 a 240 cm, profondità 50 cm Fornitura e posa in opera di piani lavabo custom, realizzati su disegno di progetto in MDF Idrofugo idrorepellente composto da fibre di legno tenute assieme da colle e resine idonee per resistere ad acqua, umidità e agenti atmosferici in generale, rivestiti in laminato HPL colore bianco finitura opaca a scelta della D.L. da campionare per approvazione, con superficie non porosa a cellula chiusa resistente agli urti, graffi e abrasioni, ai comuni solventi e detersivi di uso domestico, ai disinfettanti, lavabile anche con acqua bollente o vapore. Provvisto di bordatura perimetrale e idonei fori per il passaggio dei sifoni dei lavabi di design. Dimensione piano lavabo per bagno disabile con lavabo singolo tipo PX04: lunghezza variabile da 180 a 240 cm, profondità 50 cm. Tutte le dimensione saranno da verificare in fase di cantiere. | Apparecchi sanitari e accessori | Apparecchi sanitari
PX04/PX05/PX06/PX07 - Lavabo da incasso soprapiano su piani lavabo custom, tipo Duravit Universal, dim. 60x40 cm Fornitura e posa sui piani lavabo custom in MDF idrofugo rivestiti in laminato HPL di lavabi da incasso soprapiano tipo Duravit Universal cod | Apparecchi sanitari e accessori | Apparecchi sanitari
Fornitura posa in opera di piatto doccia rettangolare 90x70 cm. Tipo Ideal standard Ultra Flat Evo ¦ T5446FO FO - Bianco Seta Finitura della superficie: Opaco. Copripiletta in finitura a corredo. Prevedere Sifone di scarico da Ø90 mm. | Apparecchi sanitari e accessori | Apparecchi sanitari
Lavabo rettangolare 1 foro, collezione Extra, art. T372701 colore 01 bianco, dim. 600x450 cm - Kone Fornitura e posa in opera di lavabo da appoggio rettangolare ad 1 foro tipo Ideal Standard Extra art. | Apparecchi sanitari e accessori | Apparecchi sanitari
PX02 - WC sospeso disabile, tipo Ceramica Globo, mod. Argento Fornitura e posa in opera di vaso sospeso, scarico 4,5/3lt, realizzato in Vitreous China, tipo Ceramica Globo Argento cod. art. GEAS2BI, colore bianco, con sistema di fissaggio dal basso nascosto. Completo di: staffa di fissaggio a “L”, sedile e coprivaso rimovibile in plastica termoindurente con chiusura tradizionale, riduttore flusso di scarico, protezione antiurto e acustico. Dimensione 700x370 mm x h 360 mm. | Apparecchi sanitari e accessori | Apparecchi sanitari
Lavabo per disabili Fornitura e posa di lavabo per disabili tipo modello da definire e approvare a scelta della DL, in ceramica sanitaria bianca con troppopieno, per installazione con rubinetteria monoforo. Con bacino di forma rettangolare con angoli anteriori arrotondati e profilo ceramico sottile; senza barriere secondo la normativa. Nel prezzo si intende compreso e compensato ogni onere ed accessorio necessario per la posa e quanto altro per dare il lavoro finito a regola d'arte. Fare riferimento agli elaborati grafici. | Apparecchi sanitari e accessori | Apparecchi sanitari
PX08 - Set maniglioni per bagno disabili Fornitura e posa, nei bagni disabili, di set maniglioni per bagno disabili, finitura colore bianco da fissare a parete e sottoporre all’approvazione della D.L., costituito da: maniglione di sostegno lineare; maniglione di sostegno ribaltabile completo di porta rotolo. | Apparecchi sanitari e accessori | Apparecchi sanitari
Fornitura e posa in opera di vaso a terra tipo Ceramica Globo AUSILIA, codice prodotto DS026BI, colore bianco, dim. | Apparecchi sanitari e accessori | Apparecchi sanitari
PX05b - Vaso a terra tipo Globo modello Ausilia per bagno disabili Fornitura e posa in opera di vaso a terra per disabili, realizzato in ceramica sanitaria bianca di prima qualità, tipo Globo modello AUSILIA, codice prodotto DS026BI, da sottoporre all’approvazione della D.L., scarico 4/2,6 litri, aperto frontalmente; installazione distanziata da parete. Dimensioni 56x37cm H 50cm, peso 30kg. Completo di fissaggi, coprivaso con apertura frontale tipo Ceramica Globo cod. art. | Apparecchi sanitari e accessori | Apparecchi sanitari
PX05b - Vaso a terra tipo Globo modello Ausilia per bagno disabili Fornitura e posa in opera di vaso a terra per disabili, realizzato in ceramica sanitaria bianca di prima qualità, tipo Globo modello AUSILIA, codice prodotto DS026BI, da sottoporre all’approvazione della D.L., scarico 4/2,6 litri, aperto frontalmente; installazione distanziata da parete. Dimensioni 56x37cm H 50cm, peso 30kg. Completo di fissaggi, coprivaso con apertura frontale tipo Ceramica Globo cod. art. DS02 e curva tecnica cod. art. DS027. Nel prezzo si intende compreso e compensato ogni onere e accessorio necessario per la posa, le assistenze murarie e quanto altro necessario per dare il lavoro finito a regola d'arte. | Apparecchi sanitari e accessori | Apparecchi sanitari
F02 - Specchio a parete retroilluminato, dimensione 60x80cm Fornitura e posa di vetro specchio di forma rettangolare, provvisto di pellicola di sicurezza applicato sul retro e retroilluminazione integrata, marca e modello da definire a scelta della D.L. da campionare per approvazione. | Apparecchi sanitari e accessori | Apparecchi sanitari
Cassetta di scarico ad incasso per vasi a terra tipo Globo Fornitura e posa di cassetta di scarico per vasi a terra tipo Globo cod. art. | Apparecchi sanitari e accessori | Apparecchi sanitari
PX06 - Cassetta di scarico ad incasso per vasi a terra tipo Globo Fornitura e posa di cassetta di scarico per vasi a terra tipo Globo cod. art. CAINTE2, ad incasso a tasto doppio, da sottoporre all’approvazione della D.L. Scarico totale: 4 lt. Scarico parziale: 2,6 lt. Peso: 4,5 kg. Nel prezzo si intende compreso e compensati ogni onere ed accessorio necessario per la posa e quanto altro necessario per dare il lavoro finito a regola d’arte. | Apparecchi sanitari e accessori | Apparecchi sanitari
Specchio a parete retroilluminato, dimensione 60x80cm Fornitura e posa di vetro specchio di forma rettangolare, provvisto di pellicola di sicurezza applicato sul retro e retroilluminazione integrata, marca e modello da definire a scelta della D.L. | Apparecchi sanitari e accessori | Apparecchi sanitari
PX06 - Cassetta di scarico ad incasso per vasi a terra tipo Globo Fornitura e posa di cassetta di scarico per vasi a terra tipo Globo cod. art. CAINTE2, ad incasso a tasto doppio, da sottoporre all’approvazione della D.L. Scarico totale: 4 lt. Scarico parziale: 2,6 lt. Peso: 4,5 kg. | Apparecchi sanitari e accessori | Apparecchi sanitari
PX02 - WC sospeso disabile, tipo Ceramica Globo, mod. Argento Fornitura e posa in opera di vaso sospeso, scarico 4,5/3lt, realizzato in Vitreous China, tipo Ceramica Globo Argento cod. art. GEAS2BI, colore bianco, con sistema di fissaggio dal basso nascosto. | Apparecchi sanitari e accessori | Apparecchi sanitari
PX08 - Set maniglioni per bagno disabili Fornitura e posa, nei bagni disabili, di set maniglioni per bagno disabili, finitura colore bianco da fissare a parete e sottoporre all’approvazione della D.L., costituito da: maniglione di sostegno lineare; maniglione di sostegno ribaltabile completo di porta rotolo. Nel prezzo si intende compreso e compensato ogni onere ed accessorio necessario per la posa e quanto altro necessario per dare il lavoro finito a regola d’arte. | Apparecchi sanitari e accessori | Apparecchi sanitari
F02 - Specchio a parete retroilluminato, dimensione 60x80cm Fornitura e posa di vetro specchio di forma rettangolare, provvisto di pellicola di sicurezza applicato sul retro e retroilluminazione integrata, marca e modello da definire a scelta della D.L. da campionare per approvazione. Supporto posteriore in HPL o altro applicato al vetro specchio mediante incollaggio antinfortunistico. Posato a parete completo di ferramenta e istruzioni per il fissaggio. Dimensioni: L.60 x H. | Apparecchi sanitari e accessori | Apparecchi sanitari
Cestino per bagni Fornitura e posa, all’interno dei locali bagni, di cestini marca e modello da definire e coordinare con la D.L. Sono compresi e compensati il rispetto della marcatura CE e quanto altro necessario per dare il lavoro finito a regola d’arte. | Apparecchi sanitari e accessori | Apparecchi sanitari
PX07 - Placca di comando tipo Globo Fornitura e posa di placca di comando per risciacquo ad azionamento frontale, a due quantità tipo Globo cod. art. PL02BI, da sottoporre all’approvazione della D.L., finitura colore bianco lucido, dimensioni 21,5x14,5 cm, spessore 6,5mm. | Apparecchi sanitari e accessori | Apparecchi sanitari
Fornitura e posa in opera di vaso a terra tipo Ceramica Globo STOCKHOLM, codice prodotto LA001, colore bianco, dim. 58x37x42 cm, installazione a terra filo parete. Nel prezzo si intende compreso e compensato ogni onere ed accessorio necessario per la posa dell'apparecchio sanitario e quanto altro per dare il lavoro finito a regola d'arte. | Apparecchi sanitari e accessori | Apparecchi sanitari
PX01a - Lavabo da appoggio tipo Globo modello Le Lastre T-Edge Fornitura e posa di lavabo di forma rettangolare tipo Globo modello Le Lastre T-Edge cod. art. IN051BI, da sottoporre all’approvazione della D.L., in ceramica sanitaria colore bianco, per installazione da appoggio, completo di fissaggi. Dimensioni: 51x37cm, H. 14cm. Peso 14g. Completo di piletta a scarico libero con tappo in ceramica per lavabi senza troppo pieno cod. art. FI024BI. Sono comprese e compensate la campionatura, la mano d’opera specializzata, gli allacci impiantistici, le assistenze murarie e specialistiche, la marcatura CE e quanto altro per dare il lavoro finito a regola d'arte. | Apparecchi sanitari e accessori | Apparecchi sanitari
PX17 - Comando pneumatico a distanza da incasso, per risciacquo ad una quantità, tipo Geberit tipo 01, compresa placca di copertura Geberit Sigma Fornitura e posa di comando pneumatico a distanza da incasso Geberit tipo 01 cod. | Apparecchi sanitari e accessori | Apparecchi sanitari
Porta scopino Fornitura e posa, all’interno dei locali bagni, di porta scopino, marca e modello da definire e coordinare con la D.L. Sono compresi e compensati il rispetto della marcatura CE e quanto altro necessario per dare il lavoro finito a regola d’arte. | Apparecchi sanitari e accessori | Apparecchi sanitari
PX06 - Cassetta di scarico ad incasso per vasi a terra tipo Globo Fornitura e posa di cassetta di scarico per vasi a terra tipo Globo cod. art. CAINTE2, ad incasso a tasto doppio, da sottoporre all’approvazione della D.L. Scarico totale: 4 lt. Scarico parziale: 2,6 lt. Peso: 4,5 kg. Nel prezzo si intende compreso e compensati ogni onere ed accessorio necessario per la posa e quanto altro necessario per dare il lavoro finito a regola d’arte. | Apparecchi sanitari e accessori | Apparecchi sanitari
PX01b – Lavabo tipo Globo modello Tuttofare PX01b - Fornitura e posa di lavabo tipo Globo modello Tuttofare cod. | Apparecchi sanitari e accessori | Apparecchi sanitari
Lavabo da appoggio tipo Globo modello Le Lastre T-Edge Fornitura e posa di lavabo di forma rettangolare tipo Globo modello Le Lastre T-Edge cod. art. IN051BI, da sottoporre all’approvazione della D.L., in ceramica sanitaria colore bianco, per installazione da appoggio, completo di fissaggi. Dimensioni: 51x37cm, H. 14cm. Peso 14g. Completo di piletta a scarico libero con tappo in ceramica per lavabi senza troppo pieno cod. art. FI024BI. Sono comprese e compensate la campionatura, la mano d’opera specializzata, gli allacci impiantistici, le assistenze murarie e specialistiche, la marcatura CE e quanto altro per dare il lavoro finito a regola d'arte. | Apparecchi sanitari e accessori | Apparecchi sanitari
F02 - Specchio a parete retroilluminato, dimensione 60x80cm Fornitura e posa di vetro specchio di forma rettangolare, provvisto di pellicola di sicurezza applicato sul retro e retroilluminazione integrata, marca e modello da definire a scelta della D.L. da campionare per approvazione. Supporto posteriore in HPL o altro applicato al vetro specchio mediante incollaggio antinfortunistico. Posato a parete completo di ferramenta e istruzioni per il fissaggio. Dimensioni: L.60 x H. 80 cm. Sono compresi e compensati la campionatura dello specchio completo della retroilluminazione richiesta per l’approvazione della D.L., il trasporto il carico al piano, la movimentazione in sicurezza, la verifica della planarità del piano di posa, così come la verifica della adeguata predisposizione per l’allaccio elettrico, le assistenze murarie e specialistiche, il collaudo e quanto altro per dare il lavoro finito a regola d'arte. | Apparecchi sanitari e accessori | Apparecchi sanitari
Cassetta di scarico ad incasso per vasi a terra tipo Globo Fornitura e posa di cassetta di scarico per vasi a terra tipo Globo cod. art. CAINTE2, ad incasso a tasto doppio, da sottoporre all’approvazione della D.L. | Apparecchi sanitari e accessori | Apparecchi sanitari
Arredo per lavabo singolo con cestino rifiuti integrato Fornitura e posa, all’interno dei locali bagni, di arredo per lavabo singolo composto da piano di appoggio e cestino rifiuti integrato posto a lato del lavabo, il tutto come indicato negli elaborati grafici di progetto. Marca, modello, finiture, dimensioni e posizionamento saranno da verificare e sottoporre all’approvazione della D.L. | Apparecchi sanitari e accessori | Apparecchi sanitari
PX05b - Vaso a terra tipo Globo modello Ausilia per bagno disabili Fornitura e posa in opera di vaso a terra per disabili, realizzato in ceramica sanitaria bianca di prima qualità, tipo Globo modello AUSILIA, codice prodotto DS026BI, da sottoporre all’approvazione della D.L., scarico 4/2,6 litri, aperto frontalmente; installazione distanziata da parete. Dimensioni 56x37cm H 50cm, peso 30kg. Completo di fissaggi, coprivaso con apertura frontale tipo Ceramica Globo cod. | Apparecchi sanitari e accessori | Apparecchi sanitari
PX04/PX05/PX06/PX07 - Lavabo da incasso soprapiano su piani lavabo custom, tipo Duravit Universal, dim. 60x40 cm Fornitura e posa sui piani lavabo custom in MDF idrofugo rivestiti in laminato HPL di lavabi da incasso soprapiano tipo Duravit Universal cod. art | Apparecchi sanitari e accessori | Apparecchi sanitari
Specchio a parete retroilluminato, dimensione 60x80cm Fornitura e posa di vetro specchio di forma rettangolare, provvisto di pellicola di sicurezza applicato sul retro e retroilluminazione integrata, marca e modello da definire a scelta della D.L. da campionare per approvazione. Supporto posteriore in HPL o altro applicato al vetro specchio mediante incollaggio antinfortunistico. Posato a parete completo di ferramenta e istruzioni per il fissaggio. Dimensioni: L.60 x H. 80 cm. Sono compresi e compensati la campionatura dello specchio completo della retroilluminazione richiesta per l’approvazione della D.L., il trasporto il carico al piano, la movimentazione in sicurezza, la verifica della planarità del piano di posa, così come la verifica della adeguata predisposizione per l’allaccio elettrico, le assistenze murarie e specialistiche, il collaudo e quanto altro per dare il lavoro finito a regola d'arte. | Apparecchi sanitari e accessori | Apparecchi sanitari
Lavabo sospeso tipo Globo modello Ausilia per bagno disabili Fornitura e posa in opera di lavabo sospeso ergonomico realizzato in ceramica sanitaria bianca di prima qualità, tipo Globo modello AUSILIA, codice prodotto DS006BI, da sottoporre all’approvazione della D.L., monoforo predisposto a tre fori diaframmati con appoggia-gomiti, senza foro troppo-pieno, completo di fissaggi. Dimensioni 67x54cm 17,5cm, peso 18kg. | Apparecchi sanitari e accessori | Apparecchi sanitari
PX02 - WC sospeso disabile, tipo Ceramica Globo, mod. | Apparecchi sanitari e accessori | Apparecchi sanitari
Lavabo da appoggio tipo Globo modello Le Lastre T-Edge Fornitura e posa di lavabo di forma rettangolare tipo Globo modello Le Lastre T-Edge cod. art. IN051BI, da sottoporre all’approvazione della D.L., in ceramica sanitaria colore bianco, per installazione da appoggio, completo di fissaggi. Dimensioni: 51x37cm, H. | Apparecchi sanitari e accessori | Apparecchi sanitari
Fornitura e posa in opera di piatto doccia tipo IdealStandard modello Ultraflat S, dimensione 120x100cm, cod. art. K8232FR, colore bianco, completo del sifone di scarico filo pavimento, cod. art. | Apparecchi sanitari e accessori | Apparecchi sanitari
PX05 - Piano lavabo singolo custom in MDF idrofugo rivestito in laminato HPL, lunghezza variabile da 140 a 150 cm, profondità 50 cm Fornitura e posa in opera di piani lavabo custom, realizzati su disegno di progetto in MDF Idrofugo idrorepellente composto da fibre di legno tenute assieme da colle e resine idonee per resistere ad acqua, umidità e agenti atmosferici in generale, rivestiti in laminato HPL colore bianco finitura opaca a scelta della D.L. da campionare per approvazione, con superficie non porosa a cellula chiusa resistente agli urti, graffi e abrasioni, ai comuni solventi e detersivi di uso domestico, ai disinfettanti, lavabile anche con acqua bollente o vapore. | Apparecchi sanitari e accessori | Apparecchi sanitari
PX01a - Lavabo da appoggio tipo Globo modello Le Lastre T-Edge Fornitura e posa di lavabo di forma rettangolare tipo Globo modello Le Lastre T-Edge cod. art. IN051BI, da sottoporre all’approvazione della D.L., in ceramica sanitaria colore bianco, per installazione da appoggio, completo di fissaggi. Dimensioni: 51x37cm, H. 14cm. Peso 14g. Completo di piletta a scarico libero con tappo in ceramica per lavabi senza troppo pieno cod. | Apparecchi sanitari e accessori | Apparecchi sanitari
PX01a - Lavabo da appoggio tipo Globo modello Le Lastre T-Edge Fornitura e posa di lavabo di forma rettangolare tipo Globo modello Le Lastre T-Edge cod. art. IN051BI, da sottoporre all’approvazione della D.L., in ceramica sanitaria colore bianco, per installazione da appoggio, completo di fissaggi. Dimensioni: 51x37cm, H. | Apparecchi sanitari e accessori | Apparecchi sanitari
F02 - Specchio a parete retroilluminato, dimensione 60x80cm Fornitura e posa di vetro specchio di forma rettangolare, provvisto di pellicola di sicurezza applicato sul retro e retroilluminazione integrata, marca e modello da definire a scelta della D.L. da campionare per approvazione. Supporto posteriore in HPL o altro applicato al vetro specchio mediante incollaggio antinfortunistico. Posato a parete completo di ferramenta e istruzioni per il fissaggio. Dimensioni: L.60 x H. 80 cm. Sono compresi e compensati la campionatura dello specchio completo della retroilluminazione richiesta per l’approvazione della D.L., il trasporto il carico al piano, la movimentazione in sicurezza, la verifica della planarità del piano di posa, così come la verifica della adeguata predisposizione per l’allaccio elettrico, le assistenze murarie e specialistiche, il collaudo e quanto altro per dare il lavoro finito a regola d'arte. | Apparecchi sanitari e accessori | Apparecchi sanitari
Lavabo da appoggio tipo Duravit modello DuraSquare Fornitura e posa in opera di lavabo da appoggio di forma rettangolare tipo Duravit modello DuraSquare, cod. art. 235460, colore bianco lucido, senza troppopieno, con bordo per la rubinetteria, incluso tappo in ceramica e piletta a scarico libero, parete posteriore smaltata, da sottoporre all’approvazione della D.L. Dimensioni: 60x47cm, H. | Apparecchi sanitari e accessori | Apparecchi sanitari
PX04a – Box doccia Fornitura e posa in opera di box doccia comprendente n.2 piatti doccia accostati tipo Globo cod. art. DV4080BI, in ceramica colore bianco dimensione 80x80 cm con foro per piletta, pannello divisorio HPL, n.2 porte opache con apertura e battente, pannelli laterali e sul retro; il tutto conforme a quanto indicato negli elaborati grafici di progetto, da sottoporre all’approvazione della D.L. Nel prezzo si intende compreso e compensato ogni onere ed accessorio necessario per la posa e quanto altro per dare il lavoro finito a regola d'arte. | Apparecchi sanitari e accessori | Apparecchi sanitari
Fornitura e posa in opera di miscelatore per bidet tipo Ideal Standard mod. Ceraline Nuovo (BD849AA) dimensioni 48x133.5x165mm, sporgenza della bocca 105mm. Finiture cromato. | Apparecchi sanitari e accessori | Apparecchi sanitari
Vaso a terra tipo Globo modello Daily Fornitura e posa di vaso a terra senzabrida in ceramica sanitaria bianca tipo Globo modello Daily, cod. art. | Apparecchi sanitari e accessori | Apparecchi sanitari
PX05a - Vaso a terra tipo Globo modello Daily Fornitura e posa di vaso a terra senzabrida in ceramica sanitaria bianca tipo Globo modello Daily, cod. art. DN001BI, con carico e scarico MULTI, completo coprivaso rimovibile in duroplast con chiusura tradizionale cod. art. DNR19BI. Installazione a filo parete. Completo di fissaggio Ghost. Scarico medio <3 lt. | Apparecchi sanitari e accessori | Apparecchi sanitari
PX05b - Vaso a terra tipo Globo modello Ausilia per bagno disabili Fornitura e posa in opera di vaso a terra per disabili, realizzato in ceramica sanitaria bianca di prima qualità, tipo Globo modello AUSILIA, codice prodotto DS026BI, da sottoporre all’approvazione della D.L., scarico 4/2,6 litri, aperto frontalmente; installazione distanziata da parete. Dimensioni 56x37cm H 50cm, peso 30kg. | Apparecchi sanitari e accessori | Apparecchi sanitari
PX04 - Piano lavabo per bagno disabile custom in MDF idrofugo rivestito in laminato HPL, lunghezza variabile da 180 a 240 cm, profondità 50 cm Fornitura e posa in opera di piani lavabo custom, realizzati su disegno di progetto in MDF Idrofugo idrorepellente composto da fibre di legno tenute assieme da colle e resine idonee per resistere ad acqua, umidità e agenti atmosferici in generale, rivestiti in laminato HPL colore bianco finitura opaca a scelta della D.L. | Apparecchi sanitari e accessori | Apparecchi sanitari
Vaso a terra tipo Globo modello Daily Fornitura e posa di vaso a terra senzabrida in ceramica sanitaria bianca tipo Globo modello Daily, cod. art. DN001BI, con carico e scarico MULTI, completo coprivaso rimovibile in duroplast con chiusura tradizionale cod. art. DNR19BI. | Apparecchi sanitari e accessori | Apparecchi sanitari
Fornitura e posa in opera di Miscelatore tipo Grohe modello Eurosmart Monocomando, Taglia XL cromato, cod. | Apparecchi sanitari e accessori | Apparecchi sanitari
Placca di comando tipo Globo Fornitura e posa di placca di comando per risciacquo ad azionamento frontale, a due quantità tipo Globo cod. art. | Apparecchi sanitari e accessori | Apparecchi sanitari
Specchio a parete retroilluminato, dimensione 60x80cm Fornitura e posa di vetro specchio di forma rettangolare, provvisto di pellicola di sicurezza applicato sul retro e retroilluminazione integrata, marca e modello da definire a scelta della D.L. da campionare per approvazione. Supporto posteriore in HPL o altro applicato al vetro specchio mediante incollaggio antinfortunistico. Posato a parete completo di ferramenta e istruzioni per il fissaggio. Dimensioni: L.60 x H. 80 cm. Sono compresi e compensati la campionatura dello specchio completo della retroilluminazione richiesta per l’approvazione della D.L., il trasporto il carico al piano, la movimentazione in sicurezza, la verifica della planarità del piano di posa, così come la verifica della adeguata predisposizione per l’allaccio elettrico, le assistenze murarie e specialistiche, il collaudo e quanto altro per dare il lavoro finito a regola d'arte. | Apparecchi sanitari e accessori | Apparecchi sanitari
PX01b – Lavabo tipo Globo modello Tuttofare PX01b - Fornitura e posa di lavabo tipo Globo modello Tuttofare cod. art. DA060BI, da sottoporre all’approvazione della D.L., in ceramica sanitaria colore bianco, per installazione su colonna a terra, completo di piletta up and down per lavabi con troppo pieno e colonna sospesa cod. GRSN5BI. Dimensioni: 61x48 cm, H. 18cm. Peso 16g. Sono comprese e compensate la campionatura, la mano d’opera specializzata, gli allacci impiantistici, le assistenze murarie e specialistiche, la marcatura CE e quanto altro per dare il lavoro finito a regola d'arte. | Apparecchi sanitari e accessori | Apparecchi sanitari
Vaso sospeso Duravit, modello ME by Stark, codice 252809 2000 Fornitura e posa in opera di vaso sospeso tipo Duravit modello Me by Stark, cod. art. | Apparecchi sanitari e accessori | Apparecchi sanitari
Lavabo da appoggio tipo Globo modello Le Lastre T-Edge Fornitura e posa di lavabo di forma rettangolare tipo Globo modello Le Lastre T-Edge cod. | Apparecchi sanitari e accessori | Apparecchi sanitari
Vano a giorno in MDF con n° 3 mensole riposizionabili - Neulift Fornitura e posa in opera di vano a giorno in MDF con n° 3 mensole riposizionabili , finitura e colore da definire a cura della D.L. Profondità e spessore come da elaborati grafici, da campionare per approvazione della D.L., compreso di foro per miscelatore, la campionatura o il mock-up del manufatto, la struttura di sostegno, idoneo fissaggio a parete, e ogni onere per dare il lavoro finito a perfetta regola d'arte. | Apparecchi sanitari e accessori | Apparecchi sanitari
Vaso a terra tipo Globo modello Daily Fornitura e posa di vaso a terra senzabrida in ceramica sanitaria bianca tipo Globo modello Daily, cod. art. DN001BI, con carico e scarico MULTI, completo coprivaso rimovibile in duroplast con chiusura tradizionale cod. art. DNR19BI. Installazione a filo parete. Completo di fissaggio Ghost. Scarico medio <3 lt. Dimensioni: 57x35 cm, H. 43cm. | Apparecchi sanitari e accessori | Apparecchi sanitari
Miscelatore monocomando per lavabo tipo Duravit, collezione Circle, modello M art. CE1020002, finitura cromo lucido - Kone Fornitura e posa in opera di miscelatore monocomando per lavabo tipo Duravit, collezione Circle, modello M art. | Apparecchi sanitari e accessori | Apparecchi sanitari
PX05a - Vaso a terra tipo Globo modello Daily Fornitura e posa di vaso a terra senzabrida in ceramica sanitaria bianca tipo Globo modello Daily, cod. art. DN001BI, con carico e scarico MULTI, completo coprivaso rimovibile in duroplast con chiusura tradizionale cod. art. DNR19BI. Installazione a filo parete. Completo di fissaggio Ghost. Scarico medio <3 lt. Dimensioni: 57x35 cm, H. 43cm. | Apparecchi sanitari e accessori | Apparecchi sanitari
Fornitura e posa in opera di sistema di apparecchi sanitari così composto: - Vaso a terra filo parete, colore bianco, tipo Ideal Standard, modello I.Life B RimLS+ Universale; - Sedile a chiusura normale con relative cerniere di chiusura; - cassetta di risciacquo ad incasso per wc a pavimento, tipo Ideal Standard, modello Prosys 80, spessore 8 cm; - Placca di comando tipo Ideal Standard, modello Oleas M1 colore bianco. Nel prezzo si intendono compresi e compensati il rispetto della marcatura CE, la Dichiarazione di Produzione di Prodotto DOP e ogni onere ed accessorio necessario per dare il lavoro finito a regola d'arte. | Apparecchi sanitari e accessori | Apparecchi sanitari
Arredo per lavabo doppio composto da boiserie e cestino rifiuti integrato Fornitura e posa, all’interno dei locali bagni, di arredo per lavabo doppio composto da piano di appoggio, boiserie a muro e cestino rifiuti integrato posto tra i due lavabi, il tutto come indicato negli elaborati grafici di progetto. | Apparecchi sanitari e accessori | Apparecchi sanitari
PX01 - WC sospeso, tipo Ceramica Globo, mod. | Apparecchi sanitari e accessori | Apparecchi sanitari
PX05a - Vaso a terra tipo Globo modello Daily Fornitura e posa di vaso a terra senzabrida in ceramica sanitaria bianca tipo Globo modello Daily, cod. art. DN001BI, con carico e scarico MULTI, completo coprivaso rimovibile in duroplast con chiusura tradizionale cod. art. DNR19BI. Installazione a filo parete. Completo di fissaggio Ghost. Scarico medio <3 lt. Dimensioni: 57x35 cm, H. | Apparecchi sanitari e accessori | Apparecchi sanitari
PX07 - Piano lavabo triplo custom in MDF idrofugo rivestito in laminato HPL, lunghezza variabile da 305 a 340 cm, profondità 50 cm Fornitura e posa in opera di piani lavabo custom, realizzati su disegno di progetto in MDF Idrofugo idrorepellente composto da fibre di legno tenute assieme da colle e resine idonee per resistere ad acqua, umidità e agenti atmosferici in generale, rivestiti in laminato HPL colore bianco finitura opaca a scelta della D.L. da campionare per approvazione, con superficie non porosa a cellula chiusa resistente agli urti, graffi e abrasioni, ai comuni solventi e detersivi di uso domestico, ai disinfettanti, lavabile anche con acqua bollente o vapore. Provvisto di bordatura perimetrale e idonei fori per il passaggio dei sifoni dei lavabi da design. Dimensione piano lavabo con lavabo triplo tipo PX07: lunghezza variabile da 305 a 340 cm, profondità 50 cm. Tutte le dimensione saranno da verificare in fase di cantiere. | Apparecchi sanitari e accessori | Apparecchi sanitari
Fornitura e posa in opera di lavabatoio tipo Ceramica Globo, modello FORTY3 - I TUTTOFARE, dim. 60x50x25 cm, codice prodotto FO063BI, colore bianco, con foro troppo pieno, installazione ad appoggio. Inclusa fornitura e posa di piletta cromata up and down tipo Ceramica Globo, cod. art. FI012CR. Nel prezzo si intende compreso e compensato ogni onere ed accessorio necessario per la posa dell'apparecchio sanitario e quanto altro per dare il lavoro finito a regola d'arte. | Apparecchi sanitari e accessori | Apparecchi sanitari
PX04/PX05/PX06/PX07 - Lavabo da incasso soprapiano su piani lavabo custom, tipo Duravit Universal, dim. 60x40 cm Fornitura e posa sui piani lavabo custom in MDF idrofugo rivestiti in laminato HPL di lavabi da incasso soprapiano tipo Duravit Universal cod. art. 0347600000, realizzati in ceramica sanitaria, colore Bianco, con parete posteriore smaltata. Bacino di forma rettangolare, leggermente digradante dai lati verso il centro. Con bordo per rubinetteria monoforo, copriforo cromato del troppopieno per lavabi bianchi incluso | Apparecchi sanitari e accessori | Apparecchi sanitari
Set maniglioni per bagno disabili Fornitura e posa, nei bagni disabili, di set maniglioni per bagno disabili, finitura colore bianco da fissare a parete e sottoporre all’approvazione della D.L., costituito da: maniglione di sostegno lineare; maniglione di sostegno ribaltabile completo di porta rotolo. Nel prezzo si intende compreso e compensato ogni onere ed accessorio necessario per la posa e quanto altro necessario per dare il lavoro finito a regola d’arte. | Apparecchi sanitari e accessori | Apparecchi sanitari
Fornitura e posa in opera di vaso a terra tipo Ceramica Globo STOCKHOLM, codice prodotto LA001, colore bianco, dim. | Apparecchi sanitari e accessori | Apparecchi sanitari
PX04/PX05/PX06/PX07 - Lavabo da incasso soprapiano su piani lavabo custom, tipo Duravit Universal, dim. 60x40 cm Fornitura e posa sui piani lavabo custom in MDF idrofugo rivestiti in laminato HPL di lavabi da incasso soprapiano tipo Duravit Universal cod | Apparecchi sanitari e accessori | Apparecchi sanitari
Vaso sospeso Duravit, modello ME by Stark, codice 252809 2000 Fornitura e posa in opera di vaso sospeso tipo Duravit modello Me by Stark, cod. | Apparecchi sanitari e accessori | Apparecchi sanitari
PX01a - Lavabo da appoggio tipo Globo modello Le Lastre T-Edge Fornitura e posa di lavabo di forma rettangolare tipo Globo modello Le Lastre T-Edge cod. art. IN051BI, da sottoporre all’approvazione della D.L., in ceramica sanitaria colore bianco, per installazione da appoggio, completo di fissaggi. Dimensioni: 51x37cm, H. 14cm. Peso 14g. Completo di piletta a scarico libero con tappo in ceramica per lavabi senza troppo pieno cod. | Apparecchi sanitari e accessori | Apparecchi sanitari
PX10 - Porta scopino Fornitura e posa, all’interno dei locali bagni, di porta scopino, marca e modello da definire e coordinare con la D.L. | Apparecchi sanitari e accessori | Apparecchi sanitari
PX17 - Comando pneumatico a distanza da incasso, per risciacquo ad una quantità, tipo Geberit tipo 01, compresa placca di copertura Geberit Sigma Fornitura e posa di comando pneumatico a distanza da incasso Geberit tipo 01 cod. 116.040.JQ.1, da campionare per approvazione della D.L., in materiale sintetico, cromato verniciato opaco, per risciacquo a due quantità di cassette per bagno disabile tipo Geberit Duofix Sigma 12, provvisto da pulsante; sollevatore pneumatico, tubo flessibile pneumatico, lunghezza 2m; tubo fodera lunghezza 1,7m; scatola da incasso con protezione cantiere, accessori per fissaggio. Finitura: rosone a e tasti bianco. Compresa fornitura e posa di placca di copertura tipo Geberit Sigma, cod. 115.768.46.1 da campionare per approvazione della D.L., in materiale sintetico, cromato verniciato opaco. Nel prezzo si intende compreso e compensato ogni onere ed accessorio necessario per la posa e quanto altro necessario per dare il lavoro finito a regola d’arte. | Apparecchi sanitari e accessori | Apparecchi sanitari
PX01a - Lavabo da appoggio tipo Globo modello Le Lastre T-Edge Fornitura e posa di lavabo di forma rettangolare tipo Globo modello Le Lastre T-Edge cod. art. IN051BI, da sottoporre all’approvazione della D.L., in ceramica sanitaria colore bianco, per installazione da appoggio, completo di fissaggi. Dimensioni: 51x37cm, H. | Apparecchi sanitari e accessori | Apparecchi sanitari
PX10 - Porta scopino Fornitura e posa, all’interno dei locali bagni, di porta scopino, marca e modello da definire e coordinare con la D.L. | Apparecchi sanitari e accessori | Apparecchi sanitari
F02 - Specchio a parete retroilluminato, dimensione 60x80cm Fornitura e posa di vetro specchio di forma rettangolare, provvisto di pellicola di sicurezza applicato sul retro e retroilluminazione integrata, marca e modello da definire a scelta della D.L. da campionare per approvazione. Supporto posteriore in HPL o altro applicato al vetro specchio mediante incollaggio antinfortunistico. | Apparecchi sanitari e accessori | Apparecchi sanitari
Piano lavabo doppio custom in MDF idrofugo rivestito in laminato HPL, lunghezza variabile da 155 a 240 cm, profondità 50 cm Fornitura e posa in opera di piani lavabo custom, realizzati su disegno di progetto in MDF Idrofugo idrorepellente composto da fibre di legno tenute assieme da colle e resine idonee per resistere ad acqua, umidità e agenti atmosferici in generale, rivestiti in laminato HPL colore bianco finitura opaca a scelta della D.L. da campionare per approvazione, con superficie non porosa a cellula chiusa resistente agli urti, graffi e abrasioni, ai comuni solventi e detersivi di uso domestico, ai disinfettanti, lavabile anche con acqua bollente o vapore. Provvisto di bordatura perimetrale e idonei fori per il passaggio dei sifoni dei lavabi da design. | Apparecchi sanitari e accessori | Apparecchi sanitari
PX02b - Dispenser asciugamani di carta Fornitura e posa a parete, all’interno dei locali bagni, di dispenser di asciugamani di carta, marca e modello da definire e coordinare con la D.L. Sono compresi e compensati il rispetto della marcatura CE e quanto altro necessario per dare il lavoro finito a regola d’arte. | Apparecchi sanitari e accessori | Apparecchi sanitari
Fornitura e posa in opera di miscelatore per bidet tipo Ideal Standard mod. Ceraline Nuovo (BD849AA) dimensioni 48x133.5x165mm, sporgenza della bocca 105mm. Finiture cromato. 4 l/m (3 bar), senza scarico, dotato di aeratore A861612NU. Nel prezzo si intende compreso e compensato ogni onere ed accessorio necessario per la posa dell'apparecchio sanitario e quanto altro per dare il lavoro finito a regola d'arte. | Apparecchi sanitari e accessori | Apparecchi sanitari
F02 - Specchio a parete retroilluminato, dimensione 60x80cm Fornitura e posa di vetro specchio di forma rettangolare, provvisto di pellicola di sicurezza applicato sul retro e retroilluminazione integrata, marca e modello da definire a scelta della D.L. da campionare per approvazione. | Apparecchi sanitari e accessori | Apparecchi sanitari
WC sospeso disabile, tipo Ceramica Globo, mod. Argento Fornitura e posa in opera di vaso sospeso, scarico 4,5/3lt, realizzato in Vitreous China, tipo Ceramica Globo Argento cod. art. GEAS2BI, colore bianco, con sistema di fissaggio dal basso nascosto. Completo di: staffa di fissaggio a “L”, sedile e coprivaso rimovibile in plastica termoindurente con chiusura tradizionale, riduttore flusso di scarico, protezione antiurto e acustico. | Apparecchi sanitari e accessori | Apparecchi sanitari
PX01f - Arredo per lavabo doppio composto da boiserie e cestino rifiuti integrato Fornitura e posa, all’interno dei locali bagni, di arredo per lavabo doppio composto da piano di appoggio, boiserie a muro e cestino rifiuti integrato posto tra i due lavabi, il tutto come indicato negli elaborati grafici di progetto. Marca, modello, finiture, dimensioni e posizionamento saranno da verificare e sottoporre all’approvazione della D.L. I disegni costruttivi sono da intendersi a carico dell'impresa e da sottoporre all’approvazione della D.L., incluse eventuali schede tecniche. Sono comprese e compensate la campionatura della finitura, le assistenze murarie, la marcatura CE e ogni onere ed accessorio necessario per la posa e quanto altro necessario per dare il lavoro finito a regola d’arte. | Apparecchi sanitari e accessori | Apparecchi sanitari
Vaso a terra tipo Globo modello Daily Fornitura e posa di vaso a terra senzabrida in ceramica sanitaria bianca tipo Globo modello Daily, cod. art. DN001BI, con carico e scarico MULTI, completo coprivaso rimovibile in duroplast con chiusura tradizionale cod. art. DNR19BI. Installazione a filo parete. Completo di fissaggio Ghost. | Apparecchi sanitari e accessori | Apparecchi sanitari
Cassetta da risciacquo ad incasso tipo Geberit Sigma 8 cod. | Apparecchi sanitari e accessori | Apparecchi sanitari
PX06 - Cassetta di scarico ad incasso per vasi a terra tipo Globo Fornitura e posa di cassetta di scarico per vasi a terra tipo Globo cod. art. CAINTE2, ad incasso a tasto doppio, da sottoporre all’approvazione della D.L. Scarico totale: 4 lt. Scarico parziale: 2,6 lt. | Apparecchi sanitari e accessori | Apparecchi sanitari
PX07 - Piano lavabo triplo custom in MDF idrofugo rivestito in laminato HPL, lunghezza variabile da 305 a 340 cm, profondità 50 cm Fornitura e posa in opera di piani lavabo custom, realizzati su disegno di progetto in MDF Idrofugo idrorepellente composto da fibre di legno tenute assieme da colle e resine idonee per resistere ad acqua, umidità e agenti atmosferici in generale, rivestiti in laminato HPL colore bianco finitura opaca a scelta della D.L. da campionare per approvazione, con superficie non porosa a cellula chiusa resistente agli urti, graffi e abrasioni, ai comuni solventi e detersivi di uso domestico, ai disinfettanti, lavabile anche con acqua bollente o vapore. Provvisto di bordatura perimetrale e idonei fori per il passaggio dei sifoni dei lavabi da design. Dimensione piano lavabo con lavabo triplo tipo PX07: lunghezza variabile da 305 a 340 cm, profondità 50 cm. | Apparecchi sanitari e accessori | Apparecchi sanitari
Vaso sospeso tipo Duravit modello Stark3 Vital Fornitura e posa in opera di vaso sospeso tipo Duravit modello Stark3 Vital, cod. art. 220309, colore bianco lucido, da sottoporre all’approvazione della D.L., volume di sciacquo 6/3 l, brida chiusa forata, principio di sciacquo a cacciata, scarico orizzontale, versione senza barriere, Classe UWL (Unified Water Label): 2. Completo di fissaggi per vaso sospeso. Dimensione: 370x355 mm. Peso: 33 kg. Completo di sedile con coperchio Vital. Nel prezzo si intende compreso e compensato la campionatura, le assistenze murarie, ogni onere ed accessorio necessario per la posa, il rispetto della marcatura CE e quanto altro per dare il lavoro finito a regola d'arte. | Apparecchi sanitari e accessori | Apparecchi sanitari
PX05b - Vaso a terra tipo Globo modello Ausilia per bagno disabili Fornitura e posa in opera di vaso a terra per disabili, realizzato in ceramica sanitaria bianca di prima qualità, tipo Globo modello AUSILIA, codice prodotto DS026BI, da sottoporre all’approvazione della D.L., scarico 4/2,6 litri, aperto frontalmente; installazione distanziata da parete. Dimensioni 56x37cm H 50cm, peso 30kg. Completo di fissaggi, coprivaso con apertura frontale tipo Ceramica Globo cod. art. DS02 e curva tecnica cod. art. | Apparecchi sanitari e accessori | Apparecchi sanitari
PX05a - Vaso a terra tipo Globo modello Daily Fornitura e posa di vaso a terra senzabrida in ceramica sanitaria bianca tipo Globo modello Daily, cod. art. DN001BI, con carico e scarico MULTI, completo coprivaso rimovibile in duroplast con chiusura tradizionale cod. art. DNR19BI. Installazione a filo parete. Completo di fissaggio Ghost. Scarico medio <3 lt. Dimensioni: 57x35 cm, H. 43cm. Peso 25 kg. Sono comprese e compensate la campionatura, la mano d’opera specializzata, gli allacci impiantistici, le assistenze murarie e specialistiche, la marcatura CE e quanto altro per dare il lavoro finito a regola d'arte. | Apparecchi sanitari e accessori | Apparecchi sanitari
PX05a - Vaso a terra tipo Globo modello Daily Fornitura e posa di vaso a terra senzabrida in ceramica sanitaria bianca tipo Globo modello Daily, cod. art. DN001BI, con carico e scarico MULTI, completo coprivaso rimovibile in duroplast con chiusura tradizionale cod. art. DNR19BI. Installazione a filo parete. Completo di fissaggio Ghost. | Apparecchi sanitari e accessori | Apparecchi sanitari
PX05a - Vaso a terra tipo Globo modello Daily Fornitura e posa di vaso a terra senzabrida in ceramica sanitaria bianca tipo Globo modello Daily, cod. art. DN001BI, con carico e scarico MULTI, completo coprivaso rimovibile in duroplast con chiusura tradizionale cod. | Apparecchi sanitari e accessori | Apparecchi sanitari
Vaso a terra tipo Globo modello Daily Fornitura e posa di vaso a terra senzabrida in ceramica sanitaria bianca tipo Globo modello Daily, cod. art. DN001BI, con carico e scarico MULTI, completo coprivaso rimovibile in duroplast con chiusura tradizionale cod. art. DNR19BI. Installazione a filo parete. Completo di fissaggio Ghost. Scarico medio <3 lt. | Apparecchi sanitari e accessori | Apparecchi sanitari
Miscelatore monocomando per bidet tipo Duravit collezione Circle, art. | Apparecchi sanitari e accessori | Apparecchi sanitari
Lavabo da appoggio tipo Duravit modello DuraSquare Fornitura e posa in opera di lavabo da appoggio di forma rettangolare tipo Duravit modello DuraSquare, cod. art. 235460, colore bianco lucido, senza troppopieno, con bordo per la rubinetteria, incluso tappo in ceramica e piletta a scarico libero, parete posteriore smaltata, da sottoporre all’approvazione della D.L. Dimensioni: 60x47cm, H. 14,5cm. | Apparecchi sanitari e accessori | Apparecchi sanitari
PX08 - Set maniglioni per bagno disabili Fornitura e posa, nei bagni disabili, di set maniglioni per bagno disabili, finitura colore bianco da fissare a parete e sottoporre all’approvazione della D.L., costituito da: maniglione di sostegno lineare; maniglione di sostegno ribaltabile completo di porta rotolo. Nel prezzo si intende compreso e compensato ogni onere ed accessorio necessario per la posa e quanto altro necessario per dare il lavoro finito a regola d’arte. | Apparecchi sanitari e accessori | Apparecchi sanitari
PX06 - Cassetta di scarico ad incasso per vasi a terra tipo Globo Fornitura e posa di cassetta di scarico per vasi a terra tipo Globo cod. art. CAINTE2, ad incasso a tasto doppio, da sottoporre all’approvazione della D.L. Scarico totale: 4 lt. Scarico parziale: 2,6 lt. Peso: 4,5 kg. Nel prezzo si intende compreso e compensati ogni onere ed accessorio necessario per la posa e quanto altro necessario per dare il lavoro finito a regola d’arte. | Apparecchi sanitari e accessori | Apparecchi sanitari
PX05a - Vaso a terra tipo Globo modello Daily Fornitura e posa di vaso a terra senzabrida in ceramica sanitaria bianca tipo Globo modello Daily, cod. art. DN001BI, con carico e scarico MULTI, completo coprivaso rimovibile in duroplast con chiusura tradizionale cod. art. DNR19BI. Installazione a filo parete. Completo di fissaggio Ghost. | Apparecchi sanitari e accessori | Apparecchi sanitari
PX04/PX05/PX06/PX07 - Lavabo da incasso soprapiano su piani lavabo custom, tipo Duravit Universal, dim. 60x40 cm Fornitura e posa sui piani lavabo custom in MDF idrofugo rivestiti in laminato HPL di lavabi da incasso soprapiano tipo Duravit Universal cod. art | Apparecchi sanitari e accessori | Apparecchi sanitari
Placca di comando tipo Globo Fornitura e posa di placca di comando per risciacquo ad azionamento frontale, a due quantità tipo Globo cod. | Apparecchi sanitari e accessori | Apparecchi sanitari
Lavabo da appoggio tipo Globo modello Le Lastre T-Edge Fornitura e posa di lavabo di forma rettangolare tipo Globo modello Le Lastre T-Edge cod. art. IN051BI, da sottoporre all’approvazione della D.L., in ceramica sanitaria colore bianco, per installazione da appoggio, completo di fissaggi. | Apparecchi sanitari e accessori | Apparecchi sanitari
PX02b - Dispenser asciugamani di carta Fornitura e posa a parete, all’interno dei locali bagni, di dispenser di asciugamani di carta, marca e modello da definire e coordinare con la D.L. Sono compresi e compensati il rispetto della marcatura CE e quanto altro necessario per dare il lavoro finito a regola d’arte. | Apparecchi sanitari e accessori | Apparecchi sanitari
PX04/PX05/PX06/PX07 - Lavabo da incasso soprapiano su piani lavabo custom, tipo Duravit Universal, dim. 60x40 cm Fornitura e posa sui piani lavabo custom in MDF idrofugo rivestiti in laminato HPL di lavabi da incasso soprapiano tipo Duravit Universal cod. art | Apparecchi sanitari e accessori | Apparecchi sanitari
Arredo per lavabo singolo con cestino rifiuti integrato Fornitura e posa, all’interno dei locali bagni, di arredo per lavabo singolo composto da piano di appoggio e cestino rifiuti integrato posto a lato del lavabo, il tutto come indicato negli elaborati grafici di progetto. Marca, modello, finiture, dimensioni e posizionamento saranno da verificare e sottoporre all’approvazione della D.L. I disegni costruttivi sono da intendersi a carico dell'impresa e da sottoporre all’approvazione della D.L., incluse eventuali schede tecniche. | Apparecchi sanitari e accessori | Apparecchi sanitari
Dispenser sapone Fornitura e posa, all’interno dei locali bagni, di dispenser sapone, marca e modello da definire e coordinare con la D.L. Sono compresi e compensati il rispetto della marcatura CE e quanto altro necessario per dare il lavoro finito a regola d’arte. | Apparecchi sanitari e accessori | Apparecchi sanitari
Porta scopino Fornitura e posa, all’interno dei locali bagni, di porta scopino, marca e modello da definire e coordinare con la D.L. Sono compresi e compensati il rispetto della marcatura CE e quanto altro necessario per dare il lavoro finito a regola d’arte. | Apparecchi sanitari e accessori | Apparecchi sanitari
Fornitura e posa in opera di doccetta Bidet tipo Hansgrohe 1jet S EcoSmart+ per acqua fredda con supporto doccia e flessibile doccia 125 cm, codice 29230000, colore Cromo. | Apparecchi sanitari e accessori | Apparecchi sanitari
PX07 - Placca di comando tipo Globo Fornitura e posa di placca di comando per risciacquo ad azionamento frontale, a due quantità tipo Globo cod. art. | Apparecchi sanitari e accessori | Apparecchi sanitari
PX04/PX05/PX06/PX07 - Lavabo da incasso soprapiano su piani lavabo custom, tipo Duravit Universal, dim | Apparecchi sanitari e accessori | Apparecchi sanitari
Arredo per lavabo doppio composto da boiserie e cestino rifiuti integrato Fornitura e posa, all’interno dei locali bagni, di arredo per lavabo doppio composto da piano di appoggio, boiserie a muro e cestino rifiuti integrato posto tra i due lavabi, il tutto come indicato negli elaborati grafici di progetto. Marca, modello, finiture, dimensioni e posizionamento saranno da verificare e sottoporre all’approvazione della D.L. I disegni costruttivi sono da intendersi a carico dell'impresa e da sottoporre all’approvazione della D.L., incluse eventuali schede tecniche. | Apparecchi sanitari e accessori | Apparecchi sanitari
Miscelatore monocomando per lavabo tipo Duravit, collezione Circle, modello M art. CE1020002, finitura cromo lucido - Neulift Fornitura e posa in opera di miscelatore monocomando per lavabo tipo Duravit, collezione Circle, modello M art. | Apparecchi sanitari e accessori | Apparecchi sanitari
Cestino per bagni Fornitura e posa, all’interno dei locali bagni, di cestini marca e modello da definire e coordinare con la D.L. | Apparecchi sanitari e accessori | Apparecchi sanitari
PX04/PX05/PX06/PX07 - Lavabo da incasso soprapiano su piani lavabo custom, tipo Duravit Universal, dim. 60x40 cm Fornitura e posa sui piani lavabo custom in MDF idrofugo rivestiti in laminato HPL di lavabi da incasso soprapiano tipo Duravit Universal cod. art. 0347600000, realizzati in ceramica sanitaria, colore Bianco, con parete posteriore smaltata. Bacino di forma rettangolare, leggermente digradante dai lati verso il centro. Con bordo per rubinetteria monoforo, copriforo cromato del troppopieno per lavabi bianchi incluso. Dimensioni: 600x402x115mm. Posato su apposita mensola in MDF (computata a parte). Completo di sifone salvaspazio in acciaio cromato tipo Duravit Cod. Art. 0050361000. Nel prezzo si intende compreso e compensato la campionatura del manufatto, completo di sifone salvaspazio per approvazione della D.L., il trasporto, il tiro al piano, ogni onere ed accessorio necessario per la posa, le assistenze specialistic e quanto altro per dare il lavoro finito a regola d'arte | Apparecchi sanitari e accessori | Apparecchi sanitari
Lavabo da appoggio tipo Globo modello Le Lastre T-Edge Fornitura e posa di lavabo di forma rettangolare tipo Globo modello Le Lastre T-Edge cod. art. IN051BI, da sottoporre all’approvazione della D.L., in ceramica sanitaria colore bianco, per installazione da appoggio, completo di fissaggi. Dimensioni: 51x37cm, H. 14cm. Peso 14g. Completo di piletta a scarico libero con tappo in ceramica per lavabi senza troppo pieno cod. | Apparecchi sanitari e accessori | Apparecchi sanitari
Placca di comando tipo Globo Fornitura e posa di placca di comando per risciacquo ad azionamento frontale, a due quantità tipo Globo cod. art. PL02BI, da sottoporre all’approvazione della D.L., finitura colore bianco lucido, dimensioni 21,5x14,5 cm, spessore 6,5mm. | Apparecchi sanitari e accessori | Apparecchi sanitari
PX05a - Vaso a terra tipo Globo modello Daily Fornitura e posa di vaso a terra senzabrida in ceramica sanitaria bianca tipo Globo modello Daily, cod. art. DN001BI, con carico e scarico MULTI, completo coprivaso rimovibile in duroplast con chiusura tradizionale cod. art. | Apparecchi sanitari e accessori | Apparecchi sanitari
PX10 - Porta scopino Fornitura e posa, all’interno dei locali bagni, di porta scopino, marca e modello da definire e coordinare con la D.L. | Apparecchi sanitari e accessori | Apparecchi sanitari
PX01c - Lavabo sospeso tipo Globo modello Ausilia per bagno disabili Fornitura e posa in opera di lavabo sospeso ergonomico realizzato in ceramica sanitaria bianca di prima qualità, tipo Globo modello AUSILIA, codice prodotto DS006BI, da sottoporre all’approvazione della D.L., monoforo predisposto a tre fori diaframmati con appoggia-gomiti, senza foro troppo-pieno, completo di fissaggi. | Apparecchi sanitari e accessori | Apparecchi sanitari
PX01a - Lavabo da appoggio tipo Globo modello Le Lastre T-Edge Fornitura e posa di lavabo di forma rettangolare tipo Globo modello Le Lastre T-Edge cod. art. IN051BI, da sottoporre all’approvazione della D.L., in ceramica sanitaria colore bianco, per installazione da appoggio, completo di fissaggi. Dimensioni: 51x37cm, H. 14cm. Peso 14g. Completo di piletta a scarico libero con tappo in ceramica per lavabi senza troppo pieno cod. art. | Apparecchi sanitari e accessori | Apparecchi sanitari
PX02c - Dispenser sacchetti igienici Fornitura e posa, all’interno dei locali bagni, di dispenser di sacchetti igienici, marca e modello da definire e coordinare con la D.L. Sono compresi e compensati il rispetto della marcatura CE e quanto altro necessario per dare il lavoro finito a regola d’arte. | Apparecchi sanitari e accessori | Apparecchi sanitari
PX05b - Vaso a terra tipo Globo modello Ausilia per bagno disabili Fornitura e posa in opera di vaso a terra per disabili, realizzato in ceramica sanitaria bianca di prima qualità, tipo Globo modello AUSILIA, codice prodotto DS026BI, da sottoporre all’approvazione della D.L., scarico 4/2,6 litri, aperto frontalmente; installazione distanziata da parete. Dimensioni 56x37cm H 50cm, peso 30kg. Completo di fissaggi, coprivaso con apertura frontale tipo Ceramica Globo cod. art. DS02 e curva tecnica cod. art. | Apparecchi sanitari e accessori | Apparecchi sanitari
PX02a - Dispenser sapone Fornitura e posa, all’interno dei locali bagni, di dispenser sapone, marca e modello da definire e coordinare con la D.L. Sono compresi e compensati il rispetto della marcatura CE e quanto altro necessario per dare il lavoro finito a regola d’arte. | Apparecchi sanitari e accessori | Apparecchi sanitari
Fornitura e posa in opera di piatto doccia tipo IdealStandard modello Ultraflat S, dimensione 80x120cm, colore bianco, cod. art. | Apparecchi sanitari e accessori | Apparecchi sanitari
WC sospeso disabile, tipo Ceramica Globo, mod. Argento Fornitura e posa in opera di vaso sospeso, scarico 4,5/3lt, realizzato in Vitreous China, tipo Ceramica Globo Argento cod. art. GEAS2BI, colore bianco, con sistema di fissaggio dal basso nascosto. Completo di: staffa di fissaggio a “L”, sedile e coprivaso rimovibile in plastica termoindurente con chiusura tradizionale, riduttore flusso di scarico, protezione antiurto e acustico. Dimensione 700x370 mm x h 360 mm. | Apparecchi sanitari e accessori | Apparecchi sanitari
PX02d - Cestino per bagni Fornitura e posa, all’interno dei locali bagni, di cestini marca e modello da definire e coordinare con la D.L. | Apparecchi sanitari e accessori | Apparecchi sanitari
Piano lavabo per bagno disabile custom in MDF idrofugo rivestito in laminato HPL, lunghezza variabile da 180 a 240 cm, profondità 50 cm Fornitura e posa in opera di piani lavabo custom, realizzati su disegno di progetto in MDF Idrofugo idrorepellente composto da fibre di legno tenute assieme da colle e resine idonee per resistere ad acqua, umidità e agenti atmosferici in generale, rivestiti in laminato HPL colore bianco finitura opaca a scelta della D.L. da campionare per approvazione, con superficie non porosa a cellula chiusa resistente agli urti, graffi e abrasioni, ai comuni solventi e detersivi di uso domestico, ai disinfettanti, lavabile anche con acqua bollente o vapore. Provvisto di bordatura perimetrale e idonei fori per il passaggio dei sifoni dei lavabi di design. Dimensione piano lavabo per bagno disabile con lavabo singolo tipo PX04: lunghezza variabile da 180 a 240 cm, profondità 50 cm. Tutte le dimensione saranno da verificare in fase di cantiere. Nel prezzo si intende compreso e compensato, il rilievo, il disegno costruttivo, campionatura o mock-up del manufatto a discrezione della D.L. staffe di sostegno a muro con viteria, la realizzazione con dima del foro per sifone dei lavabi soprapiano Duravit 2nd floor e ogni onere ed accessorio necessario per la posa e quanto altro per dare il lavoro finito a regola d'arte. | Apparecchi sanitari e accessori | Apparecchi sanitari
Dispenser sapone Fornitura e posa, all’interno dei locali bagni, di dispenser sapone, marca e modello da definire e coordinare con la D.L. | Apparecchi sanitari e accessori | Apparecchi sanitari
PX04/PX05/PX06/PX07 - Lavabo da incasso soprapiano su piani lavabo custom, tipo Duravit Universal, dim. 60x40 cm Fornitura e posa sui piani lavabo custom in MDF idrofugo rivestiti in laminato HPL di lavabi da incasso soprapiano tipo Duravit Universal cod. art. 0347600000, realizzati in ceramica sanitaria, colore Bianco, con parete posteriore smaltata. Bacino di forma rettangolare, leggermente digradante dai lati verso il centro. Con bordo per rubinetteria monoforo, copriforo cromato del troppopieno per lavabi bianchi incluso. Dimensioni: 600x402x115mm. Posato su apposita mensola in MDF (computata a parte). Completo di sifone salvaspazio in acciaio cromato tipo Duravit Cod. Art | Apparecchi sanitari e accessori | Apparecchi sanitari
Arredo per lavabo doppio composto da boiserie e cestino rifiuti integrato Fornitura e posa, all’interno dei locali bagni, di arredo per lavabo doppio composto da piano di appoggio, boiserie a muro e cestino rifiuti integrato posto tra i due lavabi, il tutto come indicato negli elaborati grafici di progetto. Marca, modello, finiture, dimensioni e posizionamento saranno da verificare e sottoporre all’approvazione della D.L. I disegni costruttivi sono da intendersi a carico dell'impresa e da sottoporre all’approvazione della D.L., incluse eventuali schede tecniche. Sono comprese e compensate la campionatura della finitura, le assistenze murarie, la marcatura CE e ogni onere ed accessorio necessario per la posa e quanto altro necessario per dare il lavoro finito a regola d’arte. | Apparecchi sanitari e accessori | Apparecchi sanitari
PX02b - Dispenser asciugamani di carta Fornitura e posa a parete, all’interno dei locali bagni, di dispenser di asciugamani di carta, marca e modello da definire e coordinare con la D.L. Sono compresi e compensati il rispetto della marcatura CE e quanto altro necessario per dare il lavoro finito a regola d’arte. | Apparecchi sanitari e accessori | Apparecchi sanitari
PX04/PX05/PX06/PX07 - Lavabo da incasso soprapiano su piani lavabo custom, tipo Duravit Universal, dim. 60x40 cm Fornitura e posa sui piani lavabo custom in MDF idrofugo rivestiti in laminato HPL di lavabi da incasso soprapiano tipo Duravit Universal cod. art. 0347600000, realizzati in ceramica sanitaria, colore Bianco, con parete posteriore smaltata. Bacino di forma rettangolare, leggermente digradante dai lati verso il centro. Con bordo per rubinetteria monoforo, copriforo cromato del troppopieno per lavabi bianchi incluso. Dimensioni: 600x402x115mm. Posato su apposita mensola in MDF (computata a parte) | Apparecchi sanitari e accessori | Apparecchi sanitari
Dispenser asciugamani di carta Fornitura e posa a parete, all’interno dei locali bagni, di dispenser di asciugamani di carta, marca e modello da definire e coordinare con la D.L. | Apparecchi sanitari e accessori | Apparecchi sanitari
PX04/PX05/PX06/PX07 - Lavabo da incasso soprapiano su piani lavabo custom, tipo Duravit Universal, dim. 60x40 cm Fornitura e posa sui piani lavabo custom in MDF idrofugo rivestiti in laminato HPL di lavabi da incasso soprapiano tipo Duravit Universal cod. art | Apparecchi sanitari e accessori | Apparecchi sanitari
PX07 - Piano lavabo triplo custom in MDF idrofugo rivestito in laminato HPL, lunghezza variabile da 305 a 340 cm, profondità 50 cm Fornitura e posa in opera di piani lavabo custom, realizzati su disegno di progetto in MDF Idrofugo idrorepellente composto da fibre di legno tenute assieme da colle e resine idonee per resistere ad acqua, umidità e agenti atmosferici in generale, rivestiti in laminato HPL colore bianco finitura opaca a scelta della D.L. da campionare per approvazione, con superficie non porosa a cellula chiusa resistente agli urti, graffi e abrasioni, ai comuni solventi e detersivi di uso domestico, ai disinfettanti, lavabile anche con acqua bollente o vapore. Provvisto di bordatura perimetrale e idonei fori per il passaggio dei sifoni dei lavabi da design. Dimensione piano lavabo con lavabo triplo tipo PX07: lunghezza variabile da 305 a 340 cm, profondità 50 cm. Tutte le dimensione saranno da verificare in fase di cantiere. Nel prezzo si intende compreso e compensato, il rilievo, il disegno costruttivo, campionatura o mock-up del manufatto a discrezione della D.L. staffe di sostegno a muro con viteria, la realizzazione con dima del foro per sifone dei lavabi soprapiano Duravit 2nd floor e ogni onere ed accessorio necessario per la posa e quanto altro per dare il lavoro finito a regola d'arte. | Apparecchi sanitari e accessori | Apparecchi sanitari
PX01b – Lavabo tipo Globo modello Tuttofare PX01b - Fornitura e posa di lavabo tipo Globo modello Tuttofare cod. art. DA060BI, da sottoporre all’approvazione della D.L., in ceramica sanitaria colore bianco, per installazione su colonna a terra, completo di piletta up and down per lavabi con troppo pieno e colonna sospesa cod. GRSN5BI. Dimensioni: 61x48 cm, H. 18cm. Peso 16g. Sono comprese e compensate la campionatura, la mano d’opera specializzata, gli allacci impiantistici, le assistenze murarie e specialistiche, la marcatura CE e quanto altro per dare il lavoro finito a regola d'arte. | Apparecchi sanitari e accessori | Apparecchi sanitari
Cestino per bagni Fornitura e posa, all’interno dei locali bagni, di cestini marca e modello da definire e coordinare con la D.L. Sono compresi e compensati il rispetto della marcatura CE e quanto altro necessario per dare il lavoro finito a regola d’arte. | Apparecchi sanitari e accessori | Apparecchi sanitari
PX01 - WC sospeso, tipo Ceramica Globo, mod. Stockholm Fornitura e posa di vaso sospeso scarico 4/2,6 Lt, tipo Ceramica Globo Stockholm, cod. art. LAS04BI, realizzato in Vitreous China, colore bianco, con sistema di fissaggio dal basso nascosto, completo di staffa di fissaggio a “L” cod. FI00, di sedile rimovibile in Duroplast con chiusura tradizionale cod. LAR19BI, riduttore flusso di scarico, cod. VA132, protezione antiurto e acustico cod. PU001. | Apparecchi sanitari e accessori | Apparecchi sanitari
PX02c - Dispenser sacchetti igienici Fornitura e posa, all’interno dei locali bagni, di dispenser di sacchetti igienici, marca e modello da definire e coordinare con la D.L. Sono compresi e compensati il rispetto della marcatura CE e quanto altro necessario per dare il lavoro finito a regola d’arte. | Apparecchi sanitari e accessori | Apparecchi sanitari
Porta scopino Fornitura e posa, all’interno dei locali bagni, di porta scopino, marca e modello da definire e coordinare con la D.L. Sono compresi e compensati il rispetto della marcatura CE e quanto altro necessario per dare il lavoro finito a regola d’arte. | Apparecchi sanitari e accessori | Apparecchi sanitari
PX01a - Lavabo da appoggio tipo Globo modello Le Lastre T-Edge Fornitura e posa di lavabo di forma rettangolare tipo Globo modello Le Lastre T-Edge cod. art. IN051BI, da sottoporre all’approvazione della D.L., in ceramica sanitaria colore bianco, per installazione da appoggio, completo di fissaggi. | Apparecchi sanitari e accessori | Apparecchi sanitari
PX01e - Arredo per lavabo singolo con cestino rifiuti integrato Fornitura e posa, all’interno dei locali bagni, di arredo per lavabo singolo composto da piano di appoggio e cestino rifiuti integrato posto a lato del lavabo, il tutto come indicato negli elaborati grafici di progetto. Marca, modello, finiture, dimensioni e posizionamento saranno da verificare e sottoporre all’approvazione della D.L. I disegni costruttivi sono da intendersi a carico dell'impresa e da sottoporre all’approvazione della D.L., incluse eventuali schede tecniche. Sono comprese e compensate la campionatura della finitura, le assistenze murarie, la marcatura CE e ogni onere ed accessorio necessario per la posa e quanto altro necessario per dare il lavoro finito a regola d’arte. | Apparecchi sanitari e accessori | Apparecchi sanitari
Porta rotolo Fornitura e posa, all’interno dei locali bagni, di porta rotolo circolare fissato a parete, marca e modello da definire e coordinare con la D.L. | Apparecchi sanitari e accessori | Apparecchi sanitari
Cassetta di scarico ad incasso per vasi a terra tipo Globo Fornitura e posa di cassetta di scarico per vasi a terra tipo Globo cod. art. CAINTE2, ad incasso a tasto doppio, da sottoporre all’approvazione della D.L. | Apparecchi sanitari e accessori | Apparecchi sanitari
Lavabo da appoggio tipo Globo modello Le Lastre T-Edge Fornitura e posa di lavabo di forma rettangolare tipo Globo modello Le Lastre T-Edge cod. | Apparecchi sanitari e accessori | Apparecchi sanitari
F02 - Specchio a parete retroilluminato, dimensione 60x80cm Fornitura e posa di vetro specchio di forma rettangolare, provvisto di pellicola di sicurezza applicato sul retro e retroilluminazione integrata, marca e modello da definire a scelta della D.L. da campionare per approvazione. Supporto posteriore in HPL o altro applicato al vetro specchio mediante incollaggio antinfortunistico. Posato a parete completo di ferramenta e istruzioni per il fissaggio. Dimensioni: L.60 x H. | Apparecchi sanitari e accessori | Apparecchi sanitari
PX01b – Lavabo tipo Globo modello Tuttofare PX01b - Fornitura e posa di lavabo tipo Globo modello Tuttofare cod. art. DA060BI, da sottoporre all’approvazione della D.L., in ceramica sanitaria colore bianco, per installazione su colonna a terra, completo di piletta up and down per lavabi con troppo pieno e colonna sospesa cod. GRSN5BI. Dimensioni: 61x48 cm, H. 18cm. | Apparecchi sanitari e accessori | Apparecchi sanitari
Cassetta di scarico ad incasso per vasi a terra tipo Globo Fornitura e posa di cassetta di scarico per vasi a terra tipo Globo cod. art. CAINTE2, ad incasso a tasto doppio, da sottoporre all’approvazione della D.L. Scarico totale: 4 lt. Scarico parziale: 2,6 lt. | Apparecchi sanitari e accessori | Apparecchi sanitari
Vaso a terra tipo Globo modello Ausilia per bagno disabili Fornitura e posa in opera di vaso a terra per disabili, realizzato in ceramica sanitaria bianca di prima qualità, tipo Globo modello AUSILIA, codice prodotto DS026BI, da sottoporre all’approvazione della D.L., scarico 4/2,6 litri, aperto frontalmente; installazione distanziata da parete. Dimensioni 56x37cm H 50cm, peso 30kg. Completo di fissaggi, coprivaso con apertura frontale tipo Ceramica Globo cod. art. | Apparecchi sanitari e accessori | Apparecchi sanitari
Lavabo da appoggio tipo Globo modello Le Lastre T-Edge Fornitura e posa di lavabo di forma rettangolare tipo Globo modello Le Lastre T-Edge cod. art. IN051BI, da sottoporre all’approvazione della D.L., in ceramica sanitaria colore bianco, per installazione da appoggio, completo di fissaggi. Dimensioni: 51x37cm, H. 14cm. Peso 14g. Completo di piletta a scarico libero con tappo in ceramica per lavabi senza troppo pieno cod. art. FI024BI. | Apparecchi sanitari e accessori | Apparecchi sanitari
PX04 - Fornitura e posa in opera di vaso a terra tipo Ceramica Globo AUSILIA, codice prodotto DS026BI, colore bianco, dim. 58x37x50 cm, installazione distanziata dalla parete, incluso Coprivaso con apertura frontale tipo Ceramica Globo, cod. | Apparecchi sanitari e accessori | Apparecchi sanitari
PX05a - Vaso a terra tipo Globo modello Daily Fornitura e posa di vaso a terra senzabrida in ceramica sanitaria bianca tipo Globo modello Daily, cod. | Apparecchi sanitari e accessori | Apparecchi sanitari
Piano lavabo per bagno disabile custom in MDF idrofugo rivestito in laminato HPL, lunghezza variabile da 180 a 240 cm, profondità 50 cm Fornitura e posa in opera di piani lavabo custom, realizzati su disegno di progetto in MDF Idrofugo idrorepellente composto da fibre di legno tenute assieme da colle e resine idonee per resistere ad acqua, umidità e agenti atmosferici in generale, rivestiti in laminato HPL colore bianco finitura opaca a scelta della D.L. da campionare per approvazione, con superficie non porosa a cellula chiusa resistente agli urti, graffi e abrasioni, ai comuni solventi e detersivi di uso domestico, ai disinfettanti, lavabile anche con acqua bollente o vapore. Provvisto di bordatura perimetrale e idonei fori per il passaggio dei sifoni dei lavabi di design. Dimensione piano lavabo per bagno disabile con lavabo singolo tipo PX04: lunghezza variabile da 180 a 240 cm, profondità 50 cm. Tutte le dimensione saranno da verificare in fase di cantiere. | Apparecchi sanitari e accessori | Apparecchi sanitari
PX02 - Fornitura e posa in opera di lavabo tipo Ceramica Globo, modello AUSILIA, dim. 60x50x12 cm, codice prodotto DS0061BI, colore bianco, con appoggia gomiti e senza foro troppo pieno, installazione sospesa. Inclusa fornitura e posa di piletta cromata up and down tipo Ceramica Globo, cod. art. FI012CR. Nel prezzo si intende compreso e compensato ogni onere ed accessorio necessario per la posa dell'apparecchio sanitario e quanto altro per dare il lavoro finito a regola d'arte. | Apparecchi sanitari e accessori | Apparecchi sanitari
PX08 - Set maniglioni per bagno disabili Fornitura e posa, nei bagni disabili, di set maniglioni per bagno disabili, finitura colore bianco da fissare a parete e sottoporre all’approvazione della D.L., costituito da: maniglione di sostegno lineare; maniglione di sostegno ribaltabile completo di porta rotolo. Nel prezzo si intende compreso e compensato ogni onere ed accessorio necessario per la posa e quanto altro necessario per dare il lavoro finito a regola d’arte. | Apparecchi sanitari e accessori | Apparecchi sanitari
PX04c - Manopola doccia tipo Grohe Tempesta 100 Fornitura e posa in opera di manopola per doccia a due getti tipo Grohe Tempesta 100, codice articolo 2759710E, finitura cromo, avente le seguenti caratteristiche: Getto Rain Tecnologia Grohe Water Saving (portata limitata a 5,7 l/min) Grohe DreamSpray Sistema anticalcare SpeedClean Bordo in silicone antiurto Ns. | Apparecchi sanitari e accessori | Apparecchi sanitari
F02 - Specchio a parete retroilluminato, dimensione 60x80cm Fornitura e posa di vetro specchio di forma rettangolare, provvisto di pellicola di sicurezza applicato sul retro e retroilluminazione integrata, marca e modello da definire a scelta della D.L. da campionare per approvazione. Supporto posteriore in HPL o altro applicato al vetro specchio mediante incollaggio antinfortunistico. Posato a parete completo di ferramenta e istruzioni per il fissaggio. Dimensioni: L.60 x H. | Apparecchi sanitari e accessori | Apparecchi sanitari
Comando pneumatico a distanza da incasso, per risciacquo ad una quantità, tipo Geberit tipo 01, compresa placca di copertura Geberit Sigma Fornitura e posa di comando pneumatico a distanza da incasso Geberit tipo 01 cod. 116.040.JQ.1, da campionare per approvazione della D.L., in materiale sintetico, cromato verniciato opaco, per risciacquo a due quantità di cassette per bagno disabile tipo Geberit Duofix Sigma 12, provvisto da pulsante; sollevatore pneumatico, tubo flessibile pneumatico, lunghezza 2m; tubo fodera lunghezza 1,7m; scatola da incasso con protezione cantiere, accessori per fissaggio. Finitura: rosone a e tasti bianco. Compresa fornitura e posa di placca di copertura tipo Geberit Sigma, cod. 115.768.46.1 da campionare per approvazione della D.L., in materiale sintetico, cromato verniciato opaco. | Apparecchi sanitari e accessori | Apparecchi sanitari
PX04/PX05/PX06/PX07 - Lavabo da incasso soprapiano su piani lavabo custom, tipo Duravit Universal, dim. 60x40 cm Fornitura e posa sui piani lavabo custom in MDF idrofugo rivestiti in laminato HPL di lavabi da incasso soprapiano tipo Duravit Universal cod. art. 0347600000, realizzati in ceramica sanitaria, colore Bianco, con parete posteriore smaltata | Apparecchi sanitari e accessori | Apparecchi sanitari
Comando pneumatico a distanza da incasso, per risciacquo ad una quantità, tipo Geberit tipo 01, compresa placca di copertura Geberit Sigma Fornitura e posa di comando pneumatico a distanza da incasso Geberit tipo 01 cod. 116.040.JQ.1, da campionare per approvazione della D.L., in materiale sintetico, cromato verniciato opaco, per risciacquo a due quantità di cassette per bagno disabile tipo Geberit Duofix Sigma 12, provvisto da pulsante; sollevatore pneumatico, tubo flessibile pneumatico, lunghezza 2m; tubo fodera lunghezza 1,7m; scatola da incasso con protezione cantiere, accessori per fissaggio. Finitura: rosone a e tasti bianco. Compresa fornitura e posa di placca di copertura tipo Geberit Sigma, cod. | Apparecchi sanitari e accessori | Apparecchi sanitari
Lavamani 1 foro rubinetteria tipo Ideal Standard collezione Extra, art. T373201, colore 01 bianco dim. 450x350 mm - Kone Fornitura e posa in opera di lavamani 1 foro rubinetteria tipo Ideal Standard collezione Extra, art. | Apparecchi sanitari e accessori | Apparecchi sanitari
Cassetta da risciacquo ad incasso tipo Geberit Sigma 8 cod. | Apparecchi sanitari e accessori | Apparecchi sanitari
Lavabo sospeso tipo Globo modello Ausilia per bagno disabili Fornitura e posa in opera di lavabo sospeso ergonomico realizzato in ceramica sanitaria bianca di prima qualità, tipo Globo modello AUSILIA, codice prodotto DS006BI, da sottoporre all’approvazione della D.L., monoforo predisposto a tre fori diaframmati con appoggia-gomiti, senza foro troppo-pieno, completo di fissaggi. Dimensioni 67x54cm 17,5cm, peso 18kg. Completo di piletta cromata up and down e sifone in acciaio cromato. Sono comprese e compensate la campionatura, la mano d’opera specializzata, gli allacci impiantistici, le assistenze murarie e specialistiche, la marcatura CE e quanto altro per dare il lavoro finito a regola d'arte. | Apparecchi sanitari e accessori | Apparecchi sanitari
Vaso a terra tipo Ideal Standard RimLS+ filo parete, collezione i.life B, art. T461601, colore 01 bianco - Kone Fornitura e posa di vaso a terra tipo Ideal Standard RimLS+ filo parete, collezione i.life B, art. T461601, colore 01 bianco. Fissaggi a pavimento inclusi. Da completare con sedile slim a chiusura rallentata T500301. | Apparecchi sanitari e accessori | Apparecchi sanitari
PX06 - Cassetta di scarico ad incasso per vasi a terra tipo Globo Fornitura e posa di cassetta di scarico per vasi a terra tipo Globo cod. art. CAINTE2, ad incasso a tasto doppio, da sottoporre all’approvazione della D.L. Scarico totale: 4 lt. Scarico parziale: 2,6 lt. Peso: 4,5 kg. Nel prezzo si intende compreso e compensati ogni onere ed accessorio necessario per la posa e quanto altro necessario per dare il lavoro finito a regola d’arte. | Apparecchi sanitari e accessori | Apparecchi sanitari
Comando pneumatico a distanza da incasso, per risciacquo ad una quantità, tipo Geberit tipo 01, compresa placca di copertura Geberit Sigma Fornitura e posa di comando pneumatico a distanza da incasso Geberit tipo 01 cod. 116.040.JQ.1, da campionare per approvazione della D.L., in materiale sintetico, cromato verniciato opaco, per risciacquo a due quantità di cassette per bagno disabile tipo Geberit Duofix Sigma 12, provvisto da pulsante; sollevatore pneumatico, tubo flessibile pneumatico, lunghezza 2m; tubo fodera lunghezza 1,7m; scatola da incasso con protezione cantiere, accessori per fissaggio. | Apparecchi sanitari e accessori | Apparecchi sanitari
PX01b – Lavabo tipo Globo modello Tuttofare PX01b - Fornitura e posa di lavabo tipo Globo modello Tuttofare cod. art. DA060BI, da sottoporre all’approvazione della D.L., in ceramica sanitaria colore bianco, per installazione su colonna a terra, completo di piletta up and down per lavabi con troppo pieno e colonna sospesa cod. GRSN5BI. Dimensioni: 61x48 cm, H. 18cm. Peso 16g. | Apparecchi sanitari e accessori | Apparecchi sanitari
PX06 - Cassetta di scarico ad incasso per vasi a terra tipo Globo Fornitura e posa di cassetta di scarico per vasi a terra tipo Globo cod. art. | Apparecchi sanitari e accessori | Apparecchi sanitari
PX10 - Fornitura e posa in opera di Miscelatore tipo Grohe modello Eurosmart Cosmopolitan monocomando, Taglia M cromato, cod. art. | Apparecchi sanitari e accessori | Apparecchi sanitari
PX04 - Piano lavabo per bagno disabile custom in MDF idrofugo rivestito in laminato HPL, lunghezza variabile da 180 a 240 cm, profondità 50 cm Fornitura e posa in opera di piani lavabo custom, realizzati su disegno di progetto in MDF Idrofugo idrorepellente composto da fibre di legno tenute assieme da colle e resine idonee per resistere ad acqua, umidità e agenti atmosferici in generale, rivestiti in laminato HPL colore bianco finitura opaca a scelta della D.L. da campionare per approvazione, con superficie non porosa a cellula chiusa resistente agli urti, graffi e abrasioni, ai comuni solventi e detersivi di uso domestico, ai disinfettanti, lavabile anche con acqua bollente o vapore. Provvisto di bordatura perimetrale e idonei fori per il passaggio dei sifoni dei lavabi di design. Dimensione piano lavabo per bagno disabile con lavabo singolo tipo PX04: lunghezza variabile da 180 a 240 cm, profondità 50 cm. Tutte le dimensione saranno da verificare in fase di cantiere. Nel prezzo si intende compreso e compensato, il rilievo, il disegno costruttivo, campionatura o mock-up del manufatto a discrezione della D.L. staffe di sostegno a muro con viteria, la realizzazione con dima del foro per sifone dei lavabi soprapiano Duravit 2nd floor e ogni onere ed accessorio necessario per la posa e quanto altro per dare il lavoro finito a regola d'arte. | Apparecchi sanitari e accessori | Apparecchi sanitari
PX05a - Vaso a terra tipo Globo modello Daily Fornitura e posa di vaso a terra senzabrida in ceramica sanitaria bianca tipo Globo modello Daily, cod. art. DN001BI, con carico e scarico MULTI, completo coprivaso rimovibile in duroplast con chiusura tradizionale cod. art. | Apparecchi sanitari e accessori | Apparecchi sanitari
F02 - Specchio a parete retroilluminato, dimensione 60x80cm Fornitura e posa di vetro specchio di forma rettangolare, provvisto di pellicola di sicurezza applicato sul retro e retroilluminazione integrata, marca e modello da definire a scelta della D.L. da campionare per approvazione. Supporto posteriore in HPL o altro applicato al vetro specchio mediante incollaggio antinfortunistico. Posato a parete completo di ferramenta e istruzioni per il fissaggio. Dimensioni: L.60 x H. 80 cm. Sono compresi e compensati la campionatura dello specchio completo della retroilluminazione richiesta per l’approvazione della D.L., il trasporto il carico al piano, la movimentazione in sicurezza, la verifica della planarità del piano di posa, così come la verifica della adeguata predisposizione per l’allaccio elettrico, le assistenze murarie e specialistiche, il collaudo e quanto altro per dare il lavoro finito a regola d'arte. | Apparecchi sanitari e accessori | Apparecchi sanitari
PX02b - Dispenser asciugamani di carta Fornitura e posa a parete, all’interno dei locali bagni, di dispenser di asciugamani di carta, marca e modello da definire e coordinare con la D.L. Sono compresi e compensati il rispetto della marcatura CE e quanto altro necessario per dare il lavoro finito a regola d’arte. | Apparecchi sanitari e accessori | Apparecchi sanitari
PX10 - Fornitura e posa in opera di piatto doccia rettangolare 80x80 cm. Tipo Ideal standard Ultra Flat Evo T5426FO FO - Bianco Seta Finitura della superficie: Opaco. Copripiletta in finitura a corredo. Prevedere Sifone di scarico da Ø90 mm. | Apparecchi sanitari e accessori | Apparecchi sanitari
PX01 - WC sospeso, tipo Ceramica Globo, mod. Stockholm Fornitura e posa di vaso sospeso scarico 4/2,6 Lt, tipo Ceramica Globo Stockholm, cod. | Apparecchi sanitari e accessori | Apparecchi sanitari
Dispenser asciugamani di carta Fornitura e posa a parete, all’interno dei locali bagni, di dispenser di asciugamani di carta, marca e modello da definire e coordinare con la D.L. Sono compresi e compensati il rispetto della marcatura CE e quanto altro necessario per dare il lavoro finito a regola d’arte. | Apparecchi sanitari e accessori | Apparecchi sanitari
Specchio a parete retroilluminato, dimensione 60x80cm Fornitura e posa di vetro specchio di forma rettangolare, provvisto di pellicola di sicurezza applicato sul retro e retroilluminazione integrata, marca e modello da definire a scelta della D.L. | Apparecchi sanitari e accessori | Apparecchi sanitari
Mobile sottolavabo in materiale ligneo cannettato, finitura rovere, top in Okite e doppia anta a battente, dim. 100x55 cm h.49 cm (Zona servizi area mensa) Fornitura e posa in opera di mobile da posizionare sotto lavabo, realizzato su disegno di progetto in materiale ligneo cannettato, finitura rovere, da sottoporre all’approvazione della D.L. | Apparecchi sanitari e accessori | Apparecchi sanitari
Fornitura e posa in opera di lavabatoio tipo Ceramica Globo, modello FORTY3 - I TUTTOFARE, dim. 60x50x25 cm, codice prodotto FO063BI, colore bianco, con foro troppo pieno, installazione ad appoggio. Inclusa fornitura e posa di piletta cromata up and down tipo Ceramica Globo, cod. art. | Apparecchi sanitari e accessori | Apparecchi sanitari
Specchio a parete retroilluminato, dimensione 60x80cm Fornitura e posa di vetro specchio di forma rettangolare, provvisto di pellicola di sicurezza applicato sul retro e retroilluminazione integrata, marca e modello da definire a scelta della D.L. da campionare per approvazione. Supporto posteriore in HPL o altro applicato al vetro specchio mediante incollaggio antinfortunistico. | Apparecchi sanitari e accessori | Apparecchi sanitari
PX04/PX05/PX06/PX07 - Lavabo da incasso soprapiano su piani lavabo custom, tipo Duravit Universal, dim. 60x40 cm Fornitura e posa sui piani lavabo custom in MDF idrofugo rivestiti in laminato HPL di lavabi da incasso soprapiano tipo Duravit Universal cod. art. 0347600000, realizzati in ceramica sanitaria, colore Bianco, con parete posteriore smaltata. Bacino di forma rettangolare, leggermente digradante dai lati verso il centro. Con bordo per rubinetteria monoforo, copriforo cromato del troppopieno per lavabi bianchi incluso. Dimensioni: 600x402x115mm. Posato su apposita mensola in MDF (computata a parte). Completo di sifone salvaspazio in acciaio cromato tipo Duravit Cod. Art | Apparecchi sanitari e accessori | Apparecchi sanitari
Placca di comando con doppio tasto, per risciacquo WC a due quantità tipo Geberit Sigma20 Cod.115.882.KJ.1 - Kone Fornitura e posa di placca di comando con doppio tasto, con le seguenti caratteristiche: - tipo Geberit Sigma20; - cod.art. | Apparecchi sanitari e accessori | Apparecchi sanitari
Fornitura e posa in opera di piatto doccia rettangolare 80x70 cm. Tipo Ideal standard Ultra Flat Evo T5426FO FO - Bianco Seta Finitura della superficie: Opaco. Copripiletta in finitura a corredo. | Apparecchi sanitari e accessori | Apparecchi sanitari
Vaso sospeso Duravit, modello ME by Stark, codice 252809 2000 Fornitura e posa in opera di vaso sospeso tipo Duravit modello Me by Stark, cod. art. 252809 2000, colore bianco lucido, da sottoporre all’approvazione della D.L., volume di sciacquo 4,5/3 l, brida chiusa forata, principio di sciacquo a cacciata, scarico orizzontale, Classe UWL (Unified Water Label): 1. Inclusi fissaggi nascosti. Dimensione: 370x355 mm. Peso: 26 kg. Completo di sedile con coperchio meccanismo a chiusura rallentata e cerniere in acciaio inox (cod. art. 002009). | Apparecchi sanitari e accessori | Apparecchi sanitari
Vaso a terra tipo Globo modello Ausilia per bagno disabili Fornitura e posa in opera di vaso a terra per disabili, realizzato in ceramica sanitaria bianca di prima qualità, tipo Globo modello AUSILIA, codice prodotto DS026BI, da sottoporre all’approvazione della D.L., scarico 4/2,6 litri, aperto frontalmente; installazione distanziata da parete. Dimensioni 56x37cm H 50cm, peso 30kg. Completo di fissaggi, coprivaso con apertura frontale tipo Ceramica Globo cod. art. | Apparecchi sanitari e accessori | Apparecchi sanitari
Vano a giorno in MDF con n° 3 mensole riposizionabili - Neulift Fornitura e posa in opera di vano a giorno in MDF con n° 3 mensole riposizionabili , finitura e colore da definire a cura della D.L. Profondità e spessore come da elaborati grafici, da campionare per approvazione della D.L., compreso di foro per miscelatore, la campionatura o il mock-up del manufatto, la struttura di sostegno, idoneo fissaggio a parete, e ogni onere per dare il lavoro finito a perfetta regola d'arte. Fare riferimento agli elaborati grafici. | Apparecchi sanitari e accessori | Apparecchi sanitari
PX01c - Lavabo sospeso tipo Globo modello Ausilia per bagno disabili Fornitura e posa in opera di lavabo sospeso ergonomico realizzato in ceramica sanitaria bianca di prima qualità, tipo Globo modello AUSILIA, codice prodotto DS006BI, da sottoporre all’approvazione della D.L., monoforo predisposto a tre fori diaframmati con appoggia-gomiti, senza foro troppo-pieno, completo di fissaggi. Dimensioni 67x54cm 17,5cm, peso 18kg. Completo di piletta cromata up and down e sifone in acciaio cromato. Sono comprese e compensate la campionatura, la mano d’opera specializzata, gli allacci impiantistici, le assistenze murarie e specialistiche, la marcatura CE e quanto altro per dare il lavoro finito a regola d'arte. | Apparecchi sanitari e accessori | Apparecchi sanitari
Lavabo da appoggio tipo Globo modello Le Lastre T-Edge Fornitura e posa di lavabo di forma rettangolare tipo Globo modello Le Lastre T-Edge cod. art. | Apparecchi sanitari e accessori | Apparecchi sanitari
Fornitura e posa in opera di lavabo tipo EXTRA di Ideal Standard, dim. 500x450x150 mm, colore bianco lucido, con foro per la rubinetteria e foro troppo pieno. Inclusa fornitura e posa di piletta di scarico. | Apparecchi sanitari e accessori | Apparecchi sanitari
Fornitura e posa in opera di miscelatore per lavabo tipo Ideal Standard Ceraline Nuovo, (BD757AA), 48x136.5x177 mm, 105 mm Sporgenza della bocca di erogazione con finiture cromato, 3.8 l/min (3 bar), senza scarico. EasyFix, Aeratore nascosto, Tecnologia Blue Start, Anti-vandalo, SmartShinedim. Aeratore A861612XX (LEED). | Apparecchi sanitari e accessori | Apparecchi sanitari
PX19 - Fornitura e posa in opera di piatto doccia tipo IdealStandard modello Ultraflat S, dimensione 80x120cm, colore bianco, cod. art. K8227FR, completo del sifone di scarico filo pavimento, cod. art. K936367. Nel prezzo si intende compreso e compensato ogni onere ed accessorio necessario per la posa dell'apparecchio sanitario sospeso e quanto altro per dare il lavoro finito a regola d'arte. | Apparecchi sanitari e accessori | Apparecchi sanitari
WC sospeso, tipo Ceramica Globo, mod. Stockholm Fornitura e posa di vaso sospeso scarico 4/2,6 Lt, tipo Ceramica Globo Stockholm, cod. art. LAS04BI, realizzato in Vitreous China, colore bianco, con sistema di fissaggio dal basso nascosto, completo di staffa di fissaggio a “L” cod. FI00, di sedile rimovibile in Duroplast con chiusura tradizionale cod. | Apparecchi sanitari e accessori | Apparecchi sanitari
PX06 - Cassetta di scarico ad incasso per vasi a terra tipo Globo Fornitura e posa di cassetta di scarico per vasi a terra tipo Globo cod. art. CAINTE2, ad incasso a tasto doppio, da sottoporre all’approvazione della D.L. Scarico totale: 4 lt. Scarico parziale: 2,6 lt. Peso: 4,5 kg. | Apparecchi sanitari e accessori | Apparecchi sanitari
Dispenser sapone Fornitura e posa, all’interno dei locali bagni, di dispenser sapone, marca e modello da definire e coordinare con la D.L. Sono compresi e compensati il rispetto della marcatura CE e quanto altro necessario per dare il lavoro finito a regola d’arte. | Apparecchi sanitari e accessori | Apparecchi sanitari
Cassetta di scarico ad incasso per vasi a terra tipo Globo Fornitura e posa di cassetta di scarico per vasi a terra tipo Globo cod. art. CAINTE2, ad incasso a tasto doppio, da sottoporre all’approvazione della D.L. Scarico totale: 4 lt. Scarico parziale: 2,6 lt. Peso: 4,5 kg. | Apparecchi sanitari e accessori | Apparecchi sanitari
Vaso a terra tipo Globo modello Ausilia per bagno disabili Fornitura e posa in opera di vaso a terra per disabili, realizzato in ceramica sanitaria bianca di prima qualità, tipo Globo modello AUSILIA, codice prodotto DS026BI, da sottoporre all’approvazione della D.L., scarico 4/2,6 litri, aperto frontalmente; installazione distanziata da parete. Dimensioni 56x37cm H 50cm, peso 30kg. Completo di fissaggi, coprivaso con apertura frontale tipo Ceramica Globo cod. art. DS02 e curva tecnica cod. art. DS027. Nel prezzo si intende compreso e compensato ogni onere e accessorio necessario per la posa, le assistenze murarie e quanto altro necessario per dare il lavoro finito a regola d'arte. | Apparecchi sanitari e accessori | Apparecchi sanitari
Piano lavabo singolo custom in MDF idrofugo rivestito in laminato HPL, lunghezza variabile da 140 a 150 cm, profondità 50 cm Fornitura e posa in opera di piani lavabo custom, realizzati su disegno di progetto in MDF Idrofugo idrorepellente composto da fibre di legno tenute assieme da colle e resine idonee per resistere ad acqua, umidità e agenti atmosferici in generale, rivestiti in laminato HPL colore bianco finitura opaca a scelta della D.L. da campionare per approvazione, con superficie non porosa a cellula chiusa resistente agli urti, graffi e abrasioni, ai comuni solventi e detersivi di uso domestico, ai disinfettanti, lavabile anche con acqua bollente o vapore. Provvisto di bordatura perimetrale e idonei fori per il passaggio dei sifoni dei lavabi di design. Dimensione piano lavabo con lavabo singolo tipo PX05: lunghezza variabile da 140 a 150 cm, profondità 50 cm. Tutte le dimensione saranno da verificare in fase di cantiere. Nel prezzo si intende compreso e compensato, il rilievo, il disegno costruttivo, campionatura o mock-up del manufatto a discrezione della D.L. | Apparecchi sanitari e accessori | Apparecchi sanitari
Vaso a terra tipo Globo modello Daily Fornitura e posa di vaso a terra senzabrida in ceramica sanitaria bianca tipo Globo modello Daily, cod. art. DN001BI, con carico e scarico MULTI, completo coprivaso rimovibile in duroplast con chiusura tradizionale cod. art. DNR19BI. Installazione a filo parete. Completo di fissaggio Ghost. Scarico medio <3 lt. | Apparecchi sanitari e accessori | Apparecchi sanitari
Lavabo da appoggio tipo Globo modello Le Lastre T-Edge Fornitura e posa di lavabo di forma rettangolare tipo Globo modello Le Lastre T-Edge cod. art. IN051BI, da sottoporre all’approvazione della D.L., in ceramica sanitaria colore bianco, per installazione da appoggio, completo di fissaggi. Dimensioni: 51x37cm, H. 14cm. Peso 14g. Completo di piletta a scarico libero con tappo in ceramica per lavabi senza troppo pieno cod. art. FI024BI. Sono comprese e compensate la campionatura, la mano d’opera specializzata, gli allacci impiantistici, le assistenze murarie e specialistiche, la marcatura CE e quanto altro per dare il lavoro finito a regola d'arte. | Apparecchi sanitari e accessori | Apparecchi sanitari
PX02c - Dispenser sacchetti igienici Fornitura e posa, all’interno dei locali bagni, di dispenser di sacchetti igienici, marca e modello da definire e coordinare con la D.L. | Apparecchi sanitari e accessori | Apparecchi sanitari
Orinatoio sospeso senza ibrida tipo Ceramica Globo modello Forty3 Fornitura e posa in opera di orinatoio sospeso senza ibrida tipo Ceramica Globo modello Forty3, cod. art. FO031BI, colore nero, da sottoporre all’approvazione della D.L. | Apparecchi sanitari e accessori | Apparecchi sanitari
Fornitura e posa in opera di bidet a terra tipo Ceramica Globo STOCKHOLM, codice prodotto LA009, colore bianco, dim. 58x37x42 cm, installazione a terra filo parete, completo di FISSAGGIOGHOST, incluso sifone, cod. art. FI016, e piletta cromata up and down, cod. art. FI012CR. Nel prezzo si intende compreso e compensato ogni onere ed accessorio necessario per la posa dell'apparecchio sanitario e quanto altro per dare il lavoro finito a regola d'arte. | Apparecchi sanitari e accessori | Apparecchi sanitari
Lavabo sospeso tipo Globo modello Ausilia per bagno disabili Fornitura e posa in opera di lavabo sospeso ergonomico realizzato in ceramica sanitaria bianca di prima qualità, tipo Globo modello AUSILIA, codice prodotto DS006BI, da sottoporre all’approvazione della D.L., monoforo predisposto a tre fori diaframmati con appoggia-gomiti, senza foro troppo-pieno, completo di fissaggi. | Apparecchi sanitari e accessori | Apparecchi sanitari
PX01a - Lavabo da appoggio tipo Globo modello Le Lastre T-Edge Fornitura e posa di lavabo di forma rettangolare tipo Globo modello Le Lastre T-Edge cod. art. IN051BI, da sottoporre all’approvazione della D.L., in ceramica sanitaria colore bianco, per installazione da appoggio, completo di fissaggi. Dimensioni: 51x37cm, H. 14cm. Peso 14g. Completo di piletta a scarico libero con tappo in ceramica per lavabi senza troppo pieno cod. art. FI024BI. | Apparecchi sanitari e accessori | Apparecchi sanitari
Arredo per lavabo singolo con cestino rifiuti integrato Fornitura e posa, all’interno dei locali bagni, di arredo per lavabo singolo composto da piano di appoggio e cestino rifiuti integrato posto a lato del lavabo, il tutto come indicato negli elaborati grafici di progetto. | Apparecchi sanitari e accessori | Apparecchi sanitari
Lavabo da appoggio tipo Globo modello Le Lastre T-Edge Fornitura e posa di lavabo di forma rettangolare tipo Globo modello Le Lastre T-Edge cod. art. IN051BI, da sottoporre all’approvazione della D.L., in ceramica sanitaria colore bianco, per installazione da appoggio, completo di fissaggi. Dimensioni: 51x37cm, H. 14cm. | Apparecchi sanitari e accessori | Apparecchi sanitari
PX02b - Dispenser asciugamani di carta Fornitura e posa a parete, all’interno dei locali bagni, di dispenser di asciugamani di carta, marca e modello da definire e coordinare con la D.L. | Apparecchi sanitari e accessori | Apparecchi sanitari
PX08 - Set maniglioni per bagno disabili Fornitura e posa, nei bagni disabili, di set maniglioni per bagno disabili, finitura colore bianco da fissare a parete e sottoporre all’approvazione della D.L., costituito da: maniglione di sostegno lineare; maniglione di sostegno ribaltabile completo di porta rotolo. Nel prezzo si intende compreso e compensato ogni onere ed accessorio necessario per la posa e quanto altro necessario per dare il lavoro finito a regola d’arte. | Apparecchi sanitari e accessori | Apparecchi sanitari
Miscelatore monocomando per lavamani tipo Duravit, collezione Circle, modello S art. CE1020002, finitura cromo lucido - Kone Fornitura e posa in opera di miscelatore monocomando per lavabo tipo Duravit, collezione Circle, modello S art. | Apparecchi sanitari e accessori | Apparecchi sanitari
Placca di comando tipo Globo Fornitura e posa di placca di comando per risciacquo ad azionamento frontale, a due quantità tipo Globo cod. art. PL02BI, da sottoporre all’approvazione della D.L., finitura colore bianco lucido, dimensioni 21,5x14,5 cm, spessore 6,5mm. Nel prezzo si intende compreso e compensato ogni onere ed accessorio necessario per la posa, le assistenze murarie, la marcatura CE e quanto altro necessario per dare il lavoro finito a regola d'arte. | Apparecchi sanitari e accessori | Apparecchi sanitari
PX05 - Fornitura e posa in opera di bidet a terra tipo Ceramica Globo STOCKHOLM, codice prodotto LA009BI, colore bianco, dim. 58x37x42 cm, installazione a terra filo parete, completo di FISSAGGIOGHOST, incluso sifone, cod. art. FI016, e piletta cromata up and down, cod. art. | Apparecchi sanitari e accessori | Apparecchi sanitari
PX07 - Placca di comando tipo Globo Fornitura e posa di placca di comando per risciacquo ad azionamento frontale, a due quantità tipo Globo cod. art. PL02BI, da sottoporre all’approvazione della D.L., finitura colore bianco lucido, dimensioni 21,5x14,5 cm, spessore 6,5mm. Nel prezzo si intende compreso e compensato ogni onere ed accessorio necessario per la posa, le assistenze murarie, la marcatura CE e quanto altro necessario per dare il lavoro finito a regola d'arte. | Apparecchi sanitari e accessori | Apparecchi sanitari
Vaso a terra tipo Globo modello Daily Fornitura e posa di vaso a terra senzabrida in ceramica sanitaria bianca tipo Globo modello Daily, cod. art. DN001BI, con carico e scarico MULTI, completo coprivaso rimovibile in duroplast con chiusura tradizionale cod. art. DNR19BI. Installazione a filo parete. Completo di fissaggio Ghost. Scarico medio <3 lt. Dimensioni: 57x35 cm, H. 43cm. | Apparecchi sanitari e accessori | Apparecchi sanitari
PX05b - Vaso a terra tipo Globo modello Ausilia per bagno disabili Fornitura e posa in opera di vaso a terra per disabili, realizzato in ceramica sanitaria bianca di prima qualità, tipo Globo modello AUSILIA, codice prodotto DS026BI, da sottoporre all’approvazione della D.L., scarico 4/2,6 litri, aperto frontalmente; installazione distanziata da parete. | Apparecchi sanitari e accessori | Apparecchi sanitari
PX04/PX05/PX06/PX07 - Lavabo da incasso soprapiano su piani lavabo custom, tipo Duravit Universal, dim. 60x40 cm Fornitura e posa sui piani lavabo custom in MDF idrofugo rivestiti in laminato HPL di lavabi da incasso soprapiano tipo Duravit Universal cod. art | Apparecchi sanitari e accessori | Apparecchi sanitari
Miscelatore monocomando per lavabo tipo Duravit, collezione Circle, modello M art. CE1020002, finitura cromo lucido - Kone Fornitura e posa in opera di miscelatore monocomando per lavabo tipo Duravit, collezione Circle, modello M art. CE1020002, finitura cromo lucido da campionare per approvazione della D.L. | Apparecchi sanitari e accessori | Apparecchi sanitari
Miscelatore monocomando a leva tipo Grohe Eurosmart Fornitura e posa di miscelatore monocomando a leva per lavabo tipo Grohe Eurosmart cod. 23 326 000 da sottoporre all’approvazione della D.L., finitura cromata. Provvisto di: Cartuccia a dischi ceramici da 35 mm con tecnologia GROHE SilkMove Tecnologia GROHE Water Saving per il risparmio idrico Porta massima (a 3 bar): 5l/min; Sistema di installazione GROHE FastFixation Catenella rientrabile Nel prezzo si intende compreso e compensato ogni onere ed accessorio necessario per la posa, le assistenze murarie e quanto altro necessario per dare il lavoro finito a regola d’arte. | Apparecchi sanitari e accessori | Apparecchi sanitari
PX01e - Arredo per lavabo singolo con cestino rifiuti integrato Fornitura e posa, all’interno dei locali bagni, di arredo per lavabo singolo composto da piano di appoggio e cestino rifiuti integrato posto a lato del lavabo, il tutto come indicato negli elaborati grafici di progetto. | Apparecchi sanitari e accessori | Apparecchi sanitari
PX04 - Piano lavabo per bagno disabile custom in MDF idrofugo rivestito in laminato HPL, lunghezza variabile da 180 a 240 cm, profondità 50 cm Fornitura e posa in opera di piani lavabo custom, realizzati su disegno di progetto in MDF Idrofugo idrorepellente composto da fibre di legno tenute assieme da colle e resine idonee per resistere ad acqua, umidità e agenti atmosferici in generale, rivestiti in laminato HPL colore bianco finitura opaca a scelta della D.L. da campionare per approvazione, con superficie non porosa a cellula chiusa resistente agli urti, graffi e abrasioni, ai comuni solventi e detersivi di uso domestico, ai disinfettanti, lavabile anche con acqua bollente o vapore. | Apparecchi sanitari e accessori | Apparecchi sanitari
Lavabo sospeso tipo Globo modello Ausilia per bagno disabili Fornitura e posa in opera di lavabo sospeso ergonomico realizzato in ceramica sanitaria bianca di prima qualità, tipo Globo modello AUSILIA, codice prodotto DS006BI, da sottoporre all’approvazione della D.L., monoforo predisposto a tre fori diaframmati con appoggia-gomiti, senza foro troppo-pieno, completo di fissaggi. Dimensioni 67x54cm 17,5cm, peso 18kg. Completo di piletta cromata up and down e sifone in acciaio cromato. Sono comprese e compensate la campionatura, la mano d’opera specializzata, gli allacci impiantistici, le assistenze murarie e specialistiche, la marcatura CE e quanto altro per dare il lavoro finito a regola d'arte. | Apparecchi sanitari e accessori | Apparecchi sanitari
PX05b - Vaso a terra tipo Globo modello Ausilia per bagno disabili Fornitura e posa in opera di vaso a terra per disabili, realizzato in ceramica sanitaria bianca di prima qualità, tipo Globo modello AUSILIA, codice prodotto DS026BI, da sottoporre all’approvazione della D.L., scarico 4/2,6 litri, aperto frontalmente; installazione distanziata da parete. Dimensioni 56x37cm H 50cm, peso 30kg. Completo di fissaggi, coprivaso con apertura frontale tipo Ceramica Globo cod. art. DS02 e curva tecnica cod. art. DS027. | Apparecchi sanitari e accessori | Apparecchi sanitari
WC sospeso, tipo Ceramica Globo, mod. Stockholm Fornitura e posa di vaso sospeso scarico 4/2,6 Lt, tipo Ceramica Globo Stockholm, cod. art. LAS04BI, realizzato in Vitreous China, colore bianco, con sistema di fissaggio dal basso nascosto, completo di staffa di fissaggio a “L” cod. FI00, di sedile rimovibile in Duroplast con chiusura tradizionale cod. LAR19BI, riduttore flusso di scarico, cod. VA132, protezione antiurto e acustico cod. PU001. Dimensione: 580x370 mm, h di posa 440 mm. | Apparecchi sanitari e accessori | Apparecchi sanitari
PX17 - Comando pneumatico a distanza da incasso, per risciacquo ad una quantità, tipo Geberit tipo 01, compresa placca di copertura Geberit Sigma Fornitura e posa di comando pneumatico a distanza da incasso Geberit tipo 01 cod. 116.040.JQ.1, da campionare per approvazione della D.L., in materiale sintetico, cromato verniciato opaco, per risciacquo a due quantità di cassette per bagno disabile tipo Geberit Duofix Sigma 12, provvisto da pulsante; sollevatore pneumatico, tubo flessibile pneumatico, lunghezza 2m; tubo fodera lunghezza 1,7m; scatola da incasso con protezione cantiere, accessori per fissaggio. Finitura: rosone a e tasti bianco. | Apparecchi sanitari e accessori | Apparecchi sanitari
PX06 - Cassetta di scarico ad incasso per vasi a terra tipo Globo Fornitura e posa di cassetta di scarico per vasi a terra tipo Globo cod. art. CAINTE2, ad incasso a tasto doppio, da sottoporre all’approvazione della D.L. Scarico totale: 4 lt. | Apparecchi sanitari e accessori | Apparecchi sanitari
PX01 - WC sospeso, tipo Ceramica Globo, mod. Stockholm Fornitura e posa di vaso sospeso scarico 4/2,6 Lt, tipo Ceramica Globo Stockholm, cod. art. LAS04BI, realizzato in Vitreous China, colore bianco, con sistema di fissaggio dal basso nascosto, completo di staffa di fissaggio a “L” cod. FI00, di sedile rimovibile in Duroplast con chiusura tradizionale cod. | Apparecchi sanitari e accessori | Apparecchi sanitari
Lavabo sospeso tipo Globo modello Ausilia per bagno disabili Fornitura e posa in opera di lavabo sospeso ergonomico realizzato in ceramica sanitaria bianca di prima qualità, tipo Globo modello AUSILIA, codice prodotto DS006BI, da sottoporre all’approvazione della D.L., monoforo predisposto a tre fori diaframmati con appoggia-gomiti, senza foro troppo-pieno, completo di fissaggi. Dimensioni 67x54cm 17,5cm, peso 18kg. Completo di piletta cromata up and down e sifone in acciaio cromato. Sono comprese e compensate la campionatura, la mano d’opera specializzata, gli allacci impiantistici, le assistenze murarie e specialistiche, la marcatura CE e quanto altro per dare il lavoro finito a regola d'arte. | Apparecchi sanitari e accessori | Apparecchi sanitari
Fornitura e posa in opera di lavabo tipo Ceramica Globo, modello AUSILIA, dim. | Apparecchi sanitari e accessori | Apparecchi sanitari
Placca di comando tipo Globo Fornitura e posa di placca di comando per risciacquo ad azionamento frontale, a due quantità tipo Globo cod. art. PL02BI, da sottoporre all’approvazione della D.L., finitura colore bianco lucido, dimensioni 21,5x14,5 cm, spessore 6,5mm. Nel prezzo si intende compreso e compensato ogni onere ed accessorio necessario per la posa, le assistenze murarie, la marcatura CE e quanto altro necessario per dare il lavoro finito a regola d'arte. | Apparecchi sanitari e accessori | Apparecchi sanitari
PX05b - Vaso a terra tipo Globo modello Ausilia per bagno disabili Fornitura e posa in opera di vaso a terra per disabili, realizzato in ceramica sanitaria bianca di prima qualità, tipo Globo modello AUSILIA, codice prodotto DS026BI, da sottoporre all’approvazione della D.L., scarico 4/2,6 litri, aperto frontalmente; installazione distanziata da parete. Dimensioni 56x37cm H 50cm, peso 30kg. Completo di fissaggi, coprivaso con apertura frontale tipo Ceramica Globo cod. art. DS02 e curva tecnica cod. art. DS027. Nel prezzo si intende compreso e compensato ogni onere e accessorio necessario per la posa, le assistenze murarie e quanto altro necessario per dare il lavoro finito a regola d'arte. | Apparecchi sanitari e accessori | Apparecchi sanitari
Fornitura e posa in opera di sistema di apparecchi sanitari così composto: - Lavabo in porcellana da appoggio, tipo Ideal Standard, modello Extra, colore bianco, dimensioni 50x40 cm; - Piletta con cover in ceramica adatta al lavabo; - Miscelatore monocomando cromato tipo Ideal Standard, modello Cerafine O cromato, installato su lavabo. Nel prezzo si intendono compresi e compensati il rispetto della marcatura CE, la Dichiarazione di Produzione di Prodotto DOP e ogni onere ed accessorio necessario per dare il lavoro finito a regola d'arte. | Apparecchi sanitari e accessori | Apparecchi sanitari
PX02d - Cestino per bagni Fornitura e posa, all’interno dei locali bagni, di cestini marca e modello da definire e coordinare con la D.L. Sono compresi e compensati il rispetto della marcatura CE e quanto altro necessario per dare il lavoro finito a regola d’arte. | Apparecchi sanitari e accessori | Apparecchi sanitari
Piano lavabo per bagno disabile custom in MDF idrofugo rivestito in laminato HPL, lunghezza variabile da 180 a 240 cm, profondità 50 cm Fornitura e posa in opera di piani lavabo custom, realizzati su disegno di progetto in MDF Idrofugo idrorepellente composto da fibre di legno tenute assieme da colle e resine idonee per resistere ad acqua, umidità e agenti atmosferici in generale, rivestiti in laminato HPL colore bianco finitura opaca a scelta della D.L. da campionare per approvazione, con superficie non porosa a cellula chiusa resistente agli urti, graffi e abrasioni, ai comuni solventi e detersivi di uso domestico, ai disinfettanti, lavabile anche con acqua bollente o vapore. Provvisto di bordatura perimetrale e idonei fori per il passaggio dei sifoni dei lavabi di design. | Apparecchi sanitari e accessori | Apparecchi sanitari
Mobile sottolavabo in materiale ligneo cannettato, finitura rovere, top in Okite e doppia anta a battente, dim. 220x55 cm h.49 cm (Zona servizi igienici area mensa) Fornitura e posa in opera di mobile da posizionare sotto lavabo, realizzato su disegno di progetto in materiale ligneo cannettato, finitura rovere, da sottoporre all’approvazione della D.L. Composto da 3 moduli ciascuno a doppia anta. Top in Okite, colore bianco, da campionare per approvazione della D.L. Tutti gli angoli dovranno essere bisellati e privi di spigoli vivi. | Apparecchi sanitari e accessori | Apparecchi sanitari
Box doccia con apertura a battente in PVC Fornitura e posa in opera di box doccia con apertura a battente, marca e modello da definire a cura della D.L., costituita da profili in alluminio finitura cromata e tamponamenti in materiale plastico trasparente, con barra stabilizzatrice. | Apparecchi sanitari e accessori | Apparecchi sanitari
Specchio a parete retroilluminato, dimensione 60x80cm Fornitura e posa di vetro specchio di forma rettangolare, provvisto di pellicola di sicurezza applicato sul retro e retroilluminazione integrata, marca e modello da definire a scelta della D.L. da campionare per approvazione. Supporto posteriore in HPL o altro applicato al vetro specchio mediante incollaggio antinfortunistico. Posato a parete completo di ferramenta e istruzioni per il fissaggio. Dimensioni: L.60 x H. 80 cm. | Apparecchi sanitari e accessori | Apparecchi sanitari
PX02 - WC sospeso disabile, tipo Ceramica Globo, mod. Argento Fornitura e posa in opera di vaso sospeso, scarico 4,5/3lt, realizzato in Vitreous China, tipo Ceramica Globo Argento cod. art. GEAS2BI, colore bianco, con sistema di fissaggio dal basso nascosto. Completo di: staffa di fissaggio a “L”, sedile e coprivaso rimovibile in plastica termoindurente con chiusura tradizionale, riduttore flusso di scarico, protezione antiurto e acustico. Dimensione 700x370 mm x h 360 mm. Nel prezzo si intende compreso e compensato il ogni onere ed accessorio necessario per la posa il tiro al piano, le assistenze murarie e quanto altro per dare il lavoro finito a regola d'arte. | Apparecchi sanitari e accessori | Apparecchi sanitari
Lavabo da appoggio tipo Globo modello Le Lastre T-Edge Fornitura e posa di lavabo di forma rettangolare tipo Globo modello Le Lastre T-Edge cod. art. IN051BI, da sottoporre all’approvazione della D.L., in ceramica sanitaria colore bianco, per installazione da appoggio, completo di fissaggi. Dimensioni: 51x37cm, H. 14cm. Peso 14g. Completo di piletta a scarico libero con tappo in ceramica per lavabi senza troppo pieno cod. art. FI024BI. | Apparecchi sanitari e accessori | Apparecchi sanitari
PX09 - Porta rotolo Fornitura e posa, all’interno dei locali bagni, di porta rotolo circolare fissato a parete, marca e modello da definire e coordinare con la D.L. Sono compresi e compensati il rispetto della marcatura CE e quanto altro necessario per dare il lavoro finito a regola d’arte. | Apparecchi sanitari e accessori | Apparecchi sanitari
Specchio a parete retroilluminato, dimensione 60x80cm Fornitura e posa di vetro specchio di forma rettangolare, provvisto di pellicola di sicurezza applicato sul retro e retroilluminazione integrata, marca e modello da definire a scelta della D.L. da campionare per approvazione. | Apparecchi sanitari e accessori | Apparecchi sanitari
PX02 - WC sospeso disabile, tipo Ceramica Globo, mod. | Apparecchi sanitari e accessori | Apparecchi sanitari
Dispenser asciugamani di carta Fornitura e posa a parete, all’interno dei locali bagni, di dispenser di asciugamani di carta, marca e modello da definire e coordinare con la D.L. Sono compresi e compensati il rispetto della marcatura CE e quanto altro necessario per dare il lavoro finito a regola d’arte. | Apparecchi sanitari e accessori | Apparecchi sanitari
Miscelatore monocomando per lavabo tipo Duravit, collezione Circle, modello M art. | Apparecchi sanitari e accessori | Apparecchi sanitari
PX03 - Miscelatore monocomando a leva tipo Grohe Eurosmart Fornitura e posa di miscelatore monocomando a leva per lavabo tipo Grohe Eurosmart cod. 23 326 000 da sottoporre all’approvazione della D.L., finitura cromata. Provvisto di: Cartuccia a dischi ceramici da 35 mm con tecnologia GROHE SilkMove Tecnologia GROHE Water Saving per il risparmio idrico Porta massima (a 3 bar): 5l/min; Sistema di installazione GROHE FastFixation Catenella rientrabile Nel prezzo si intende compreso e compensato ogni onere ed accessorio necessario per la posa, le assistenze murarie e quanto altro necessario per dare il lavoro finito a regola d’arte. | Apparecchi sanitari e accessori | Apparecchi sanitari
Fornitura e posa in opera di vaso a terra tipo Ceramica Globo STOCKHOLM, codice prodotto LA001BI, colore bianco, dim. 58x37x42 cm, installazione a terra filo parete. | Apparecchi sanitari e accessori | Apparecchi sanitari
Vaso a terra tipo Globo modello Ausilia per bagno disabili Fornitura e posa in opera di vaso a terra per disabili, realizzato in ceramica sanitaria bianca di prima qualità, tipo Globo modello AUSILIA, codice prodotto DS026BI, da sottoporre all’approvazione della D.L., scarico 4/2,6 litri, aperto frontalmente; installazione distanziata da parete. Dimensioni 56x37cm H 50cm, peso 30kg. Completo di fissaggi, coprivaso con apertura frontale tipo Ceramica Globo cod. art. DS02 e curva tecnica cod. art. DS027. | Apparecchi sanitari e accessori | Apparecchi sanitari
PX05a - Vaso a terra tipo Globo modello Daily Fornitura e posa di vaso a terra senzabrida in ceramica sanitaria bianca tipo Globo modello Daily, cod. art. DN001BI, con carico e scarico MULTI, completo coprivaso rimovibile in duroplast con chiusura tradizionale cod. art. DNR19BI. Installazione a filo parete. Completo di fissaggio Ghost. Scarico medio <3 lt. Dimensioni: 57x35 cm, H. | Apparecchi sanitari e accessori | Apparecchi sanitari
Set maniglioni per bagno disabili Fornitura e posa, nei bagni disabili, di set maniglioni per bagno disabili, finitura colore bianco da fissare a parete e sottoporre all’approvazione della D.L., costituito da: maniglione di sostegno lineare; maniglione di sostegno ribaltabile completo di porta rotolo. | Apparecchi sanitari e accessori | Apparecchi sanitari
Cassetta di scarico ad incasso per vasi a terra tipo Globo Fornitura e posa di cassetta di scarico per vasi a terra tipo Globo cod. art. CAINTE2, ad incasso a tasto doppio, da sottoporre all’approvazione della D.L. Scarico totale: 4 lt. Scarico parziale: 2,6 lt. Peso: 4,5 kg. Nel prezzo si intende compreso e compensati ogni onere ed accessorio necessario per la posa e quanto altro necessario per dare il lavoro finito a regola d’arte. | Apparecchi sanitari e accessori | Apparecchi sanitari
Fornitura e posa in opera di piatto doccia rettangolare 80x80 cm. Tipo Ideal standard Ultra Flat Evo T5426FO FO - Bianco Seta Finitura della superficie: Opaco. Copripiletta in finitura a corredo. | Apparecchi sanitari e accessori | Apparecchi sanitari
PX17 - Comando pneumatico a distanza da incasso, per risciacquo ad una quantità, tipo Geberit tipo 01, compresa placca di copertura Geberit Sigma Fornitura e posa di comando pneumatico a distanza da incasso Geberit tipo 01 cod. 116.040.JQ.1, da campionare per approvazione della D.L., in materiale sintetico, cromato verniciato opaco, per risciacquo a due quantità di cassette per bagno disabile tipo Geberit Duofix Sigma 12, provvisto da pulsante; sollevatore pneumatico, tubo flessibile pneumatico, lunghezza 2m; tubo fodera lunghezza 1,7m; scatola da incasso con protezione cantiere, accessori per fissaggio. Finitura: rosone a e tasti bianco. Compresa fornitura e posa di placca di copertura tipo Geberit Sigma, cod. 115.768.46.1 da campionare per approvazione della D.L., in materiale sintetico, cromato verniciato opaco. Nel prezzo si intende compreso e compensato ogni onere ed accessorio necessario per la posa e quanto altro necessario per dare il lavoro finito a regola d’arte. | Apparecchi sanitari e accessori | Apparecchi sanitari
Vaso a terra tipo Globo modello Ausilia per bagno disabili Fornitura e posa in opera di vaso a terra per disabili, realizzato in ceramica sanitaria bianca di prima qualità, tipo Globo modello AUSILIA, codice prodotto DS026BI, da sottoporre all’approvazione della D.L., scarico 4/2,6 litri, aperto frontalmente; installazione distanziata da parete. Dimensioni 56x37cm H 50cm, peso 30kg. Completo di fissaggi, coprivaso con apertura frontale tipo Ceramica Globo cod. art. DS02 e curva tecnica cod. | Apparecchi sanitari e accessori | Apparecchi sanitari
PX01d - Arredo per lavabo singolo composto da boiserie e cestino rifiuti integrato Fornitura e posa, all’interno dei locali bagni, di arredo per lavabo singolo composto da piano di appoggio, boiserie a muro e cestino rifiuti integrato posto a lato del lavabo, il tutto come indicato negli elaborati grafici di progetto. Marca, modello, finiture, dimensioni e posizionamento saranno da verificare e sottoporre all’approvazione della D.L. I disegni costruttivi sono da intendersi a carico dell'impresa e da sottoporre all’approvazione della D.L., incluse eventuali schede tecniche. Sono comprese e compensate la campionatura della finitura, le assistenze murarie, la marcatura CE e ogni onere ed accessorio necessario per la posa e quanto altro necessario per dare il lavoro finito a regola d’arte. | Apparecchi sanitari e accessori | Apparecchi sanitari
Fornitura e posa in opera di vaso a terra tipo Ceramica Globo STOCKHOLM, codice prodotto LA001, colore bianco, dim. 58x37x42 cm, installazione a terra filo parete. Nel prezzo si intende compreso e compensato ogni onere ed accessorio necessario per la posa dell'apparecchio sanitario e quanto altro per dare il lavoro finito a regola d'arte. | Apparecchi sanitari e accessori | Apparecchi sanitari
PX02d - Cestino per bagni Fornitura e posa, all’interno dei locali bagni, di cestini marca e modello da definire e coordinare con la D.L. | Apparecchi sanitari e accessori | Apparecchi sanitari
PX01a - Lavabo da appoggio tipo Globo modello Le Lastre T-Edge Fornitura e posa di lavabo di forma rettangolare tipo Globo modello Le Lastre T-Edge cod. art. IN051BI, da sottoporre all’approvazione della D.L., in ceramica sanitaria colore bianco, per installazione da appoggio, completo di fissaggi. | Apparecchi sanitari e accessori | Apparecchi sanitari
PX03 - Miscelatore monocomando a leva tipo Grohe Eurosmart Fornitura e posa di miscelatore monocomando a leva per lavabo tipo Grohe Eurosmart cod. 23 326 000 da sottoporre all’approvazione della D.L., finitura cromata. | Apparecchi sanitari e accessori | Apparecchi sanitari
PX04 - Piano lavabo per bagno disabile custom in MDF idrofugo rivestito in laminato HPL, lunghezza variabile da 180 a 240 cm, profondità 50 cm Fornitura e posa in opera di piani lavabo custom, realizzati su disegno di progetto in MDF Idrofugo idrorepellente composto da fibre di legno tenute assieme da colle e resine idonee per resistere ad acqua, umidità e agenti atmosferici in generale, rivestiti in laminato HPL colore bianco finitura opaca a scelta della D.L. da campionare per approvazione, con superficie non porosa a cellula chiusa resistente agli urti, graffi e abrasioni, ai comuni solventi e detersivi di uso domestico, ai disinfettanti, lavabile anche con acqua bollente o vapore. Provvisto di bordatura perimetrale e idonei fori per il passaggio dei sifoni dei lavabi di design. Dimensione piano lavabo per bagno disabile con lavabo singolo tipo PX04: lunghezza variabile da 180 a 240 cm, profondità 50 cm. | Apparecchi sanitari e accessori | Apparecchi sanitari
F02 - Specchio a parete retroilluminato, dimensione 60x80cm Fornitura e posa di vetro specchio di forma rettangolare, provvisto di pellicola di sicurezza applicato sul retro e retroilluminazione integrata, marca e modello da definire a scelta della D.L. da campionare per approvazione. Supporto posteriore in HPL o altro applicato al vetro specchio mediante incollaggio antinfortunistico. Posato a parete completo di ferramenta e istruzioni per il fissaggio. | Apparecchi sanitari e accessori | Apparecchi sanitari
PX06 - Cassetta di scarico ad incasso per vasi a terra tipo Globo Fornitura e posa di cassetta di scarico per vasi a terra tipo Globo cod. art. | Apparecchi sanitari e accessori | Apparecchi sanitari
PX05b - Vaso a terra tipo Globo modello Ausilia per bagno disabili Fornitura e posa in opera di vaso a terra per disabili, realizzato in ceramica sanitaria bianca di prima qualità, tipo Globo modello AUSILIA, codice prodotto DS026BI, da sottoporre all’approvazione della D.L., scarico 4/2,6 litri, aperto frontalmente; installazione distanziata da parete. Dimensioni 56x37cm H 50cm, peso 30kg. Completo di fissaggi, coprivaso con apertura frontale tipo Ceramica Globo cod. art. DS02 e curva tecnica cod. | Apparecchi sanitari e accessori | Apparecchi sanitari
PX07 - Placca di comando tipo Globo Fornitura e posa di placca di comando per risciacquo ad azionamento frontale, a due quantità tipo Globo cod. art. PL02BI, da sottoporre all’approvazione della D.L., finitura colore bianco lucido, dimensioni 21,5x14,5 cm, spessore 6,5mm. Nel prezzo si intende compreso e compensato ogni onere ed accessorio necessario per la posa, le assistenze murarie, la marcatura CE e quanto altro necessario per dare il lavoro finito a regola d'arte. | Apparecchi sanitari e accessori | Apparecchi sanitari
Vaso a terra tipo Globo modello Daily Fornitura e posa di vaso a terra senzabrida in ceramica sanitaria bianca tipo Globo modello Daily, cod. | Apparecchi sanitari e accessori | Apparecchi sanitari
PX07 - Placca di comando tipo Globo Fornitura e posa di placca di comando per risciacquo ad azionamento frontale, a due quantità tipo Globo cod. | Apparecchi sanitari e accessori | Apparecchi sanitari
Dispenser sacchetti igienici Fornitura e posa, all’interno dei locali bagni, di dispenser di sacchetti igienici, marca e modello da definire e coordinare con la D.L. Sono compresi e compensati il rispetto della marcatura CE e quanto altro necessario per dare il lavoro finito a regola d’arte. | Apparecchi sanitari e accessori | Apparecchi sanitari
Fornitura e posa in opera di piatto doccia tipo IdealStandard modello Ultraflat S, dimensione 120x100cm, cod. art. K8232FR, colore bianco, completo del sifone di scarico filo pavimento, cod. | Apparecchi sanitari e accessori | Apparecchi sanitari
Dispenser sacchetti igienici Fornitura e posa, all’interno dei locali bagni, di dispenser di sacchetti igienici, marca e modello da definire e coordinare con la D.L. Sono compresi e compensati il rispetto della marcatura CE e quanto altro necessario per dare il lavoro finito a regola d’arte. | Apparecchi sanitari e accessori | Apparecchi sanitari
PX06 - Cassetta di scarico ad incasso per vasi a terra tipo Globo Fornitura e posa di cassetta di scarico per vasi a terra tipo Globo cod. art. CAINTE2, ad incasso a tasto doppio, da sottoporre all’approvazione della D.L. Scarico totale: 4 lt. Scarico parziale: 2,6 lt. Peso: 4,5 kg. Nel prezzo si intende compreso e compensati ogni onere ed accessorio necessario per la posa e quanto altro necessario per dare il lavoro finito a regola d’arte. | Apparecchi sanitari e accessori | Apparecchi sanitari
PX06 - Piano lavabo doppio custom in MDF idrofugo rivestito in laminato HPL, lunghezza variabile da 155 a 240 cm, profondità 50 cm Fornitura e posa in opera di piani lavabo custom, realizzati su disegno di progetto in MDF Idrofugo idrorepellente composto da fibre di legno tenute assieme da colle e resine idonee per resistere ad acqua, umidità e agenti atmosferici in generale, rivestiti in laminato HPL colore bianco finitura opaca a scelta della D.L. da campionare per approvazione, con superficie non porosa a cellula chiusa resistente agli urti, graffi e abrasioni, ai comuni solventi e detersivi di uso domestico, ai disinfettanti, lavabile anche con acqua bollente o vapore. Provvisto di bordatura perimetrale e idonei fori per il passaggio dei sifoni dei lavabi da design. Dimensione piano lavabo con lavabo doppio tipo PX06: lunghezza variabile da 155 a 240 cm, profondità 50 cm. Tutte le dimensione saranno da verificare in fase di cantiere. Nel prezzo si intende compreso e compensato, il rilievo, il disegno costruttivo, campionatura o mock-up del manufatto a discrezione della D.L. staffe di sostegno a muro con viteria, la realizzazione con dima del foro per sifone dei lavabi soprapiano Duravit 2nd floor e ogni onere ed accessorio necessario per la posa e quanto altro per dare il lavoro finito a regola d'arte. | Apparecchi sanitari e accessori | Apparecchi sanitari
Placca di comando tipo Globo Fornitura e posa di placca di comando per risciacquo ad azionamento frontale, a due quantità tipo Globo cod. art. PL02BI, da sottoporre all’approvazione della D.L., finitura colore bianco lucido, dimensioni 21,5x14,5 cm, spessore 6,5mm. Nel prezzo si intende compreso e compensato ogni onere ed accessorio necessario per la posa, le assistenze murarie, la marcatura CE e quanto altro necessario per dare il lavoro finito a regola d'arte. | Apparecchi sanitari e accessori | Apparecchi sanitari
PX01c - Lavabo sospeso tipo Globo modello Ausilia per bagno disabili Fornitura e posa in opera di lavabo sospeso ergonomico realizzato in ceramica sanitaria bianca di prima qualità, tipo Globo modello AUSILIA, codice prodotto DS006BI, da sottoporre all’approvazione della D.L., monoforo predisposto a tre fori diaframmati con appoggia-gomiti, senza foro troppo-pieno, completo di fissaggi. Dimensioni 67x54cm 17,5cm, peso 18kg. Completo di piletta cromata up and down e sifone in acciaio cromato. | Apparecchi sanitari e accessori | Apparecchi sanitari
Comando pneumatico a distanza da incasso, per risciacquo ad una quantità, tipo Geberit tipo 01, compresa placca di copertura Geberit Sigma Fornitura e posa di comando pneumatico a distanza da incasso Geberit tipo 01 cod. 116.040.JQ.1, da campionare per approvazione della D.L., in materiale sintetico, cromato verniciato opaco, per risciacquo a due quantità di cassette per bagno disabile tipo Geberit Duofix Sigma 12, provvisto da pulsante; sollevatore pneumatico, tubo flessibile pneumatico, lunghezza 2m; tubo fodera lunghezza 1,7m; scatola da incasso con protezione cantiere, accessori per fissaggio. Finitura: rosone a e tasti bianco. Compresa fornitura e posa di placca di copertura tipo Geberit Sigma, cod. 115.768.46.1 da campionare per approvazione della D.L., in materiale sintetico, cromato verniciato opaco. Nel prezzo si intende compreso e compensato ogni onere ed accessorio necessario per la posa e quanto altro necessario per dare il lavoro finito a regola d’arte. | Apparecchi sanitari e accessori | Apparecchi sanitari
Miscelatore monocomando a leva tipo Grohe Eurosmart Fornitura e posa di miscelatore monocomando a leva per lavabo tipo Grohe Eurosmart cod. 23 326 000 da sottoporre all’approvazione della D.L., finitura cromata. Provvisto di: Cartuccia a dischi ceramici da 35 mm con tecnologia GROHE SilkMove Tecnologia GROHE Water Saving per il risparmio idrico Porta massima (a 3 bar): 5l/min; Sistema di installazione GROHE FastFixation Catenella rientrabile Nel prezzo si intende compreso e compensato ogni onere ed accessorio necessario per la posa, le assistenze murarie e quanto altro necessario per dare il lavoro finito a regola d’arte. | Apparecchi sanitari e accessori | Apparecchi sanitari
Placca di comando tipo Globo Fornitura e posa di placca di comando per risciacquo ad azionamento frontale, a due quantità tipo Globo cod. art. PL02BI, da sottoporre all’approvazione della D.L., finitura colore bianco lucido, dimensioni 21,5x14,5 cm, spessore 6,5mm. Nel prezzo si intende compreso e compensato ogni onere ed accessorio necessario per la posa, le assistenze murarie, la marcatura CE e quanto altro necessario per dare il lavoro finito a regola d'arte. | Apparecchi sanitari e accessori | Apparecchi sanitari
WC sospeso, tipo Ceramica Globo, mod. | Apparecchi sanitari e accessori | Apparecchi sanitari
Lavabo sospeso tipo Globo modello Ausilia per bagno disabili Fornitura e posa in opera di lavabo sospeso ergonomico realizzato in ceramica sanitaria bianca di prima qualità, tipo Globo modello AUSILIA, codice prodotto DS006BI, da sottoporre all’approvazione della D.L., monoforo predisposto a tre fori diaframmati con appoggia-gomiti, senza foro troppo-pieno, completo di fissaggi. Dimensioni 67x54cm 17,5cm, peso 18kg. Completo di piletta cromata up and down e sifone in acciaio cromato. Sono comprese e compensate la campionatura, la mano d’opera specializzata, gli allacci impiantistici, le assistenze murarie e specialistiche, la marcatura CE e quanto altro per dare il lavoro finito a regola d'arte. | Apparecchi sanitari e accessori | Apparecchi sanitari
Piano lavabo triplo custom in MDF idrofugo rivestito in laminato HPL, lunghezza variabile da 305 a 340 cm, profondità 50 cm Fornitura e posa in opera di piani lavabo custom, realizzati su disegno di progetto in MDF Idrofugo idrorepellente composto da fibre di legno tenute assieme da colle e resine idonee per resistere ad acqua, umidità e agenti atmosferici in generale, rivestiti in laminato HPL colore bianco finitura opaca a scelta della D.L. da campionare per approvazione, con superficie non porosa a cellula chiusa resistente agli urti, graffi e abrasioni, ai comuni solventi e detersivi di uso domestico, ai disinfettanti, lavabile anche con acqua bollente o vapore. Provvisto di bordatura perimetrale e idonei fori per il passaggio dei sifoni dei lavabi da design. Dimensione piano lavabo con lavabo triplo tipo PX07: lunghezza variabile da 305 a 340 cm, profondità 50 cm. Tutte le dimensione saranno da verificare in fase di cantiere. Nel prezzo si intende compreso e compensato, il rilievo, il disegno costruttivo, campionatura o mock-up del manufatto a discrezione della D.L. | Apparecchi sanitari e accessori | Apparecchi sanitari
Miscelatore monocomando a leva tipo Grohe Eurosmart Fornitura e posa di miscelatore monocomando a leva per lavabo tipo Grohe Eurosmart cod. 23 326 000 da sottoporre all’approvazione della D.L., finitura cromata. Provvisto di: Cartuccia a dischi ceramici da 35 mm con tecnologia GROHE SilkMove Tecnologia GROHE Water Saving per il risparmio idrico Porta massima (a 3 bar): 5l/min; Sistema di installazione GROHE FastFixation Catenella rientrabile Nel prezzo si intende compreso e compensato ogni onere ed accessorio necessario per la posa, le assistenze murarie e quanto altro necessario per dare il lavoro finito a regola d’arte. | Apparecchi sanitari e accessori | Apparecchi sanitari
PX07 - Placca di comando tipo Globo Fornitura e posa di placca di comando per risciacquo ad azionamento frontale, a due quantità tipo Globo cod. art. PL02BI, da sottoporre all’approvazione della D.L., finitura colore bianco lucido, dimensioni 21,5x14,5 cm, spessore 6,5mm. | Apparecchi sanitari e accessori | Apparecchi sanitari
Mobile sottolavabo in materiale ligneo cannettato, finitura rovere, top in Okite e doppia anta a battente, dim. 100x55 cm h.49 cm (Zona servizi area mensa) Fornitura e posa in opera di mobile da posizionare sotto lavabo, realizzato su disegno di progetto in materiale ligneo cannettato, finitura rovere, da sottoporre all’approvazione della D.L. Doppia anta a battente. Top in Okite, colore bianco, da campionare per approvazione della D.L. Tutti gli angoli dovranno essere bisellati e privi di spigoli vivi. Dimensioni come da elaborati grafici di progetto. Nel prezzo si intende compreso e compensato i disegni come costruito, la campionatura delle finiture, gli accessori di movimentazione da sottoporre all’approvazione della D.L., il trasposto dei materiali, il calo in alto, il montaggio, le assistenze necessarie per il montaggio e la posa in opera, la pulizia a lavori conclusi, ogni onere ed accessorio necessario per la posa, il rispetto della marcatura CE e quanto altro per dare il lavoro finito a regola d'arte. | Apparecchi sanitari e accessori | Apparecchi sanitari
PX01 - WC sospeso, tipo Ceramica Globo, mod. Stockholm Fornitura e posa di vaso sospeso scarico 4/2,6 Lt, tipo Ceramica Globo Stockholm, cod. art. LAS04BI, realizzato in Vitreous China, colore bianco, con sistema di fissaggio dal basso nascosto, completo di staffa di fissaggio a “L” cod. FI00, di sedile rimovibile in Duroplast con chiusura tradizionale cod. LAR19BI, riduttore flusso di scarico, cod. VA132, protezione antiurto e acustico cod. PU001. Dimensione: 580x370 mm, h di posa 440 mm. Nel prezzo si intende compreso e compensato ogni onere ed accessorio necessario per la posa, le assistenze murarie e quanto altro per dare il lavoro finito a regola d'arte. | Apparecchi sanitari e accessori | Apparecchi sanitari
F02 - Specchio a parete retroilluminato, dimensione 60x80cm Fornitura e posa di vetro specchio di forma rettangolare, provvisto di pellicola di sicurezza applicato sul retro e retroilluminazione integrata, marca e modello da definire a scelta della D.L. da campionare per approvazione. Supporto posteriore in HPL o altro applicato al vetro specchio mediante incollaggio antinfortunistico. Posato a parete completo di ferramenta e istruzioni per il fissaggio. Dimensioni: L.60 x H. 80 cm. | Apparecchi sanitari e accessori | Apparecchi sanitari
Vaso a terra tipo Globo modello Daily Fornitura e posa di vaso a terra senzabrida in ceramica sanitaria bianca tipo Globo modello Daily, cod. art. DN001BI, con carico e scarico MULTI, completo coprivaso rimovibile in duroplast con chiusura tradizionale cod. art. DNR19BI. Installazione a filo parete. Completo di fissaggio Ghost. Scarico medio <3 lt. Dimensioni: 57x35 cm, H. | Apparecchi sanitari e accessori | Apparecchi sanitari
PX05a - Vaso a terra tipo Globo modello Daily Fornitura e posa di vaso a terra senzabrida in ceramica sanitaria bianca tipo Globo modello Daily, cod. art. DN001BI, con carico e scarico MULTI, completo coprivaso rimovibile in duroplast con chiusura tradizionale cod. art. DNR19BI. Installazione a filo parete. Completo di fissaggio Ghost. Scarico medio <3 lt. | Apparecchi sanitari e accessori | Apparecchi sanitari
WC sospeso disabile, tipo Ceramica Globo, mod. Argento Fornitura e posa in opera di vaso sospeso, scarico 4,5/3lt, realizzato in Vitreous China, tipo Ceramica Globo Argento cod. art. | Apparecchi sanitari e accessori | Apparecchi sanitari
Panca spogliatoi con struttura metallica e doghe in legno Fornitura e posa in opera, nei locali spogliatoi come indicato negli elaborati grafici di progetto, di panca con struttura realizzata in tubolare metallico verniciato e seduta costituita da doghe in legno, finitura da definire e campionare per approvazione della D.L. Dimensioni: L. | Apparecchi sanitari e accessori | Apparecchi sanitari
Vaso a terra tipo Ideal Standard RimLS+ filo parete, collezione i.life B, art. T461601, colore 01 bianco - Kone Fornitura e posa di vaso a terra tipo Ideal Standard RimLS+ filo parete, collezione i.life B, art. T461601, colore 01 bianco. Fissaggi a pavimento inclusi. | Apparecchi sanitari e accessori | Apparecchi sanitari
PX09 - Porta rotolo Fornitura e posa, all’interno dei locali bagni, di porta rotolo circolare fissato a parete, marca e modello da definire e coordinare con la D.L. | Apparecchi sanitari e accessori | Apparecchi sanitari
Miscelatore elettronico per lavabo tipo Duravit modello Sensor1 Fornitura e posa in opera di miscelatore elettronico per lavabo tipo Duravit modello Sensor1, cod. art. | Apparecchi sanitari e accessori | Apparecchi sanitari
PX05 - Piano lavabo singolo custom in MDF idrofugo rivestito in laminato HPL, lunghezza variabile da 140 a 150 cm, profondità 50 cm Fornitura e posa in opera di piani lavabo custom, realizzati su disegno di progetto in MDF Idrofugo idrorepellente composto da fibre di legno tenute assieme da colle e resine idonee per resistere ad acqua, umidità e agenti atmosferici in generale, rivestiti in laminato HPL colore bianco finitura opaca a scelta della D.L. da campionare per approvazione, con superficie non porosa a cellula chiusa resistente agli urti, graffi e abrasioni, ai comuni solventi e detersivi di uso domestico, ai disinfettanti, lavabile anche con acqua bollente o vapore. Provvisto di bordatura perimetrale e idonei fori per il passaggio dei sifoni dei lavabi di design. Dimensione piano lavabo con lavabo singolo tipo PX05: lunghezza variabile da 140 a 150 cm, profondità 50 cm. Tutte le dimensione saranno da verificare in fase di cantiere. Nel prezzo si intende compreso e compensato, il rilievo, il disegno costruttivo, campionatura o mock-up del manufatto a discrezione della D.L. staffe di sostegno a muro con viteria, la realizzazione con dima del foro per sifone dei lavabi soprapiano Duravit 2nd floor e ogni onere ed accessorio necessario per la posa e quanto altro per dare il lavoro finito a regola d'arte. | Apparecchi sanitari e accessori | Apparecchi sanitari
PX01f - Arredo per lavabo doppio composto da boiserie e cestino rifiuti integrato Fornitura e posa, all’interno dei locali bagni, di arredo per lavabo doppio composto da piano di appoggio, boiserie a muro e cestino rifiuti integrato posto tra i due lavabi, il tutto come indicato negli elaborati grafici di progetto. | Apparecchi sanitari e accessori | Apparecchi sanitari
PX01c - Lavabo sospeso tipo Globo modello Ausilia per bagno disabili Fornitura e posa in opera di lavabo sospeso ergonomico realizzato in ceramica sanitaria bianca di prima qualità, tipo Globo modello AUSILIA, codice prodotto DS006BI, da sottoporre all’approvazione della D.L., monoforo predisposto a tre fori diaframmati con appoggia-gomiti, senza foro troppo-pieno, completo di fissaggi. | Apparecchi sanitari e accessori | Apparecchi sanitari
Specchio a parete retroilluminato, dimensione 60x80cm Fornitura e posa di vetro specchio di forma rettangolare, provvisto di pellicola di sicurezza applicato sul retro e retroilluminazione integrata, marca e modello da definire a scelta della D.L. da campionare per approvazione. Supporto posteriore in HPL o altro applicato al vetro specchio mediante incollaggio antinfortunistico. Posato a parete completo di ferramenta e istruzioni per il fissaggio. Dimensioni: L.60 x H. 80 cm. | Apparecchi sanitari e accessori | Apparecchi sanitari
PX01f - Arredo per lavabo doppio composto da boiserie e cestino rifiuti integrato Fornitura e posa, all’interno dei locali bagni, di arredo per lavabo doppio composto da piano di appoggio, boiserie a muro e cestino rifiuti integrato posto tra i due lavabi, il tutto come indicato negli elaborati grafici di progetto. Marca, modello, finiture, dimensioni e posizionamento saranno da verificare e sottoporre all’approvazione della D.L. I disegni costruttivi sono da intendersi a carico dell'impresa e da sottoporre all’approvazione della D.L., incluse eventuali schede tecniche. | Apparecchi sanitari e accessori | Apparecchi sanitari
Set maniglioni per bagno disabili Fornitura e posa, nei bagni disabili, di set maniglioni per bagno disabili, finitura colore bianco da fissare a parete e sottoporre all’approvazione della D.L., costituito da: maniglione di sostegno lineare; maniglione di sostegno ribaltabile completo di porta rotolo. Nel prezzo si intende compreso e compensato ogni onere ed accessorio necessario per la posa e quanto altro necessario per dare il lavoro finito a regola d’arte. | Apparecchi sanitari e accessori | Apparecchi sanitari
Comando pneumatico a distanza da incasso, per risciacquo ad una quantità, tipo Geberit tipo 01, compresa placca di copertura Geberit Sigma Fornitura e posa di comando pneumatico a distanza da incasso Geberit tipo 01 cod. 116.040.JQ.1, da campionare per approvazione della D.L., in materiale sintetico, cromato verniciato opaco, per risciacquo a due quantità di cassette per bagno disabile tipo Geberit Duofix Sigma 12, provvisto da pulsante; sollevatore pneumatico, tubo flessibile pneumatico, lunghezza 2m; tubo fodera lunghezza 1,7m; scatola da incasso con protezione cantiere, accessori per fissaggio. Finitura: rosone a e tasti bianco. Compresa fornitura e posa di placca di copertura tipo Geberit Sigma, cod. 115.768.46.1 da campionare per approvazione della D.L., in materiale sintetico, cromato verniciato opaco. Nel prezzo si intende compreso e compensato ogni onere ed accessorio necessario per la posa e quanto altro necessario per dare il lavoro finito a regola d’arte. | Apparecchi sanitari e accessori | Apparecchi sanitari
Set maniglioni per bagno disabili Fornitura e posa in opera nei bagni disabili camere, previo inserimento di idonei rinforzi nelle pareti in cartongesso oggetto dell’installazione, dei seguenti accessori di sicurezza in alluminio/nylon, da sottoporre all’approvazione della D.L. - Barra di sicurezza ribaltabile con movimento verticale e sistema antinfortunistico a frizione, costituita da un solo pezzo, senza giunzioni, realizzata in acciaio tubo Ø32x1,5 con trattamento anticorrosione e rivestita con materiale antiusura epossipoliestere, rinforzo intermedio saldato, completa di piastra lunga in acciaio inox AISI430 a 4 fori per fissaggio a parete, perno di unione Ø8mm, frizione in materiale sintetico termoplastico, capacità di carico 150 kg. | Apparecchi sanitari e accessori | Apparecchi sanitari
PX01 - WC sospeso, tipo Ceramica Globo, mod. Stockholm Fornitura e posa di vaso sospeso scarico 4/2,6 Lt, tipo Ceramica Globo Stockholm, cod. art. LAS04BI, realizzato in Vitreous China, colore bianco, con sistema di fissaggio dal basso nascosto, completo di staffa di fissaggio a “L” cod. FI00, di sedile rimovibile in Duroplast con chiusura tradizionale cod. LAR19BI, riduttore flusso di scarico, cod. VA132, protezione antiurto e acustico cod. PU001. Dimensione: 580x370 mm, h di posa 440 mm. Nel prezzo si intende compreso e compensato ogni onere ed accessorio necessario per la posa, le assistenze murarie e quanto altro per dare il lavoro finito a regola d'arte. | Apparecchi sanitari e accessori | Apparecchi sanitari
Lavabo sospeso tipo Globo modello Ausilia per bagno disabili Fornitura e posa in opera di lavabo sospeso ergonomico realizzato in ceramica sanitaria bianca di prima qualità, tipo Globo modello AUSILIA, codice prodotto DS006BI, da sottoporre all’approvazione della D.L., monoforo predisposto a tre fori diaframmati con appoggia-gomiti, senza foro troppo-pieno, completo di fissaggi. Dimensioni 67x54cm 17,5cm, peso 18kg. | Apparecchi sanitari e accessori | Apparecchi sanitari
Cestino per bagni Fornitura e posa, all’interno dei locali bagni, di cestini marca e modello da definire e coordinare con la D.L. Sono compresi e compensati il rispetto della marcatura CE e quanto altro necessario per dare il lavoro finito a regola d’arte. | Apparecchi sanitari e accessori | Apparecchi sanitari
Porta rotolo Fornitura e posa, all’interno dei locali bagni, di porta rotolo circolare fissato a parete, marca e modello da definire e coordinare con la D.L. Sono compresi e compensati il rispetto della marcatura CE e quanto altro necessario per dare il lavoro finito a regola d’arte. | Apparecchi sanitari e accessori | Apparecchi sanitari
PX19 - Fornitura e posa in opera di piatto doccia tipo IdealStandard modello Ultraflat S, dimensione 80x120cm, colore bianco, cod. art. K8227FR, completo del sifone di scarico filo pavimento, cod. art. K936367. Nel prezzo si intende compreso e compensato ogni onere ed accessorio necessario per la posa dell'apparecchio sanitario sospeso e quanto altro per dare il lavoro finito a regola d'arte. | Apparecchi sanitari e accessori | Apparecchi sanitari
PX02d - Cestino per bagni Fornitura e posa, all’interno dei locali bagni, di cestini marca e modello da definire e coordinare con la D.L. Sono compresi e compensati il rispetto della marcatura CE e quanto altro necessario per dare il lavoro finito a regola d’arte. | Apparecchi sanitari e accessori | Apparecchi sanitari
PX06 - Piano lavabo doppio custom in MDF idrofugo rivestito in laminato HPL, lunghezza variabile da 155 a 240 cm, profondità 50 cm Fornitura e posa in opera di piani lavabo custom, realizzati su disegno di progetto in MDF Idrofugo idrorepellente composto da fibre di legno tenute assieme da colle e resine idonee per resistere ad acqua, umidità e agenti atmosferici in generale, rivestiti in laminato HPL colore bianco finitura opaca a scelta della D.L. da campionare per approvazione, con superficie non porosa a cellula chiusa resistente agli urti, graffi e abrasioni, ai comuni solventi e detersivi di uso domestico, ai disinfettanti, lavabile anche con acqua bollente o vapore. Provvisto di bordatura perimetrale e idonei fori per il passaggio dei sifoni dei lavabi da design. Dimensione piano lavabo con lavabo doppio tipo PX06: lunghezza variabile da 155 a 240 cm, profondità 50 cm. Tutte le dimensione saranno da verificare in fase di cantiere. Nel prezzo si intende compreso e compensato, il rilievo, il disegno costruttivo, campionatura o mock-up del manufatto a discrezione della D.L. staffe di sostegno a muro con viteria, la realizzazione con dima del foro per sifone dei lavabi soprapiano Duravit 2nd floor e ogni onere ed accessorio necessario per la posa e quanto altro per dare il lavoro finito a regola d'arte. | Apparecchi sanitari e accessori | Apparecchi sanitari
PX10 - Porta scopino Fornitura e posa, all’interno dei locali bagni, di porta scopino, marca e modello da definire e coordinare con la D.L. Sono compresi e compensati il rispetto della marcatura CE e quanto altro necessario per dare il lavoro finito a regola d’arte. | Apparecchi sanitari e accessori | Apparecchi sanitari
Lavabo da appoggio tipo Globo modello Le Lastre T-Edge Fornitura e posa di lavabo di forma rettangolare tipo Globo modello Le Lastre T-Edge cod. art. IN051BI, da sottoporre all’approvazione della D.L., in ceramica sanitaria colore bianco, per installazione da appoggio, completo di fissaggi. Dimensioni: 51x37cm, H. 14cm. Peso 14g. Completo di piletta a scarico libero con tappo in ceramica per lavabi senza troppo pieno cod. art. FI024BI. Sono comprese e compensate la campionatura, la mano d’opera specializzata, gli allacci impiantistici, le assistenze murarie e specialistiche, la marcatura CE e quanto altro per dare il lavoro finito a regola d'arte. | Apparecchi sanitari e accessori | Apparecchi sanitari
Vaso a terra tipo Ideal Standard RimLS+ filo parete, collezione i.life B, art. T461601, colore 01 bianco - Neulift Fornitura e posa di vaso a terra tipo Ideal Standard RimLS+ filo parete, collezione i.life B, art. | Apparecchi sanitari e accessori | Apparecchi sanitari
WC sospeso, tipo Ceramica Globo, mod. Stockholm Fornitura e posa di vaso sospeso scarico 4/2,6 Lt, tipo Ceramica Globo Stockholm, cod. | Apparecchi sanitari e accessori | Apparecchi sanitari
PX04a – Box doccia Fornitura e posa in opera di box doccia comprendente n.2 piatti doccia accostati tipo Globo cod. art. DV4080BI, in ceramica colore bianco dimensione 80x80 cm con foro per piletta, pannello divisorio HPL, n.2 porte opache con apertura e battente, pannelli laterali e sul retro; il tutto conforme a quanto indicato negli elaborati grafici di progetto, da sottoporre all’approvazione della D.L. Nel prezzo si intende compreso e compensato ogni onere ed accessorio necessario per la posa e quanto altro per dare il lavoro finito a regola d'arte. | Apparecchi sanitari e accessori | Apparecchi sanitari
Fornitura e posa in opera di miscelatore ad incasso per doccia 163x59x181.5 mm tipo Ideal Standard Ceraline nuovo tipo (BD138AA). Miscelatore doccia con placca in metallo spessore 10 mm e maniglia lineare. Da completare con corpo ad incasso A1300NU. Portata: 20.5 litri per minuto Finitura cromata. | Apparecchi sanitari e accessori | Apparecchi sanitari
Vaso a terra tipo Globo modello Daily Fornitura e posa di vaso a terra senzabrida in ceramica sanitaria bianca tipo Globo modello Daily, cod. art. DN001BI, con carico e scarico MULTI, completo coprivaso rimovibile in duroplast con chiusura tradizionale cod. art. DNR19BI. Installazione a filo parete. | Apparecchi sanitari e accessori | Apparecchi sanitari
Vaso a terra tipo Globo modello Daily Fornitura e posa di vaso a terra senzabrida in ceramica sanitaria bianca tipo Globo modello Daily, cod. art. | Apparecchi sanitari e accessori | Apparecchi sanitari
Porta rotolo Fornitura e posa, all’interno dei locali bagni, di porta rotolo circolare fissato a parete, marca e modello da definire e coordinare con la D.L. | Apparecchi sanitari e accessori | Apparecchi sanitari
PX17 - Comando pneumatico a distanza da incasso, per risciacquo ad una quantità, tipo Geberit tipo 01, compresa placca di copertura Geberit Sigma Fornitura e posa di comando pneumatico a distanza da incasso Geberit tipo 01 cod. 116.040.JQ.1, da campionare per approvazione della D.L., in materiale sintetico, cromato verniciato opaco, per risciacquo a due quantità di cassette per bagno disabile tipo Geberit Duofix Sigma 12, provvisto da pulsante; sollevatore pneumatico, tubo flessibile pneumatico, lunghezza 2m; tubo fodera lunghezza 1,7m; scatola da incasso con protezione cantiere, accessori per fissaggio. Finitura: rosone a e tasti bianco. | Apparecchi sanitari e accessori | Apparecchi sanitari
Mobile sottolavabo in materiale ligneo cannettato, finitura rovere, top in Okite e doppia anta a battente, dim. 200x60 cm h.49 cm (Servizi igienici VIP) Fornitura e posa in opera di mobile da posizionare sotto lavabo, realizzato su disegno di progetto in materiale ligneo cannettato, finitura rovere, da sottoporre all’approvazione della D.L. Composto da 2 moduli ciascuno a doppia anta. Top in Okite, colore bianco, da campionare per approvazione della D.L. Tutti gli angoli dovranno essere bisellati e privi di spigoli vivi. | Apparecchi sanitari e accessori | Apparecchi sanitari
Vaso a terra tipo Globo modello Ausilia per bagno disabili Fornitura e posa in opera di vaso a terra per disabili, realizzato in ceramica sanitaria bianca di prima qualità, tipo Globo modello AUSILIA, codice prodotto DS026BI, da sottoporre all’approvazione della D.L., scarico 4/2,6 litri, aperto frontalmente; installazione distanziata da parete. Dimensioni 56x37cm H 50cm, peso 30kg. Completo di fissaggi, coprivaso con apertura frontale tipo Ceramica Globo cod. | Apparecchi sanitari e accessori | Apparecchi sanitari
PX04/PX05/PX06/PX07 - Lavabo da incasso soprapiano su piani lavabo custom, tipo Duravit Universal, dim. 60x40 cm Fornitura e posa sui piani lavabo custom in MDF idrofugo rivestiti in laminato HPL di lavabi da incasso soprapiano tipo Duravit Universal cod. art. 0347600000, realizzati in ceramica sanitaria, colore Bianco, con parete posteriore smaltata | Apparecchi sanitari e accessori | Apparecchi sanitari
PX02c - Dispenser sacchetti igienici Fornitura e posa, all’interno dei locali bagni, di dispenser di sacchetti igienici, marca e modello da definire e coordinare con la D.L. Sono compresi e compensati il rispetto della marcatura CE e quanto altro necessario per dare il lavoro finito a regola d’arte. | Apparecchi sanitari e accessori | Apparecchi sanitari
Vaso a terra tipo Globo modello Daily Fornitura e posa di vaso a terra senzabrida in ceramica sanitaria bianca tipo Globo modello Daily, cod. art. DN001BI, con carico e scarico MULTI, completo coprivaso rimovibile in duroplast con chiusura tradizionale cod. | Apparecchi sanitari e accessori | Apparecchi sanitari
WC sospeso disabile, tipo Ceramica Globo, mod. Argento Fornitura e posa in opera di vaso sospeso, scarico 4,5/3lt, realizzato in Vitreous China, tipo Ceramica Globo Argento cod. | Apparecchi sanitari e accessori | Apparecchi sanitari
Vaso a terra tipo Globo modello Daily Fornitura e posa di vaso a terra senzabrida in ceramica sanitaria bianca tipo Globo modello Daily, cod. art. DN001BI, con carico e scarico MULTI, completo coprivaso rimovibile in duroplast con chiusura tradizionale cod. art. DNR19BI. Installazione a filo parete. Completo di fissaggio Ghost. Scarico medio <3 lt. Dimensioni: 57x35 cm, H. | Apparecchi sanitari e accessori | Apparecchi sanitari
PX10 - Fornitura e posa in opera di piatto doccia rettangolare 80x80 cm. Tipo Ideal standard Ultra Flat Evo T5426FO FO - Bianco Seta Finitura della superficie: Opaco. Copripiletta in finitura a corredo. Prevedere Sifone di scarico da Ø90 mm. Nel prezzo si intende compreso e compensato ogni onere ed accessorio necessario per la posa dell'apparecchio sanitario e quanto altro per dare il lavoro finito a regola d'arte. | Apparecchi sanitari e accessori | Apparecchi sanitari
PX03 - Miscelatore monocomando a leva tipo Grohe Eurosmart Fornitura e posa di miscelatore monocomando a leva per lavabo tipo Grohe Eurosmart cod. 23 326 000 da sottoporre all’approvazione della D.L., finitura cromata. Provvisto di: Cartuccia a dischi ceramici da 35 mm con tecnologia GROHE SilkMove Tecnologia GROHE Water Saving per il risparmio idrico Porta massima (a 3 bar): 5l/min; Sistema di installazione GROHE FastFixation Catenella rientrabile Nel prezzo si intende compreso e compensato ogni onere ed accessorio necessario per la posa, le assistenze murarie e quanto altro necessario per dare il lavoro finito a regola d’arte. | Apparecchi sanitari e accessori | Apparecchi sanitari
Placca di comando tipo Globo Fornitura e posa di placca di comando per risciacquo ad azionamento frontale, a due quantità tipo Globo cod. art. | Apparecchi sanitari e accessori | Apparecchi sanitari
PX17 - Comando pneumatico a distanza da incasso, per risciacquo ad una quantità, tipo Geberit tipo 01, compresa placca di copertura Geberit Sigma Fornitura e posa di comando pneumatico a distanza da incasso Geberit tipo 01 cod. 116.040.JQ.1, da campionare per approvazione della D.L., in materiale sintetico, cromato verniciato opaco, per risciacquo a due quantità di cassette per bagno disabile tipo Geberit Duofix Sigma 12, provvisto da pulsante; sollevatore pneumatico, tubo flessibile pneumatico, lunghezza 2m; tubo fodera lunghezza 1,7m; scatola da incasso con protezione cantiere, accessori per fissaggio. | Apparecchi sanitari e accessori | Apparecchi sanitari
Lavabo sospeso tipo Globo modello Ausilia per bagno disabili Fornitura e posa in opera di lavabo sospeso ergonomico realizzato in ceramica sanitaria bianca di prima qualità, tipo Globo modello AUSILIA, codice prodotto DS006BI, da sottoporre all’approvazione della D.L., monoforo predisposto a tre fori diaframmati con appoggia-gomiti, senza foro troppo-pieno, completo di fissaggi. Dimensioni 67x54cm 17,5cm, peso 18kg. Completo di piletta cromata up and down e sifone in acciaio cromato. Sono comprese e compensate la campionatura, la mano d’opera specializzata, gli allacci impiantistici, le assistenze murarie e specialistiche, la marcatura CE e quanto altro per dare il lavoro finito a regola d'arte. | Apparecchi sanitari e accessori | Apparecchi sanitari
Piano lavabo doppio custom in MDF idrofugo rivestito in laminato HPL, lunghezza variabile da 155 a 240 cm, profondità 50 cm Fornitura e posa in opera di piani lavabo custom, realizzati su disegno di progetto in MDF Idrofugo idrorepellente composto da fibre di legno tenute assieme da colle e resine idonee per resistere ad acqua, umidità e agenti atmosferici in generale, rivestiti in laminato HPL colore bianco finitura opaca a scelta della D.L. da campionare per approvazione, con superficie non porosa a cellula chiusa resistente agli urti, graffi e abrasioni, ai comuni solventi e detersivi di uso domestico, ai disinfettanti, lavabile anche con acqua bollente o vapore. Provvisto di bordatura perimetrale e idonei fori per il passaggio dei sifoni dei lavabi da design. Dimensione piano lavabo con lavabo doppio tipo PX06: lunghezza variabile da 155 a 240 cm, profondità 50 cm. Tutte le dimensione saranno da verificare in fase di cantiere. | Apparecchi sanitari e accessori | Apparecchi sanitari
PX06 - Piano lavabo doppio custom in MDF idrofugo rivestito in laminato HPL, lunghezza variabile da 155 a 240 cm, profondità 50 cm Fornitura e posa in opera di piani lavabo custom, realizzati su disegno di progetto in MDF Idrofugo idrorepellente composto da fibre di legno tenute assieme da colle e resine idonee per resistere ad acqua, umidità e agenti atmosferici in generale, rivestiti in laminato HPL colore bianco finitura opaca a scelta della D.L. da campionare per approvazione, con superficie non porosa a cellula chiusa resistente agli urti, graffi e abrasioni, ai comuni solventi e detersivi di uso domestico, ai disinfettanti, lavabile anche con acqua bollente o vapore. Provvisto di bordatura perimetrale e idonei fori per il passaggio dei sifoni dei lavabi da design. Dimensione piano lavabo con lavabo doppio tipo PX06: lunghezza variabile da 155 a 240 cm, profondità 50 cm. Tutte le dimensione saranno da verificare in fase di cantiere. Nel prezzo si intende compreso e compensato, il rilievo, il disegno costruttivo, campionatura o mock-up del manufatto a discrezione della D.L. staffe di sostegno a muro con viteria, la realizzazione con dima del foro per sifone dei lavabi soprapiano Duravit 2nd floor e ogni onere ed accessorio necessario per la posa e quanto altro per dare il lavoro finito a regola d'arte. | Apparecchi sanitari e accessori | Apparecchi sanitari
PX05b - Vaso a terra tipo Globo modello Ausilia per bagno disabili Fornitura e posa in opera di vaso a terra per disabili, realizzato in ceramica sanitaria bianca di prima qualità, tipo Globo modello AUSILIA, codice prodotto DS026BI, da sottoporre all’approvazione della D.L., scarico 4/2,6 litri, aperto frontalmente; installazione distanziata da parete. Dimensioni 56x37cm H 50cm, peso 30kg. Completo di fissaggi, coprivaso con apertura frontale tipo Ceramica Globo cod. art. DS02 e curva tecnica cod. art. DS027. Nel prezzo si intende compreso e compensato ogni onere e accessorio necessario per la posa, le assistenze murarie e quanto altro necessario per dare il lavoro finito a regola d'arte. | Apparecchi sanitari e accessori | Apparecchi sanitari
Miscelatore monocomando per bidet tipo Duravit collezione Circle, art. CE2400001, finitura cromo lucido - Kone Fornitura e posa in opera di miscelatore monocomando per lavabo tipo Duravit, collezione Circle, modello S art. CE1020002, finitura cromo lucido da campionare per approvazione della D.L. Sono comprese e compensate la campionatura, la mano d’opera specializzata, gli allacci impiantistici, le certificazioni, le assistenze murarie e specialistiche, la marcatura CE e quanto altro per dare il lavoro finito a regola d'arte. | Apparecchi sanitari e accessori | Apparecchi sanitari
Specchio a parete retroilluminato, dimensione 60x80cm Fornitura e posa di vetro specchio di forma rettangolare, provvisto di pellicola di sicurezza applicato sul retro e retroilluminazione integrata, marca e modello da definire a scelta della D.L. da campionare per approvazione. Supporto posteriore in HPL o altro applicato al vetro specchio mediante incollaggio antinfortunistico. | Apparecchi sanitari e accessori | Apparecchi sanitari
Comando per orinatoi con azionamento elettronico del risciacquo tipo Geberit Fornitura e posa in opera di comando per orinatoi con azionamento elettronico del risciacquo, funzionamento a batteria tipo Geberit, da sottoporre all’approvazione della D.L., avente le seguenti caratteristiche: Placca di copertura con levetta di sicurezza; Sensore a infrarossi autoregolante; Modalità ibrida per risparmio idrico regolabile; Risciacquo ad intervallo regolabile; Risciacquo unico dopo l'attivazione dell'alimentazione elettrica; Funzionamento a batteria; Volume di risciacquo riducibile fino a 0,5 l per risciacquo tramite la vite di regolazione del kit per il montaggio grezzo. | Apparecchi sanitari e accessori | Apparecchi sanitari
Specchio a parete retroilluminato, dimensione 60x80cm Fornitura e posa di vetro specchio di forma rettangolare, provvisto di pellicola di sicurezza applicato sul retro e retroilluminazione integrata, marca e modello da definire a scelta della D.L. da campionare per approvazione. Supporto posteriore in HPL o altro applicato al vetro specchio mediante incollaggio antinfortunistico. Posato a parete completo di ferramenta e istruzioni per il fissaggio. Dimensioni: L.60 x H. 80 cm. | Apparecchi sanitari e accessori | Apparecchi sanitari
Arredo per lavabo doppio composto da boiserie e cestino rifiuti integrato Fornitura e posa, all’interno dei locali bagni, di arredo per lavabo doppio composto da piano di appoggio, boiserie a muro e cestino rifiuti integrato posto tra i due lavabi, il tutto come indicato negli elaborati grafici di progetto. Marca, modello, finiture, dimensioni e posizionamento saranno da verificare e sottoporre all’approvazione della D.L. I disegni costruttivi sono da intendersi a carico dell'impresa e da sottoporre all’approvazione della D.L., incluse eventuali schede tecniche. | Apparecchi sanitari e accessori | Apparecchi sanitari
Vaso sospeso Duravit, modello ME by Stark, codice 252809 2000 Fornitura e posa in opera di vaso sospeso tipo Duravit modello Me by Stark, cod. art. 252809 2000, colore bianco lucido, da sottoporre all’approvazione della D.L., volume di sciacquo 4,5/3 l, brida chiusa forata, principio di sciacquo a cacciata, scarico orizzontale, Classe UWL (Unified Water Label): 1. Inclusi fissaggi nascosti. | Apparecchi sanitari e accessori | Apparecchi sanitari
F02 - Specchio a parete retroilluminato, dimensione 60x80cm Fornitura e posa di vetro specchio di forma rettangolare, provvisto di pellicola di sicurezza applicato sul retro e retroilluminazione integrata, marca e modello da definire a scelta della D.L. da campionare per approvazione. Supporto posteriore in HPL o altro applicato al vetro specchio mediante incollaggio antinfortunistico. Posato a parete completo di ferramenta e istruzioni per il fissaggio. Dimensioni: L.60 x H. 80 cm. | Apparecchi sanitari e accessori | Apparecchi sanitari
Lavabo sospeso tipo Globo modello Ausilia per bagno disabili Fornitura e posa in opera di lavabo sospeso ergonomico realizzato in ceramica sanitaria bianca di prima qualità, tipo Globo modello AUSILIA, codice prodotto DS006BI, da sottoporre all’approvazione della D.L., monoforo predisposto a tre fori diaframmati con appoggia-gomiti, senza foro troppo-pieno, completo di fissaggi. Dimensioni 67x54cm 17,5cm, peso 18kg. Completo di piletta cromata up and down e sifone in acciaio cromato. | Apparecchi sanitari e accessori | Apparecchi sanitari
Miscelatore monocomando a leva tipo Grohe Eurosmart Fornitura e posa di miscelatore monocomando a leva per lavabo tipo Grohe Eurosmart cod. 23 326 000 da sottoporre all’approvazione della D.L., finitura cromata. Provvisto di: Cartuccia a dischi ceramici da 35 mm con tecnologia GROHE SilkMove Tecnologia GROHE Water Saving per il risparmio idrico Porta massima (a 3 bar): 5l/min; Sistema di installazione GROHE FastFixation Catenella rientrabile Nel prezzo si intende compreso e compensato ogni onere ed accessorio necessario per la posa, le assistenze murarie e quanto altro necessario per dare il lavoro finito a regola d’arte. | Apparecchi sanitari e accessori | Apparecchi sanitari
PX05b - Vaso a terra tipo Globo modello Ausilia per bagno disabili Fornitura e posa in opera di vaso a terra per disabili, realizzato in ceramica sanitaria bianca di prima qualità, tipo Globo modello AUSILIA, codice prodotto DS026BI, da sottoporre all’approvazione della D.L., scarico 4/2,6 litri, aperto frontalmente; installazione distanziata da parete. Dimensioni 56x37cm H 50cm, peso 30kg. | Apparecchi sanitari e accessori | Apparecchi sanitari
Placca di comando tipo Globo Fornitura e posa di placca di comando per risciacquo ad azionamento frontale, a due quantità tipo Globo cod. art. PL02BI, da sottoporre all’approvazione della D.L., finitura colore bianco lucido, dimensioni 21,5x14,5 cm, spessore 6,5mm. Nel prezzo si intende compreso e compensato ogni onere ed accessorio necessario per la posa, le assistenze murarie, la marcatura CE e quanto altro necessario per dare il lavoro finito a regola d'arte. | Apparecchi sanitari e accessori | Apparecchi sanitari
PX01c - Lavabo sospeso tipo Globo modello Ausilia per bagno disabili Fornitura e posa in opera di lavabo sospeso ergonomico realizzato in ceramica sanitaria bianca di prima qualità, tipo Globo modello AUSILIA, codice prodotto DS006BI, da sottoporre all’approvazione della D.L., monoforo predisposto a tre fori diaframmati con appoggia-gomiti, senza foro troppo-pieno, completo di fissaggi. Dimensioni 67x54cm 17,5cm, peso 18kg. | Apparecchi sanitari e accessori | Apparecchi sanitari
PX07 - Placca di comando tipo Globo Fornitura e posa di placca di comando per risciacquo ad azionamento frontale, a due quantità tipo Globo cod. art. PL02BI, da sottoporre all’approvazione della D.L., finitura colore bianco lucido, dimensioni 21,5x14,5 cm, spessore 6,5mm. Nel prezzo si intende compreso e compensato ogni onere ed accessorio necessario per la posa, le assistenze murarie, la marcatura CE e quanto altro necessario per dare il lavoro finito a regola d'arte. | Apparecchi sanitari e accessori | Apparecchi sanitari
PX01 - WC sospeso, tipo Ceramica Globo, mod. | Apparecchi sanitari e accessori | Apparecchi sanitari
PX03 - Miscelatore monocomando a leva tipo Grohe Eurosmart Fornitura e posa di miscelatore monocomando a leva per lavabo tipo Grohe Eurosmart cod. 23 326 000 da sottoporre all’approvazione della D.L., finitura cromata. Provvisto di: Cartuccia a dischi ceramici da 35 mm con tecnologia GROHE SilkMove Tecnologia GROHE Water Saving per il risparmio idrico Porta massima (a 3 bar): 5l/min; Sistema di installazione GROHE FastFixation Catenella rientrabile Nel prezzo si intende compreso e compensato ogni onere ed accessorio necessario per la posa, le assistenze murarie e quanto altro necessario per dare il lavoro finito a regola d’arte. | Apparecchi sanitari e accessori | Apparecchi sanitari
Specchio a parete retroilluminato, dimensione 60x80cm Fornitura e posa di vetro specchio di forma rettangolare, provvisto di pellicola di sicurezza applicato sul retro e retroilluminazione integrata, marca e modello da definire a scelta della D.L. da campionare per approvazione. Supporto posteriore in HPL o altro applicato al vetro specchio mediante incollaggio antinfortunistico. Posato a parete completo di ferramenta e istruzioni per il fissaggio. Dimensioni: L.60 x H. | Apparecchi sanitari e accessori | Apparecchi sanitari
Fornitura e posa in opera di bidet a terra tipo Ceramica Globo STOCKHOLM, codice prodotto LA009, colore bianco, dim. 58x37x42 cm, installazione a terra filo parete, completo di FISSAGGIOGHOST, incluso sifone, cod. art. FI016, e piletta cromata up and down, cod. art. FI012CR. Nel prezzo si intende compreso e compensato ogni onere ed accessorio necessario per la posa dell'apparecchio sanitario e quanto altro per dare il lavoro finito a regola d'arte. | Apparecchi sanitari e accessori | Apparecchi sanitari
Vaso a terra tipo Globo modello Daily Fornitura e posa di vaso a terra senzabrida in ceramica sanitaria bianca tipo Globo modello Daily, cod. art. DN001BI, con carico e scarico MULTI, completo coprivaso rimovibile in duroplast con chiusura tradizionale cod. art. DNR19BI. Installazione a filo parete. Completo di fissaggio Ghost. Scarico medio <3 lt. Dimensioni: 57x35 cm, H. 43cm. Peso 25 kg. Sono comprese e compensate la campionatura, la mano d’opera specializzata, gli allacci impiantistici, le assistenze murarie e specialistiche, la marcatura CE e quanto altro per dare il lavoro finito a regola d'arte. | Apparecchi sanitari e accessori | Apparecchi sanitari
Lavabo da appoggio tipo Globo modello Le Lastre T-Edge Fornitura e posa di lavabo di forma rettangolare tipo Globo modello Le Lastre T-Edge cod. art. IN051BI, da sottoporre all’approvazione della D.L., in ceramica sanitaria colore bianco, per installazione da appoggio, completo di fissaggi. Dimensioni: 51x37cm, H. 14cm. Peso 14g. | Apparecchi sanitari e accessori | Apparecchi sanitari
PX02c - Dispenser sacchetti igienici Fornitura e posa, all’interno dei locali bagni, di dispenser di sacchetti igienici, marca e modello da definire e coordinare con la D.L. | Apparecchi sanitari e accessori | Apparecchi sanitari
Dispenser asciugamani di carta Fornitura e posa a parete, all’interno dei locali bagni, di dispenser di asciugamani di carta, marca e modello da definire e coordinare con la D.L. Sono compresi e compensati il rispetto della marcatura CE e quanto altro necessario per dare il lavoro finito a regola d’arte. | Apparecchi sanitari e accessori | Apparecchi sanitari
Fornitura e posa in opera di sistema di apparecchi sanitari così composto: - Vaso a terra filo parete, colore bianco, tipo Ideal Standard, modello Maia con set di fissaggio; - Sedile metalcrilato; - cassetta di risciacquo ad incasso per wc a pavimento, tipo Ideal Standard, modello Prosys 80, spessore 8 cm; - Placca di ispezione tipo Ideal Standard Septa Pro Ispezione; - Placca di comando tipo Ideal Standard septa XS P2; Nel prezzo si intendono compresi e compensati il rispetto della marcatura CE, la Dichiarazione di Produzione di Prodotto DOP e ogni onere ed accessorio necessario per dare il lavoro finito a regola d'arte. | Apparecchi sanitari e accessori | Apparecchi sanitari
F02 - Specchio a parete retroilluminato, dimensione 60x80cm Fornitura e posa di vetro specchio di forma rettangolare, provvisto di pellicola di sicurezza applicato sul retro e retroilluminazione integrata, marca e modello da definire a scelta della D.L. da campionare per approvazione. Supporto posteriore in HPL o altro applicato al vetro specchio mediante incollaggio antinfortunistico. Posato a parete completo di ferramenta e istruzioni per il fissaggio. Dimensioni: L.60 x H. 80 cm. | Apparecchi sanitari e accessori | Apparecchi sanitari
Specchio a parete retroilluminato, dimensione 60x80cm Fornitura e posa di vetro specchio di forma rettangolare, provvisto di pellicola di sicurezza applicato sul retro e retroilluminazione integrata, marca e modello da definire a scelta della D.L. da campionare per approvazione. Supporto posteriore in HPL o altro applicato al vetro specchio mediante incollaggio antinfortunistico. Posato a parete completo di ferramenta e istruzioni per il fissaggio. Dimensioni: L.60 x H. 80 cm. Sono compresi e compensati la campionatura dello specchio completo della retroilluminazione richiesta per l’approvazione della D.L., il trasporto il carico al piano, la movimentazione in sicurezza, la verifica della planarità del piano di posa, così come la verifica della adeguata predisposizione per l’allaccio elettrico, le assistenze murarie e specialistiche, il collaudo e quanto altro per dare il lavoro finito a regola d'arte. | Apparecchi sanitari e accessori | Apparecchi sanitari
WC sospeso, tipo Ceramica Globo, mod. Stockholm Fornitura e posa di vaso sospeso scarico 4/2,6 Lt, tipo Ceramica Globo Stockholm, cod. art. LAS04BI, realizzato in Vitreous China, colore bianco, con sistema di fissaggio dal basso nascosto, completo di staffa di fissaggio a “L” cod. FI00, di sedile rimovibile in Duroplast con chiusura tradizionale cod. LAR19BI, riduttore flusso di scarico, cod. | Apparecchi sanitari e accessori | Apparecchi sanitari
Piano lavabo triplo custom in MDF idrofugo rivestito in laminato HPL, lunghezza variabile da 305 a 340 cm, profondità 50 cm Fornitura e posa in opera di piani lavabo custom, realizzati su disegno di progetto in MDF Idrofugo idrorepellente composto da fibre di legno tenute assieme da colle e resine idonee per resistere ad acqua, umidità e agenti atmosferici in generale, rivestiti in laminato HPL colore bianco finitura opaca a scelta della D.L. da campionare per approvazione, con superficie non porosa a cellula chiusa resistente agli urti, graffi e abrasioni, ai comuni solventi e detersivi di uso domestico, ai disinfettanti, lavabile anche con acqua bollente o vapore. Provvisto di bordatura perimetrale e idonei fori per il passaggio dei sifoni dei lavabi da design. Dimensione piano lavabo con lavabo triplo tipo PX07: lunghezza variabile da 305 a 340 cm, profondità 50 cm. Tutte le dimensione saranno da verificare in fase di cantiere. Nel prezzo si intende compreso e compensato, il rilievo, il disegno costruttivo, campionatura o mock-up del manufatto a discrezione della D.L. | Apparecchi sanitari e accessori | Apparecchi sanitari
PX10 - Fornitura e posa in opera di piatto doccia rettangolare 80x70 cm. Tipo Ideal standard Ultra Flat Evo T5426FO FO - Bianco Seta Finitura della superficie: Opaco. | Apparecchi sanitari e accessori | Apparecchi sanitari
Specchio a parete retroilluminato, dimensione 60x80cm Fornitura e posa di vetro specchio di forma rettangolare, provvisto di pellicola di sicurezza applicato sul retro e retroilluminazione integrata, marca e modello da definire a scelta della D.L. | Apparecchi sanitari e accessori | Apparecchi sanitari
PX05a - Vaso a terra tipo Globo modello Daily Fornitura e posa di vaso a terra senzabrida in ceramica sanitaria bianca tipo Globo modello Daily, cod. art. DN001BI, con carico e scarico MULTI, completo coprivaso rimovibile in duroplast con chiusura tradizionale cod. art. DNR19BI. | Apparecchi sanitari e accessori | Apparecchi sanitari
WC sospeso, tipo Ceramica Globo, mod. Stockholm Fornitura e posa di vaso sospeso scarico 4/2,6 Lt, tipo Ceramica Globo Stockholm, cod. | Apparecchi sanitari e accessori | Apparecchi sanitari
PX02 - WC sospeso disabile, tipo Ceramica Globo, mod. Argento Fornitura e posa in opera di vaso sospeso, scarico 4,5/3lt, realizzato in Vitreous China, tipo Ceramica Globo Argento cod. art. GEAS2BI, colore bianco, con sistema di fissaggio dal basso nascosto. Completo di: staffa di fissaggio a “L”, sedile e coprivaso rimovibile in plastica termoindurente con chiusura tradizionale, riduttore flusso di scarico, protezione antiurto e acustico. | Apparecchi sanitari e accessori | Apparecchi sanitari
Specchio a parete retroilluminato, dimensione 60x80cm Fornitura e posa di vetro specchio di forma rettangolare, provvisto di pellicola di sicurezza applicato sul retro e retroilluminazione integrata, marca e modello da definire a scelta della D.L. da campionare per approvazione. | Apparecchi sanitari e accessori | Apparecchi sanitari
PX01 - WC sospeso, tipo Ceramica Globo, mod. Stockholm Fornitura e posa di vaso sospeso scarico 4/2,6 Lt, tipo Ceramica Globo Stockholm, cod. art. | Apparecchi sanitari e accessori | Apparecchi sanitari
PX05a - Vaso a terra tipo Globo modello Daily Fornitura e posa di vaso a terra senzabrida in ceramica sanitaria bianca tipo Globo modello Daily, cod. art. DN001BI, con carico e scarico MULTI, completo coprivaso rimovibile in duroplast con chiusura tradizionale cod. art. DNR19BI. Installazione a filo parete. Completo di fissaggio Ghost. Scarico medio <3 lt. | Apparecchi sanitari e accessori | Apparecchi sanitari
F02 - Specchio a parete retroilluminato, dimensione 60x80cm Fornitura e posa di vetro specchio di forma rettangolare, provvisto di pellicola di sicurezza applicato sul retro e retroilluminazione integrata, marca e modello da definire a scelta della D.L. da campionare per approvazione. Supporto posteriore in HPL o altro applicato al vetro specchio mediante incollaggio antinfortunistico. | Apparecchi sanitari e accessori | Apparecchi sanitari
Cassetta di scarico ad incasso per vasi a terra tipo Globo Fornitura e posa di cassetta di scarico per vasi a terra tipo Globo cod. art. CAINTE2, ad incasso a tasto doppio, da sottoporre all’approvazione della D.L. Scarico totale: 4 lt. | Apparecchi sanitari e accessori | Apparecchi sanitari
Miscelatore monocomando per bidet tipo Duravit collezione Circle, art. CE2400001, finitura cromo lucido - Kone Fornitura e posa in opera di miscelatore monocomando per lavabo tipo Duravit, collezione Circle, modello S art. | Apparecchi sanitari e accessori | Apparecchi sanitari
Lavabo da appoggio tipo Globo modello Le Lastre T-Edge Fornitura e posa di lavabo di forma rettangolare tipo Globo modello Le Lastre T-Edge cod. art. IN051BI, da sottoporre all’approvazione della D.L., in ceramica sanitaria colore bianco, per installazione da appoggio, completo di fissaggi. Dimensioni: 51x37cm, H. 14cm. Peso 14g. Completo di piletta a scarico libero con tappo in ceramica per lavabi senza troppo pieno cod. art. FI024BI. Sono comprese e compensate la campionatura, la mano d’opera specializzata, gli allacci impiantistici, le assistenze murarie e specialistiche, la marcatura CE e quanto altro per dare il lavoro finito a regola d'arte. | Apparecchi sanitari e accessori | Apparecchi sanitari
Piano lavabo triplo custom in MDF idrofugo rivestito in laminato HPL, lunghezza variabile da 305 a 340 cm, profondità 50 cm Fornitura e posa in opera di piani lavabo custom, realizzati su disegno di progetto in MDF Idrofugo idrorepellente composto da fibre di legno tenute assieme da colle e resine idonee per resistere ad acqua, umidità e agenti atmosferici in generale, rivestiti in laminato HPL colore bianco finitura opaca a scelta della D.L. da campionare per approvazione, con superficie non porosa a cellula chiusa resistente agli urti, graffi e abrasioni, ai comuni solventi e detersivi di uso domestico, ai disinfettanti, lavabile anche con acqua bollente o vapore. Provvisto di bordatura perimetrale e idonei fori per il passaggio dei sifoni dei lavabi da design. Dimensione piano lavabo con lavabo triplo tipo PX07: lunghezza variabile da 305 a 340 cm, profondità 50 cm. Tutte le dimensione saranno da verificare in fase di cantiere. | Apparecchi sanitari e accessori | Apparecchi sanitari
Vaso a terra tipo Globo modello Ausilia per bagno disabili Fornitura e posa in opera di vaso a terra per disabili, realizzato in ceramica sanitaria bianca di prima qualità, tipo Globo modello AUSILIA, codice prodotto DS026BI, da sottoporre all’approvazione della D.L., scarico 4/2,6 litri, aperto frontalmente; installazione distanziata da parete. Dimensioni 56x37cm H 50cm, peso 30kg. Completo di fissaggi, coprivaso con apertura frontale tipo Ceramica Globo cod. art. DS02 e curva tecnica cod. art. DS027. Nel prezzo si intende compreso e compensato ogni onere e accessorio necessario per la posa, le assistenze murarie e quanto altro necessario per dare il lavoro finito a regola d'arte. | Apparecchi sanitari e accessori | Apparecchi sanitari
PX01f - Arredo per lavabo doppio composto da boiserie e cestino rifiuti integrato Fornitura e posa, all’interno dei locali bagni, di arredo per lavabo doppio composto da piano di appoggio, boiserie a muro e cestino rifiuti integrato posto tra i due lavabi, il tutto come indicato negli elaborati grafici di progetto. Marca, modello, finiture, dimensioni e posizionamento saranno da verificare e sottoporre all’approvazione della D.L. I disegni costruttivi sono da intendersi a carico dell'impresa e da sottoporre all’approvazione della D.L., incluse eventuali schede tecniche. Sono comprese e compensate la campionatura della finitura, le assistenze murarie, la marcatura CE e ogni onere ed accessorio necessario per la posa e quanto altro necessario per dare il lavoro finito a regola d’arte. | Apparecchi sanitari e accessori | Apparecchi sanitari
PX01a - Lavabo da appoggio tipo Globo modello Le Lastre T-Edge Fornitura e posa di lavabo di forma rettangolare tipo Globo modello Le Lastre T-Edge cod. art. IN051BI, da sottoporre all’approvazione della D.L., in ceramica sanitaria colore bianco, per installazione da appoggio, completo di fissaggi. Dimensioni: 51x37cm, H. 14cm. Peso 14g. Completo di piletta a scarico libero con tappo in ceramica per lavabi senza troppo pieno cod. art. FI024BI. Sono comprese e compensate la campionatura, la mano d’opera specializzata, gli allacci impiantistici, le assistenze murarie e specialistiche, la marcatura CE e quanto altro per dare il lavoro finito a regola d'arte. | Apparecchi sanitari e accessori | Apparecchi sanitari
PX05a - Vaso a terra tipo Globo modello Daily Fornitura e posa di vaso a terra senzabrida in ceramica sanitaria bianca tipo Globo modello Daily, cod. art. DN001BI, con carico e scarico MULTI, completo coprivaso rimovibile in duroplast con chiusura tradizionale cod. art. DNR19BI. Installazione a filo parete. Completo di fissaggio Ghost. Scarico medio <3 lt. Dimensioni: 57x35 cm, H. 43cm. | Apparecchi sanitari e accessori | Apparecchi sanitari
Cassetta di scarico ad incasso per vasi a terra tipo Globo Fornitura e posa di cassetta di scarico per vasi a terra tipo Globo cod. art. | Apparecchi sanitari e accessori | Apparecchi sanitari
PX02a - Dispenser sapone Fornitura e posa, all’interno dei locali bagni, di dispenser sapone, marca e modello da definire e coordinare con la D.L. Sono compresi e compensati il rispetto della marcatura CE e quanto altro necessario per dare il lavoro finito a regola d’arte. | Apparecchi sanitari e accessori | Apparecchi sanitari
Miscelatore monocomando a leva tipo Grohe Eurosmart Fornitura e posa di miscelatore monocomando a leva per lavabo tipo Grohe Eurosmart cod. | Apparecchi sanitari e accessori | Apparecchi sanitari
PX07 - Placca di comando tipo Globo Fornitura e posa di placca di comando per risciacquo ad azionamento frontale, a due quantità tipo Globo cod. art. PL02BI, da sottoporre all’approvazione della D.L., finitura colore bianco lucido, dimensioni 21,5x14,5 cm, spessore 6,5mm. | Apparecchi sanitari e accessori | Apparecchi sanitari
Vaso a terra tipo Globo modello Ausilia per bagno disabili Fornitura e posa in opera di vaso a terra per disabili, realizzato in ceramica sanitaria bianca di prima qualità, tipo Globo modello AUSILIA, codice prodotto DS026BI, da sottoporre all’approvazione della D.L., scarico 4/2,6 litri, aperto frontalmente; installazione distanziata da parete. Dimensioni 56x37cm H 50cm, peso 30kg. Completo di fissaggi, coprivaso con apertura frontale tipo Ceramica Globo cod. art. DS02 e curva tecnica cod. art. DS027. Nel prezzo si intende compreso e compensato ogni onere e accessorio necessario per la posa, le assistenze murarie e quanto altro necessario per dare il lavoro finito a regola d'arte. | Apparecchi sanitari e accessori | Apparecchi sanitari
Placca di comanda per risciacquo a due quantità tipo Geberit Sigma 20 Fornitura e posa in opera di placca di comanda per risciacquo a due quantità ad azionamento frontale tipo Geberit Sigma 20, per cassetta di risciacquo da incasso, finitura da definire e campionare per approvazione della D.L. Dimensioni: 246x164mm, spessore 12mm. | Apparecchi sanitari e accessori | Apparecchi sanitari
Dispenser asciugamani di carta Fornitura e posa a parete, all’interno dei locali bagni, di dispenser di asciugamani di carta, marca e modello da definire e coordinare con la D.L. Sono compresi e compensati il rispetto della marcatura CE e quanto altro necessario per dare il lavoro finito a regola d’arte. | Apparecchi sanitari e accessori | Apparecchi sanitari
Dispenser sacchetti igienici Fornitura e posa, all’interno dei locali bagni, di dispenser di sacchetti igienici, marca e modello da definire e coordinare con la D.L. | Apparecchi sanitari e accessori | Apparecchi sanitari
Comando pneumatico a distanza da incasso, per risciacquo ad una quantità, tipo Geberit tipo 01, compresa placca di copertura Geberit Sigma Fornitura e posa di comando pneumatico a distanza da incasso Geberit tipo 01 cod. 116.040.JQ.1, da campionare per approvazione della D.L., in materiale sintetico, cromato verniciato opaco, per risciacquo a due quantità di cassette per bagno disabile tipo Geberit Duofix Sigma 12, provvisto da pulsante; sollevatore pneumatico, tubo flessibile pneumatico, lunghezza 2m; tubo fodera lunghezza 1,7m; scatola da incasso con protezione cantiere, accessori per fissaggio. Finitura: rosone a e tasti bianco. Compresa fornitura e posa di placca di copertura tipo Geberit Sigma, cod. 115.768.46.1 da campionare per approvazione della D.L., in materiale sintetico, cromato verniciato opaco. Nel prezzo si intende compreso e compensato ogni onere ed accessorio necessario per la posa e quanto altro necessario per dare il lavoro finito a regola d’arte. | Apparecchi sanitari e accessori | Apparecchi sanitari
Lavabo da appoggio tipo Globo modello Le Lastre T-Edge Fornitura e posa di lavabo di forma rettangolare tipo Globo modello Le Lastre T-Edge cod. art. IN051BI, da sottoporre all’approvazione della D.L., in ceramica sanitaria colore bianco, per installazione da appoggio, completo di fissaggi. Dimensioni: 51x37cm, H. 14cm. Peso 14g. Completo di piletta a scarico libero con tappo in ceramica per lavabi senza troppo pieno cod. art. FI024BI. Sono comprese e compensate la campionatura, la mano d’opera specializzata, gli allacci impiantistici, le assistenze murarie e specialistiche, la marcatura CE e quanto altro per dare il lavoro finito a regola d'arte. | Apparecchi sanitari e accessori | Apparecchi sanitari
Fornitura posa in opera di piatto doccia rettangolare 90x70 cm. Tipo Ideal standard Ultra Flat Evo ¦ T5446FO FO - Bianco Seta Finitura della superficie: Opaco. Copripiletta in finitura a corredo. Prevedere Sifone di scarico da Ø90 mm. Nel prezzo si intende compreso e compensato ogni onere ed accessorio necessario per la posa dell'apparecchio sanitario e quanto altro per dare il lavoro finito a regola d'arte. | Apparecchi sanitari e accessori | Apparecchi sanitari
PX08 - Set maniglioni per bagno disabili Fornitura e posa, nei bagni disabili, di set maniglioni per bagno disabili, finitura colore bianco da fissare a parete e sottoporre all’approvazione della D.L., costituito da: maniglione di sostegno lineare; maniglione di sostegno ribaltabile completo di porta rotolo. Nel prezzo si intende compreso e compensato ogni onere ed accessorio necessario per la posa e quanto altro necessario per dare il lavoro finito a regola d’arte. | Apparecchi sanitari e accessori | Apparecchi sanitari
PX04/PX05/PX06/PX07 - Lavabo da incasso soprapiano su piani lavabo custom, tipo Duravit Universal, dim. 60x40 cm Fornitura e posa sui piani lavabo custom in MDF idrofugo rivestiti in laminato HPL di lavabi da incasso soprapiano tipo Duravit Universal cod. art. 0347600000, realizzati in ceramica sanitaria, colore Bianco, con parete posteriore smaltata. Bacino di forma rettangolare, leggermente digradante dai lati verso il centro. Con bordo per rubinetteria monoforo, copriforo cromato del troppopieno per lavabi bianchi incluso. Dimensioni: 600x402x115mm | Apparecchi sanitari e accessori | Apparecchi sanitari
PX02 - WC sospeso disabile, tipo Ceramica Globo, mod. Argento Fornitura e posa in opera di vaso sospeso, scarico 4,5/3lt, realizzato in Vitreous China, tipo Ceramica Globo Argento cod. art. GEAS2BI, colore bianco, con sistema di fissaggio dal basso nascosto. | Apparecchi sanitari e accessori | Apparecchi sanitari
Specchio a parete retroilluminato, dimensione 60x80cm Fornitura e posa di vetro specchio di forma rettangolare, provvisto di pellicola di sicurezza applicato sul retro e retroilluminazione integrata, marca e modello da definire a scelta della D.L. da campionare per approvazione. | Apparecchi sanitari e accessori | Apparecchi sanitari
PX03 - Miscelatore monocomando a leva tipo Grohe Eurosmart Fornitura e posa di miscelatore monocomando a leva per lavabo tipo Grohe Eurosmart cod. 23 326 000 da sottoporre all’approvazione della D.L., finitura cromata. | Apparecchi sanitari e accessori | Apparecchi sanitari
Fornitura e posa in opera di lavabo tipo EXTRA di Ideal Standard, dim. 500x450x150 mm, colore bianco lucido, con foro per la rubinetteria e foro troppo pieno. Inclusa fornitura e posa di piletta di scarico. Nel prezzo si intende compreso e compensato ogni onere ed accessorio necessario per la posa dell'apparecchio sanitario e quanto altro per dare il lavoro finito a regola d'arte. | Apparecchi sanitari e accessori | Apparecchi sanitari
PX03 - Miscelatore monocomando a leva tipo Grohe Eurosmart Fornitura e posa di miscelatore monocomando a leva per lavabo tipo Grohe Eurosmart cod. 23 326 000 da sottoporre all’approvazione della D.L., finitura cromata. Provvisto di: Cartuccia a dischi ceramici da 35 mm con tecnologia GROHE SilkMove Tecnologia GROHE Water Saving per il risparmio idrico Porta massima (a 3 bar): 5l/min; Sistema di installazione GROHE FastFixation Catenella rientrabile Nel prezzo si intende compreso e compensato ogni onere ed accessorio necessario per la posa, le assistenze murarie e quanto altro necessario per dare il lavoro finito a regola d’arte. | Apparecchi sanitari e accessori | Apparecchi sanitari
Piano lavabo per bagno disabile custom in MDF idrofugo rivestito in laminato HPL, lunghezza variabile da 180 a 240 cm, profondità 50 cm Fornitura e posa in opera di piani lavabo custom, realizzati su disegno di progetto in MDF Idrofugo idrorepellente composto da fibre di legno tenute assieme da colle e resine idonee per resistere ad acqua, umidità e agenti atmosferici in generale, rivestiti in laminato HPL colore bianco finitura opaca a scelta della D.L. da campionare per approvazione, con superficie non porosa a cellula chiusa resistente agli urti, graffi e abrasioni, ai comuni solventi e detersivi di uso domestico, ai disinfettanti, lavabile anche con acqua bollente o vapore. Provvisto di bordatura perimetrale e idonei fori per il passaggio dei sifoni dei lavabi di design. Dimensione piano lavabo per bagno disabile con lavabo singolo tipo PX04: lunghezza variabile da 180 a 240 cm, profondità 50 cm. Tutte le dimensione saranno da verificare in fase di cantiere. Nel prezzo si intende compreso e compensato, il rilievo, il disegno costruttivo, campionatura o mock-up del manufatto a discrezione della D.L. staffe di sostegno a muro con viteria, la realizzazione con dima del foro per sifone dei lavabi soprapiano Duravit 2nd floor e ogni onere ed accessorio necessario per la posa e quanto altro per dare il lavoro finito a regola d'arte. | Apparecchi sanitari e accessori | Apparecchi sanitari
PX01c - Lavabo sospeso tipo Globo modello Ausilia per bagno disabili Fornitura e posa in opera di lavabo sospeso ergonomico realizzato in ceramica sanitaria bianca di prima qualità, tipo Globo modello AUSILIA, codice prodotto DS006BI, da sottoporre all’approvazione della D.L., monoforo predisposto a tre fori diaframmati con appoggia-gomiti, senza foro troppo-pieno, completo di fissaggi. Dimensioni 67x54cm 17,5cm, peso 18kg. Completo di piletta cromata up and down e sifone in acciaio cromato. | Apparecchi sanitari e accessori | Apparecchi sanitari
Manopola doccia tipo Grohe Tempesta 100 Fornitura e posa in opera di manopola per doccia a due getti tipo Grohe Tempesta 100, codice articolo 2759710E, finitura cromo, avente le seguenti caratteristiche: Getto Rain Tecnologia Grohe Water Saving (portata limitata a 5,7 l/min) Grohe DreamSpray Sistema anticalcare SpeedClean Bordo in silicone antiurto Ns. | Apparecchi sanitari e accessori | Apparecchi sanitari
Lavabo sospeso tipo Globo modello Ausilia per bagno disabili Fornitura e posa in opera di lavabo sospeso ergonomico realizzato in ceramica sanitaria bianca di prima qualità, tipo Globo modello AUSILIA, codice prodotto DS006BI, da sottoporre all’approvazione della D.L., monoforo predisposto a tre fori diaframmati con appoggia-gomiti, senza foro troppo-pieno, completo di fissaggi. Dimensioni 67x54cm 17,5cm, peso 18kg. | Apparecchi sanitari e accessori | Apparecchi sanitari
PX14 - Fornitura e posa in opera di lavabo tipo EXTRA di Ideal Standard, dim. | Apparecchi sanitari e accessori | Apparecchi sanitari
PX10 - Fornitura e posa in opera di piatto doccia rettangolare 80x80 cm. Tipo Ideal standard Ultra Flat Evo T5426FO FO - Bianco Seta Finitura della superficie: Opaco. Copripiletta in finitura a corredo. Prevedere Sifone di scarico da Ø90 mm. Nel prezzo si intende compreso e compensato ogni onere ed accessorio necessario per la posa dell'apparecchio sanitario e quanto altro per dare il lavoro finito a regola d'arte. | Apparecchi sanitari e accessori | Apparecchi sanitari
Placca di comando tipo Globo Fornitura e posa di placca di comando per risciacquo ad azionamento frontale, a due quantità tipo Globo cod. art. | Apparecchi sanitari e accessori | Apparecchi sanitari
PX06 - Piano lavabo doppio custom in MDF idrofugo rivestito in laminato HPL, lunghezza variabile da 155 a 240 cm, profondità 50 cm Fornitura e posa in opera di piani lavabo custom, realizzati su disegno di progetto in MDF Idrofugo idrorepellente composto da fibre di legno tenute assieme da colle e resine idonee per resistere ad acqua, umidità e agenti atmosferici in generale, rivestiti in laminato HPL colore bianco finitura opaca a scelta della D.L. da campionare per approvazione, con superficie non porosa a cellula chiusa resistente agli urti, graffi e abrasioni, ai comuni solventi e detersivi di uso domestico, ai disinfettanti, lavabile anche con acqua bollente o vapore. Provvisto di bordatura perimetrale e idonei fori per il passaggio dei sifoni dei lavabi da design. Dimensione piano lavabo con lavabo doppio tipo PX06: lunghezza variabile da 155 a 240 cm, profondità 50 cm. | Apparecchi sanitari e accessori | Apparecchi sanitari
Dispenser asciugamani di carta Fornitura e posa a parete, all’interno dei locali bagni, di dispenser di asciugamani di carta, marca e modello da definire e coordinare con la D.L. | Apparecchi sanitari e accessori | Apparecchi sanitari
Lavamani 1 foro rubinetteria tipo Ideal Standard collezione Extra, art. T373201, colore 01 bianco dim. | Apparecchi sanitari e accessori | Apparecchi sanitari
Lavabo da appoggio tipo Globo modello Le Lastre T-Edge Fornitura e posa di lavabo di forma rettangolare tipo Globo modello Le Lastre T-Edge cod. art. IN051BI, da sottoporre all’approvazione della D.L., in ceramica sanitaria colore bianco, per installazione da appoggio, completo di fissaggi. Dimensioni: 51x37cm, H. 14cm. | Apparecchi sanitari e accessori | Apparecchi sanitari
PX04/PX05/PX06/PX07 - Lavabo da incasso soprapiano su piani lavabo custom, tipo Duravit Universal, dim. 60x40 cm Fornitura e posa sui piani lavabo custom in MDF idrofugo rivestiti in laminato HPL di lavabi da incasso soprapiano tipo Duravit Universal cod. art. 0347600000, realizzati in ceramica sanitaria, colore Bianco, con parete posteriore smaltata. Bacino di forma rettangolare, leggermente digradante dai lati verso il centro. Con bordo per rubinetteria monoforo, copriforo cromato del troppopieno per lavabi bianchi incluso. Dimensioni: 600x402x115mm. Posato su apposita mensola in MDF (computata a parte) | Apparecchi sanitari e accessori | Apparecchi sanitari
PX06 - Cassetta di scarico ad incasso per vasi a terra tipo Globo Fornitura e posa di cassetta di scarico per vasi a terra tipo Globo cod. art. CAINTE2, ad incasso a tasto doppio, da sottoporre all’approvazione della D.L. Scarico totale: 4 lt. Scarico parziale: 2,6 lt. Peso: 4,5 kg. Nel prezzo si intende compreso e compensati ogni onere ed accessorio necessario per la posa e quanto altro necessario per dare il lavoro finito a regola d’arte. | Apparecchi sanitari e accessori | Apparecchi sanitari
Mobile sottolavabo in materiale ligneo cannettato, finitura rovere, top in Okite e doppia anta a battente, dim. 79x54 cm h.49 cm (Zona spogliatoi) Fornitura e posa in opera di mobile da posizionare sotto lavabo, realizzato su disegno di progetto in materiale ligneo cannettato, finitura rovere, da sottoporre all’approvazione della D.L. Doppia anta a battente. Top in Okite, colore bianco, da campionare per approvazione della D.L. Tutti gli angoli dovranno essere bisellati e privi di spigoli vivi. | Apparecchi sanitari e accessori | Apparecchi sanitari
F02 - Specchio a parete retroilluminato, dimensione 60x80cm Fornitura e posa di vetro specchio di forma rettangolare, provvisto di pellicola di sicurezza applicato sul retro e retroilluminazione integrata, marca e modello da definire a scelta della D.L. da campionare per approvazione. Supporto posteriore in HPL o altro applicato al vetro specchio mediante incollaggio antinfortunistico. Posato a parete completo di ferramenta e istruzioni per il fissaggio. Dimensioni: L.60 x H. 80 cm. Sono compresi e compensati la campionatura dello specchio completo della retroilluminazione richiesta per l’approvazione della D.L., il trasporto il carico al piano, la movimentazione in sicurezza, la verifica della planarità del piano di posa, così come la verifica della adeguata predisposizione per l’allaccio elettrico, le assistenze murarie e specialistiche, il collaudo e quanto altro per dare il lavoro finito a regola d'arte. | Apparecchi sanitari e accessori | Apparecchi sanitari
PX05a - Vaso a terra tipo Globo modello Daily Fornitura e posa di vaso a terra senzabrida in ceramica sanitaria bianca tipo Globo modello Daily, cod. art. DN001BI, con carico e scarico MULTI, completo coprivaso rimovibile in duroplast con chiusura tradizionale cod. art. DNR19BI. Installazione a filo parete. Completo di fissaggio Ghost. | Apparecchi sanitari e accessori | Apparecchi sanitari
PX05a - Vaso a terra tipo Globo modello Daily Fornitura e posa di vaso a terra senzabrida in ceramica sanitaria bianca tipo Globo modello Daily, cod. art. DN001BI, con carico e scarico MULTI, completo coprivaso rimovibile in duroplast con chiusura tradizionale cod. art. DNR19BI. Installazione a filo parete. Completo di fissaggio Ghost. Scarico medio <3 lt. Dimensioni: 57x35 cm, H. | Apparecchi sanitari e accessori | Apparecchi sanitari
PX07 - Placca di comando tipo Globo Fornitura e posa di placca di comando per risciacquo ad azionamento frontale, a due quantità tipo Globo cod. art. PL02BI, da sottoporre all’approvazione della D.L., finitura colore bianco lucido, dimensioni 21,5x14,5 cm, spessore 6,5mm. | Apparecchi sanitari e accessori | Apparecchi sanitari
Piano lavabo doppio custom in MDF idrofugo rivestito in laminato HPL, lunghezza variabile da 155 a 240 cm, profondità 50 cm Fornitura e posa in opera di piani lavabo custom, realizzati su disegno di progetto in MDF Idrofugo idrorepellente composto da fibre di legno tenute assieme da colle e resine idonee per resistere ad acqua, umidità e agenti atmosferici in generale, rivestiti in laminato HPL colore bianco finitura opaca a scelta della D.L. da campionare per approvazione, con superficie non porosa a cellula chiusa resistente agli urti, graffi e abrasioni, ai comuni solventi e detersivi di uso domestico, ai disinfettanti, lavabile anche con acqua bollente o vapore. | Apparecchi sanitari e accessori | Apparecchi sanitari
PX02a - Dispenser sapone Fornitura e posa, all’interno dei locali bagni, di dispenser sapone, marca e modello da definire e coordinare con la D.L. Sono compresi e compensati il rispetto della marcatura CE e quanto altro necessario per dare il lavoro finito a regola d’arte. | Apparecchi sanitari e accessori | Apparecchi sanitari
PX01e - Arredo per lavabo singolo con cestino rifiuti integrato Fornitura e posa, all’interno dei locali bagni, di arredo per lavabo singolo composto da piano di appoggio e cestino rifiuti integrato posto a lato del lavabo, il tutto come indicato negli elaborati grafici di progetto. Marca, modello, finiture, dimensioni e posizionamento saranno da verificare e sottoporre all’approvazione della D.L. I disegni costruttivi sono da intendersi a carico dell'impresa e da sottoporre all’approvazione della D.L., incluse eventuali schede tecniche. Sono comprese e compensate la campionatura della finitura, le assistenze murarie, la marcatura CE e ogni onere ed accessorio necessario per la posa e quanto altro necessario per dare il lavoro finito a regola d’arte. | Apparecchi sanitari e accessori | Apparecchi sanitari
PX17 - Comando pneumatico a distanza da incasso, per risciacquo ad una quantità, tipo Geberit tipo 01, compresa placca di copertura Geberit Sigma Fornitura e posa di comando pneumatico a distanza da incasso Geberit tipo 01 cod. 116.040.JQ.1, da campionare per approvazione della D.L., in materiale sintetico, cromato verniciato opaco, per risciacquo a due quantità di cassette per bagno disabile tipo Geberit Duofix Sigma 12, provvisto da pulsante; sollevatore pneumatico, tubo flessibile pneumatico, lunghezza 2m; tubo fodera lunghezza 1,7m; scatola da incasso con protezione cantiere, accessori per fissaggio. Finitura: rosone a e tasti bianco. Compresa fornitura e posa di placca di copertura tipo Geberit Sigma, cod. 115.768.46.1 da campionare per approvazione della D.L., in materiale sintetico, cromato verniciato opaco. | Apparecchi sanitari e accessori | Apparecchi sanitari
PX01c - Lavabo sospeso tipo Globo modello Ausilia per bagno disabili Fornitura e posa in opera di lavabo sospeso ergonomico realizzato in ceramica sanitaria bianca di prima qualità, tipo Globo modello AUSILIA, codice prodotto DS006BI, da sottoporre all’approvazione della D.L., monoforo predisposto a tre fori diaframmati con appoggia-gomiti, senza foro troppo-pieno, completo di fissaggi. Dimensioni 67x54cm 17,5cm, peso 18kg. Completo di piletta cromata up and down e sifone in acciaio cromato. Sono comprese e compensate la campionatura, la mano d’opera specializzata, gli allacci impiantistici, le assistenze murarie e specialistiche, la marcatura CE e quanto altro per dare il lavoro finito a regola d'arte. | Apparecchi sanitari e accessori | Apparecchi sanitari
Lavabo per disabili Fornitura e posa di lavabo per disabili tipo modello da definire e approvare a scelta della DL, in ceramica sanitaria bianca con troppopieno, per installazione con rubinetteria monoforo. Con bacino di forma rettangolare con angoli anteriori arrotondati e profilo ceramico sottile; senza barriere secondo la normativa. Nel prezzo si intende compreso e compensato ogni onere ed accessorio necessario per la posa e quanto altro per dare il lavoro finito a regola d'arte. | Apparecchi sanitari e accessori | Apparecchi sanitari
Specchio a parete retroilluminato, dimensione 60x80cm Fornitura e posa di vetro specchio di forma rettangolare, provvisto di pellicola di sicurezza applicato sul retro e retroilluminazione integrata, marca e modello da definire a scelta della D.L. da campionare per approvazione. Supporto posteriore in HPL o altro applicato al vetro specchio mediante incollaggio antinfortunistico. Posato a parete completo di ferramenta e istruzioni per il fissaggio. | Apparecchi sanitari e accessori | Apparecchi sanitari
PX01e - Arredo per lavabo singolo con cestino rifiuti integrato Fornitura e posa, all’interno dei locali bagni, di arredo per lavabo singolo composto da piano di appoggio e cestino rifiuti integrato posto a lato del lavabo, il tutto come indicato negli elaborati grafici di progetto. Marca, modello, finiture, dimensioni e posizionamento saranno da verificare e sottoporre all’approvazione della D.L. | Apparecchi sanitari e accessori | Apparecchi sanitari
PX13 - Fornitura e posa in opera di doccetta Bidet tipo Hansgrohe 1jet S EcoSmart+ per acqua fredda con supporto doccia e flessibile doccia 125 cm, codice 29230000, colore Cromo. Nel prezzo si intende compreso e compensato ogni onere ed accessorio necessario per la posa dell'apparecchio sanitario e quanto altro per dare il lavoro finito a regola d'arte. | Apparecchi sanitari e accessori | Apparecchi sanitari
Lavabo rettangolare 1 foro, collezione Extra, art. T372701 colore 01 bianco, dim. 600x450 cm - Neulift Fornitura e posa in opera di lavabo da appoggio rettangolare ad 1 foro tipo Ideal Standard Extra art. | Apparecchi sanitari e accessori | Apparecchi sanitari
PX06 - Cassetta di scarico ad incasso per vasi a terra tipo Globo Fornitura e posa di cassetta di scarico per vasi a terra tipo Globo cod. art. CAINTE2, ad incasso a tasto doppio, da sottoporre all’approvazione della D.L. Scarico totale: 4 lt. Scarico parziale: 2,6 lt. Peso: 4,5 kg. Nel prezzo si intende compreso e compensati ogni onere ed accessorio necessario per la posa e quanto altro necessario per dare il lavoro finito a regola d’arte. | Apparecchi sanitari e accessori | Apparecchi sanitari
Set maniglioni per bagno disabili Fornitura e posa, nei bagni disabili, di set maniglioni per bagno disabili, finitura colore bianco da fissare a parete e sottoporre all’approvazione della D.L., costituito da: maniglione di sostegno lineare; maniglione di sostegno ribaltabile completo di porta rotolo. Nel prezzo si intende compreso e compensato ogni onere ed accessorio necessario per la posa e quanto altro necessario per dare il lavoro finito a regola d’arte. | Apparecchi sanitari e accessori | Apparecchi sanitari
Placca di comando tipo Globo Fornitura e posa di placca di comando per risciacquo ad azionamento frontale, a due quantità tipo Globo cod. art. PL02BI, da sottoporre all’approvazione della D.L., finitura colore bianco lucido, dimensioni 21,5x14,5 cm, spessore 6,5mm. Nel prezzo si intende compreso e compensato ogni onere ed accessorio necessario per la posa, le assistenze murarie, la marcatura CE e quanto altro necessario per dare il lavoro finito a regola d'arte. | Apparecchi sanitari e accessori | Apparecchi sanitari
PX03 - Miscelatore monocomando a leva tipo Grohe Eurosmart Fornitura e posa di miscelatore monocomando a leva per lavabo tipo Grohe Eurosmart cod. 23 326 000 da sottoporre all’approvazione della D.L., finitura cromata. Provvisto di: Cartuccia a dischi ceramici da 35 mm con tecnologia GROHE SilkMove Tecnologia GROHE Water Saving per il risparmio idrico Porta massima (a 3 bar): 5l/min; Sistema di installazione GROHE FastFixation Catenella rientrabile Nel prezzo si intende compreso e compensato ogni onere ed accessorio necessario per la posa, le assistenze murarie e quanto altro necessario per dare il lavoro finito a regola d’arte. | Apparecchi sanitari e accessori | Apparecchi sanitari
PX04/PX05/PX06/PX07 - Lavabo da incasso soprapiano su piani lavabo custom, tipo Duravit Universal, dim. 60x40 cm Fornitura e posa sui piani lavabo custom in MDF idrofugo rivestiti in laminato HPL di lavabi da incasso soprapiano tipo Duravit Universal cod | Apparecchi sanitari e accessori | Apparecchi sanitari
F02 - Specchio a parete retroilluminato, dimensione 60x80cm Fornitura e posa di vetro specchio di forma rettangolare, provvisto di pellicola di sicurezza applicato sul retro e retroilluminazione integrata, marca e modello da definire a scelta della D.L. da campionare per approvazione. Supporto posteriore in HPL o altro applicato al vetro specchio mediante incollaggio antinfortunistico. Posato a parete completo di ferramenta e istruzioni per il fissaggio. Dimensioni: L.60 x H. 80 cm. | Apparecchi sanitari e accessori | Apparecchi sanitari
PX05 - Fornitura e posa in opera di bidet a terra tipo Ceramica Globo STOCKHOLM, codice prodotto LA009BI, colore bianco, dim. 58x37x42 cm, installazione a terra filo parete, completo di FISSAGGIOGHOST, incluso sifone, cod. art. | Apparecchi sanitari e accessori | Apparecchi sanitari
Comando per orinatoi con azionamento elettronico del risciacquo tipo Geberit Fornitura e posa in opera di comando per orinatoi con azionamento elettronico del risciacquo, funzionamento a batteria tipo Geberit, da sottoporre all’approvazione della D.L., avente le seguenti caratteristiche: Placca di copertura con levetta di sicurezza; Sensore a infrarossi autoregolante; Modalità ibrida per risparmio idrico regolabile; Risciacquo ad intervallo regolabile; Risciacquo unico dopo l'attivazione dell'alimentazione elettrica; Funzionamento a batteria; Volume di risciacquo riducibile fino a 0,5 l per risciacquo tramite la vite di regolazione del kit per il montaggio grezzo. Completo di placca di copertura con finestra ad infrarossi, comando a raggi infrarossi premontato sul telaio di fissaggio, valvola elettromagnetica, vano batteria, n.2 batterie alcaline al manganese tipo AA 1,5 V e materiale di fissaggio. Nel prezzo si intende compreso e compensato la campionatura, le assistenze murarie, ogni onere ed accessorio necessario per la posa, il rispetto della marcatura CE e quanto altro per dare il lavoro finito a regola d'arte. | Apparecchi sanitari e accessori | Apparecchi sanitari
PX04/PX05/PX06/PX07 - Lavabo da incasso soprapiano su piani lavabo custom, tipo Duravit Universal, dim. 60x40 cm Fornitura e posa sui piani lavabo custom in MDF idrofugo rivestiti in laminato HPL di lavabi da incasso soprapiano tipo Duravit Universal cod. art. 0347600000, realizzati in ceramica sanitaria, colore Bianco, con parete posteriore smaltata. Bacino di forma rettangolare, leggermente digradante dai lati verso il centro. Con bordo per rubinetteria monoforo, copriforo cromato del troppopieno per lavabi bianchi incluso. Dimensioni: 600x402x115mm. Posato su apposita mensola in MDF (computata a parte). Completo di sifone salvaspazio in acciaio cromato tipo Duravit Cod. Art. 0050361000. Nel prezzo si intende compreso e compensato la campionatura del manufatto, completo di sifone salvaspazio per approvazione della D.L., il trasporto, il tiro al piano, ogni onere ed accessorio necessario per la posa, le assistenze specialistic e quanto altro per dare il lavoro finito a regola d'arte | Apparecchi sanitari e accessori | Apparecchi sanitari
F02 - Specchio a parete retroilluminato, dimensione 60x80cm Fornitura e posa di vetro specchio di forma rettangolare, provvisto di pellicola di sicurezza applicato sul retro e retroilluminazione integrata, marca e modello da definire a scelta della D.L. da campionare per approvazione. Supporto posteriore in HPL o altro applicato al vetro specchio mediante incollaggio antinfortunistico. Posato a parete completo di ferramenta e istruzioni per il fissaggio. Dimensioni: L.60 x H. 80 cm. Sono compresi e compensati la campionatura dello specchio completo della retroilluminazione richiesta per l’approvazione della D.L., il trasporto il carico al piano, la movimentazione in sicurezza, la verifica della planarità del piano di posa, così come la verifica della adeguata predisposizione per l’allaccio elettrico, le assistenze murarie e specialistiche, il collaudo e quanto altro per dare il lavoro finito a regola d'arte. | Apparecchi sanitari e accessori | Apparecchi sanitari
Cassetta di scarico ad incasso per vasi a terra tipo Globo Fornitura e posa di cassetta di scarico per vasi a terra tipo Globo cod. art. CAINTE2, ad incasso a tasto doppio, da sottoporre all’approvazione della D.L. Scarico totale: 4 lt. Scarico parziale: 2,6 lt. Peso: 4,5 kg. Nel prezzo si intende compreso e compensati ogni onere ed accessorio necessario per la posa e quanto altro necessario per dare il lavoro finito a regola d’arte. | Apparecchi sanitari e accessori | Apparecchi sanitari
Mobile sottolavabo in materiale ligneo cannettato, finitura rovere, top in Okite e doppia anta a battente, dim. 220x55 cm h.49 cm (Zona servizi igienici area mensa) Fornitura e posa in opera di mobile da posizionare sotto lavabo, realizzato su disegno di progetto in materiale ligneo cannettato, finitura rovere, da sottoporre all’approvazione della D.L. Composto da 3 moduli ciascuno a doppia anta. | Apparecchi sanitari e accessori | Apparecchi sanitari
PX04/PX05/PX06/PX07 - Lavabo da incasso soprapiano su piani lavabo custom, tipo Duravit Universal, dim. 60x40 cm Fornitura e posa sui piani lavabo custom in MDF idrofugo rivestiti in laminato HPL di lavabi da incasso soprapiano tipo Duravit Universal cod. art | Apparecchi sanitari e accessori | Apparecchi sanitari
Fornitura e posa in opera di vaso a terra tipo Ceramica Globo STOCKHOLM, codice prodotto LA001BI, colore bianco, dim. 58x37x42 cm, installazione a terra filo parete. Nel prezzo si intende compreso e compensato ogni onere ed accessorio necessario per la posa dell'apparecchio sanitario e quanto altro per dare il lavoro finito a regola d'arte. | Apparecchi sanitari e accessori | Apparecchi sanitari
Miscelatore monocomando a leva tipo Grohe Eurosmart Fornitura e posa di miscelatore monocomando a leva per lavabo tipo Grohe Eurosmart cod. 23 326 000 da sottoporre all’approvazione della D.L., finitura cromata. | Apparecchi sanitari e accessori | Apparecchi sanitari
PX03 - Miscelatore monocomando a leva tipo Grohe Eurosmart Fornitura e posa di miscelatore monocomando a leva per lavabo tipo Grohe Eurosmart cod. 23 326 000 da sottoporre all’approvazione della D.L., finitura cromata. Provvisto di: Cartuccia a dischi ceramici da 35 mm con tecnologia GROHE SilkMove Tecnologia GROHE Water Saving per il risparmio idrico Porta massima (a 3 bar): 5l/min; Sistema di installazione GROHE FastFixation Catenella rientrabile Nel prezzo si intende compreso e compensato ogni onere ed accessorio necessario per la posa, le assistenze murarie e quanto altro necessario per dare il lavoro finito a regola d’arte. | Apparecchi sanitari e accessori | Apparecchi sanitari
Placca di comando tipo Globo Fornitura e posa di placca di comando per risciacquo ad azionamento frontale, a due quantità tipo Globo cod. | Apparecchi sanitari e accessori | Apparecchi sanitari
Piano lavabo singolo custom in MDF idrofugo rivestito in laminato HPL, lunghezza variabile da 140 a 150 cm, profondità 50 cm Fornitura e posa in opera di piani lavabo custom, realizzati su disegno di progetto in MDF Idrofugo idrorepellente composto da fibre di legno tenute assieme da colle e resine idonee per resistere ad acqua, umidità e agenti atmosferici in generale, rivestiti in laminato HPL colore bianco finitura opaca a scelta della D.L. | Apparecchi sanitari e accessori | Apparecchi sanitari
Placca di comando tipo Globo Fornitura e posa di placca di comando per risciacquo ad azionamento frontale, a due quantità tipo Globo cod. art. PL02BI, da sottoporre all’approvazione della D.L., finitura colore bianco lucido, dimensioni 21,5x14,5 cm, spessore 6,5mm. Nel prezzo si intende compreso e compensato ogni onere ed accessorio necessario per la posa, le assistenze murarie, la marcatura CE e quanto altro necessario per dare il lavoro finito a regola d'arte. | Apparecchi sanitari e accessori | Apparecchi sanitari
PX07 - Placca di comando tipo Globo Fornitura e posa di placca di comando per risciacquo ad azionamento frontale, a due quantità tipo Globo cod. | Apparecchi sanitari e accessori | Apparecchi sanitari
WC sospeso disabile, tipo Ceramica Globo, mod. Argento Fornitura e posa in opera di vaso sospeso, scarico 4,5/3lt, realizzato in Vitreous China, tipo Ceramica Globo Argento cod. art. GEAS2BI, colore bianco, con sistema di fissaggio dal basso nascosto. Completo di: staffa di fissaggio a “L”, sedile e coprivaso rimovibile in plastica termoindurente con chiusura tradizionale, riduttore flusso di scarico, protezione antiurto e acustico. Dimensione 700x370 mm x h 360 mm. Nel prezzo si intende compreso e compensato il ogni onere ed accessorio necessario per la posa il tiro al piano, le assistenze murarie e quanto altro per dare il lavoro finito a regola d'arte. | Apparecchi sanitari e accessori | Apparecchi sanitari
PX01a - Lavabo da appoggio tipo Globo modello Le Lastre T-Edge Fornitura e posa di lavabo di forma rettangolare tipo Globo modello Le Lastre T-Edge cod. art. IN051BI, da sottoporre all’approvazione della D.L., in ceramica sanitaria colore bianco, per installazione da appoggio, completo di fissaggi. Dimensioni: 51x37cm, H. 14cm. Peso 14g. Completo di piletta a scarico libero con tappo in ceramica per lavabi senza troppo pieno cod. art. | Apparecchi sanitari e accessori | Apparecchi sanitari
PX01f - Arredo per lavabo doppio composto da boiserie e cestino rifiuti integrato Fornitura e posa, all’interno dei locali bagni, di arredo per lavabo doppio composto da piano di appoggio, boiserie a muro e cestino rifiuti integrato posto tra i due lavabi, il tutto come indicato negli elaborati grafici di progetto. Marca, modello, finiture, dimensioni e posizionamento saranno da verificare e sottoporre all’approvazione della D.L. I disegni costruttivi sono da intendersi a carico dell'impresa e da sottoporre all’approvazione della D.L., incluse eventuali schede tecniche. | Apparecchi sanitari e accessori | Apparecchi sanitari
Sistema doccia con miscelatore monocomando tipo Grohe Rainshower Cosmopolitan 210 Fornitura e posa in opera di Sistema doccia con miscelatore monocomando tipo Grohe Rainshower Cosmopolitan 210, finitura cromata, da campionare per approvazione della D.L., composto da soffione doccia in metallo e miscelatore monocomando esterno doccia. | Apparecchi sanitari e accessori | Apparecchi sanitari
Manopola doccia tipo Grohe Tempesta 100 Fornitura e posa in opera di manopola per doccia a due getti tipo Grohe Tempesta 100, codice articolo 2759710E, finitura cromo, avente le seguenti caratteristiche: Getto Rain Tecnologia Grohe Water Saving (portata limitata a 5,7 l/min) Grohe DreamSpray Sistema anticalcare SpeedClean Bordo in silicone antiurto Ns. Rif. 3781 ES E CC 01a - Capitolato Speciale Opere Civili del 27/10/2023 186/199 Nel prezzo si intende compreso e compensato ogni onere ed accessorio necessario per la posa e quanto altro per dare il lavoro finito a regola d'arte. | Apparecchi sanitari e accessori | Apparecchi sanitari
Piatto doccia tipo Duravit modello Stark Slimline, dimensione 80x80 cm Fornitura e posa in opera di piatto doccia quadrato tipo Duravit modello Stark Slimline, cod. art. 720114 00000 0001, realizzato in acrilico sanitario, colore bianco da sottoporre all’approvazione della D.L., con pendenza per scarico e trattamento antislip, posizione dello scarico versione angolare, bordo per consentire installazione del box doccia su piatto doccia (quest'ultimo computato a parte). Inclusa piletta di scarico per scarico verticale, capacità di scarico secondo la norma DIN EN 274 66 l/min, diametro del foro di scarico 90mm. Dimensione: 80x80 cm, H. 45mm. Peso 13,50kg. | Apparecchi sanitari e accessori | Apparecchi sanitari
Vaso a terra tipo Globo modello Daily Fornitura e posa di vaso a terra senzabrida in ceramica sanitaria bianca tipo Globo modello Daily, cod. art. | Apparecchi sanitari e accessori | Apparecchi sanitari
PX06 - Cassetta di scarico ad incasso per vasi a terra tipo Globo Fornitura e posa di cassetta di scarico per vasi a terra tipo Globo cod. | Apparecchi sanitari e accessori | Apparecchi sanitari
Vaso a terra tipo Globo modello Ausilia per bagno disabili Fornitura e posa in opera di vaso a terra per disabili, realizzato in ceramica sanitaria bianca di prima qualità, tipo Globo modello AUSILIA, codice prodotto DS026BI, da sottoporre all’approvazione della D.L., scarico 4/2,6 litri, aperto frontalmente; installazione distanziata da parete. | Apparecchi sanitari e accessori | Apparecchi sanitari
PX01e - Arredo per lavabo singolo con cestino rifiuti integrato Fornitura e posa, all’interno dei locali bagni, di arredo per lavabo singolo composto da piano di appoggio e cestino rifiuti integrato posto a lato del lavabo, il tutto come indicato negli elaborati grafici di progetto. | Apparecchi sanitari e accessori | Apparecchi sanitari
Specchio a parete retroilluminato, dimensione 60x80cm Fornitura e posa di vetro specchio di forma rettangolare, provvisto di pellicola di sicurezza applicato sul retro e retroilluminazione integrata, marca e modello da definire a scelta della D.L. da campionare per approvazione. Supporto posteriore in HPL o altro applicato al vetro specchio mediante incollaggio antinfortunistico. Posato a parete completo di ferramenta e istruzioni per il fissaggio. | Apparecchi sanitari e accessori | Apparecchi sanitari
F02 - Specchio a parete retroilluminato, dimensione 60x80cm Fornitura e posa di vetro specchio di forma rettangolare, provvisto di pellicola di sicurezza applicato sul retro e retroilluminazione integrata, marca e modello da definire a scelta della D.L. da campionare per approvazione. Supporto posteriore in HPL o altro applicato al vetro specchio mediante incollaggio antinfortunistico. Posato a parete completo di ferramenta e istruzioni per il fissaggio. Dimensioni: L.60 x H. 80 cm. | Apparecchi sanitari e accessori | Apparecchi sanitari
Set maniglioni per bagno disabili Fornitura e posa, nei bagni disabili, di set maniglioni per bagno disabili, finitura colore bianco da fissare a parete e sottoporre all’approvazione della D.L., costituito da: maniglione di sostegno lineare; maniglione di sostegno ribaltabile completo di porta rotolo. Nel prezzo si intende compreso e compensato ogni onere ed accessorio necessario per la posa e quanto altro necessario per dare il lavoro finito a regola d’arte. | Apparecchi sanitari e accessori | Apparecchi sanitari
Lavamani 1 foro rubinetteria tipo Ideal Standard collezione Extra, art. T373201, colore 01 bianco dim. 450x350 mm - Kone Fornitura e posa in opera di lavamani 1 foro rubinetteria tipo Ideal Standard collezione Extra, art. T373201, colore 01 bianco dim. 450x350 mm. | Apparecchi sanitari e accessori | Apparecchi sanitari
Dispenser sapone Fornitura e posa, all’interno dei locali bagni, di dispenser sapone, marca e modello da definire e coordinare con la D.L. Sono compresi e compensati il rispetto della marcatura CE e quanto altro necessario per dare il lavoro finito a regola d’arte. | Apparecchi sanitari e accessori | Apparecchi sanitari
Piatto doccia tipo Duravit modello Stark Slimline, dimensione 80x80 cm Fornitura e posa in opera di piatto doccia quadrato tipo Duravit modello Stark Slimline, cod. art. 720114 00000 0001, realizzato in acrilico sanitario, colore bianco da sottoporre all’approvazione della D.L., con pendenza per scarico e trattamento antislip, posizione dello scarico versione angolare, bordo per consentire installazione del box doccia su piatto doccia (quest'ultimo computato a parte). Inclusa piletta di scarico per scarico verticale, capacità di scarico secondo la norma DIN EN 274 66 l/min, diametro del foro di scarico 90mm. Dimensione: 80x80 cm, H. 45mm. | Apparecchi sanitari e accessori | Apparecchi sanitari
Placca di comando tipo Globo Fornitura e posa di placca di comando per risciacquo ad azionamento frontale, a due quantità tipo Globo cod. art. | Apparecchi sanitari e accessori | Apparecchi sanitari
PX02d - Cestino per bagni Fornitura e posa, all’interno dei locali bagni, di cestini marca e modello da definire e coordinare con la D.L. Sono compresi e compensati il rispetto della marcatura CE e quanto altro necessario per dare il lavoro finito a regola d’arte. | Apparecchi sanitari e accessori | Apparecchi sanitari
PX20 - Fornitura e posa in opera di Miscelatore tipo Grohe modello Eurosmart Monocomando, Taglia XL cromato, cod. art. 24164003 , incluso riduttore di portata a 1,33 Ipm a 415 kPa. | Apparecchi sanitari e accessori | Apparecchi sanitari
Dispenser sapone Fornitura e posa, all’interno dei locali bagni, di dispenser sapone, marca e modello da definire e coordinare con la D.L. Sono compresi e compensati il rispetto della marcatura CE e quanto altro necessario per dare il lavoro finito a regola d’arte. | Apparecchi sanitari e accessori | Apparecchi sanitari
Bidet a terra, tipo Ideal Standard collezione i.life B, art. | Apparecchi sanitari e accessori | Apparecchi sanitari
Miscelatore monocomando a leva tipo Grohe Eurosmart Fornitura e posa di miscelatore monocomando a leva per lavabo tipo Grohe Eurosmart cod. 23 326 000 da sottoporre all’approvazione della D.L., finitura cromata. Provvisto di: Cartuccia a dischi ceramici da 35 mm con tecnologia GROHE SilkMove Tecnologia GROHE Water Saving per il risparmio idrico Porta massima (a 3 bar): 5l/min; Sistema di installazione GROHE FastFixation Catenella rientrabile Nel prezzo si intende compreso e compensato ogni onere ed accessorio necessario per la posa, le assistenze murarie e quanto altro necessario per dare il lavoro finito a regola d’arte. | Apparecchi sanitari e accessori | Apparecchi sanitari
PX05b - Vaso a terra tipo Globo modello Ausilia per bagno disabili Fornitura e posa in opera di vaso a terra per disabili, realizzato in ceramica sanitaria bianca di prima qualità, tipo Globo modello AUSILIA, codice prodotto DS026BI, da sottoporre all’approvazione della D.L., scarico 4/2,6 litri, aperto frontalmente; installazione distanziata da parete. Dimensioni 56x37cm H 50cm, peso 30kg. Completo di fissaggi, coprivaso con apertura frontale tipo Ceramica Globo cod. art. DS02 e curva tecnica cod. art. DS027. | Apparecchi sanitari e accessori | Apparecchi sanitari
WC sospeso, tipo Ceramica Globo, mod. | Apparecchi sanitari e accessori | Apparecchi sanitari
PX05a - Vaso a terra tipo Globo modello Daily Fornitura e posa di vaso a terra senzabrida in ceramica sanitaria bianca tipo Globo modello Daily, cod. art. DN001BI, con carico e scarico MULTI, completo coprivaso rimovibile in duroplast con chiusura tradizionale cod. art. DNR19BI. Installazione a filo parete. Completo di fissaggio Ghost. Scarico medio <3 lt. Dimensioni: 57x35 cm, H. 43cm. Peso 25 kg. Sono comprese e compensate la campionatura, la mano d’opera specializzata, gli allacci impiantistici, le assistenze murarie e specialistiche, la marcatura CE e quanto altro per dare il lavoro finito a regola d'arte. | Apparecchi sanitari e accessori | Apparecchi sanitari
PX05a - Vaso a terra tipo Globo modello Daily Fornitura e posa di vaso a terra senzabrida in ceramica sanitaria bianca tipo Globo modello Daily, cod. art. DN001BI, con carico e scarico MULTI, completo coprivaso rimovibile in duroplast con chiusura tradizionale cod. art. DNR19BI. Installazione a filo parete. Completo di fissaggio Ghost. Scarico medio <3 lt. Dimensioni: 57x35 cm, H. | Apparecchi sanitari e accessori | Apparecchi sanitari
PX08 - Set maniglioni per bagno disabili Fornitura e posa, nei bagni disabili, di set maniglioni per bagno disabili, finitura colore bianco da fissare a parete e sottoporre all’approvazione della D.L., costituito da: maniglione di sostegno lineare; maniglione di sostegno ribaltabile completo di porta rotolo. Nel prezzo si intende compreso e compensato ogni onere ed accessorio necessario per la posa e quanto altro necessario per dare il lavoro finito a regola d’arte. | Apparecchi sanitari e accessori | Apparecchi sanitari
Piano lavabo doppio custom in MDF idrofugo rivestito in laminato HPL, lunghezza variabile da 155 a 240 cm, profondità 50 cm Fornitura e posa in opera di piani lavabo custom, realizzati su disegno di progetto in MDF Idrofugo idrorepellente composto da fibre di legno tenute assieme da colle e resine idonee per resistere ad acqua, umidità e agenti atmosferici in generale, rivestiti in laminato HPL colore bianco finitura opaca a scelta della D.L. da campionare per approvazione, con superficie non porosa a cellula chiusa resistente agli urti, graffi e abrasioni, ai comuni solventi e detersivi di uso domestico, ai disinfettanti, lavabile anche con acqua bollente o vapore. Provvisto di bordatura perimetrale e idonei fori per il passaggio dei sifoni dei lavabi da design. Dimensione piano lavabo con lavabo doppio tipo PX06: lunghezza variabile da 155 a 240 cm, profondità 50 cm. Tutte le dimensione saranno da verificare in fase di cantiere. Nel prezzo si intende compreso e compensato, il rilievo, il disegno costruttivo, campionatura o mock-up del manufatto a discrezione della D.L. | Apparecchi sanitari e accessori | Apparecchi sanitari
Fornitura e posa in opera di WC per disabile tipo Globo Argento GEB01BI dim. 70x37x35 cm, completo di coprivaso in duroplast con chiusura tradizionale. | Apparecchi sanitari e accessori | Apparecchi sanitari
Vaso a terra tipo Globo modello Daily Fornitura e posa di vaso a terra senzabrida in ceramica sanitaria bianca tipo Globo modello Daily, cod. art. DN001BI, con carico e scarico MULTI, completo coprivaso rimovibile in duroplast con chiusura tradizionale cod. art. DNR19BI. Installazione a filo parete. | Apparecchi sanitari e accessori | Apparecchi sanitari
Lavabo da appoggio tipo Globo modello Le Lastre T-Edge Fornitura e posa di lavabo di forma rettangolare tipo Globo modello Le Lastre T-Edge cod. art. IN051BI, da sottoporre all’approvazione della D.L., in ceramica sanitaria colore bianco, per installazione da appoggio, completo di fissaggi. Dimensioni: 51x37cm, H. 14cm. Peso 14g. Completo di piletta a scarico libero con tappo in ceramica per lavabi senza troppo pieno cod. art. FI024BI. Sono comprese e compensate la campionatura, la mano d’opera specializzata, gli allacci impiantistici, le assistenze murarie e specialistiche, la marcatura CE e quanto altro per dare il lavoro finito a regola d'arte. | Apparecchi sanitari e accessori | Apparecchi sanitari
PX02 - WC sospeso disabile, tipo Ceramica Globo, mod. Argento Fornitura e posa in opera di vaso sospeso, scarico 4,5/3lt, realizzato in Vitreous China, tipo Ceramica Globo Argento cod. | Apparecchi sanitari e accessori | Apparecchi sanitari
Piano lavabo doppio custom in MDF idrofugo rivestito in laminato HPL, lunghezza variabile da 155 a 240 cm, profondità 50 cm Fornitura e posa in opera di piani lavabo custom, realizzati su disegno di progetto in MDF Idrofugo idrorepellente composto da fibre di legno tenute assieme da colle e resine idonee per resistere ad acqua, umidità e agenti atmosferici in generale, rivestiti in laminato HPL colore bianco finitura opaca a scelta della D.L. da campionare per approvazione, con superficie non porosa a cellula chiusa resistente agli urti, graffi e abrasioni, ai comuni solventi e detersivi di uso domestico, ai disinfettanti, lavabile anche con acqua bollente o vapore. Provvisto di bordatura perimetrale e idonei fori per il passaggio dei sifoni dei lavabi da design. Dimensione piano lavabo con lavabo doppio tipo PX06: lunghezza variabile da 155 a 240 cm, profondità 50 cm. Tutte le dimensione saranno da verificare in fase di cantiere. Nel prezzo si intende compreso e compensato, il rilievo, il disegno costruttivo, campionatura o mock-up del manufatto a discrezione della D.L. staffe di sostegno a muro con viteria, la realizzazione con dima del foro per sifone dei lavabi soprapiano Duravit 2nd floor e ogni onere ed accessorio necessario per la posa e quanto altro per dare il lavoro finito a regola d'arte. | Apparecchi sanitari e accessori | Apparecchi sanitari
F02 - Specchio a parete retroilluminato, dimensione 60x80cm Fornitura e posa di vetro specchio di forma rettangolare, provvisto di pellicola di sicurezza applicato sul retro e retroilluminazione integrata, marca e modello da definire a scelta della D.L. | Apparecchi sanitari e accessori | Apparecchi sanitari
F02 - Specchio a parete retroilluminato, dimensione 60x80cm Fornitura e posa di vetro specchio di forma rettangolare, provvisto di pellicola di sicurezza applicato sul retro e retroilluminazione integrata, marca e modello da definire a scelta della D.L. da campionare per approvazione. Supporto posteriore in HPL o altro applicato al vetro specchio mediante incollaggio antinfortunistico. Posato a parete completo di ferramenta e istruzioni per il fissaggio. | Apparecchi sanitari e accessori | Apparecchi sanitari
Dispenser sacchetti igienici Fornitura e posa, all’interno dei locali bagni, di dispenser di sacchetti igienici, marca e modello da definire e coordinare con la D.L. | Apparecchi sanitari e accessori | Apparecchi sanitari
Set maniglioni per bagno disabili Fornitura e posa, nei bagni disabili, di set maniglioni per bagno disabili, finitura colore bianco da fissare a parete e sottoporre all’approvazione della D.L., costituito da: maniglione di sostegno lineare; maniglione di sostegno ribaltabile completo di porta rotolo. Nel prezzo si intende compreso e compensato ogni onere ed accessorio necessario per la posa e quanto altro necessario per dare il lavoro finito a regola d’arte. | Apparecchi sanitari e accessori | Apparecchi sanitari
Dispenser sacchetti igienici Fornitura e posa, all’interno dei locali bagni, di dispenser di sacchetti igienici, marca e modello da definire e coordinare con la D.L. Sono compresi e compensati il rispetto della marcatura CE e quanto altro necessario per dare il lavoro finito a regola d’arte. | Apparecchi sanitari e accessori | Apparecchi sanitari
Fornitura e posa in opera di lavabo tipo EXTRA di Ideal Standard, dim. 500x450x150 mm, colore bianco lucido, con foro per la rubinetteria e foro troppo pieno. | Apparecchi sanitari e accessori | Apparecchi sanitari
PX08 - Set maniglioni per bagno disabili Fornitura e posa, nei bagni disabili, di set maniglioni per bagno disabili, finitura colore bianco da fissare a parete e sottoporre all’approvazione della D.L., costituito da: maniglione di sostegno lineare; maniglione di sostegno ribaltabile completo di porta rotolo. | Apparecchi sanitari e accessori | Apparecchi sanitari
Piano lavabo per bagno disabile custom in MDF idrofugo rivestito in laminato HPL, lunghezza variabile da 180 a 240 cm, profondità 50 cm Fornitura e posa in opera di piani lavabo custom, realizzati su disegno di progetto in MDF Idrofugo idrorepellente composto da fibre di legno tenute assieme da colle e resine idonee per resistere ad acqua, umidità e agenti atmosferici in generale, rivestiti in laminato HPL colore bianco finitura opaca a scelta della D.L. da campionare per approvazione, con superficie non porosa a cellula chiusa resistente agli urti, graffi e abrasioni, ai comuni solventi e detersivi di uso domestico, ai disinfettanti, lavabile anche con acqua bollente o vapore. | Apparecchi sanitari e accessori | Apparecchi sanitari
PX02c - Dispenser sacchetti igienici Fornitura e posa, all’interno dei locali bagni, di dispenser di sacchetti igienici, marca e modello da definire e coordinare con la D.L. Sono compresi e compensati il rispetto della marcatura CE e quanto altro necessario per dare il lavoro finito a regola d’arte. | Apparecchi sanitari e accessori | Apparecchi sanitari
Cestino per bagni Fornitura e posa, all’interno dei locali bagni, di cestini marca e modello da definire e coordinare con la D.L. Sono compresi e compensati il rispetto della marcatura CE e quanto altro necessario per dare il lavoro finito a regola d’arte. | Apparecchi sanitari e accessori | Apparecchi sanitari
Miscelatore monocomando a leva tipo Grohe Eurosmart Fornitura e posa di miscelatore monocomando a leva per lavabo tipo Grohe Eurosmart cod. | Apparecchi sanitari e accessori | Apparecchi sanitari
Vaso a terra tipo Globo modello Daily Fornitura e posa di vaso a terra senzabrida in ceramica sanitaria bianca tipo Globo modello Daily, cod. art. DN001BI, con carico e scarico MULTI, completo coprivaso rimovibile in duroplast con chiusura tradizionale cod. art. DNR19BI. Installazione a filo parete. Completo di fissaggio Ghost. Scarico medio <3 lt. Dimensioni: 57x35 cm, H. | Apparecchi sanitari e accessori | Apparecchi sanitari
Lavabo sospeso tipo Globo modello Ausilia per bagno disabili Fornitura e posa in opera di lavabo sospeso ergonomico realizzato in ceramica sanitaria bianca di prima qualità, tipo Globo modello AUSILIA, codice prodotto DS006BI, da sottoporre all’approvazione della D.L., monoforo predisposto a tre fori diaframmati con appoggia-gomiti, senza foro troppo-pieno, completo di fissaggi. Dimensioni 67x54cm 17,5cm, peso 18kg. | Apparecchi sanitari e accessori | Apparecchi sanitari
Vaso a terra tipo Globo modello Daily Fornitura e posa di vaso a terra senzabrida in ceramica sanitaria bianca tipo Globo modello Daily, cod. art. DN001BI, con carico e scarico MULTI, completo coprivaso rimovibile in duroplast con chiusura tradizionale cod. art. DNR19BI. Installazione a filo parete. Completo di fissaggio Ghost. Scarico medio <3 lt. Dimensioni: 57x35 cm, H. 43cm. Peso 25 kg. Sono comprese e compensate la campionatura, la mano d’opera specializzata, gli allacci impiantistici, le assistenze murarie e specialistiche, la marcatura CE e quanto altro per dare il lavoro finito a regola d'arte. | Apparecchi sanitari e accessori | Apparecchi sanitari
PX01c - Lavabo sospeso tipo Globo modello Ausilia per bagno disabili Fornitura e posa in opera di lavabo sospeso ergonomico realizzato in ceramica sanitaria bianca di prima qualità, tipo Globo modello AUSILIA, codice prodotto DS006BI, da sottoporre all’approvazione della D.L., monoforo predisposto a tre fori diaframmati con appoggia-gomiti, senza foro troppo-pieno, completo di fissaggi. Dimensioni 67x54cm 17,5cm, peso 18kg. Completo di piletta cromata up and down e sifone in acciaio cromato. Sono comprese e compensate la campionatura, la mano d’opera specializzata, gli allacci impiantistici, le assistenze murarie e specialistiche, la marcatura CE e quanto altro per dare il lavoro finito a regola d'arte. | Apparecchi sanitari e accessori | Apparecchi sanitari
PX04/PX05/PX06/PX07 - Lavabo da incasso soprapiano su piani lavabo custom, tipo Duravit Universal, dim. 60x40 cm Fornitura e posa sui piani lavabo custom in MDF idrofugo rivestiti in laminato HPL di lavabi da incasso soprapiano tipo Duravit Universal cod. art. 0347600000, realizzati in ceramica sanitaria, colore Bianco, con parete posteriore smaltata | Apparecchi sanitari e accessori | Apparecchi sanitari
Bidet a terra, tipo Ideal Standard collezione i.life B, art. T461701, colore 01 bianco - Kone Fornitura e posa in opera di bidet a terra tipo tipo Ideal Standard collezione i.life B, art. T461701, colore 01 bianco, set di fissaggio per fissaggio nascosto incluso, fori per rubinetteria e troppopieno. Inclusi piletta idonea, troppopieno, sifone abbinato in metallo, kit di fissaggio ed ogni onere e magistero per dare il lavoro eseguito a perfetta regola d'arte. Nulla escluso. | Apparecchi sanitari e accessori | Apparecchi sanitari
WC sospeso, tipo Ceramica Globo, mod. Stockholm Fornitura e posa di vaso sospeso scarico 4/2,6 Lt, tipo Ceramica Globo Stockholm, cod. art. LAS04BI, realizzato in Vitreous China, colore bianco, con sistema di fissaggio dal basso nascosto, completo di staffa di fissaggio a “L” cod. FI00, di sedile rimovibile in Duroplast con chiusura tradizionale cod. LAR19BI, riduttore flusso di scarico, cod. VA132, protezione antiurto e acustico cod. PU001. Dimensione: 580x370 mm, h di posa 440 mm. Nel prezzo si intende compreso e compensato ogni onere ed accessorio necessario per la posa, le assistenze murarie e quanto altro per dare il lavoro finito a regola d'arte. | Apparecchi sanitari e accessori | Apparecchi sanitari
PX05a - Vaso a terra tipo Globo modello Daily Fornitura e posa di vaso a terra senzabrida in ceramica sanitaria bianca tipo Globo modello Daily, cod. art. DN001BI, con carico e scarico MULTI, completo coprivaso rimovibile in duroplast con chiusura tradizionale cod. art. DNR19BI. | Apparecchi sanitari e accessori | Apparecchi sanitari
WC sospeso, tipo Ceramica Globo, mod. Stockholm Fornitura e posa di vaso sospeso scarico 4/2,6 Lt, tipo Ceramica Globo Stockholm, cod. art. LAS04BI, realizzato in Vitreous China, colore bianco, con sistema di fissaggio dal basso nascosto, completo di staffa di fissaggio a “L” cod. | Apparecchi sanitari e accessori | Apparecchi sanitari
PX04/PX05/PX06/PX07 - Lavabo da incasso soprapiano su piani lavabo custom, tipo Duravit Universal, dim. 60x40 cm Fornitura e posa sui piani lavabo custom in MDF idrofugo rivestiti in laminato HPL di lavabi da incasso soprapiano tipo Duravit Universal cod. art. 0347600000, realizzati in ceramica sanitaria, colore Bianco, con parete posteriore smaltata. Bacino di forma rettangolare, leggermente digradante dai lati verso il centro. Con bordo per rubinetteria monoforo, copriforo cromato del troppopieno per lavabi bianchi incluso. Dimensioni: 600x402x115mm. Posato su apposita mensola in MDF (computata a parte). Completo di sifone salvaspazio in acciaio cromato tipo Duravit Cod. Art | Apparecchi sanitari e accessori | Apparecchi sanitari
PX02 - WC sospeso disabile, tipo Ceramica Globo, mod. Argento Fornitura e posa in opera di vaso sospeso, scarico 4,5/3lt, realizzato in Vitreous China, tipo Ceramica Globo Argento cod. art. | Apparecchi sanitari e accessori | Apparecchi sanitari
Miscelatore monocomando per bidet tipo Duravit collezione Circle, art. CE2400001, finitura cromo lucido - Kone Fornitura e posa in opera di miscelatore monocomando per lavabo tipo Duravit, collezione Circle, modello S art. CE1020002, finitura cromo lucido da campionare per approvazione della D.L. | Apparecchi sanitari e accessori | Apparecchi sanitari
PX07 - Placca di comando tipo Globo Fornitura e posa di placca di comando per risciacquo ad azionamento frontale, a due quantità tipo Globo cod. art. PL02BI, da sottoporre all’approvazione della D.L., finitura colore bianco lucido, dimensioni 21,5x14,5 cm, spessore 6,5mm. Nel prezzo si intende compreso e compensato ogni onere ed accessorio necessario per la posa, le assistenze murarie, la marcatura CE e quanto altro necessario per dare il lavoro finito a regola d'arte. | Apparecchi sanitari e accessori | Apparecchi sanitari
Vano a giorno in MDF con n° 3 mensole riposizionabili - Neulift Fornitura e posa in opera di vano a giorno in MDF con n° 3 mensole riposizionabili , finitura e colore da definire a cura della D.L. Profondità e spessore come da elaborati grafici, da campionare per approvazione della D.L., compreso di foro per miscelatore, la campionatura o il mock-up del manufatto, la struttura di sostegno, idoneo fissaggio a parete, e ogni onere per dare il lavoro finito a perfetta regola d'arte. Fare riferimento agli elaborati grafici. | Apparecchi sanitari e accessori | Apparecchi sanitari
PX17 - Comando pneumatico a distanza da incasso, per risciacquo ad una quantità, tipo Geberit tipo 01, compresa placca di copertura Geberit Sigma Fornitura e posa di comando pneumatico a distanza da incasso Geberit tipo 01 cod. 116.040.JQ.1, da campionare per approvazione della D.L., in materiale sintetico, cromato verniciato opaco, per risciacquo a due quantità di cassette per bagno disabile tipo Geberit Duofix Sigma 12, provvisto da pulsante; sollevatore pneumatico, tubo flessibile pneumatico, lunghezza 2m; tubo fodera lunghezza 1,7m; scatola da incasso con protezione cantiere, accessori per fissaggio. Finitura: rosone a e tasti bianco. Compresa fornitura e posa di placca di copertura tipo Geberit Sigma, cod. 115.768.46.1 da campionare per approvazione della D.L., in materiale sintetico, cromato verniciato opaco. Nel prezzo si intende compreso e compensato ogni onere ed accessorio necessario per la posa e quanto altro necessario per dare il lavoro finito a regola d’arte. | Apparecchi sanitari e accessori | Apparecchi sanitari
PX01a - Lavabo da appoggio tipo Globo modello Le Lastre T-Edge Fornitura e posa di lavabo di forma rettangolare tipo Globo modello Le Lastre T-Edge cod. art. IN051BI, da sottoporre all’approvazione della D.L., in ceramica sanitaria colore bianco, per installazione da appoggio, completo di fissaggi. Dimensioni: 51x37cm, H. 14cm. Peso 14g. Completo di piletta a scarico libero con tappo in ceramica per lavabi senza troppo pieno cod. art. FI024BI. Sono comprese e compensate la campionatura, la mano d’opera specializzata, gli allacci impiantistici, le assistenze murarie e specialistiche, la marcatura CE e quanto altro per dare il lavoro finito a regola d'arte. | Apparecchi sanitari e accessori | Apparecchi sanitari
PX03 - Miscelatore monocomando a leva tipo Grohe Eurosmart Fornitura e posa di miscelatore monocomando a leva per lavabo tipo Grohe Eurosmart cod. 23 326 000 da sottoporre all’approvazione della D.L., finitura cromata. | Apparecchi sanitari e accessori | Apparecchi sanitari
PX07 - Placca di comando tipo Globo Fornitura e posa di placca di comando per risciacquo ad azionamento frontale, a due quantità tipo Globo cod. art. PL02BI, da sottoporre all’approvazione della D.L., finitura colore bianco lucido, dimensioni 21,5x14,5 cm, spessore 6,5mm. Nel prezzo si intende compreso e compensato ogni onere ed accessorio necessario per la posa, le assistenze murarie, la marcatura CE e quanto altro necessario per dare il lavoro finito a regola d'arte. | Apparecchi sanitari e accessori | Apparecchi sanitari
PX03 - Miscelatore monocomando a leva tipo Grohe Eurosmart Fornitura e posa di miscelatore monocomando a leva per lavabo tipo Grohe Eurosmart cod. | Apparecchi sanitari e accessori | Apparecchi sanitari
PX05b - Vaso a terra tipo Globo modello Ausilia per bagno disabili Fornitura e posa in opera di vaso a terra per disabili, realizzato in ceramica sanitaria bianca di prima qualità, tipo Globo modello AUSILIA, codice prodotto DS026BI, da sottoporre all’approvazione della D.L., scarico 4/2,6 litri, aperto frontalmente; installazione distanziata da parete. Dimensioni 56x37cm H 50cm, peso 30kg. | Apparecchi sanitari e accessori | Apparecchi sanitari
PX12 - Fornitura e posa in opera di WC per disabile tipo Globo Argento GEB01BI dim. 70x37x35 cm, completo di coprivaso in duroplast con chiusura tradizionale. Nel prezzo si intende compreso e compensato ogni onere ed accessorio necessario per la posa dell'apparecchio sanitario e quanto altro per dare il lavoro finito a regola d'arte. | Apparecchi sanitari e accessori | Apparecchi sanitari
Lavabo da appoggio tipo Globo modello Le Lastre T-Edge Fornitura e posa di lavabo di forma rettangolare tipo Globo modello Le Lastre T-Edge cod. art. IN051BI, da sottoporre all’approvazione della D.L., in ceramica sanitaria colore bianco, per installazione da appoggio, completo di fissaggi. Dimensioni: 51x37cm, H. 14cm. Peso 14g. Completo di piletta a scarico libero con tappo in ceramica per lavabi senza troppo pieno cod. art. | Apparecchi sanitari e accessori | Apparecchi sanitari
PX05b - Vaso a terra tipo Globo modello Ausilia per bagno disabili Fornitura e posa in opera di vaso a terra per disabili, realizzato in ceramica sanitaria bianca di prima qualità, tipo Globo modello AUSILIA, codice prodotto DS026BI, da sottoporre all’approvazione della D.L., scarico 4/2,6 litri, aperto frontalmente; installazione distanziata da parete. Dimensioni 56x37cm H 50cm, peso 30kg. Completo di fissaggi, coprivaso con apertura frontale tipo Ceramica Globo cod. art. DS02 e curva tecnica cod. art. | Apparecchi sanitari e accessori | Apparecchi sanitari
Piano lavabo singolo custom in MDF idrofugo rivestito in laminato HPL, lunghezza variabile da 140 a 150 cm, profondità 50 cm Fornitura e posa in opera di piani lavabo custom, realizzati su disegno di progetto in MDF Idrofugo idrorepellente composto da fibre di legno tenute assieme da colle e resine idonee per resistere ad acqua, umidità e agenti atmosferici in generale, rivestiti in laminato HPL colore bianco finitura opaca a scelta della D.L. da campionare per approvazione, con superficie non porosa a cellula chiusa resistente agli urti, graffi e abrasioni, ai comuni solventi e detersivi di uso domestico, ai disinfettanti, lavabile anche con acqua bollente o vapore. Provvisto di bordatura perimetrale e idonei fori per il passaggio dei sifoni dei lavabi di design. Dimensione piano lavabo con lavabo singolo tipo PX05: lunghezza variabile da 140 a 150 cm, profondità 50 cm. Tutte le dimensione saranno da verificare in fase di cantiere. | Apparecchi sanitari e accessori | Apparecchi sanitari
PX01b – Lavabo tipo Globo modello Tuttofare PX01b - Fornitura e posa di lavabo tipo Globo modello Tuttofare cod. art. DA060BI, da sottoporre all’approvazione della D.L., in ceramica sanitaria colore bianco, per installazione su colonna a terra, completo di piletta up and down per lavabi con troppo pieno e colonna sospesa cod. GRSN5BI. Dimensioni: 61x48 cm, H. | Apparecchi sanitari e accessori | Apparecchi sanitari
Cestino per bagni Fornitura e posa, all’interno dei locali bagni, di cestini marca e modello da definire e coordinare con la D.L. Sono compresi e compensati il rispetto della marcatura CE e quanto altro necessario per dare il lavoro finito a regola d’arte. | Apparecchi sanitari e accessori | Apparecchi sanitari
Miscelatore monocomando per lavabo tipo Duravit, collezione Circle, modello M art. CE1020002, finitura cromo lucido - Neulift Fornitura e posa in opera di miscelatore monocomando per lavabo tipo Duravit, collezione Circle, modello M art. CE1020002, finitura cromo lucido da campionare per approvazione della D.L. Dim. 52x156 mm. Sono comprese e compensate la campionatura, la mano d’opera specializzata, gli allacci impiantistici, le certificazioni, le assistenze murarie e specialistiche, la marcatura CE e quanto altro per dare il lavoro finito a regola d'arte. | Apparecchi sanitari e accessori | Apparecchi sanitari
PX01a - Lavabo da appoggio tipo Globo modello Le Lastre T-Edge Fornitura e posa di lavabo di forma rettangolare tipo Globo modello Le Lastre T-Edge cod. art. IN051BI, da sottoporre all’approvazione della D.L., in ceramica sanitaria colore bianco, per installazione da appoggio, completo di fissaggi. Dimensioni: 51x37cm, H. 14cm. | Apparecchi sanitari e accessori | Apparecchi sanitari
PX04/PX05/PX06/PX07 - Lavabo da incasso soprapiano su piani lavabo custom, tipo Duravit Universal, dim. 60x40 cm Fornitura e posa sui piani lavabo custom in MDF idrofugo rivestiti in laminato HPL di lavabi da incasso soprapiano tipo Duravit Universal cod. art. 0347600000, realizzati in ceramica sanitaria, colore Bianco, con parete posteriore smaltata. Bacino di forma rettangolare, leggermente digradante dai lati verso il centro. Con bordo per rubinetteria monoforo, copriforo cromato del troppopieno per lavabi bianchi incluso | Apparecchi sanitari e accessori | Apparecchi sanitari
Cassetta di scarico ad incasso per vasi a terra tipo Globo Fornitura e posa di cassetta di scarico per vasi a terra tipo Globo cod. | Apparecchi sanitari e accessori | Apparecchi sanitari
Vaso sospeso tipo Duravit modello Stark3 Vital Fornitura e posa in opera di vaso sospeso tipo Duravit modello Stark3 Vital, cod. art. 220309, colore bianco lucido, da sottoporre all’approvazione della D.L., volume di sciacquo 6/3 l, brida chiusa forata, principio di sciacquo a cacciata, scarico orizzontale, versione senza barriere, Classe UWL (Unified Water Label): 2. Completo di fissaggi per vaso sospeso. Dimensione: 370x355 mm. Peso: 33 kg. | Apparecchi sanitari e accessori | Apparecchi sanitari
PX02d - Cestino per bagni Fornitura e posa, all’interno dei locali bagni, di cestini marca e modello da definire e coordinare con la D.L. Sono compresi e compensati il rispetto della marcatura CE e quanto altro necessario per dare il lavoro finito a regola d’arte. | Apparecchi sanitari e accessori | Apparecchi sanitari
Specchio a parete retroilluminato, dimensione 60x80cm Fornitura e posa di vetro specchio di forma rettangolare, provvisto di pellicola di sicurezza applicato sul retro e retroilluminazione integrata, marca e modello da definire a scelta della D.L. da campionare per approvazione. Supporto posteriore in HPL o altro applicato al vetro specchio mediante incollaggio antinfortunistico. Posato a parete completo di ferramenta e istruzioni per il fissaggio. | Apparecchi sanitari e accessori | Apparecchi sanitari
Fornitura e posa in opera di vaso a terra tipo Ceramica Globo AUSILIA, codice prodotto DS026BI, colore bianco, dim. 58x37x50 cm, installazione distanziata dalla parete, incluso Coprivaso con apertura frontale tipo Ceramica Globo, cod. | Apparecchi sanitari e accessori | Apparecchi sanitari
Cassetta di scarico ad incasso per vasi a terra tipo Globo Fornitura e posa di cassetta di scarico per vasi a terra tipo Globo cod. art. CAINTE2, ad incasso a tasto doppio, da sottoporre all’approvazione della D.L. Scarico totale: 4 lt. Scarico parziale: 2,6 lt. | Apparecchi sanitari e accessori | Apparecchi sanitari
PX17 - Comando pneumatico a distanza da incasso, per risciacquo ad una quantità, tipo Geberit tipo 01, compresa placca di copertura Geberit Sigma Fornitura e posa di comando pneumatico a distanza da incasso Geberit tipo 01 cod. 116.040.JQ.1, da campionare per approvazione della D.L., in materiale sintetico, cromato verniciato opaco, per risciacquo a due quantità di cassette per bagno disabile tipo Geberit Duofix Sigma 12, provvisto da pulsante; sollevatore pneumatico, tubo flessibile pneumatico, lunghezza 2m; tubo fodera lunghezza 1,7m; scatola da incasso con protezione cantiere, accessori per fissaggio. Finitura: rosone a e tasti bianco. Compresa fornitura e posa di placca di copertura tipo Geberit Sigma, cod. 115.768.46.1 da campionare per approvazione della D.L., in materiale sintetico, cromato verniciato opaco. | Apparecchi sanitari e accessori | Apparecchi sanitari
Cestino per bagni Fornitura e posa, all’interno dei locali bagni, di cestini marca e modello da definire e coordinare con la D.L. | Apparecchi sanitari e accessori | Apparecchi sanitari
Vaso sospeso tipo Duravit modello Stark3 Vital Fornitura e posa in opera di vaso sospeso tipo Duravit modello Stark3 Vital, cod. art. 220309, colore bianco lucido, da sottoporre all’approvazione della D.L., volume di sciacquo 6/3 l, brida chiusa forata, principio di sciacquo a cacciata, scarico orizzontale, versione senza barriere, Classe UWL (Unified Water Label): 2. Completo di fissaggi per vaso sospeso. Dimensione: 370x355 mm. Peso: 33 kg. Completo di sedile con coperchio Vital. Nel prezzo si intende compreso e compensato la campionatura, le assistenze murarie, ogni onere ed accessorio necessario per la posa, il rispetto della marcatura CE e quanto altro per dare il lavoro finito a regola d'arte. | Apparecchi sanitari e accessori | Apparecchi sanitari
Miscelatore monocomando a leva tipo Grohe Eurosmart Fornitura e posa di miscelatore monocomando a leva per lavabo tipo Grohe Eurosmart cod. | Apparecchi sanitari e accessori | Apparecchi sanitari
Lavabo da appoggio tipo Globo modello Le Lastre T-Edge Fornitura e posa di lavabo di forma rettangolare tipo Globo modello Le Lastre T-Edge cod. art. IN051BI, da sottoporre all’approvazione della D.L., in ceramica sanitaria colore bianco, per installazione da appoggio, completo di fissaggi. Dimensioni: 51x37cm, H. 14cm. | Apparecchi sanitari e accessori | Apparecchi sanitari
PX02 - WC sospeso disabile, tipo Ceramica Globo, mod. Argento Fornitura e posa in opera di vaso sospeso, scarico 4,5/3lt, realizzato in Vitreous China, tipo Ceramica Globo Argento cod. art. GEAS2BI, colore bianco, con sistema di fissaggio dal basso nascosto. Completo di: staffa di fissaggio a “L”, sedile e coprivaso rimovibile in plastica termoindurente con chiusura tradizionale, riduttore flusso di scarico, protezione antiurto e acustico. Dimensione 700x370 mm x h 360 mm. Nel prezzo si intende compreso e compensato il ogni onere ed accessorio necessario per la posa il tiro al piano, le assistenze murarie e quanto altro per dare il lavoro finito a regola d'arte. | Apparecchi sanitari e accessori | Apparecchi sanitari
Panca spogliatoi con struttura metallica e doghe in legno Fornitura e posa in opera, nei locali spogliatoi come indicato negli elaborati grafici di progetto, di panca con struttura realizzata in tubolare metallico verniciato e seduta costituita da doghe in legno, finitura da definire e campionare per approvazione della D.L. Dimensioni: L. 100 cm x P. 45cm x H. 45cm. Nel prezzo si intende compreso e compensato la campionatura delle finiture, gli accessori di movimentazione da sottoporre all’approvazione della D.L., il trasposto dei materiali, il calo in alto, le assistenze necessarie per il montaggio e la posa in opera, ogni onere ed accessorio necessario per la posa, il rispetto della marcatura CE e quanto altro per dare il lavoro finito a regola d'arte. | Apparecchi sanitari e accessori | Apparecchi sanitari
Comando pneumatico a distanza da incasso, per risciacquo ad una quantità, tipo Geberit tipo 01, compresa placca di copertura Geberit Sigma Fornitura e posa di comando pneumatico a distanza da incasso Geberit tipo 01 cod. 116.040.JQ.1, da campionare per approvazione della D.L., in materiale sintetico, cromato verniciato opaco, per risciacquo a due quantità di cassette per bagno disabile tipo Geberit Duofix Sigma 12, provvisto da pulsante; sollevatore pneumatico, tubo flessibile pneumatico, lunghezza 2m; tubo fodera lunghezza 1,7m; scatola da incasso con protezione cantiere, accessori per fissaggio. | Apparecchi sanitari e accessori | Apparecchi sanitari
PX04/PX05/PX06/PX07 - Lavabo da incasso soprapiano su piani lavabo custom, tipo Duravit Universal, dim. 60x40 cm Fornitura e posa sui piani lavabo custom in MDF idrofugo rivestiti in laminato HPL di lavabi da incasso soprapiano tipo Duravit Universal cod. art. 0347600000, realizzati in ceramica sanitaria, colore Bianco, con parete posteriore smaltata. Bacino di forma rettangolare, leggermente digradante dai lati verso il centro. Con bordo per rubinetteria monoforo, copriforo cromato del troppopieno per lavabi bianchi incluso. Dimensioni: 600x402x115mm. Posato su apposita mensola in MDF (computata a parte). Completo di sifone salvaspazio in acciaio cromato tipo Duravit Cod. Art | Apparecchi sanitari e accessori | Apparecchi sanitari
PX01e - Arredo per lavabo singolo con cestino rifiuti integrato Fornitura e posa, all’interno dei locali bagni, di arredo per lavabo singolo composto da piano di appoggio e cestino rifiuti integrato posto a lato del lavabo, il tutto come indicato negli elaborati grafici di progetto. Marca, modello, finiture, dimensioni e posizionamento saranno da verificare e sottoporre all’approvazione della D.L. | Apparecchi sanitari e accessori | Apparecchi sanitari
Lavabo da appoggio tipo Globo modello Le Lastre T-Edge Fornitura e posa di lavabo di forma rettangolare tipo Globo modello Le Lastre T-Edge cod. art. IN051BI, da sottoporre all’approvazione della D.L., in ceramica sanitaria colore bianco, per installazione da appoggio, completo di fissaggi. Dimensioni: 51x37cm, H. 14cm. Peso 14g. Completo di piletta a scarico libero con tappo in ceramica per lavabi senza troppo pieno cod. art. FI024BI. Sono comprese e compensate la campionatura, la mano d’opera specializzata, gli allacci impiantistici, le assistenze murarie e specialistiche, la marcatura CE e quanto altro per dare il lavoro finito a regola d'arte. | Apparecchi sanitari e accessori | Apparecchi sanitari
F03 - Specchio a parete, dimensione 80x210 cm Fornitura e posa di vetro specchio di forma rettangolare, provvisto di pellicola di sicurezza applicato sul retro, marca e modello da definire a scelta della D.L. da campionare per approvazione. Supporto posteriore in HPL o altro applicato al vetro specchio mediante incollaggio antinfortunistico. Posato a parete completo di ferramenta e istruzioni per il fissaggio. Dimensioni: L.80 x H. 120 cm. | Apparecchi sanitari e accessori | Apparecchi sanitari
PX04/PX05/PX06/PX07 - Lavabo da incasso soprapiano su piani lavabo custom, tipo Duravit Universal, dim. 60x40 cm Fornitura e posa sui piani lavabo custom in MDF idrofugo rivestiti in laminato HPL di lavabi da incasso soprapiano tipo Duravit Universal cod. art. 0347600000, realizzati in ceramica sanitaria, colore Bianco, con parete posteriore smaltata. Bacino di forma rettangolare, leggermente digradante dai lati verso il centro. Con bordo per rubinetteria monoforo, copriforo cromato del troppopieno per lavabi bianchi incluso | Apparecchi sanitari e accessori | Apparecchi sanitari
PX01a - Lavabo da appoggio tipo Globo modello Le Lastre T-Edge Fornitura e posa di lavabo di forma rettangolare tipo Globo modello Le Lastre T-Edge cod. art. IN051BI, da sottoporre all’approvazione della D.L., in ceramica sanitaria colore bianco, per installazione da appoggio, completo di fissaggi. Dimensioni: 51x37cm, H. 14cm. Peso 14g. | Apparecchi sanitari e accessori | Apparecchi sanitari
Arredo per lavabo doppio composto da boiserie e cestino rifiuti integrato Fornitura e posa, all’interno dei locali bagni, di arredo per lavabo doppio composto da piano di appoggio, boiserie a muro e cestino rifiuti integrato posto tra i due lavabi, il tutto come indicato negli elaborati grafici di progetto. | Apparecchi sanitari e accessori | Apparecchi sanitari
Set maniglioni per bagno disabili Fornitura e posa, nei bagni disabili, di set maniglioni per bagno disabili, finitura colore bianco da fissare a parete e sottoporre all’approvazione della D.L., costituito da: maniglione di sostegno lineare; maniglione di sostegno ribaltabile completo di porta rotolo. Nel prezzo si intende compreso e compensato ogni onere ed accessorio necessario per la posa e quanto altro necessario per dare il lavoro finito a regola d’arte. | Apparecchi sanitari e accessori | Apparecchi sanitari
PX05a - Vaso a terra tipo Globo modello Daily Fornitura e posa di vaso a terra senzabrida in ceramica sanitaria bianca tipo Globo modello Daily, cod. art. DN001BI, con carico e scarico MULTI, completo coprivaso rimovibile in duroplast con chiusura tradizionale cod. art. DNR19BI. Installazione a filo parete. Completo di fissaggio Ghost. Scarico medio <3 lt. Dimensioni: 57x35 cm, H. 43cm. Peso 25 kg. Sono comprese e compensate la campionatura, la mano d’opera specializzata, gli allacci impiantistici, le assistenze murarie e specialistiche, la marcatura CE e quanto altro per dare il lavoro finito a regola d'arte. | Apparecchi sanitari e accessori | Apparecchi sanitari
PX04 - Piano lavabo per bagno disabile custom in MDF idrofugo rivestito in laminato HPL, lunghezza variabile da 180 a 240 cm, profondità 50 cm Fornitura e posa in opera di piani lavabo custom, realizzati su disegno di progetto in MDF Idrofugo idrorepellente composto da fibre di legno tenute assieme da colle e resine idonee per resistere ad acqua, umidità e agenti atmosferici in generale, rivestiti in laminato HPL colore bianco finitura opaca a scelta della D.L. da campionare per approvazione, con superficie non porosa a cellula chiusa resistente agli urti, graffi e abrasioni, ai comuni solventi e detersivi di uso domestico, ai disinfettanti, lavabile anche con acqua bollente o vapore. Provvisto di bordatura perimetrale e idonei fori per il passaggio dei sifoni dei lavabi di design. | Apparecchi sanitari e accessori | Apparecchi sanitari
Piatto doccia tipo Duravit modello Stark Slimline, dimensione 80x80 cm Fornitura e posa in opera di piatto doccia quadrato tipo Duravit modello Stark Slimline, cod. art. 720114 00000 0001, realizzato in acrilico sanitario, colore bianco da sottoporre all’approvazione della D.L., con pendenza per scarico e trattamento antislip, posizione dello scarico versione angolare, bordo per consentire installazione del box doccia su piatto doccia (quest'ultimo computato a parte). | Apparecchi sanitari e accessori | Apparecchi sanitari
PX01a - Lavabo da appoggio tipo Globo modello Le Lastre T-Edge Fornitura e posa di lavabo di forma rettangolare tipo Globo modello Le Lastre T-Edge cod. art. IN051BI, da sottoporre all’approvazione della D.L., in ceramica sanitaria colore bianco, per installazione da appoggio, completo di fissaggi. Dimensioni: 51x37cm, H. 14cm. Peso 14g. Completo di piletta a scarico libero con tappo in ceramica per lavabi senza troppo pieno cod. art. FI024BI. Sono comprese e compensate la campionatura, la mano d’opera specializzata, gli allacci impiantistici, le assistenze murarie e specialistiche, la marcatura CE e quanto altro per dare il lavoro finito a regola d'arte. | Apparecchi sanitari e accessori | Apparecchi sanitari
Fornitura e posa in opera di Miscelatore tipo Grohe modello Eurosmart Monocomando, Taglia XL cromato, cod. art. | Apparecchi sanitari e accessori | Apparecchi sanitari
PX07 - Piano lavabo triplo custom in MDF idrofugo rivestito in laminato HPL, lunghezza variabile da 305 a 340 cm, profondità 50 cm Fornitura e posa in opera di piani lavabo custom, realizzati su disegno di progetto in MDF Idrofugo idrorepellente composto da fibre di legno tenute assieme da colle e resine idonee per resistere ad acqua, umidità e agenti atmosferici in generale, rivestiti in laminato HPL colore bianco finitura opaca a scelta della D.L. da campionare per approvazione, con superficie non porosa a cellula chiusa resistente agli urti, graffi e abrasioni, ai comuni solventi e detersivi di uso domestico, ai disinfettanti, lavabile anche con acqua bollente o vapore. Provvisto di bordatura perimetrale e idonei fori per il passaggio dei sifoni dei lavabi da design. Dimensione piano lavabo con lavabo triplo tipo PX07: lunghezza variabile da 305 a 340 cm, profondità 50 cm. | Apparecchi sanitari e accessori | Apparecchi sanitari
PX06 - Cassetta di scarico ad incasso per vasi a terra tipo Globo Fornitura e posa di cassetta di scarico per vasi a terra tipo Globo cod. art. CAINTE2, ad incasso a tasto doppio, da sottoporre all’approvazione della D.L. Scarico totale: 4 lt. Scarico parziale: 2,6 lt. | Apparecchi sanitari e accessori | Apparecchi sanitari
PX02c - Dispenser sacchetti igienici Fornitura e posa, all’interno dei locali bagni, di dispenser di sacchetti igienici, marca e modello da definire e coordinare con la D.L. Sono compresi e compensati il rispetto della marcatura CE e quanto altro necessario per dare il lavoro finito a regola d’arte. | Apparecchi sanitari e accessori | Apparecchi sanitari
PX17 - Comando pneumatico a distanza da incasso, per risciacquo ad una quantità, tipo Geberit tipo 01, compresa placca di copertura Geberit Sigma Fornitura e posa di comando pneumatico a distanza da incasso Geberit tipo 01 cod. | Apparecchi sanitari e accessori | Apparecchi sanitari
Miscelatore monocomando per lavamani tipo Duravit, collezione Circle, modello S art. CE1020002, finitura cromo lucido - Kone Fornitura e posa in opera di miscelatore monocomando per lavabo tipo Duravit, collezione Circle, modello S art. CE1020002, finitura cromo lucido da campionare per approvazione della D.L. | Apparecchi sanitari e accessori | Apparecchi sanitari
PX04/PX05/PX06/PX07 - Lavabo da incasso soprapiano su piani lavabo custom, tipo Duravit Universal, dim. 60x40 cm Fornitura e posa sui piani lavabo custom in MDF idrofugo rivestiti in laminato HPL di lavabi da incasso soprapiano tipo Duravit Universal cod. art | Apparecchi sanitari e accessori | Apparecchi sanitari
Fornitura e posa in opera di lavabo tipo Ceramica globo, modello T-Edge colore bianco, dim. 51x37x14 cm, installazione da appoggio. Inclusa fornitura e posa di piletta cromata up and down tipo Ceramica Globo, cod. art. FI012CR. Nel prezzo si intende compreso e compensato ogni onere ed accessorio necessario per la posa dell'apparecchio sanitario e quanto altro per dare il lavoro finito a regola d'arte. | Apparecchi sanitari e accessori | Apparecchi sanitari
PX10 - Porta scopino Fornitura e posa, all’interno dei locali bagni, di porta scopino, marca e modello da definire e coordinare con la D.L. | Apparecchi sanitari e accessori | Apparecchi sanitari
PX04 - Fornitura e posa in opera di bidet a terra tipo Ceramica Globo STOCKHOLM, codice prodotto LA009, colore bianco, dim. 58x37x42 cm, installazione a terra filo parete, completo di FISSAGGIOGHOST, incluso sifone, cod. art. FI016, e piletta cromata up and down, cod. | Apparecchi sanitari e accessori | Apparecchi sanitari
PX09 - Fornitura e posa in opera di Miscelatore tipo Grohe modello Bau Cosmolpolitan elettrico a infrarossi da 1/2, con dispositivo di miscelazione e blocco della temperatura, cromato, cod. | Apparecchi sanitari e accessori | Apparecchi sanitari
PX07 - Placca di comando tipo Globo Fornitura e posa di placca di comando per risciacquo ad azionamento frontale, a due quantità tipo Globo cod. art. | Apparecchi sanitari e accessori | Apparecchi sanitari
Dispenser asciugamani di carta Fornitura e posa a parete, all’interno dei locali bagni, di dispenser di asciugamani di carta, marca e modello da definire e coordinare con la D.L. Sono compresi e compensati il rispetto della marcatura CE e quanto altro necessario per dare il lavoro finito a regola d’arte. | Apparecchi sanitari e accessori | Apparecchi sanitari
PX02d - Cestino per bagni Fornitura e posa, all’interno dei locali bagni, di cestini marca e modello da definire e coordinare con la D.L. | Apparecchi sanitari e accessori | Apparecchi sanitari
PX02d - Cestino per bagni Fornitura e posa, all’interno dei locali bagni, di cestini marca e modello da definire e coordinare con la D.L. Sono compresi e compensati il rispetto della marcatura CE e quanto altro necessario per dare il lavoro finito a regola d’arte. | Apparecchi sanitari e accessori | Apparecchi sanitari
Piano lavabo singolo custom in MDF idrofugo rivestito in laminato HPL, lunghezza variabile da 140 a 150 cm, profondità 50 cm Fornitura e posa in opera di piani lavabo custom, realizzati su disegno di progetto in MDF Idrofugo idrorepellente composto da fibre di legno tenute assieme da colle e resine idonee per resistere ad acqua, umidità e agenti atmosferici in generale, rivestiti in laminato HPL colore bianco finitura opaca a scelta della D.L. da campionare per approvazione, con superficie non porosa a cellula chiusa resistente agli urti, graffi e abrasioni, ai comuni solventi e detersivi di uso domestico, ai disinfettanti, lavabile anche con acqua bollente o vapore. Provvisto di bordatura perimetrale e idonei fori per il passaggio dei sifoni dei lavabi di design. Dimensione piano lavabo con lavabo singolo tipo PX05: lunghezza variabile da 140 a 150 cm, profondità 50 cm. Tutte le dimensione saranno da verificare in fase di cantiere. Nel prezzo si intende compreso e compensato, il rilievo, il disegno costruttivo, campionatura o mock-up del manufatto a discrezione della D.L. staffe di sostegno a muro con viteria, la realizzazione con dima del foro per sifone dei lavabi soprapiano Duravit 2nd floor e ogni onere ed accessorio necessario per la posa e quanto altro per dare il lavoro finito a regola d'arte. | Apparecchi sanitari e accessori | Apparecchi sanitari
Arredo per lavabo doppio composto da boiserie e cestino rifiuti integrato Fornitura e posa, all’interno dei locali bagni, di arredo per lavabo doppio composto da piano di appoggio, boiserie a muro e cestino rifiuti integrato posto tra i due lavabi, il tutto come indicato negli elaborati grafici di progetto. Marca, modello, finiture, dimensioni e posizionamento saranno da verificare e sottoporre all’approvazione della D.L. I disegni costruttivi sono da intendersi a carico dell'impresa e da sottoporre all’approvazione della D.L., incluse eventuali schede tecniche. Sono comprese e compensate la campionatura della finitura, le assistenze murarie, la marcatura CE e ogni onere ed accessorio necessario per la posa e quanto altro necessario per dare il lavoro finito a regola d’arte. | Apparecchi sanitari e accessori | Apparecchi sanitari
Mobile sotto lavabo in compensato marino laccato opaco - Neulift Fornitura e posa in opera di mobile sotto lavabo in compensato marino laccato opaco, finitura e colore da definire a cura della D.L. Profondità e spessore come da elaborati grafici, da campionare per approvazione della D.L., compreso di foro per miscelatore, la campionatura o il mock-up del manufatto, la struttura di sostegno, idoneo fissaggio a parete, e ogni onere per dare il lavoro finito a perfetta regola d'arte. | Apparecchi sanitari e accessori | Apparecchi sanitari
Comando pneumatico a distanza da incasso, per risciacquo ad una quantità, tipo Geberit tipo 01, compresa placca di copertura Geberit Sigma Fornitura e posa di comando pneumatico a distanza da incasso Geberit tipo 01 cod. 116.040.JQ.1, da campionare per approvazione della D.L., in materiale sintetico, cromato verniciato opaco, per risciacquo a due quantità di cassette per bagno disabile tipo Geberit Duofix Sigma 12, provvisto da pulsante; sollevatore pneumatico, tubo flessibile pneumatico, lunghezza 2m; tubo fodera lunghezza 1,7m; scatola da incasso con protezione cantiere, accessori per fissaggio. Finitura: rosone a e tasti bianco. Compresa fornitura e posa di placca di copertura tipo Geberit Sigma, cod. | Apparecchi sanitari e accessori | Apparecchi sanitari
WC sospeso, tipo Ceramica Globo, mod. Stockholm Fornitura e posa di vaso sospeso scarico 4/2,6 Lt, tipo Ceramica Globo Stockholm, cod. art. LAS04BI, realizzato in Vitreous China, colore bianco, con sistema di fissaggio dal basso nascosto, completo di staffa di fissaggio a “L” cod. FI00, di sedile rimovibile in Duroplast con chiusura tradizionale cod. LAR19BI, riduttore flusso di scarico, cod. VA132, protezione antiurto e acustico cod. PU001. Dimensione: 580x370 mm, h di posa 440 mm. Nel prezzo si intende compreso e compensato ogni onere ed accessorio necessario per la posa, le assistenze murarie e quanto altro per dare il lavoro finito a regola d'arte. | Apparecchi sanitari e accessori | Apparecchi sanitari
Specchio a parete, dim. 80x90 cm - Kone Fornitura e posa a parete di vetro specchio rettangolare con telaio strutturale in MDF sp. 3 mm, dimensioni 80x90 cm, posto ad H 120 cm da pavimento finito. | Apparecchi sanitari e accessori | Apparecchi sanitari
Lavabo rettangolare 1 foro, collezione Extra, art. T372701 colore 01 bianco, dim. 600x450 cm - Neulift Fornitura e posa in opera di lavabo da appoggio rettangolare ad 1 foro tipo Ideal Standard Extra art. T372701 o similare, dim. 600x450 cm. Completo di fissaggi, sifone e miscelatore da campionare a cura della D.L. | Apparecchi sanitari e accessori | Apparecchi sanitari
Lavabo da appoggio tipo Globo modello Le Lastre T-Edge Fornitura e posa di lavabo di forma rettangolare tipo Globo modello Le Lastre T-Edge cod. | Apparecchi sanitari e accessori | Apparecchi sanitari
Specchio a parete retroilluminato, dimensione 60x80cm Fornitura e posa di vetro specchio di forma rettangolare, provvisto di pellicola di sicurezza applicato sul retro e retroilluminazione integrata, marca e modello da definire a scelta della D.L. da campionare per approvazione. | Apparecchi sanitari e accessori | Apparecchi sanitari
PX04 - Piano lavabo per bagno disabile custom in MDF idrofugo rivestito in laminato HPL, lunghezza variabile da 180 a 240 cm, profondità 50 cm Fornitura e posa in opera di piani lavabo custom, realizzati su disegno di progetto in MDF Idrofugo idrorepellente composto da fibre di legno tenute assieme da colle e resine idonee per resistere ad acqua, umidità e agenti atmosferici in generale, rivestiti in laminato HPL colore bianco finitura opaca a scelta della D.L. da campionare per approvazione, con superficie non porosa a cellula chiusa resistente agli urti, graffi e abrasioni, ai comuni solventi e detersivi di uso domestico, ai disinfettanti, lavabile anche con acqua bollente o vapore. Provvisto di bordatura perimetrale e idonei fori per il passaggio dei sifoni dei lavabi di design. Dimensione piano lavabo per bagno disabile con lavabo singolo tipo PX04: lunghezza variabile da 180 a 240 cm, profondità 50 cm. Tutte le dimensione saranno da verificare in fase di cantiere. Nel prezzo si intende compreso e compensato, il rilievo, il disegno costruttivo, campionatura o mock-up del manufatto a discrezione della D.L. | Apparecchi sanitari e accessori | Apparecchi sanitari
Lavabo da appoggio tipo Globo modello Le Lastre T-Edge Fornitura e posa di lavabo di forma rettangolare tipo Globo modello Le Lastre T-Edge cod. art. IN051BI, da sottoporre all’approvazione della D.L., in ceramica sanitaria colore bianco, per installazione da appoggio, completo di fissaggi. Dimensioni: 51x37cm, H. 14cm. Peso 14g. Completo di piletta a scarico libero con tappo in ceramica per lavabi senza troppo pieno cod. art. FI024BI. Sono comprese e compensate la campionatura, la mano d’opera specializzata, gli allacci impiantistici, le assistenze murarie e specialistiche, la marcatura CE e quanto altro per dare il lavoro finito a regola d'arte. | Apparecchi sanitari e accessori | Apparecchi sanitari
PX02 - WC sospeso disabile, tipo Ceramica Globo, mod. Argento Fornitura e posa in opera di vaso sospeso, scarico 4,5/3lt, realizzato in Vitreous China, tipo Ceramica Globo Argento cod. art. GEAS2BI, colore bianco, con sistema di fissaggio dal basso nascosto. Completo di: staffa di fissaggio a “L”, sedile e coprivaso rimovibile in plastica termoindurente con chiusura tradizionale, riduttore flusso di scarico, protezione antiurto e acustico. Dimensione 700x370 mm x h 360 mm. Nel prezzo si intende compreso e compensato il ogni onere ed accessorio necessario per la posa il tiro al piano, le assistenze murarie e quanto altro per dare il lavoro finito a regola d'arte. | Apparecchi sanitari e accessori | Apparecchi sanitari
Comando pneumatico a distanza da incasso, per risciacquo ad una quantità, tipo Geberit tipo 01, compresa placca di copertura Geberit Sigma Fornitura e posa di comando pneumatico a distanza da incasso Geberit tipo 01 cod. 116.040.JQ.1, da campionare per approvazione della D.L., in materiale sintetico, cromato verniciato opaco, per risciacquo a due quantità di cassette per bagno disabile tipo Geberit Duofix Sigma 12, provvisto da pulsante; sollevatore pneumatico, tubo flessibile pneumatico, lunghezza 2m; tubo fodera lunghezza 1,7m; scatola da incasso con protezione cantiere, accessori per fissaggio. Finitura: rosone a e tasti bianco. Compresa fornitura e posa di placca di copertura tipo Geberit Sigma, cod. 115.768.46.1 da campionare per approvazione della D.L., in materiale sintetico, cromato verniciato opaco. | Apparecchi sanitari e accessori | Apparecchi sanitari
Porta scopino Fornitura e posa, all’interno dei locali bagni, di porta scopino, marca e modello da definire e coordinare con la D.L. | Apparecchi sanitari e accessori | Apparecchi sanitari
PX01a - Lavabo da appoggio tipo Globo modello Le Lastre T-Edge Fornitura e posa di lavabo di forma rettangolare tipo Globo modello Le Lastre T-Edge cod. art. IN051BI, da sottoporre all’approvazione della D.L., in ceramica sanitaria colore bianco, per installazione da appoggio, completo di fissaggi. Dimensioni: 51x37cm, H. 14cm. Peso 14g. Completo di piletta a scarico libero con tappo in ceramica per lavabi senza troppo pieno cod. | Apparecchi sanitari e accessori | Apparecchi sanitari
Set maniglioni per bagno disabili Fornitura e posa, nei bagni disabili, di set maniglioni per bagno disabili, finitura colore bianco da fissare a parete e sottoporre all’approvazione della D.L., costituito da: maniglione di sostegno lineare; maniglione di sostegno ribaltabile completo di porta rotolo. Nel prezzo si intende compreso e compensato ogni onere ed accessorio necessario per la posa e quanto altro necessario per dare il lavoro finito a regola d’arte. | Apparecchi sanitari e accessori | Apparecchi sanitari
Lavabo sospeso tipo Globo modello Ausilia per bagno disabili Fornitura e posa in opera di lavabo sospeso ergonomico realizzato in ceramica sanitaria bianca di prima qualità, tipo Globo modello AUSILIA, codice prodotto DS006BI, da sottoporre all’approvazione della D.L., monoforo predisposto a tre fori diaframmati con appoggia-gomiti, senza foro troppo-pieno, completo di fissaggi. Dimensioni 67x54cm 17,5cm, peso 18kg. | Apparecchi sanitari e accessori | Apparecchi sanitari
Piano lavabo per bagno disabile custom in MDF idrofugo rivestito in laminato HPL, lunghezza variabile da 180 a 240 cm, profondità 50 cm Fornitura e posa in opera di piani lavabo custom, realizzati su disegno di progetto in MDF Idrofugo idrorepellente composto da fibre di legno tenute assieme da colle e resine idonee per resistere ad acqua, umidità e agenti atmosferici in generale, rivestiti in laminato HPL colore bianco finitura opaca a scelta della D.L. | Apparecchi sanitari e accessori | Apparecchi sanitari
PX05 - Piano lavabo singolo custom in MDF idrofugo rivestito in laminato HPL, lunghezza variabile da 140 a 150 cm, profondità 50 cm Fornitura e posa in opera di piani lavabo custom, realizzati su disegno di progetto in MDF Idrofugo idrorepellente composto da fibre di legno tenute assieme da colle e resine idonee per resistere ad acqua, umidità e agenti atmosferici in generale, rivestiti in laminato HPL colore bianco finitura opaca a scelta della D.L. da campionare per approvazione, con superficie non porosa a cellula chiusa resistente agli urti, graffi e abrasioni, ai comuni solventi e detersivi di uso domestico, ai disinfettanti, lavabile anche con acqua bollente o vapore. Provvisto di bordatura perimetrale e idonei fori per il passaggio dei sifoni dei lavabi di design. Dimensione piano lavabo con lavabo singolo tipo PX05: lunghezza variabile da 140 a 150 cm, profondità 50 cm. Tutte le dimensione saranno da verificare in fase di cantiere. Nel prezzo si intende compreso e compensato, il rilievo, il disegno costruttivo, campionatura o mock-up del manufatto a discrezione della D.L. staffe di sostegno a muro con viteria, la realizzazione con dima del foro per sifone dei lavabi soprapiano Duravit 2nd floor e ogni onere ed accessorio necessario per la posa e quanto altro per dare il lavoro finito a regola d'arte. | Apparecchi sanitari e accessori | Apparecchi sanitari
PX01a - Lavabo da appoggio tipo Globo modello Le Lastre T-Edge Fornitura e posa di lavabo di forma rettangolare tipo Globo modello Le Lastre T-Edge cod. | Apparecchi sanitari e accessori | Apparecchi sanitari
PX06 - Cassetta di scarico ad incasso per vasi a terra tipo Globo Fornitura e posa di cassetta di scarico per vasi a terra tipo Globo cod. art. CAINTE2, ad incasso a tasto doppio, da sottoporre all’approvazione della D.L. Scarico totale: 4 lt. Scarico parziale: 2,6 lt. Peso: 4,5 kg. Nel prezzo si intende compreso e compensati ogni onere ed accessorio necessario per la posa e quanto altro necessario per dare il lavoro finito a regola d’arte. | Apparecchi sanitari e accessori | Apparecchi sanitari
Fornitura e posa in opera di miscelatore per lavabo tipo Ideal Standard Ceraline Nuovo, (BD757AA), 48x136.5x177 mm, 105 mm Sporgenza della bocca di erogazione con finiture cromato, 3.8 l/min (3 bar), senza scarico. EasyFix, Aeratore nascosto, Tecnologia Blue Start, Anti-vandalo, SmartShinedim. | Apparecchi sanitari e accessori | Apparecchi sanitari
PX05b - Vaso a terra tipo Globo modello Ausilia per bagno disabili Fornitura e posa in opera di vaso a terra per disabili, realizzato in ceramica sanitaria bianca di prima qualità, tipo Globo modello AUSILIA, codice prodotto DS026BI, da sottoporre all’approvazione della D.L., scarico 4/2,6 litri, aperto frontalmente; installazione distanziata da parete. Dimensioni 56x37cm H 50cm, peso 30kg. Completo di fissaggi, coprivaso con apertura frontale tipo Ceramica Globo cod. art. DS02 e curva tecnica cod. art. DS027. | Apparecchi sanitari e accessori | Apparecchi sanitari
Fornitura e posa in opera di bidet a terra tipo Ceramica Globo STOCKHOLM, codice prodotto LA009BI, colore bianco, dim. 58x37x42 cm, installazione a terra filo parete, completo di FISSAGGIOGHOST, incluso sifone, cod. art. FI016, e piletta cromata up and down, cod. art. FI012CR. Nel prezzo si intende compreso e compensato ogni onere ed accessorio necessario per la posa dell'apparecchio sanitario sospeso e quanto altro per dare il lavoro finito a regola d'arte. | Apparecchi sanitari e accessori | Apparecchi sanitari
Piano lavabo triplo custom in MDF idrofugo rivestito in laminato HPL, lunghezza variabile da 305 a 340 cm, profondità 50 cm Fornitura e posa in opera di piani lavabo custom, realizzati su disegno di progetto in MDF Idrofugo idrorepellente composto da fibre di legno tenute assieme da colle e resine idonee per resistere ad acqua, umidità e agenti atmosferici in generale, rivestiti in laminato HPL colore bianco finitura opaca a scelta della D.L. da campionare per approvazione, con superficie non porosa a cellula chiusa resistente agli urti, graffi e abrasioni, ai comuni solventi e detersivi di uso domestico, ai disinfettanti, lavabile anche con acqua bollente o vapore. Provvisto di bordatura perimetrale e idonei fori per il passaggio dei sifoni dei lavabi da design. Dimensione piano lavabo con lavabo triplo tipo PX07: lunghezza variabile da 305 a 340 cm, profondità 50 cm. | Apparecchi sanitari e accessori | Apparecchi sanitari
Vaso a terra tipo Globo modello Daily Fornitura e posa di vaso a terra senzabrida in ceramica sanitaria bianca tipo Globo modello Daily, cod. art. DN001BI, con carico e scarico MULTI, completo coprivaso rimovibile in duroplast con chiusura tradizionale cod. art. | Apparecchi sanitari e accessori | Apparecchi sanitari
PX09 - Fornitura e posa in opera di Miscelatore tipo Grohe modello Bau Cosmolpolitan elettrico a infrarossi da 1/2, con dispositivo di miscelazione e blocco della temperatura, cromato, cod. art. 36451000, incluso riduttore di portata a 1,33 Ipm a 415 kPa. | Apparecchi sanitari e accessori | Apparecchi sanitari
F02 - Specchio a parete retroilluminato, dimensione 60x80cm Fornitura e posa di vetro specchio di forma rettangolare, provvisto di pellicola di sicurezza applicato sul retro e retroilluminazione integrata, marca e modello da definire a scelta della D.L. da campionare per approvazione. Supporto posteriore in HPL o altro applicato al vetro specchio mediante incollaggio antinfortunistico. | Apparecchi sanitari e accessori | Apparecchi sanitari
Lavabo da appoggio tipo Globo modello Le Lastre T-Edge Fornitura e posa di lavabo di forma rettangolare tipo Globo modello Le Lastre T-Edge cod. | Apparecchi sanitari e accessori | Apparecchi sanitari
Specchio rettangolare a parete con alloggiamento LED retroilluminazione Fornitura e posa in opera di specchio a parete di forma rettangolare spessorato con alloggiamento LED retroilluminazione, da sottoporre all’approvazione della D.L. Realizzato in vetro specchio di spessore 3mm provvisto di pellicola polimerica di sicurezza antinfortuni in caso di rottura, applicata sul retro del vetro, con i bordi mollati, posato a quota da pavimento finito come indicato negli elaborati grafici di progetto. Dimensioni previste a progetto: 296x90 cm e 202x90cm. Nel prezzo si intendono compresi e compensati la verifica della planarità del piano di posa, le assistenze per la posa in opera, il fissaggio, il trasporto, il calo in alto del materiale in sicurezza, la formazione e il disfacimento dei piani di lavoro interni, il rispetto della marcatura CE e la Dichiarazione di Produzione di Prodotto DOP per i prodotti di costruzione prevista dal Regolamento n. 305/2011 (UE) e quanto altro necessario per dare il lavoro finito a regola d'arte. | Apparecchi sanitari e accessori | Apparecchi sanitari
Piano lavabo triplo custom in MDF idrofugo rivestito in laminato HPL, lunghezza variabile da 305 a 340 cm, profondità 50 cm Fornitura e posa in opera di piani lavabo custom, realizzati su disegno di progetto in MDF Idrofugo idrorepellente composto da fibre di legno tenute assieme da colle e resine idonee per resistere ad acqua, umidità e agenti atmosferici in generale, rivestiti in laminato HPL colore bianco finitura opaca a scelta della D.L. da campionare per approvazione, con superficie non porosa a cellula chiusa resistente agli urti, graffi e abrasioni, ai comuni solventi e detersivi di uso domestico, ai disinfettanti, lavabile anche con acqua bollente o vapore. Provvisto di bordatura perimetrale e idonei fori per il passaggio dei sifoni dei lavabi da design. Dimensione piano lavabo con lavabo triplo tipo PX07: lunghezza variabile da 305 a 340 cm, profondità 50 cm. Tutte le dimensione saranno da verificare in fase di cantiere. Nel prezzo si intende compreso e compensato, il rilievo, il disegno costruttivo, campionatura o mock-up del manufatto a discrezione della D.L. staffe di sostegno a muro con viteria, la realizzazione con dima del foro per sifone dei lavabi soprapiano Duravit 2nd floor e ogni onere ed accessorio necessario per la posa e quanto altro per dare il lavoro finito a regola d'arte. | Apparecchi sanitari e accessori | Apparecchi sanitari
Arredo per lavabo doppio composto da boiserie e cestino rifiuti integrato Fornitura e posa, all’interno dei locali bagni, di arredo per lavabo doppio composto da piano di appoggio, boiserie a muro e cestino rifiuti integrato posto tra i due lavabi, il tutto come indicato negli elaborati grafici di progetto. Marca, modello, finiture, dimensioni e posizionamento saranno da verificare e sottoporre all’approvazione della D.L. I disegni costruttivi sono da intendersi a carico dell'impresa e da sottoporre all’approvazione della D.L., incluse eventuali schede tecniche. | Apparecchi sanitari e accessori | Apparecchi sanitari
PX05b - Vaso a terra tipo Globo modello Ausilia per bagno disabili Fornitura e posa in opera di vaso a terra per disabili, realizzato in ceramica sanitaria bianca di prima qualità, tipo Globo modello AUSILIA, codice prodotto DS026BI, da sottoporre all’approvazione della D.L., scarico 4/2,6 litri, aperto frontalmente; installazione distanziata da parete. Dimensioni 56x37cm H 50cm, peso 30kg. Completo di fissaggi, coprivaso con apertura frontale tipo Ceramica Globo cod. | Apparecchi sanitari e accessori | Apparecchi sanitari
Mobile sottolavabo in materiale ligneo cannettato, finitura rovere, top in Okite e doppia anta a battente, dim. 200x60 cm h.49 cm (Servizi igienici VIP) Fornitura e posa in opera di mobile da posizionare sotto lavabo, realizzato su disegno di progetto in materiale ligneo cannettato, finitura rovere, da sottoporre all’approvazione della D.L. Composto da 2 moduli ciascuno a doppia anta. Top in Okite, colore bianco, da campionare per approvazione della D.L. Tutti gli angoli dovranno essere bisellati e privi di spigoli vivi. Dimensioni come da elaborati grafici di progetto. Nel prezzo si intende compreso e compensato i disegni come costruito, la campionatura delle finiture, gli accessori di movimentazione da sottoporre all’approvazione della D.L., il trasposto dei materiali, il calo in alto, il montaggio, le assistenze necessarie per il montaggio e la posa in opera, la pulizia a lavori conclusi, ogni onere ed accessorio necessario per la posa, il rispetto della marcatura CE e quanto altro per dare il lavoro finito a regola d'arte. | Apparecchi sanitari e accessori | Apparecchi sanitari
PX10 - Porta scopino Fornitura e posa, all’interno dei locali bagni, di porta scopino, marca e modello da definire e coordinare con la D.L. | Apparecchi sanitari e accessori | Apparecchi sanitari
WC sospeso, tipo Ceramica Globo, mod. Stockholm Fornitura e posa di vaso sospeso scarico 4/2,6 Lt, tipo Ceramica Globo Stockholm, cod. art. LAS04BI, realizzato in Vitreous China, colore bianco, con sistema di fissaggio dal basso nascosto, completo di staffa di fissaggio a “L” cod. FI00, di sedile rimovibile in Duroplast con chiusura tradizionale cod. LAR19BI, riduttore flusso di scarico, cod. VA132, protezione antiurto e acustico cod. PU001. | Apparecchi sanitari e accessori | Apparecchi sanitari
Arredo per lavabo doppio composto da boiserie e cestino rifiuti integrato Fornitura e posa, all’interno dei locali bagni, di arredo per lavabo doppio composto da piano di appoggio, boiserie a muro e cestino rifiuti integrato posto tra i due lavabi, il tutto come indicato negli elaborati grafici di progetto. Marca, modello, finiture, dimensioni e posizionamento saranno da verificare e sottoporre all’approvazione della D.L. I disegni costruttivi sono da intendersi a carico dell'impresa e da sottoporre all’approvazione della D.L., incluse eventuali schede tecniche. Sono comprese e compensate la campionatura della finitura, le assistenze murarie, la marcatura CE e ogni onere ed accessorio necessario per la posa e quanto altro necessario per dare il lavoro finito a regola d’arte. | Apparecchi sanitari e accessori | Apparecchi sanitari
Miscelatore monocomando a leva tipo Grohe Eurosmart Fornitura e posa di miscelatore monocomando a leva per lavabo tipo Grohe Eurosmart cod. 23 326 000 da sottoporre all’approvazione della D.L., finitura cromata. Provvisto di: Cartuccia a dischi ceramici da 35 mm con tecnologia GROHE SilkMove Tecnologia GROHE Water Saving per il risparmio idrico Porta massima (a 3 bar): 5l/min; Sistema di installazione GROHE FastFixation Catenella rientrabile Nel prezzo si intende compreso e compensato ogni onere ed accessorio necessario per la posa, le assistenze murarie e quanto altro necessario per dare il lavoro finito a regola d’arte. | Apparecchi sanitari e accessori | Apparecchi sanitari
PX05a - Vaso a terra tipo Globo modello Daily Fornitura e posa di vaso a terra senzabrida in ceramica sanitaria bianca tipo Globo modello Daily, cod. art. DN001BI, con carico e scarico MULTI, completo coprivaso rimovibile in duroplast con chiusura tradizionale cod. art. DNR19BI. Installazione a filo parete. Completo di fissaggio Ghost. Scarico medio <3 lt. Dimensioni: 57x35 cm, H. 43cm. | Apparecchi sanitari e accessori | Apparecchi sanitari
PX01 - WC sospeso, tipo Ceramica Globo, mod. Stockholm Fornitura e posa di vaso sospeso scarico 4/2,6 Lt, tipo Ceramica Globo Stockholm, cod. art. LAS04BI, realizzato in Vitreous China, colore bianco, con sistema di fissaggio dal basso nascosto, completo di staffa di fissaggio a “L” cod. FI00, di sedile rimovibile in Duroplast con chiusura tradizionale cod. LAR19BI, riduttore flusso di scarico, cod. VA132, protezione antiurto e acustico cod. PU001. Dimensione: 580x370 mm, h di posa 440 mm. | Apparecchi sanitari e accessori | Apparecchi sanitari
PX01f - Arredo per lavabo doppio composto da boiserie e cestino rifiuti integrato Fornitura e posa, all’interno dei locali bagni, di arredo per lavabo doppio composto da piano di appoggio, boiserie a muro e cestino rifiuti integrato posto tra i due lavabi, il tutto come indicato negli elaborati grafici di progetto. Marca, modello, finiture, dimensioni e posizionamento saranno da verificare e sottoporre all’approvazione della D.L. I disegni costruttivi sono da intendersi a carico dell'impresa e da sottoporre all’approvazione della D.L., incluse eventuali schede tecniche. Sono comprese e compensate la campionatura della finitura, le assistenze murarie, la marcatura CE e ogni onere ed accessorio necessario per la posa e quanto altro necessario per dare il lavoro finito a regola d’arte. | Apparecchi sanitari e accessori | Apparecchi sanitari
PX02c - Dispenser sacchetti igienici Fornitura e posa, all’interno dei locali bagni, di dispenser di sacchetti igienici, marca e modello da definire e coordinare con la D.L. | Apparecchi sanitari e accessori | Apparecchi sanitari
Lavabo sospeso tipo Globo modello Ausilia per bagno disabili Fornitura e posa in opera di lavabo sospeso ergonomico realizzato in ceramica sanitaria bianca di prima qualità, tipo Globo modello AUSILIA, codice prodotto DS006BI, da sottoporre all’approvazione della D.L., monoforo predisposto a tre fori diaframmati con appoggia-gomiti, senza foro troppo-pieno, completo di fissaggi. | Apparecchi sanitari e accessori | Apparecchi sanitari
PX04 - Fornitura e posa in opera di vaso a terra tipo Ceramica Globo AUSILIA, codice prodotto DS026BI, colore bianco, dim. | Apparecchi sanitari e accessori | Apparecchi sanitari
Specchio a parete, dimensione 80x210 cm Fornitura e posa di vetro specchio di forma rettangolare, provvisto di pellicola di sicurezza applicato sul retro, marca e modello da definire a scelta della D.L. | Apparecchi sanitari e accessori | Apparecchi sanitari
PX08 - Set maniglioni per bagno disabili Fornitura e posa, nei bagni disabili, di set maniglioni per bagno disabili, finitura colore bianco da fissare a parete e sottoporre all’approvazione della D.L., costituito da: maniglione di sostegno lineare; maniglione di sostegno ribaltabile completo di porta rotolo. | Apparecchi sanitari e accessori | Apparecchi sanitari
PX06 - Cassetta di scarico ad incasso per vasi a terra tipo Globo Fornitura e posa di cassetta di scarico per vasi a terra tipo Globo cod. | Apparecchi sanitari e accessori | Apparecchi sanitari
PX08 - Set maniglioni per bagno disabili Fornitura e posa, nei bagni disabili, di set maniglioni per bagno disabili, finitura colore bianco da fissare a parete e sottoporre all’approvazione della D.L., costituito da: maniglione di sostegno lineare; maniglione di sostegno ribaltabile completo di porta rotolo. Nel prezzo si intende compreso e compensato ogni onere ed accessorio necessario per la posa e quanto altro necessario per dare il lavoro finito a regola d’arte. | Apparecchi sanitari e accessori | Apparecchi sanitari
Arredo per lavabo doppio composto da boiserie e cestino rifiuti integrato Fornitura e posa, all’interno dei locali bagni, di arredo per lavabo doppio composto da piano di appoggio, boiserie a muro e cestino rifiuti integrato posto tra i due lavabi, il tutto come indicato negli elaborati grafici di progetto. Marca, modello, finiture, dimensioni e posizionamento saranno da verificare e sottoporre all’approvazione della D.L. I disegni costruttivi sono da intendersi a carico dell'impresa e da sottoporre all’approvazione della D.L., incluse eventuali schede tecniche. Sono comprese e compensate la campionatura della finitura, le assistenze murarie, la marcatura CE e ogni onere ed accessorio necessario per la posa e quanto altro necessario per dare il lavoro finito a regola d’arte. | Apparecchi sanitari e accessori | Apparecchi sanitari
PX14 - Fornitura e posa in opera di lavabo tipo Ceramica globo, modello T-Edge colore bianco, dim. 51x37x14 cm, installazione da appoggio. | Apparecchi sanitari e accessori | Apparecchi sanitari
Arredo per lavabo doppio composto da boiserie e cestino rifiuti integrato Fornitura e posa, all’interno dei locali bagni, di arredo per lavabo doppio composto da piano di appoggio, boiserie a muro e cestino rifiuti integrato posto tra i due lavabi, il tutto come indicato negli elaborati grafici di progetto. | Apparecchi sanitari e accessori | Apparecchi sanitari
Porta rotolo Fornitura e posa, all’interno dei locali bagni, di porta rotolo circolare fissato a parete, marca e modello da definire e coordinare con la D.L. | Apparecchi sanitari e accessori | Apparecchi sanitari
Lavabo da appoggio tipo Globo modello Le Lastre T-Edge Fornitura e posa di lavabo di forma rettangolare tipo Globo modello Le Lastre T-Edge cod. art. IN051BI, da sottoporre all’approvazione della D.L., in ceramica sanitaria colore bianco, per installazione da appoggio, completo di fissaggi. Dimensioni: 51x37cm, H. | Apparecchi sanitari e accessori | Apparecchi sanitari
PX02c - Dispenser sacchetti igienici Fornitura e posa, all’interno dei locali bagni, di dispenser di sacchetti igienici, marca e modello da definire e coordinare con la D.L. Sono compresi e compensati il rispetto della marcatura CE e quanto altro necessario per dare il lavoro finito a regola d’arte. | Apparecchi sanitari e accessori | Apparecchi sanitari
Fornitura e posa in opera di doccetta Bidet tipo Hansgrohe 1jet S EcoSmart+ per acqua fredda con supporto doccia e flessibile doccia 125 cm, codice 29230000, colore Cromo. Nel prezzo si intende compreso e compensato ogni onere ed accessorio necessario per la posa dell'apparecchio sanitario e quanto altro per dare il lavoro finito a regola d'arte. | Apparecchi sanitari e accessori | Apparecchi sanitari
PX01 - WC sospeso, tipo Ceramica Globo, mod. Stockholm Fornitura e posa di vaso sospeso scarico 4/2,6 Lt, tipo Ceramica Globo Stockholm, cod. art. LAS04BI, realizzato in Vitreous China, colore bianco, con sistema di fissaggio dal basso nascosto, completo di staffa di fissaggio a “L” cod. FI00, di sedile rimovibile in Duroplast con chiusura tradizionale cod. LAR19BI, riduttore flusso di scarico, cod. VA132, protezione antiurto e acustico cod. PU001. Dimensione: 580x370 mm, h di posa 440 mm. Nel prezzo si intende compreso e compensato ogni onere ed accessorio necessario per la posa, le assistenze murarie e quanto altro per dare il lavoro finito a regola d'arte. | Apparecchi sanitari e accessori | Apparecchi sanitari
PX06 - Cassetta di scarico ad incasso per vasi a terra tipo Globo Fornitura e posa di cassetta di scarico per vasi a terra tipo Globo cod. art. CAINTE2, ad incasso a tasto doppio, da sottoporre all’approvazione della D.L. Scarico totale: 4 lt. Scarico parziale: 2,6 lt. | Apparecchi sanitari e accessori | Apparecchi sanitari
Cestino per bagni Fornitura e posa, all’interno dei locali bagni, di cestini marca e modello da definire e coordinare con la D.L. | Apparecchi sanitari e accessori | Apparecchi sanitari
PX04/PX05/PX06/PX07 - Lavabo da incasso soprapiano su piani lavabo custom, tipo Duravit Universal, dim. 60x40 cm Fornitura e posa sui piani lavabo custom in MDF idrofugo rivestiti in laminato HPL di lavabi da incasso soprapiano tipo Duravit Universal cod. art. 0347600000, realizzati in ceramica sanitaria, colore Bianco, con parete posteriore smaltata. Bacino di forma rettangolare, leggermente digradante dai lati verso il centro. Con bordo per rubinetteria monoforo, copriforo cromato del troppopieno per lavabi bianchi incluso. Dimensioni: 600x402x115mm. Posato su apposita mensola in MDF (computata a parte) | Apparecchi sanitari e accessori | Apparecchi sanitari
Piano lavabo doppio custom in MDF idrofugo rivestito in laminato HPL, lunghezza variabile da 155 a 240 cm, profondità 50 cm Fornitura e posa in opera di piani lavabo custom, realizzati su disegno di progetto in MDF Idrofugo idrorepellente composto da fibre di legno tenute assieme da colle e resine idonee per resistere ad acqua, umidità e agenti atmosferici in generale, rivestiti in laminato HPL colore bianco finitura opaca a scelta della D.L. da campionare per approvazione, con superficie non porosa a cellula chiusa resistente agli urti, graffi e abrasioni, ai comuni solventi e detersivi di uso domestico, ai disinfettanti, lavabile anche con acqua bollente o vapore. Provvisto di bordatura perimetrale e idonei fori per il passaggio dei sifoni dei lavabi da design. Dimensione piano lavabo con lavabo doppio tipo PX06: lunghezza variabile da 155 a 240 cm, profondità 50 cm. Tutte le dimensione saranno da verificare in fase di cantiere. Nel prezzo si intende compreso e compensato, il rilievo, il disegno costruttivo, campionatura o mock-up del manufatto a discrezione della D.L. staffe di sostegno a muro con viteria, la realizzazione con dima del foro per sifone dei lavabi soprapiano Duravit 2nd floor e ogni onere ed accessorio necessario per la posa e quanto altro per dare il lavoro finito a regola d'arte. | Apparecchi sanitari e accessori | Apparecchi sanitari
PX05a - Vaso a terra tipo Globo modello Daily Fornitura e posa di vaso a terra senzabrida in ceramica sanitaria bianca tipo Globo modello Daily, cod. art. DN001BI, con carico e scarico MULTI, completo coprivaso rimovibile in duroplast con chiusura tradizionale cod. art. DNR19BI. Installazione a filo parete. Completo di fissaggio Ghost. | Apparecchi sanitari e accessori | Apparecchi sanitari
PX10 - Fornitura e posa in opera di piatto doccia rettangolare 80x70 cm. | Apparecchi sanitari e accessori | Apparecchi sanitari
WC sospeso, tipo Ceramica Globo, mod. Stockholm Fornitura e posa di vaso sospeso scarico 4/2,6 Lt, tipo Ceramica Globo Stockholm, cod. art. LAS04BI, realizzato in Vitreous China, colore bianco, con sistema di fissaggio dal basso nascosto, completo di staffa di fissaggio a “L” cod. FI00, di sedile rimovibile in Duroplast con chiusura tradizionale cod. | Apparecchi sanitari e accessori | Apparecchi sanitari
Fornitura e posa in opera di sistema di apparecchi sanitari per bagno disabile così composto: - Lavabo in porcellana con fronte concavo tipo Ideal Standard, modello Atlantis, dimensione 590x670; - Mensole di supporto fisse; - Set di scarico a incasso; - Miscelatore monocomando cromato tipo Ideal Standard, modello Cerafine O cromato, installato su lavabo. | Apparecchi sanitari e accessori | Apparecchi sanitari
Vaso sospeso tipo Duravit modello Stark3 Vital Fornitura e posa in opera di vaso sospeso tipo Duravit modello Stark3 Vital, cod. art. 220309, colore bianco lucido, da sottoporre all’approvazione della D.L., volume di sciacquo 6/3 l, brida chiusa forata, principio di sciacquo a cacciata, scarico orizzontale, versione senza barriere, Classe UWL (Unified Water Label): 2. | Apparecchi sanitari e accessori | Apparecchi sanitari
PX08 - Set maniglioni per bagno disabili Fornitura e posa, nei bagni disabili, di set maniglioni per bagno disabili, finitura colore bianco da fissare a parete e sottoporre all’approvazione della D.L., costituito da: maniglione di sostegno lineare; maniglione di sostegno ribaltabile completo di porta rotolo. Nel prezzo si intende compreso e compensato ogni onere ed accessorio necessario per la posa e quanto altro necessario per dare il lavoro finito a regola d’arte. | Apparecchi sanitari e accessori | Apparecchi sanitari
Vaso a terra tipo Globo modello Ausilia per bagno disabili Fornitura e posa in opera di vaso a terra per disabili, realizzato in ceramica sanitaria bianca di prima qualità, tipo Globo modello AUSILIA, codice prodotto DS026BI, da sottoporre all’approvazione della D.L., scarico 4/2,6 litri, aperto frontalmente; installazione distanziata da parete. | Apparecchi sanitari e accessori | Apparecchi sanitari
Cassetta da risciacquo ad incasso tipo Geberit Sigma 8 cod. 109.790.001 - Kone Fornitura e posa in opera di cassetta da risciacquo ad incasso tipo Geberit Sigma 8 cod. 109.790.001, con azionamento frontale, isolata contro la condensa con possibilita di risciacquo a una e a due quantita, o risciacquo con possibilita d'interruzione, adatta per placche di comando a filo parete. | Apparecchi sanitari e accessori | Apparecchi sanitari
Vaso a terra tipo Globo modello Ausilia per bagno disabili Fornitura e posa in opera di vaso a terra per disabili, realizzato in ceramica sanitaria bianca di prima qualità, tipo Globo modello AUSILIA, codice prodotto DS026BI, da sottoporre all’approvazione della D.L., scarico 4/2,6 litri, aperto frontalmente; installazione distanziata da parete. | Apparecchi sanitari e accessori | Apparecchi sanitari
Cassetta di scarico ad incasso per vasi a terra tipo Globo Fornitura e posa di cassetta di scarico per vasi a terra tipo Globo cod. | Apparecchi sanitari e accessori | Apparecchi sanitari
PX01d - Arredo per lavabo singolo composto da boiserie e cestino rifiuti integrato Fornitura e posa, all’interno dei locali bagni, di arredo per lavabo singolo composto da piano di appoggio, boiserie a muro e cestino rifiuti integrato posto a lato del lavabo, il tutto come indicato negli elaborati grafici di progetto. Marca, modello, finiture, dimensioni e posizionamento saranno da verificare e sottoporre all’approvazione della D.L. I disegni costruttivi sono da intendersi a carico dell'impresa e da sottoporre all’approvazione della D.L., incluse eventuali schede tecniche. Sono comprese e compensate la campionatura della finitura, le assistenze murarie, la marcatura CE e ogni onere ed accessorio necessario per la posa e quanto altro necessario per dare il lavoro finito a regola d’arte. | Apparecchi sanitari e accessori | Apparecchi sanitari
Vaso a terra tipo Globo modello Ausilia per bagno disabili Fornitura e posa in opera di vaso a terra per disabili, realizzato in ceramica sanitaria bianca di prima qualità, tipo Globo modello AUSILIA, codice prodotto DS026BI, da sottoporre all’approvazione della D.L., scarico 4/2,6 litri, aperto frontalmente; installazione distanziata da parete. Dimensioni 56x37cm H 50cm, peso 30kg. Completo di fissaggi, coprivaso con apertura frontale tipo Ceramica Globo cod. | Apparecchi sanitari e accessori | Apparecchi sanitari
WC sospeso, tipo Ceramica Globo, mod. Stockholm Fornitura e posa di vaso sospeso scarico 4/2,6 Lt, tipo Ceramica Globo Stockholm, cod. art. LAS04BI, realizzato in Vitreous China, colore bianco, con sistema di fissaggio dal basso nascosto, completo di staffa di fissaggio a “L” cod. FI00, di sedile rimovibile in Duroplast con chiusura tradizionale cod. LAR19BI, riduttore flusso di scarico, cod. VA132, protezione antiurto e acustico cod. PU001. Dimensione: 580x370 mm, h di posa 440 mm. Nel prezzo si intende compreso e compensato ogni onere ed accessorio necessario per la posa, le assistenze murarie e quanto altro per dare il lavoro finito a regola d'arte. | Apparecchi sanitari e accessori | Apparecchi sanitari
PX01a - Lavabo da appoggio tipo Globo modello Le Lastre T-Edge Fornitura e posa di lavabo di forma rettangolare tipo Globo modello Le Lastre T-Edge cod. art. IN051BI, da sottoporre all’approvazione della D.L., in ceramica sanitaria colore bianco, per installazione da appoggio, completo di fissaggi. Dimensioni: 51x37cm, H. 14cm. Peso 14g. Completo di piletta a scarico libero con tappo in ceramica per lavabi senza troppo pieno cod. art. FI024BI. Sono comprese e compensate la campionatura, la mano d’opera specializzata, gli allacci impiantistici, le assistenze murarie e specialistiche, la marcatura CE e quanto altro per dare il lavoro finito a regola d'arte. | Apparecchi sanitari e accessori | Apparecchi sanitari
Fornitura e posa in opera di lavabo tipo EXTRA di Ideal Standard, dim. 500x450x150 mm, colore bianco lucido, con foro per la rubinetteria e foro troppo pieno. Inclusa fornitura e posa di piletta di scarico. | Apparecchi sanitari e accessori | Apparecchi sanitari
PX07 - Placca di comando tipo Globo Fornitura e posa di placca di comando per risciacquo ad azionamento frontale, a due quantità tipo Globo cod. art. PL02BI, da sottoporre all’approvazione della D.L., finitura colore bianco lucido, dimensioni 21,5x14,5 cm, spessore 6,5mm. Nel prezzo si intende compreso e compensato ogni onere ed accessorio necessario per la posa, le assistenze murarie, la marcatura CE e quanto altro necessario per dare il lavoro finito a regola d'arte. | Apparecchi sanitari e accessori | Apparecchi sanitari
Lavabo sospeso tipo Globo modello Ausilia per bagno disabili Fornitura e posa in opera di lavabo sospeso ergonomico realizzato in ceramica sanitaria bianca di prima qualità, tipo Globo modello AUSILIA, codice prodotto DS006BI, da sottoporre all’approvazione della D.L., monoforo predisposto a tre fori diaframmati con appoggia-gomiti, senza foro troppo-pieno, completo di fissaggi. Dimensioni 67x54cm 17,5cm, peso 18kg. | Apparecchi sanitari e accessori | Apparecchi sanitari
Cassetta di scarico ad incasso per vasi a terra tipo Globo Fornitura e posa di cassetta di scarico per vasi a terra tipo Globo cod. art. CAINTE2, ad incasso a tasto doppio, da sottoporre all’approvazione della D.L. Scarico totale: 4 lt. Scarico parziale: 2,6 lt. Peso: 4,5 kg. Nel prezzo si intende compreso e compensati ogni onere ed accessorio necessario per la posa e quanto altro necessario per dare il lavoro finito a regola d’arte. | Apparecchi sanitari e accessori | Apparecchi sanitari
PX01c - Lavabo sospeso tipo Globo modello Ausilia per bagno disabili Fornitura e posa in opera di lavabo sospeso ergonomico realizzato in ceramica sanitaria bianca di prima qualità, tipo Globo modello AUSILIA, codice prodotto DS006BI, da sottoporre all’approvazione della D.L., monoforo predisposto a tre fori diaframmati con appoggia-gomiti, senza foro troppo-pieno, completo di fissaggi. Dimensioni 67x54cm 17,5cm, peso 18kg. Completo di piletta cromata up and down e sifone in acciaio cromato. Sono comprese e compensate la campionatura, la mano d’opera specializzata, gli allacci impiantistici, le assistenze murarie e specialistiche, la marcatura CE e quanto altro per dare il lavoro finito a regola d'arte. | Apparecchi sanitari e accessori | Apparecchi sanitari
PX01f - Arredo per lavabo doppio composto da boiserie e cestino rifiuti integrato Fornitura e posa, all’interno dei locali bagni, di arredo per lavabo doppio composto da piano di appoggio, boiserie a muro e cestino rifiuti integrato posto tra i due lavabi, il tutto come indicato negli elaborati grafici di progetto. Marca, modello, finiture, dimensioni e posizionamento saranno da verificare e sottoporre all’approvazione della D.L. I disegni costruttivi sono da intendersi a carico dell'impresa e da sottoporre all’approvazione della D.L., incluse eventuali schede tecniche. Sono comprese e compensate la campionatura della finitura, le assistenze murarie, la marcatura CE e ogni onere ed accessorio necessario per la posa e quanto altro necessario per dare il lavoro finito a regola d’arte. | Apparecchi sanitari e accessori | Apparecchi sanitari
Comando pneumatico a distanza da incasso, per risciacquo ad una quantità, tipo Geberit tipo 01, compresa placca di copertura Geberit Sigma Fornitura e posa di comando pneumatico a distanza da incasso Geberit tipo 01 cod. 116.040.JQ.1, da campionare per approvazione della D.L., in materiale sintetico, cromato verniciato opaco, per risciacquo a due quantità di cassette per bagno disabile tipo Geberit Duofix Sigma 12, provvisto da pulsante; sollevatore pneumatico, tubo flessibile pneumatico, lunghezza 2m; tubo fodera lunghezza 1,7m; scatola da incasso con protezione cantiere, accessori per fissaggio. Finitura: rosone a e tasti bianco. | Apparecchi sanitari e accessori | Apparecchi sanitari
Placca di comando tipo Globo Fornitura e posa di placca di comando per risciacquo ad azionamento frontale, a due quantità tipo Globo cod. art. PL02BI, da sottoporre all’approvazione della D.L., finitura colore bianco lucido, dimensioni 21,5x14,5 cm, spessore 6,5mm. | Apparecchi sanitari e accessori | Apparecchi sanitari
Vaso a terra tipo Globo modello Daily Fornitura e posa di vaso a terra senzabrida in ceramica sanitaria bianca tipo Globo modello Daily, cod. art. DN001BI, con carico e scarico MULTI, completo coprivaso rimovibile in duroplast con chiusura tradizionale cod. art. DNR19BI. Installazione a filo parete. Completo di fissaggio Ghost. Scarico medio <3 lt. Dimensioni: 57x35 cm, H. 43cm. Peso 25 kg. Sono comprese e compensate la campionatura, la mano d’opera specializzata, gli allacci impiantistici, le assistenze murarie e specialistiche, la marcatura CE e quanto altro per dare il lavoro finito a regola d'arte. | Apparecchi sanitari e accessori | Apparecchi sanitari
Cassetta di scarico ad incasso per vasi a terra tipo Globo Fornitura e posa di cassetta di scarico per vasi a terra tipo Globo cod. art. CAINTE2, ad incasso a tasto doppio, da sottoporre all’approvazione della D.L. Scarico totale: 4 lt. Scarico parziale: 2,6 lt. Peso: 4,5 kg. | Apparecchi sanitari e accessori | Apparecchi sanitari
Cassetta di scarico ad incasso per vasi a terra tipo Globo Fornitura e posa di cassetta di scarico per vasi a terra tipo Globo cod. art. CAINTE2, ad incasso a tasto doppio, da sottoporre all’approvazione della D.L. Scarico totale: 4 lt. | Apparecchi sanitari e accessori | Apparecchi sanitari
Porta scopino Fornitura e posa, all’interno dei locali bagni, di porta scopino, marca e modello da definire e coordinare con la D.L. Sono compresi e compensati il rispetto della marcatura CE e quanto altro necessario per dare il lavoro finito a regola d’arte. | Apparecchi sanitari e accessori | Apparecchi sanitari
PX05b - Vaso a terra tipo Globo modello Ausilia per bagno disabili Fornitura e posa in opera di vaso a terra per disabili, realizzato in ceramica sanitaria bianca di prima qualità, tipo Globo modello AUSILIA, codice prodotto DS026BI, da sottoporre all’approvazione della D.L., scarico 4/2,6 litri, aperto frontalmente; installazione distanziata da parete. Dimensioni 56x37cm H 50cm, peso 30kg. Completo di fissaggi, coprivaso con apertura frontale tipo Ceramica Globo cod. art. DS02 e curva tecnica cod. art. DS027. Nel prezzo si intende compreso e compensato ogni onere e accessorio necessario per la posa, le assistenze murarie e quanto altro necessario per dare il lavoro finito a regola d'arte. | Apparecchi sanitari e accessori | Apparecchi sanitari
Set maniglioni per bagno disabili Fornitura e posa in opera nei bagni disabili camere, previo inserimento di idonei rinforzi nelle pareti in cartongesso oggetto dell’installazione, dei seguenti accessori di sicurezza in alluminio/nylon, da sottoporre all’approvazione della D.L. - Barra di sicurezza ribaltabile con movimento verticale e sistema antinfortunistico a frizione, costituita da un solo pezzo, senza giunzioni, realizzata in acciaio tubo Ø32x1,5 con trattamento anticorrosione e rivestita con materiale antiusura epossipoliestere, rinforzo intermedio saldato, completa di piastra lunga in acciaio inox AISI430 a 4 fori per fissaggio a parete, perno di unione Ø8mm, frizione in materiale sintetico termoplastico, capacità di carico 150 kg. - Maniglia di sicurezza con verticale laterale destro costituita da un solo pezzo, senza giunzioni, realizzata in acciaio inox AISI304 tubo Ø32x1,5mm, rivestita con materiale antiusura epossipoliestere, completa di vite svasata di unione Ø10mm, piattelli per fissaggio a parete in acciaio inox AISI304, a 6 fori, rosoni acciaio inox funzione "antivandalo", capacità di carico 150kg. Nel prezzo si intende compreso e compensato la campionatura del manufatto per approvazione della D.L., il trasporto, il tiro al piano, ogni onere e accessorio necessario, così come il rispetto della marcatura CE e la Dichiarazione di Produzione di Prodotto DOP per i prodotti di costruzione prevista dal Regolamento n. 305/2011 (UE) e quanto altro necessario per dare il lavoro finito a regola d’arte. | Apparecchi sanitari e accessori | Apparecchi sanitari
PX01 - Fornitura e posa in opera di vaso a terra tipo Ceramica Globo STOCKHOLM, codice prodotto LA001, colore bianco, dim. 58x37x42 cm, installazione a terra filo parete. Nel prezzo si intende compreso e compensato ogni onere ed accessorio necessario per la posa dell'apparecchio sanitario e quanto altro per dare il lavoro finito a regola d'arte. | Apparecchi sanitari e accessori | Apparecchi sanitari
PX05a - Vaso a terra tipo Globo modello Daily Fornitura e posa di vaso a terra senzabrida in ceramica sanitaria bianca tipo Globo modello Daily, cod. art. DN001BI, con carico e scarico MULTI, completo coprivaso rimovibile in duroplast con chiusura tradizionale cod. art. DNR19BI. Installazione a filo parete. Completo di fissaggio Ghost. Scarico medio <3 lt. Dimensioni: 57x35 cm, H. | Apparecchi sanitari e accessori | Apparecchi sanitari
Placca di comando tipo Globo Fornitura e posa di placca di comando per risciacquo ad azionamento frontale, a due quantità tipo Globo cod. art. PL02BI, da sottoporre all’approvazione della D.L., finitura colore bianco lucido, dimensioni 21,5x14,5 cm, spessore 6,5mm. | Apparecchi sanitari e accessori | Apparecchi sanitari
Cassetta di scarico ad incasso per wc sospesi tipo Geberit Fornitura e posa in opera di cassetta di scarico ad incasso per vasi sospesi su pareti in cartongesso tipo Geberit, con quote di collegamento secondo EN 33:2011, da sottoporre all’approvazione della D.L., costituita da: Telaio autoportante verniciato a polvere; Supporti a terra zincati regolabili 0-20cm; Piastre di base girevoli, profondità adatta all’installazione in profili a U UW 50 e UW 75 e binari del sistema Geberit; Curva tecnica montabile senz'attrezzi, campo di regolazione 45mm; Fissaggio per curva tecnica isolato acusticamente; Azionamento frontale e isolata contro la condensa; Allacciamento idrico posteriore oppure superiore al centro Principali caratteristiche tecniche: Pressione dinamica: 0,1–10 bar; Temperatura dell'acqua max: 25 °C; Impostazione predefinita volume di risciacquo: 6/3 l; Campo di regolazione risciacquo lungo: 4.5/6/7.5 l; Campo di regolazione risciacquo a volume piccolo: 3/4 l Provvisto di: Allacciamento idrico R 1/2”, compatibile MF, con rubinetto d’arresto integrato e manopola; Protezione cantiere con apertura per l’ispezione; N.2 tappi di protezione; Set per allacciamento per WC ø90mm; Curva tecnica 90° in PE-HD ø90mm; Manicotto di collegamento in PE-HD ø90/110mm; N. | Apparecchi sanitari e accessori | Apparecchi sanitari
PX09 - Porta rotolo Fornitura e posa, all’interno dei locali bagni, di porta rotolo circolare fissato a parete, marca e modello da definire e coordinare con la D.L. Sono compresi e compensati il rispetto della marcatura CE e quanto altro necessario per dare il lavoro finito a regola d’arte. | Apparecchi sanitari e accessori | Apparecchi sanitari
PX03 - Fornitura e posa in opera di vaso a terra tipo Ceramica Globo STOCKHOLM, codice prodotto LA001BI, colore bianco, dim. | Apparecchi sanitari e accessori | Apparecchi sanitari
Panca spogliatoi con struttura metallica e doghe in legno Fornitura e posa in opera, nei locali spogliatoi come indicato negli elaborati grafici di progetto, di panca con struttura realizzata in tubolare metallico verniciato e seduta costituita da doghe in legno, finitura da definire e campionare per approvazione della D.L. Dimensioni: L. 100 cm x P. 45cm x H. 45cm. Nel prezzo si intende compreso e compensato la campionatura delle finiture, gli accessori di movimentazione da sottoporre all’approvazione della D.L., il trasposto dei materiali, il calo in alto, le assistenze necessarie per il montaggio e la posa in opera, ogni onere ed accessorio necessario per la posa, il rispetto della marcatura CE e quanto altro per dare il lavoro finito a regola d'arte. | Apparecchi sanitari e accessori | Apparecchi sanitari
PX01 - WC sospeso, tipo Ceramica Globo, mod. Stockholm Fornitura e posa di vaso sospeso scarico 4/2,6 Lt, tipo Ceramica Globo Stockholm, cod. art. LAS04BI, realizzato in Vitreous China, colore bianco, con sistema di fissaggio dal basso nascosto, completo di staffa di fissaggio a “L” cod. FI00, di sedile rimovibile in Duroplast con chiusura tradizionale cod. LAR19BI, riduttore flusso di scarico, cod. | Apparecchi sanitari e accessori | Apparecchi sanitari
Vaso a terra tipo Globo modello Daily Fornitura e posa di vaso a terra senzabrida in ceramica sanitaria bianca tipo Globo modello Daily, cod. | Apparecchi sanitari e accessori | Apparecchi sanitari
Porta rotolo Fornitura e posa, all’interno dei locali bagni, di porta rotolo circolare fissato a parete, marca e modello da definire e coordinare con la D.L. Sono compresi e compensati il rispetto della marcatura CE e quanto altro necessario per dare il lavoro finito a regola d’arte. | Apparecchi sanitari e accessori | Apparecchi sanitari
Specchio a parete retroilluminato, dimensione 60x80cm Fornitura e posa di vetro specchio di forma rettangolare, provvisto di pellicola di sicurezza applicato sul retro e retroilluminazione integrata, marca e modello da definire a scelta della D.L. | Apparecchi sanitari e accessori | Apparecchi sanitari
PX04/PX05/PX06/PX07 - Lavabo da incasso soprapiano su piani lavabo custom, tipo Duravit Universal, dim. 60x40 cm Fornitura e posa sui piani lavabo custom in MDF idrofugo rivestiti in laminato HPL di lavabi da incasso soprapiano tipo Duravit Universal cod. art | Apparecchi sanitari e accessori | Apparecchi sanitari
Arredo per lavabo singolo con cestino rifiuti integrato Fornitura e posa, all’interno dei locali bagni, di arredo per lavabo singolo composto da piano di appoggio e cestino rifiuti integrato posto a lato del lavabo, il tutto come indicato negli elaborati grafici di progetto. Marca, modello, finiture, dimensioni e posizionamento saranno da verificare e sottoporre all’approvazione della D.L. I disegni costruttivi sono da intendersi a carico dell'impresa e da sottoporre all’approvazione della D.L., incluse eventuali schede tecniche. Sono comprese e compensate la campionatura della finitura, le assistenze murarie, la marcatura CE e ogni onere ed accessorio necessario per la posa e quanto altro necessario per dare il lavoro finito a regola d’arte. | Apparecchi sanitari e accessori | Apparecchi sanitari
PX06 - Cassetta di scarico ad incasso per vasi a terra tipo Globo Fornitura e posa di cassetta di scarico per vasi a terra tipo Globo cod. art. | Apparecchi sanitari e accessori | Apparecchi sanitari
PX09 - Porta rotolo Fornitura e posa, all’interno dei locali bagni, di porta rotolo circolare fissato a parete, marca e modello da definire e coordinare con la D.L. Sono compresi e compensati il rispetto della marcatura CE e quanto altro necessario per dare il lavoro finito a regola d’arte. | Apparecchi sanitari e accessori | Apparecchi sanitari
Specchio a parete retroilluminato, dimensione 60x80cm Fornitura e posa di vetro specchio di forma rettangolare, provvisto di pellicola di sicurezza applicato sul retro e retroilluminazione integrata, marca e modello da definire a scelta della D.L. da campionare per approvazione. Supporto posteriore in HPL o altro applicato al vetro specchio mediante incollaggio antinfortunistico. | Apparecchi sanitari e accessori | Apparecchi sanitari
Lavabo da appoggio tipo Globo modello Le Lastre T-Edge Fornitura e posa di lavabo di forma rettangolare tipo Globo modello Le Lastre T-Edge cod. art. IN051BI, da sottoporre all’approvazione della D.L., in ceramica sanitaria colore bianco, per installazione da appoggio, completo di fissaggi. Dimensioni: 51x37cm, H. 14cm. Peso 14g. Completo di piletta a scarico libero con tappo in ceramica per lavabi senza troppo pieno cod. art. | Apparecchi sanitari e accessori | Apparecchi sanitari
Cestino per bagni Fornitura e posa, all’interno dei locali bagni, di cestini marca e modello da definire e coordinare con la D.L. Sono compresi e compensati il rispetto della marcatura CE e quanto altro necessario per dare il lavoro finito a regola d’arte. | Apparecchi sanitari e accessori | Apparecchi sanitari
PX07 - Placca di comando tipo Globo Fornitura e posa di placca di comando per risciacquo ad azionamento frontale, a due quantità tipo Globo cod. art. | Apparecchi sanitari e accessori | Apparecchi sanitari
PX10 - Porta scopino Fornitura e posa, all’interno dei locali bagni, di porta scopino, marca e modello da definire e coordinare con la D.L. Sono compresi e compensati il rispetto della marcatura CE e quanto altro necessario per dare il lavoro finito a regola d’arte. | Apparecchi sanitari e accessori | Apparecchi sanitari
PX17 - Comando pneumatico a distanza da incasso, per risciacquo ad una quantità, tipo Geberit tipo 01, compresa placca di copertura Geberit Sigma Fornitura e posa di comando pneumatico a distanza da incasso Geberit tipo 01 cod. 116.040.JQ.1, da campionare per approvazione della D.L., in materiale sintetico, cromato verniciato opaco, per risciacquo a due quantità di cassette per bagno disabile tipo Geberit Duofix Sigma 12, provvisto da pulsante; sollevatore pneumatico, tubo flessibile pneumatico, lunghezza 2m; tubo fodera lunghezza 1,7m; scatola da incasso con protezione cantiere, accessori per fissaggio. Finitura: rosone a e tasti bianco. Compresa fornitura e posa di placca di copertura tipo Geberit Sigma, cod. 115.768.46.1 da campionare per approvazione della D.L., in materiale sintetico, cromato verniciato opaco. | Apparecchi sanitari e accessori | Apparecchi sanitari
Vaso sospeso Duravit, modello ME by Stark, codice 252809 2000 Fornitura e posa in opera di vaso sospeso tipo Duravit modello Me by Stark, cod. art. 252809 2000, colore bianco lucido, da sottoporre all’approvazione della D.L., volume di sciacquo 4,5/3 l, brida chiusa forata, principio di sciacquo a cacciata, scarico orizzontale, Classe UWL (Unified Water Label): 1. Inclusi fissaggi nascosti. Dimensione: 370x355 mm. Peso: 26 kg. Completo di sedile con coperchio meccanismo a chiusura rallentata e cerniere in acciaio inox (cod. art. 002009). Nel prezzo si intende compreso e compensato la campionatura, le assistenze murarie, ogni onere ed accessorio necessario per la posa, il rispetto della marcatura CE e quanto altro per dare il lavoro finito a regola d'arte. | Apparecchi sanitari e accessori | Apparecchi sanitari
Dispenser sapone Fornitura e posa, all’interno dei locali bagni, di dispenser sapone, marca e modello da definire e coordinare con la D.L. Sono compresi e compensati il rispetto della marcatura CE e quanto altro necessario per dare il lavoro finito a regola d’arte. | Apparecchi sanitari e accessori | Apparecchi sanitari
Miscelatore monocomando a leva tipo Grohe Eurosmart Fornitura e posa di miscelatore monocomando a leva per lavabo tipo Grohe Eurosmart cod. 23 326 000 da sottoporre all’approvazione della D.L., finitura cromata. Provvisto di: Cartuccia a dischi ceramici da 35 mm con tecnologia GROHE SilkMove Tecnologia GROHE Water Saving per il risparmio idrico Porta massima (a 3 bar): 5l/min; Sistema di installazione GROHE FastFixation Catenella rientrabile Nel prezzo si intende compreso e compensato ogni onere ed accessorio necessario per la posa, le assistenze murarie e quanto altro necessario per dare il lavoro finito a regola d’arte. | Apparecchi sanitari e accessori | Apparecchi sanitari
Vaso a terra tipo Globo modello Daily Fornitura e posa di vaso a terra senzabrida in ceramica sanitaria bianca tipo Globo modello Daily, cod. art. DN001BI, con carico e scarico MULTI, completo coprivaso rimovibile in duroplast con chiusura tradizionale cod. | Apparecchi sanitari e accessori | Apparecchi sanitari
PX05b - Vaso a terra tipo Globo modello Ausilia per bagno disabili Fornitura e posa in opera di vaso a terra per disabili, realizzato in ceramica sanitaria bianca di prima qualità, tipo Globo modello AUSILIA, codice prodotto DS026BI, da sottoporre all’approvazione della D.L., scarico 4/2,6 litri, aperto frontalmente; installazione distanziata da parete. Dimensioni 56x37cm H 50cm, peso 30kg. Completo di fissaggi, coprivaso con apertura frontale tipo Ceramica Globo cod. art. DS02 e curva tecnica cod. art. DS027. | Apparecchi sanitari e accessori | Apparecchi sanitari
PX01 - WC sospeso, tipo Ceramica Globo, mod. Stockholm Fornitura e posa di vaso sospeso scarico 4/2,6 Lt, tipo Ceramica Globo Stockholm, cod. art. LAS04BI, realizzato in Vitreous China, colore bianco, con sistema di fissaggio dal basso nascosto, completo di staffa di fissaggio a “L” cod. FI00, di sedile rimovibile in Duroplast con chiusura tradizionale cod. LAR19BI, riduttore flusso di scarico, cod. VA132, protezione antiurto e acustico cod. PU001. Dimensione: 580x370 mm, h di posa 440 mm. Nel prezzo si intende compreso e compensato ogni onere ed accessorio necessario per la posa, le assistenze murarie e quanto altro per dare il lavoro finito a regola d'arte. | Apparecchi sanitari e accessori | Apparecchi sanitari
PX01a - Lavabo da appoggio tipo Globo modello Le Lastre T-Edge Fornitura e posa di lavabo di forma rettangolare tipo Globo modello Le Lastre T-Edge cod. art. IN051BI, da sottoporre all’approvazione della D.L., in ceramica sanitaria colore bianco, per installazione da appoggio, completo di fissaggi. Dimensioni: 51x37cm, H. | Apparecchi sanitari e accessori | Apparecchi sanitari
F01 - Specchio rettangolare a parete, dimensione 60x80cm Fornitura e posa in opera di specchio di forma rettangolare incollato/fissato direttamente alla parete retrostante, in vetro stratificato, con bordi levigati, con protezione antiurto integrata. Dimensioni: L.60 x H. 80 cm. Nel prezzo si intende compreso e compensato ogni onere ed accessorio necessario per la posa e quanto altro per dare il lavoro finito a regola d'arte. | Apparecchi sanitari e accessori | Apparecchi sanitari
Porta rotolo Fornitura e posa, all’interno dei locali bagni, di porta rotolo circolare fissato a parete, marca e modello da definire e coordinare con la D.L. Sono compresi e compensati il rispetto della marcatura CE e quanto altro necessario per dare il lavoro finito a regola d’arte. | Apparecchi sanitari e accessori | Apparecchi sanitari
Piano lavabo doppio custom in MDF idrofugo rivestito in laminato HPL, lunghezza variabile da 155 a 240 cm, profondità 50 cm Fornitura e posa in opera di piani lavabo custom, realizzati su disegno di progetto in MDF Idrofugo idrorepellente composto da fibre di legno tenute assieme da colle e resine idonee per resistere ad acqua, umidità e agenti atmosferici in generale, rivestiti in laminato HPL colore bianco finitura opaca a scelta della D.L. da campionare per approvazione, con superficie non porosa a cellula chiusa resistente agli urti, graffi e abrasioni, ai comuni solventi e detersivi di uso domestico, ai disinfettanti, lavabile anche con acqua bollente o vapore. Provvisto di bordatura perimetrale e idonei fori per il passaggio dei sifoni dei lavabi da design. Dimensione piano lavabo con lavabo doppio tipo PX06: lunghezza variabile da 155 a 240 cm, profondità 50 cm. Tutte le dimensione saranno da verificare in fase di cantiere. Nel prezzo si intende compreso e compensato, il rilievo, il disegno costruttivo, campionatura o mock-up del manufatto a discrezione della D.L. staffe di sostegno a muro con viteria, la realizzazione con dima del foro per sifone dei lavabi soprapiano Duravit 2nd floor e ogni onere ed accessorio necessario per la posa e quanto altro per dare il lavoro finito a regola d'arte. | Apparecchi sanitari e accessori | Apparecchi sanitari
Miscelatore monocomando a leva tipo Grohe Eurosmart Fornitura e posa di miscelatore monocomando a leva per lavabo tipo Grohe Eurosmart cod. 23 326 000 da sottoporre all’approvazione della D.L., finitura cromata. Provvisto di: Cartuccia a dischi ceramici da 35 mm con tecnologia GROHE SilkMove Tecnologia GROHE Water Saving per il risparmio idrico Porta massima (a 3 bar): 5l/min; Sistema di installazione GROHE FastFixation Catenella rientrabile Nel prezzo si intende compreso e compensato ogni onere ed accessorio necessario per la posa, le assistenze murarie e quanto altro necessario per dare il lavoro finito a regola d’arte. | Apparecchi sanitari e accessori | Apparecchi sanitari
Lavabo da appoggio tipo Globo modello Le Lastre T-Edge Fornitura e posa di lavabo di forma rettangolare tipo Globo modello Le Lastre T-Edge cod. art. | Apparecchi sanitari e accessori | Apparecchi sanitari
PX01c - Lavabo sospeso tipo Globo modello Ausilia per bagno disabili Fornitura e posa in opera di lavabo sospeso ergonomico realizzato in ceramica sanitaria bianca di prima qualità, tipo Globo modello AUSILIA, codice prodotto DS006BI, da sottoporre all’approvazione della D.L., monoforo predisposto a tre fori diaframmati con appoggia-gomiti, senza foro troppo-pieno, completo di fissaggi. | Apparecchi sanitari e accessori | Apparecchi sanitari
Dispenser sapone Fornitura e posa, all’interno dei locali bagni, di dispenser sapone, marca e modello da definire e coordinare con la D.L. | Apparecchi sanitari e accessori | Apparecchi sanitari
PX01c - Lavabo sospeso tipo Globo modello Ausilia per bagno disabili Fornitura e posa in opera di lavabo sospeso ergonomico realizzato in ceramica sanitaria bianca di prima qualità, tipo Globo modello AUSILIA, codice prodotto DS006BI, da sottoporre all’approvazione della D.L., monoforo predisposto a tre fori diaframmati con appoggia-gomiti, senza foro troppo-pieno, completo di fissaggi. Dimensioni 67x54cm 17,5cm, peso 18kg. | Apparecchi sanitari e accessori | Apparecchi sanitari
PX01f - Arredo per lavabo doppio composto da boiserie e cestino rifiuti integrato Fornitura e posa, all’interno dei locali bagni, di arredo per lavabo doppio composto da piano di appoggio, boiserie a muro e cestino rifiuti integrato posto tra i due lavabi, il tutto come indicato negli elaborati grafici di progetto. Marca, modello, finiture, dimensioni e posizionamento saranno da verificare e sottoporre all’approvazione della D.L. I disegni costruttivi sono da intendersi a carico dell'impresa e da sottoporre all’approvazione della D.L., incluse eventuali schede tecniche. | Apparecchi sanitari e accessori | Apparecchi sanitari
PX07 - Piano lavabo triplo custom in MDF idrofugo rivestito in laminato HPL, lunghezza variabile da 305 a 340 cm, profondità 50 cm Fornitura e posa in opera di piani lavabo custom, realizzati su disegno di progetto in MDF Idrofugo idrorepellente composto da fibre di legno tenute assieme da colle e resine idonee per resistere ad acqua, umidità e agenti atmosferici in generale, rivestiti in laminato HPL colore bianco finitura opaca a scelta della D.L. da campionare per approvazione, con superficie non porosa a cellula chiusa resistente agli urti, graffi e abrasioni, ai comuni solventi e detersivi di uso domestico, ai disinfettanti, lavabile anche con acqua bollente o vapore. | Apparecchi sanitari e accessori | Apparecchi sanitari
Placca di comanda per risciacquo a due quantità tipo Geberit Sigma 20 Fornitura e posa in opera di placca di comanda per risciacquo a due quantità ad azionamento frontale tipo Geberit Sigma 20, per cassetta di risciacquo da incasso, finitura da definire e campionare per approvazione della D.L. Dimensioni: 246x164mm, spessore 12mm. Completa di: Telaio di fissaggio; N. 2 perni distanziatori; N. 2 perni di comando. Nel prezzo si intende compreso e compensato la campionatura, le assistenze murarie, ogni onere ed accessorio necessario per la posa, il rispetto della marcatura CE e quanto altro per dare il lavoro finito a regola d'arte. | Apparecchi sanitari e accessori | Apparecchi sanitari
Fornitura e posa in opera di piatto doccia rettangolare 80x80 cm. Tipo Ideal standard Ultra Flat Evo T5426FO FO - Bianco Seta Finitura della superficie: Opaco. Copripiletta in finitura a corredo. Prevedere Sifone di scarico da Ø90 mm. Nel prezzo si intende compreso e compensato ogni onere ed accessorio necessario per la posa dell'apparecchio sanitario e quanto altro per dare il lavoro finito a regola d'arte. | Apparecchi sanitari e accessori | Apparecchi sanitari
Vaso a terra tipo Globo modello Daily Fornitura e posa di vaso a terra senzabrida in ceramica sanitaria bianca tipo Globo modello Daily, cod. art. | Apparecchi sanitari e accessori | Apparecchi sanitari
Vaso a terra tipo Globo modello Daily Fornitura e posa di vaso a terra senzabrida in ceramica sanitaria bianca tipo Globo modello Daily, cod. art. DN001BI, con carico e scarico MULTI, completo coprivaso rimovibile in duroplast con chiusura tradizionale cod. art. DNR19BI. Installazione a filo parete. Completo di fissaggio Ghost. Scarico medio <3 lt. Dimensioni: 57x35 cm, H. 43cm. | Apparecchi sanitari e accessori | Apparecchi sanitari
Mobile sottolavabo in materiale ligneo cannettato, finitura rovere, top in Okite e doppia anta a battente, dim. | Apparecchi sanitari e accessori | Apparecchi sanitari
F02 - Specchio a parete retroilluminato, dimensione 60x80cm Fornitura e posa di vetro specchio di forma rettangolare, provvisto di pellicola di sicurezza applicato sul retro e retroilluminazione integrata, marca e modello da definire a scelta della D.L. da campionare per approvazione. Supporto posteriore in HPL o altro applicato al vetro specchio mediante incollaggio antinfortunistico. Posato a parete completo di ferramenta e istruzioni per il fissaggio. Dimensioni: L.60 x H. 80 cm. Sono compresi e compensati la campionatura dello specchio completo della retroilluminazione richiesta per l’approvazione della D.L., il trasporto il carico al piano, la movimentazione in sicurezza, la verifica della planarità del piano di posa, così come la verifica della adeguata predisposizione per l’allaccio elettrico, le assistenze murarie e specialistiche, il collaudo e quanto altro per dare il lavoro finito a regola d'arte. | Apparecchi sanitari e accessori | Apparecchi sanitari
Placca di comando tipo Globo Fornitura e posa di placca di comando per risciacquo ad azionamento frontale, a due quantità tipo Globo cod. art. PL02BI, da sottoporre all’approvazione della D.L., finitura colore bianco lucido, dimensioni 21,5x14,5 cm, spessore 6,5mm. Nel prezzo si intende compreso e compensato ogni onere ed accessorio necessario per la posa, le assistenze murarie, la marcatura CE e quanto altro necessario per dare il lavoro finito a regola d'arte. | Apparecchi sanitari e accessori | Apparecchi sanitari
Vaso a terra tipo Globo modello Daily Fornitura e posa di vaso a terra senzabrida in ceramica sanitaria bianca tipo Globo modello Daily, cod. art. DN001BI, con carico e scarico MULTI, completo coprivaso rimovibile in duroplast con chiusura tradizionale cod. | Apparecchi sanitari e accessori | Apparecchi sanitari
Lavabo sospeso tipo Globo modello Ausilia per bagno disabili Fornitura e posa in opera di lavabo sospeso ergonomico realizzato in ceramica sanitaria bianca di prima qualità, tipo Globo modello AUSILIA, codice prodotto DS006BI, da sottoporre all’approvazione della D.L., monoforo predisposto a tre fori diaframmati con appoggia-gomiti, senza foro troppo-pieno, completo di fissaggi. Dimensioni 67x54cm 17,5cm, peso 18kg. | Apparecchi sanitari e accessori | Apparecchi sanitari
PX07 - Placca di comando tipo Globo Fornitura e posa di placca di comando per risciacquo ad azionamento frontale, a due quantità tipo Globo cod. art. PL02BI, da sottoporre all’approvazione della D.L., finitura colore bianco lucido, dimensioni 21,5x14,5 cm, spessore 6,5mm. Nel prezzo si intende compreso e compensato ogni onere ed accessorio necessario per la posa, le assistenze murarie, la marcatura CE e quanto altro necessario per dare il lavoro finito a regola d'arte. | Apparecchi sanitari e accessori | Apparecchi sanitari
WC sospeso disabile, tipo Ceramica Globo, mod. Argento Fornitura e posa in opera di vaso sospeso, scarico 4,5/3lt, realizzato in Vitreous China, tipo Ceramica Globo Argento cod. art. GEAS2BI, colore bianco, con sistema di fissaggio dal basso nascosto. | Apparecchi sanitari e accessori | Apparecchi sanitari
Porta rotolo Fornitura e posa, all’interno dei locali bagni, di porta rotolo circolare fissato a parete, marca e modello da definire e coordinare con la D.L. | Apparecchi sanitari e accessori | Apparecchi sanitari
PX07 - Placca di comando tipo Globo Fornitura e posa di placca di comando per risciacquo ad azionamento frontale, a due quantità tipo Globo cod. | Apparecchi sanitari e accessori | Apparecchi sanitari
PX02 - Fornitura e posa in opera di lavabo tipo Ceramica Globo, modello AUSILIA, dim. 60x50x12 cm, codice prodotto DS0061BI, colore bianco, con appoggia gomiti e senza foro troppo pieno, installazione sospesa. Inclusa fornitura e posa di piletta cromata up and down tipo Ceramica Globo, cod. art. FI012CR. | Apparecchi sanitari e accessori | Apparecchi sanitari
PX05 - Fornitura e posa in opera di sistema di apparecchi sanitari così composto: - Vaso a terra filo parete, colore bianco, tipo Ideal Standard, modello Maia con set di fissaggio; - Sedile metalcrilato; - cassetta di risciacquo ad incasso per wc a pavimento, tipo Ideal Standard, modello Prosys 80, spessore 8 cm; - Placca di ispezione tipo Ideal Standard Septa Pro Ispezione; - Placca di comando tipo Ideal Standard septa XS P2; Nel prezzo si intendono compresi e compensati il rispetto della marcatura CE, la Dichiarazione di Produzione di Prodotto DOP e ogni onere ed accessorio necessario per dare il lavoro finito a regola d'arte. | Apparecchi sanitari e accessori | Apparecchi sanitari
PX02a - Dispenser sapone Fornitura e posa, all’interno dei locali bagni, di dispenser sapone, marca e modello da definire e coordinare con la D.L. Sono compresi e compensati il rispetto della marcatura CE e quanto altro necessario per dare il lavoro finito a regola d’arte. | Apparecchi sanitari e accessori | Apparecchi sanitari
PX01f - Arredo per lavabo doppio composto da boiserie e cestino rifiuti integrato Fornitura e posa, all’interno dei locali bagni, di arredo per lavabo doppio composto da piano di appoggio, boiserie a muro e cestino rifiuti integrato posto tra i due lavabi, il tutto come indicato negli elaborati grafici di progetto. Marca, modello, finiture, dimensioni e posizionamento saranno da verificare e sottoporre all’approvazione della D.L. I disegni costruttivi sono da intendersi a carico dell'impresa e da sottoporre all’approvazione della D.L., incluse eventuali schede tecniche. | Apparecchi sanitari e accessori | Apparecchi sanitari
PX02a - Dispenser sapone Fornitura e posa, all’interno dei locali bagni, di dispenser sapone, marca e modello da definire e coordinare con la D.L. | Apparecchi sanitari e accessori | Apparecchi sanitari
PX01a - Lavabo da appoggio tipo Globo modello Le Lastre T-Edge Fornitura e posa di lavabo di forma rettangolare tipo Globo modello Le Lastre T-Edge cod. art. IN051BI, da sottoporre all’approvazione della D.L., in ceramica sanitaria colore bianco, per installazione da appoggio, completo di fissaggi. Dimensioni: 51x37cm, H. 14cm. Peso 14g. Completo di piletta a scarico libero con tappo in ceramica per lavabi senza troppo pieno cod. art. FI024BI. | Apparecchi sanitari e accessori | Apparecchi sanitari
Vaso a terra tipo Globo modello Daily Fornitura e posa di vaso a terra senzabrida in ceramica sanitaria bianca tipo Globo modello Daily, cod. art. DN001BI, con carico e scarico MULTI, completo coprivaso rimovibile in duroplast con chiusura tradizionale cod. art. DNR19BI. Installazione a filo parete. Completo di fissaggio Ghost. Scarico medio <3 lt. | Apparecchi sanitari e accessori | Apparecchi sanitari
Mobile sottolavabo in materiale ligneo cannettato, finitura rovere, top in Okite e doppia anta a battente, dim. 100x55 cm h.49 cm (Zona servizi area mensa) Fornitura e posa in opera di mobile da posizionare sotto lavabo, realizzato su disegno di progetto in materiale ligneo cannettato, finitura rovere, da sottoporre all’approvazione della D.L. Doppia anta a battente. | Apparecchi sanitari e accessori | Apparecchi sanitari
PX03 - Fornitura e posa in opera di vaso a terra tipo Ceramica Globo STOCKHOLM, codice prodotto LA001BI, colore bianco, dim. 58x37x42 cm, installazione a terra filo parete. | Apparecchi sanitari e accessori | Apparecchi sanitari
Miscelatore monocomando a leva tipo Grohe Eurosmart Fornitura e posa di miscelatore monocomando a leva per lavabo tipo Grohe Eurosmart cod. 23 326 000 da sottoporre all’approvazione della D.L., finitura cromata. | Apparecchi sanitari e accessori | Apparecchi sanitari
PX06 - Cassetta di scarico ad incasso per vasi a terra tipo Globo Fornitura e posa di cassetta di scarico per vasi a terra tipo Globo cod. art. CAINTE2, ad incasso a tasto doppio, da sottoporre all’approvazione della D.L. | Apparecchi sanitari e accessori | Apparecchi sanitari
Miscelatore elettronico per lavabo tipo Duravit modello Sensor1 Fornitura e posa in opera di miscelatore elettronico per lavabo tipo Duravit modello Sensor1, cod. art. SE1094017, finitura cromata, da campionare per approvazione della D.L. Specifiche tecniche: Lunghezza bocca di erogazione: 122 mm; Altezza: 138 mm; Portata (a 3 bar): 1,6 l/min; Regolazione della temperatura; Touchless; Comando elettronico: allacciamento alla rete; Tipo di allacciamento: raccordi flessibili; Tipo di getto: getto normale; Rompigetto con EasyClean; Pressione d'uso consigliata: 1-5 bar; Manopola a leva. | Apparecchi sanitari e accessori | Apparecchi sanitari
Lavabo da appoggio tipo Globo modello Le Lastre T-Edge Fornitura e posa di lavabo di forma rettangolare tipo Globo modello Le Lastre T-Edge cod. art. IN051BI, da sottoporre all’approvazione della D.L., in ceramica sanitaria colore bianco, per installazione da appoggio, completo di fissaggi. | Apparecchi sanitari e accessori | Apparecchi sanitari
Lavamani 1 foro rubinetteria tipo Ideal Standard collezione Extra, art. T373201, colore 01 bianco dim. 450x350 mm - Kone Fornitura e posa in opera di lavamani 1 foro rubinetteria tipo Ideal Standard collezione Extra, art. T373201, colore 01 bianco dim. | Apparecchi sanitari e accessori | Apparecchi sanitari
PX07 - Piano lavabo triplo custom in MDF idrofugo rivestito in laminato HPL, lunghezza variabile da 305 a 340 cm, profondità 50 cm Fornitura e posa in opera di piani lavabo custom, realizzati su disegno di progetto in MDF Idrofugo idrorepellente composto da fibre di legno tenute assieme da colle e resine idonee per resistere ad acqua, umidità e agenti atmosferici in generale, rivestiti in laminato HPL colore bianco finitura opaca a scelta della D.L. da campionare per approvazione, con superficie non porosa a cellula chiusa resistente agli urti, graffi e abrasioni, ai comuni solventi e detersivi di uso domestico, ai disinfettanti, lavabile anche con acqua bollente o vapore. Provvisto di bordatura perimetrale e idonei fori per il passaggio dei sifoni dei lavabi da design. Dimensione piano lavabo con lavabo triplo tipo PX07: lunghezza variabile da 305 a 340 cm, profondità 50 cm. Tutte le dimensione saranno da verificare in fase di cantiere. Nel prezzo si intende compreso e compensato, il rilievo, il disegno costruttivo, campionatura o mock-up del manufatto a discrezione della D.L. staffe di sostegno a muro con viteria, la realizzazione con dima del foro per sifone dei lavabi soprapiano Duravit 2nd floor e ogni onere ed accessorio necessario per la posa e quanto altro per dare il lavoro finito a regola d'arte. | Apparecchi sanitari e accessori | Apparecchi sanitari
Fornitura e posa in opera di miscelatore ad incasso per doccia 163x59x181.5 mm tipo Ideal Standard Ceraline nuovo tipo (BD138AA). | Apparecchi sanitari e accessori | Apparecchi sanitari
Miscelatore elettronico per lavabo tipo Duravit modello Sensor1 Fornitura e posa in opera di miscelatore elettronico per lavabo tipo Duravit modello Sensor1, cod. art. SE1094017, finitura cromata, da campionare per approvazione della D.L. Specifiche tecniche: Lunghezza bocca di erogazione: 122 mm; Altezza: 138 mm; Portata (a 3 bar): 1,6 l/min; Regolazione della temperatura; Touchless; Comando elettronico: allacciamento alla rete; Tipo di allacciamento: raccordi flessibili; Tipo di getto: getto normale; Rompigetto con EasyClean; Pressione d'uso consigliata: 1-5 bar; Manopola a leva. | Apparecchi sanitari e accessori | Apparecchi sanitari
Fornitura e posa in opera di lavabatoio tipo Ceramica Globo, modello FORTY3 - I TUTTOFARE, dim. 60x50x25 cm, codice prodotto FO063BI, colore bianco, con foro troppo pieno, installazione ad appoggio. | Apparecchi sanitari e accessori | Apparecchi sanitari
F02 - Specchio a parete retroilluminato, dimensione 60x80cm Fornitura e posa di vetro specchio di forma rettangolare, provvisto di pellicola di sicurezza applicato sul retro e retroilluminazione integrata, marca e modello da definire a scelta della D.L. da campionare per approvazione. Supporto posteriore in HPL o altro applicato al vetro specchio mediante incollaggio antinfortunistico. Posato a parete completo di ferramenta e istruzioni per il fissaggio. Dimensioni: L.60 x H. 80 cm. Sono compresi e compensati la campionatura dello specchio completo della retroilluminazione richiesta per l’approvazione della D.L., il trasporto il carico al piano, la movimentazione in sicurezza, la verifica della planarità del piano di posa, così come la verifica della adeguata predisposizione per l’allaccio elettrico, le assistenze murarie e specialistiche, il collaudo e quanto altro per dare il lavoro finito a regola d'arte. | Apparecchi sanitari e accessori | Apparecchi sanitari
PX04/PX05/PX06/PX07 - Lavabo da incasso soprapiano su piani lavabo custom, tipo Duravit Universal, dim. 60x40 cm Fornitura e posa sui piani lavabo custom in MDF idrofugo rivestiti in laminato HPL di lavabi da incasso soprapiano tipo Duravit Universal cod. art. 0347600000, realizzati in ceramica sanitaria, colore Bianco, con parete posteriore smaltata | Apparecchi sanitari e accessori | Apparecchi sanitari
PX03 - Miscelatore monocomando a leva tipo Grohe Eurosmart Fornitura e posa di miscelatore monocomando a leva per lavabo tipo Grohe Eurosmart cod. 23 326 000 da sottoporre all’approvazione della D.L., finitura cromata. Provvisto di: Cartuccia a dischi ceramici da 35 mm con tecnologia GROHE SilkMove Tecnologia GROHE Water Saving per il risparmio idrico Porta massima (a 3 bar): 5l/min; Sistema di installazione GROHE FastFixation Catenella rientrabile Nel prezzo si intende compreso e compensato ogni onere ed accessorio necessario per la posa, le assistenze murarie e quanto altro necessario per dare il lavoro finito a regola d’arte. | Apparecchi sanitari e accessori | Apparecchi sanitari
Piatto doccia tipo Duravit modello Stark Slimline, dimensione 80x80 cm Fornitura e posa in opera di piatto doccia quadrato tipo Duravit modello Stark Slimline, cod. art. 720114 00000 0001, realizzato in acrilico sanitario, colore bianco da sottoporre all’approvazione della D.L., con pendenza per scarico e trattamento antislip, posizione dello scarico versione angolare, bordo per consentire installazione del box doccia su piatto doccia (quest'ultimo computato a parte). Inclusa piletta di scarico per scarico verticale, capacità di scarico secondo la norma DIN EN 274 66 l/min, diametro del foro di scarico 90mm. Dimensione: 80x80 cm, H. 45mm. Peso 13,50kg. Nel prezzo si intende compreso e compensato la campionatura, le assistenze murarie, ogni onere ed accessorio necessario per la posa, il rispetto della marcatura CE e quanto altro per dare il lavoro finito a regola d'arte. | Apparecchi sanitari e accessori | Apparecchi sanitari
Vaso a terra tipo Globo modello Daily Fornitura e posa di vaso a terra senzabrida in ceramica sanitaria bianca tipo Globo modello Daily, cod. art. DN001BI, con carico e scarico MULTI, completo coprivaso rimovibile in duroplast con chiusura tradizionale cod. art. DNR19BI. Installazione a filo parete. Completo di fissaggio Ghost. Scarico medio <3 lt. | Apparecchi sanitari e accessori | Apparecchi sanitari
WC sospeso, tipo Ceramica Globo, mod. Stockholm Fornitura e posa di vaso sospeso scarico 4/2,6 Lt, tipo Ceramica Globo Stockholm, cod. art. LAS04BI, realizzato in Vitreous China, colore bianco, con sistema di fissaggio dal basso nascosto, completo di staffa di fissaggio a “L” cod. FI00, di sedile rimovibile in Duroplast con chiusura tradizionale cod. LAR19BI, riduttore flusso di scarico, cod. VA132, protezione antiurto e acustico cod. PU001. Dimensione: 580x370 mm, h di posa 440 mm. Nel prezzo si intende compreso e compensato ogni onere ed accessorio necessario per la posa, le assistenze murarie e quanto altro per dare il lavoro finito a regola d'arte. | Apparecchi sanitari e accessori | Apparecchi sanitari
Vaso a terra tipo Globo modello Ausilia per bagno disabili Fornitura e posa in opera di vaso a terra per disabili, realizzato in ceramica sanitaria bianca di prima qualità, tipo Globo modello AUSILIA, codice prodotto DS026BI, da sottoporre all’approvazione della D.L., scarico 4/2,6 litri, aperto frontalmente; installazione distanziata da parete. Dimensioni 56x37cm H 50cm, peso 30kg. Completo di fissaggi, coprivaso con apertura frontale tipo Ceramica Globo cod. art. DS02 e curva tecnica cod. art. DS027. | Apparecchi sanitari e accessori | Apparecchi sanitari
Lavabo sospeso tipo Globo modello Ausilia per bagno disabili Fornitura e posa in opera di lavabo sospeso ergonomico realizzato in ceramica sanitaria bianca di prima qualità, tipo Globo modello AUSILIA, codice prodotto DS006BI, da sottoporre all’approvazione della D.L., monoforo predisposto a tre fori diaframmati con appoggia-gomiti, senza foro troppo-pieno, completo di fissaggi. Dimensioni 67x54cm 17,5cm, peso 18kg. Completo di piletta cromata up and down e sifone in acciaio cromato. Sono comprese e compensate la campionatura, la mano d’opera specializzata, gli allacci impiantistici, le assistenze murarie e specialistiche, la marcatura CE e quanto altro per dare il lavoro finito a regola d'arte. | Apparecchi sanitari e accessori | Apparecchi sanitari
PX01a - Lavabo da appoggio tipo Globo modello Le Lastre T-Edge Fornitura e posa di lavabo di forma rettangolare tipo Globo modello Le Lastre T-Edge cod. art. IN051BI, da sottoporre all’approvazione della D.L., in ceramica sanitaria colore bianco, per installazione da appoggio, completo di fissaggi. Dimensioni: 51x37cm, H. 14cm. | Apparecchi sanitari e accessori | Apparecchi sanitari
PX16 - Fornitura e posa in opera di lavabatoio tipo Ceramica Globo, modello FORTY3 - I TUTTOFARE, dim. 60x50x25 cm, codice prodotto FO063BI, colore bianco, con foro troppo pieno, installazione ad appoggio. Inclusa fornitura e posa di piletta cromata up and down tipo Ceramica Globo, cod. art. FI012CR. | Apparecchi sanitari e accessori | Apparecchi sanitari
PX02d - Cestino per bagni Fornitura e posa, all’interno dei locali bagni, di cestini marca e modello da definire e coordinare con la D.L. Sono compresi e compensati il rispetto della marcatura CE e quanto altro necessario per dare il lavoro finito a regola d’arte. | Apparecchi sanitari e accessori | Apparecchi sanitari
Piano lavabo per bagno disabile custom in MDF idrofugo rivestito in laminato HPL, lunghezza variabile da 180 a 240 cm, profondità 50 cm Fornitura e posa in opera di piani lavabo custom, realizzati su disegno di progetto in MDF Idrofugo idrorepellente composto da fibre di legno tenute assieme da colle e resine idonee per resistere ad acqua, umidità e agenti atmosferici in generale, rivestiti in laminato HPL colore bianco finitura opaca a scelta della D.L. da campionare per approvazione, con superficie non porosa a cellula chiusa resistente agli urti, graffi e abrasioni, ai comuni solventi e detersivi di uso domestico, ai disinfettanti, lavabile anche con acqua bollente o vapore. Provvisto di bordatura perimetrale e idonei fori per il passaggio dei sifoni dei lavabi di design. Dimensione piano lavabo per bagno disabile con lavabo singolo tipo PX04: lunghezza variabile da 180 a 240 cm, profondità 50 cm. Tutte le dimensione saranno da verificare in fase di cantiere. Nel prezzo si intende compreso e compensato, il rilievo, il disegno costruttivo, campionatura o mock-up del manufatto a discrezione della D.L. | Apparecchi sanitari e accessori | Apparecchi sanitari
Placca di comando tipo Globo Fornitura e posa di placca di comando per risciacquo ad azionamento frontale, a due quantità tipo Globo cod. | Apparecchi sanitari e accessori | Apparecchi sanitari
Fornitura e posa in opera di bidet a terra tipo Ceramica Globo STOCKHOLM, codice prodotto LA009, colore bianco, dim. 58x37x42 cm, installazione a terra filo parete, completo di FISSAGGIOGHOST, incluso sifone, cod. art. FI016, e piletta cromata up and down, cod. art. | Apparecchi sanitari e accessori | Apparecchi sanitari
Placca di comando tipo Globo Fornitura e posa di placca di comando per risciacquo ad azionamento frontale, a due quantità tipo Globo cod. | Apparecchi sanitari e accessori | Apparecchi sanitari
PX11 - Fornitura posa in opera di piatto doccia rettangolare 90x70 cm. | Apparecchi sanitari e accessori | Apparecchi sanitari
Piano lavabo doppio custom in MDF idrofugo rivestito in laminato HPL, lunghezza variabile da 155 a 240 cm, profondità 50 cm Fornitura e posa in opera di piani lavabo custom, realizzati su disegno di progetto in MDF Idrofugo idrorepellente composto da fibre di legno tenute assieme da colle e resine idonee per resistere ad acqua, umidità e agenti atmosferici in generale, rivestiti in laminato HPL colore bianco finitura opaca a scelta della D.L. da campionare per approvazione, con superficie non porosa a cellula chiusa resistente agli urti, graffi e abrasioni, ai comuni solventi e detersivi di uso domestico, ai disinfettanti, lavabile anche con acqua bollente o vapore. Provvisto di bordatura perimetrale e idonei fori per il passaggio dei sifoni dei lavabi da design. Dimensione piano lavabo con lavabo doppio tipo PX06: lunghezza variabile da 155 a 240 cm, profondità 50 cm. | Apparecchi sanitari e accessori | Apparecchi sanitari
PX01c - Lavabo sospeso tipo Globo modello Ausilia per bagno disabili Fornitura e posa in opera di lavabo sospeso ergonomico realizzato in ceramica sanitaria bianca di prima qualità, tipo Globo modello AUSILIA, codice prodotto DS006BI, da sottoporre all’approvazione della D.L., monoforo predisposto a tre fori diaframmati con appoggia-gomiti, senza foro troppo-pieno, completo di fissaggi. Dimensioni 67x54cm 17,5cm, peso 18kg. Completo di piletta cromata up and down e sifone in acciaio cromato. Sono comprese e compensate la campionatura, la mano d’opera specializzata, gli allacci impiantistici, le assistenze murarie e specialistiche, la marcatura CE e quanto altro per dare il lavoro finito a regola d'arte. | Apparecchi sanitari e accessori | Apparecchi sanitari
PX05b - Vaso a terra tipo Globo modello Ausilia per bagno disabili Fornitura e posa in opera di vaso a terra per disabili, realizzato in ceramica sanitaria bianca di prima qualità, tipo Globo modello AUSILIA, codice prodotto DS026BI, da sottoporre all’approvazione della D.L., scarico 4/2,6 litri, aperto frontalmente; installazione distanziata da parete. Dimensioni 56x37cm H 50cm, peso 30kg. Completo di fissaggi, coprivaso con apertura frontale tipo Ceramica Globo cod. art. DS02 e curva tecnica cod. | Apparecchi sanitari e accessori | Apparecchi sanitari
F02 - Specchio a parete retroilluminato, dimensione 60x80cm Fornitura e posa di vetro specchio di forma rettangolare, provvisto di pellicola di sicurezza applicato sul retro e retroilluminazione integrata, marca e modello da definire a scelta della D.L. da campionare per approvazione. Supporto posteriore in HPL o altro applicato al vetro specchio mediante incollaggio antinfortunistico. Posato a parete completo di ferramenta e istruzioni per il fissaggio. Dimensioni: L.60 x H. | Apparecchi sanitari e accessori | Apparecchi sanitari
PX05a - Vaso a terra tipo Globo modello Daily Fornitura e posa di vaso a terra senzabrida in ceramica sanitaria bianca tipo Globo modello Daily, cod. art. DN001BI, con carico e scarico MULTI, completo coprivaso rimovibile in duroplast con chiusura tradizionale cod. art. DNR19BI. Installazione a filo parete. | Apparecchi sanitari e accessori | Apparecchi sanitari
PX05b - Vaso a terra tipo Globo modello Ausilia per bagno disabili Fornitura e posa in opera di vaso a terra per disabili, realizzato in ceramica sanitaria bianca di prima qualità, tipo Globo modello AUSILIA, codice prodotto DS026BI, da sottoporre all’approvazione della D.L., scarico 4/2,6 litri, aperto frontalmente; installazione distanziata da parete. Dimensioni 56x37cm H 50cm, peso 30kg. Completo di fissaggi, coprivaso con apertura frontale tipo Ceramica Globo cod. art. | Apparecchi sanitari e accessori | Apparecchi sanitari
Specchio a parete retroilluminato, dimensione 60x80cm Fornitura e posa di vetro specchio di forma rettangolare, provvisto di pellicola di sicurezza applicato sul retro e retroilluminazione integrata, marca e modello da definire a scelta della D.L. da campionare per approvazione. Supporto posteriore in HPL o altro applicato al vetro specchio mediante incollaggio antinfortunistico. Posato a parete completo di ferramenta e istruzioni per il fissaggio. Dimensioni: L.60 x H. 80 cm. | Apparecchi sanitari e accessori | Apparecchi sanitari
Vaso a terra tipo Globo modello Daily Fornitura e posa di vaso a terra senzabrida in ceramica sanitaria bianca tipo Globo modello Daily, cod. art. DN001BI, con carico e scarico MULTI, completo coprivaso rimovibile in duroplast con chiusura tradizionale cod. art. DNR19BI. Installazione a filo parete. | Apparecchi sanitari e accessori | Apparecchi sanitari
Cassetta di scarico ad incasso per wc sospesi tipo Geberit Fornitura e posa in opera di cassetta di scarico ad incasso per vasi sospesi su pareti in cartongesso tipo Geberit, con quote di collegamento secondo EN 33:2011, da sottoporre all’approvazione della D.L., costituita da: Telaio autoportante verniciato a polvere; Supporti a terra zincati regolabili 0-20cm; Piastre di base girevoli, profondità adatta all’installazione in profili a U UW 50 e UW 75 e binari del sistema Geberit; Curva tecnica montabile senz'attrezzi, campo di regolazione 45mm; Fissaggio per curva tecnica isolato acusticamente; Azionamento frontale e isolata contro la condensa; Allacciamento idrico posteriore oppure superiore al centro Principali caratteristiche tecniche: Pressione dinamica: 0,1–10 bar; Temperatura dell'acqua max: 25 °C; Impostazione predefinita volume di risciacquo: 6/3 l; Campo di regolazione risciacquo lungo: 4.5/6/7.5 l; Campo di regolazione risciacquo a volume piccolo: 3/4 l Provvisto di: Allacciamento idrico R 1/2”, compatibile MF, con rubinetto d’arresto integrato e manopola; Protezione cantiere con apertura per l’ispezione; N.2 tappi di protezione; Set per allacciamento per WC ø90mm; Curva tecnica 90° in PE-HD ø90mm; Manicotto di collegamento in PE-HD ø90/110mm; N. 2 barre filettate M12; Set disaccoppiante; Materiale di fissaggio. | Apparecchi sanitari e accessori | Apparecchi sanitari
PX17 - Comando pneumatico a distanza da incasso, per risciacquo ad una quantità, tipo Geberit tipo 01, compresa placca di copertura Geberit Sigma Fornitura e posa di comando pneumatico a distanza da incasso Geberit tipo 01 cod. 116.040.JQ.1, da campionare per approvazione della D.L., in materiale sintetico, cromato verniciato opaco, per risciacquo a due quantità di cassette per bagno disabile tipo Geberit Duofix Sigma 12, provvisto da pulsante; sollevatore pneumatico, tubo flessibile pneumatico, lunghezza 2m; tubo fodera lunghezza 1,7m; scatola da incasso con protezione cantiere, accessori per fissaggio. Finitura: rosone a e tasti bianco. Compresa fornitura e posa di placca di copertura tipo Geberit Sigma, cod. | Apparecchi sanitari e accessori | Apparecchi sanitari
Miscelatore monocomando a leva tipo Grohe Eurosmart Fornitura e posa di miscelatore monocomando a leva per lavabo tipo Grohe Eurosmart cod. 23 326 000 da sottoporre all’approvazione della D.L., finitura cromata. Provvisto di: Cartuccia a dischi ceramici da 35 mm con tecnologia GROHE SilkMove Tecnologia GROHE Water Saving per il risparmio idrico Porta massima (a 3 bar): 5l/min; Sistema di installazione GROHE FastFixation Catenella rientrabile Nel prezzo si intende compreso e compensato ogni onere ed accessorio necessario per la posa, le assistenze murarie e quanto altro necessario per dare il lavoro finito a regola d’arte. | Apparecchi sanitari e accessori | Apparecchi sanitari
F02 - Specchio a parete retroilluminato, dimensione 60x80cm Fornitura e posa di vetro specchio di forma rettangolare, provvisto di pellicola di sicurezza applicato sul retro e retroilluminazione integrata, marca e modello da definire a scelta della D.L. da campionare per approvazione. Supporto posteriore in HPL o altro applicato al vetro specchio mediante incollaggio antinfortunistico. Posato a parete completo di ferramenta e istruzioni per il fissaggio. Dimensioni: L.60 x H. 80 cm. Sono compresi e compensati la campionatura dello specchio completo della retroilluminazione richiesta per l’approvazione della D.L., il trasporto il carico al piano, la movimentazione in sicurezza, la verifica della planarità del piano di posa, così come la verifica della adeguata predisposizione per l’allaccio elettrico, le assistenze murarie e specialistiche, il collaudo e quanto altro per dare il lavoro finito a regola d'arte. | Apparecchi sanitari e accessori | Apparecchi sanitari
PX04 - Piano lavabo per bagno disabile custom in MDF idrofugo rivestito in laminato HPL, lunghezza variabile da 180 a 240 cm, profondità 50 cm Fornitura e posa in opera di piani lavabo custom, realizzati su disegno di progetto in MDF Idrofugo idrorepellente composto da fibre di legno tenute assieme da colle e resine idonee per resistere ad acqua, umidità e agenti atmosferici in generale, rivestiti in laminato HPL colore bianco finitura opaca a scelta della D.L. da campionare per approvazione, con superficie non porosa a cellula chiusa resistente agli urti, graffi e abrasioni, ai comuni solventi e detersivi di uso domestico, ai disinfettanti, lavabile anche con acqua bollente o vapore. Provvisto di bordatura perimetrale e idonei fori per il passaggio dei sifoni dei lavabi di design. | Apparecchi sanitari e accessori | Apparecchi sanitari
PX03 - Miscelatore monocomando a leva tipo Grohe Eurosmart Fornitura e posa di miscelatore monocomando a leva per lavabo tipo Grohe Eurosmart cod. | Apparecchi sanitari e accessori | Apparecchi sanitari
PX06 - Cassetta di scarico ad incasso per vasi a terra tipo Globo Fornitura e posa di cassetta di scarico per vasi a terra tipo Globo cod. art. CAINTE2, ad incasso a tasto doppio, da sottoporre all’approvazione della D.L. Scarico totale: 4 lt. Scarico parziale: 2,6 lt. Peso: 4,5 kg. | Apparecchi sanitari e accessori | Apparecchi sanitari
PX05b - Vaso a terra tipo Globo modello Ausilia per bagno disabili Fornitura e posa in opera di vaso a terra per disabili, realizzato in ceramica sanitaria bianca di prima qualità, tipo Globo modello AUSILIA, codice prodotto DS026BI, da sottoporre all’approvazione della D.L., scarico 4/2,6 litri, aperto frontalmente; installazione distanziata da parete. Dimensioni 56x37cm H 50cm, peso 30kg. Completo di fissaggi, coprivaso con apertura frontale tipo Ceramica Globo cod. art. DS02 e curva tecnica cod. art. DS027. Nel prezzo si intende compreso e compensato ogni onere e accessorio necessario per la posa, le assistenze murarie e quanto altro necessario per dare il lavoro finito a regola d'arte. | Apparecchi sanitari e accessori | Apparecchi sanitari
PX06 - Cassetta di scarico ad incasso per vasi a terra tipo Globo Fornitura e posa di cassetta di scarico per vasi a terra tipo Globo cod. art. CAINTE2, ad incasso a tasto doppio, da sottoporre all’approvazione della D.L. Scarico totale: 4 lt. Scarico parziale: 2,6 lt. Peso: 4,5 kg. Nel prezzo si intende compreso e compensati ogni onere ed accessorio necessario per la posa e quanto altro necessario per dare il lavoro finito a regola d’arte. | Apparecchi sanitari e accessori | Apparecchi sanitari
PX05b - Vaso a terra tipo Globo modello Ausilia per bagno disabili Fornitura e posa in opera di vaso a terra per disabili, realizzato in ceramica sanitaria bianca di prima qualità, tipo Globo modello AUSILIA, codice prodotto DS026BI, da sottoporre all’approvazione della D.L., scarico 4/2,6 litri, aperto frontalmente; installazione distanziata da parete. Dimensioni 56x37cm H 50cm, peso 30kg. Completo di fissaggi, coprivaso con apertura frontale tipo Ceramica Globo cod. art. DS02 e curva tecnica cod. art. | Apparecchi sanitari e accessori | Apparecchi sanitari
PX07 - Piano lavabo triplo custom in MDF idrofugo rivestito in laminato HPL, lunghezza variabile da 305 a 340 cm, profondità 50 cm Fornitura e posa in opera di piani lavabo custom, realizzati su disegno di progetto in MDF Idrofugo idrorepellente composto da fibre di legno tenute assieme da colle e resine idonee per resistere ad acqua, umidità e agenti atmosferici in generale, rivestiti in laminato HPL colore bianco finitura opaca a scelta della D.L. da campionare per approvazione, con superficie non porosa a cellula chiusa resistente agli urti, graffi e abrasioni, ai comuni solventi e detersivi di uso domestico, ai disinfettanti, lavabile anche con acqua bollente o vapore. Provvisto di bordatura perimetrale e idonei fori per il passaggio dei sifoni dei lavabi da design. | Apparecchi sanitari e accessori | Apparecchi sanitari
Placca di comando con doppio tasto, per risciacquo WC a due quantità tipo Geberit Sigma20 Cod.115.882.KJ.1 - Kone Fornitura e posa di placca di comando con doppio tasto, con le seguenti caratteristiche: - tipo Geberit Sigma20; - cod.art. 115.882.KJ.1, da utilizzare solo per cassette di scarico Sigma; - finitura tasti bianchi, anello design cromato lucido, a doppio tasto per il risparmio idrico; - completa di telaio di fissaggio per montaggio senza attrezzi, 2 Distanziatori, perni di comando isolati acusticamente, regolazione veloce; - dimensioni: 246x164 mm; - spessore: 12 mm. Nel prezzo si intende compreso e compensato ogni onere ed accessorio necessario per la posa, le assistenze murarie e quanto altro per dare il lavoro finito a regola d'arte. | Apparecchi sanitari e accessori | Apparecchi sanitari
Cassetta di scarico ad incasso per vasi a terra tipo Globo Fornitura e posa di cassetta di scarico per vasi a terra tipo Globo cod. art. CAINTE2, ad incasso a tasto doppio, da sottoporre all’approvazione della D.L. Scarico totale: 4 lt. Scarico parziale: 2,6 lt. | Apparecchi sanitari e accessori | Apparecchi sanitari
Comando pneumatico a distanza da incasso, per risciacquo ad una quantità, tipo Geberit tipo 01, compresa placca di copertura Geberit Sigma Fornitura e posa di comando pneumatico a distanza da incasso Geberit tipo 01 cod. 116.040.JQ.1, da campionare per approvazione della D.L., in materiale sintetico, cromato verniciato opaco, per risciacquo a due quantità di cassette per bagno disabile tipo Geberit Duofix Sigma 12, provvisto da pulsante; sollevatore pneumatico, tubo flessibile pneumatico, lunghezza 2m; tubo fodera lunghezza 1,7m; scatola da incasso con protezione cantiere, accessori per fissaggio. Finitura: rosone a e tasti bianco. Compresa fornitura e posa di placca di copertura tipo Geberit Sigma, cod. | Apparecchi sanitari e accessori | Apparecchi sanitari
PX05b - Vaso a terra tipo Globo modello Ausilia per bagno disabili Fornitura e posa in opera di vaso a terra per disabili, realizzato in ceramica sanitaria bianca di prima qualità, tipo Globo modello AUSILIA, codice prodotto DS026BI, da sottoporre all’approvazione della D.L., scarico 4/2,6 litri, aperto frontalmente; installazione distanziata da parete. Dimensioni 56x37cm H 50cm, peso 30kg. Completo di fissaggi, coprivaso con apertura frontale tipo Ceramica Globo cod. | Apparecchi sanitari e accessori | Apparecchi sanitari
Specchio a parete retroilluminato, dimensione 60x80cm Fornitura e posa di vetro specchio di forma rettangolare, provvisto di pellicola di sicurezza applicato sul retro e retroilluminazione integrata, marca e modello da definire a scelta della D.L. da campionare per approvazione. | Apparecchi sanitari e accessori | Apparecchi sanitari
PX01f - Arredo per lavabo doppio composto da boiserie e cestino rifiuti integrato Fornitura e posa, all’interno dei locali bagni, di arredo per lavabo doppio composto da piano di appoggio, boiserie a muro e cestino rifiuti integrato posto tra i due lavabi, il tutto come indicato negli elaborati grafici di progetto. Marca, modello, finiture, dimensioni e posizionamento saranno da verificare e sottoporre all’approvazione della D.L. | Apparecchi sanitari e accessori | Apparecchi sanitari
Vaso a terra tipo Ideal Standard RimLS+ filo parete, collezione i.life B, art. T461601, colore 01 bianco - Kone Fornitura e posa di vaso a terra tipo Ideal Standard RimLS+ filo parete, collezione i.life B, art. | Apparecchi sanitari e accessori | Apparecchi sanitari
Dispenser sapone Fornitura e posa, all’interno dei locali bagni, di dispenser sapone, marca e modello da definire e coordinare con la D.L. | Apparecchi sanitari e accessori | Apparecchi sanitari
PX10 - Fornitura e posa in opera di piatto doccia rettangolare 80x70 cm. Tipo Ideal standard Ultra Flat Evo T5426FO FO - Bianco Seta Finitura della superficie: Opaco. Copripiletta in finitura a corredo. Prevedere Sifone di scarico da Ø90 mm. Nel prezzo si intende compreso e compensato ogni onere ed accessorio necessario per la posa dell'apparecchio sanitario e quanto altro per dare il lavoro finito a regola d'arte. | Apparecchi sanitari e accessori | Apparecchi sanitari
Vaso a terra tipo Globo modello Ausilia per bagno disabili Fornitura e posa in opera di vaso a terra per disabili, realizzato in ceramica sanitaria bianca di prima qualità, tipo Globo modello AUSILIA, codice prodotto DS026BI, da sottoporre all’approvazione della D.L., scarico 4/2,6 litri, aperto frontalmente; installazione distanziata da parete. Dimensioni 56x37cm H 50cm, peso 30kg. Completo di fissaggi, coprivaso con apertura frontale tipo Ceramica Globo cod. art. | Apparecchi sanitari e accessori | Apparecchi sanitari
PX05b - Vaso a terra tipo Globo modello Ausilia per bagno disabili Fornitura e posa in opera di vaso a terra per disabili, realizzato in ceramica sanitaria bianca di prima qualità, tipo Globo modello AUSILIA, codice prodotto DS026BI, da sottoporre all’approvazione della D.L., scarico 4/2,6 litri, aperto frontalmente; installazione distanziata da parete. | Apparecchi sanitari e accessori | Apparecchi sanitari
PX01d - Arredo per lavabo singolo composto da boiserie e cestino rifiuti integrato Fornitura e posa, all’interno dei locali bagni, di arredo per lavabo singolo composto da piano di appoggio, boiserie a muro e cestino rifiuti integrato posto a lato del lavabo, il tutto come indicato negli elaborati grafici di progetto. Marca, modello, finiture, dimensioni e posizionamento saranno da verificare e sottoporre all’approvazione della D.L. | Apparecchi sanitari e accessori | Apparecchi sanitari
Vaso a terra tipo Globo modello Daily Fornitura e posa di vaso a terra senzabrida in ceramica sanitaria bianca tipo Globo modello Daily, cod. art. DN001BI, con carico e scarico MULTI, completo coprivaso rimovibile in duroplast con chiusura tradizionale cod. art. DNR19BI. Installazione a filo parete. Completo di fissaggio Ghost. Scarico medio <3 lt. Dimensioni: 57x35 cm, H. 43cm. | Apparecchi sanitari e accessori | Apparecchi sanitari
PX03 - Miscelatore monocomando a leva tipo Grohe Eurosmart Fornitura e posa di miscelatore monocomando a leva per lavabo tipo Grohe Eurosmart cod. 23 326 000 da sottoporre all’approvazione della D.L., finitura cromata. Provvisto di: Cartuccia a dischi ceramici da 35 mm con tecnologia GROHE SilkMove Tecnologia GROHE Water Saving per il risparmio idrico Porta massima (a 3 bar): 5l/min; Sistema di installazione GROHE FastFixation Catenella rientrabile Nel prezzo si intende compreso e compensato ogni onere ed accessorio necessario per la posa, le assistenze murarie e quanto altro necessario per dare il lavoro finito a regola d’arte. | Apparecchi sanitari e accessori | Apparecchi sanitari
PX01a - Lavabo da appoggio tipo Globo modello Le Lastre T-Edge Fornitura e posa di lavabo di forma rettangolare tipo Globo modello Le Lastre T-Edge cod. art. IN051BI, da sottoporre all’approvazione della D.L., in ceramica sanitaria colore bianco, per installazione da appoggio, completo di fissaggi. Dimensioni: 51x37cm, H. 14cm. Peso 14g. Completo di piletta a scarico libero con tappo in ceramica per lavabi senza troppo pieno cod. art. FI024BI. Sono comprese e compensate la campionatura, la mano d’opera specializzata, gli allacci impiantistici, le assistenze murarie e specialistiche, la marcatura CE e quanto altro per dare il lavoro finito a regola d'arte. | Apparecchi sanitari e accessori | Apparecchi sanitari
PX02b - Dispenser asciugamani di carta Fornitura e posa a parete, all’interno dei locali bagni, di dispenser di asciugamani di carta, marca e modello da definire e coordinare con la D.L. | Apparecchi sanitari e accessori | Apparecchi sanitari
WC sospeso, tipo Ceramica Globo, mod. Stockholm Fornitura e posa di vaso sospeso scarico 4/2,6 Lt, tipo Ceramica Globo Stockholm, cod. art. LAS04BI, realizzato in Vitreous China, colore bianco, con sistema di fissaggio dal basso nascosto, completo di staffa di fissaggio a “L” cod. | Apparecchi sanitari e accessori | Apparecchi sanitari
PX02a - Dispenser sapone Fornitura e posa, all’interno dei locali bagni, di dispenser sapone, marca e modello da definire e coordinare con la D.L. Sono compresi e compensati il rispetto della marcatura CE e quanto altro necessario per dare il lavoro finito a regola d’arte. | Apparecchi sanitari e accessori | Apparecchi sanitari
Vaso a terra tipo Globo modello Ausilia per bagno disabili Fornitura e posa in opera di vaso a terra per disabili, realizzato in ceramica sanitaria bianca di prima qualità, tipo Globo modello AUSILIA, codice prodotto DS026BI, da sottoporre all’approvazione della D.L., scarico 4/2,6 litri, aperto frontalmente; installazione distanziata da parete. Dimensioni 56x37cm H 50cm, peso 30kg. Completo di fissaggi, coprivaso con apertura frontale tipo Ceramica Globo cod. art. DS02 e curva tecnica cod. art. DS027. Nel prezzo si intende compreso e compensato ogni onere e accessorio necessario per la posa, le assistenze murarie e quanto altro necessario per dare il lavoro finito a regola d'arte. | Apparecchi sanitari e accessori | Apparecchi sanitari
PX02c - Dispenser sacchetti igienici Fornitura e posa, all’interno dei locali bagni, di dispenser di sacchetti igienici, marca e modello da definire e coordinare con la D.L. Sono compresi e compensati il rispetto della marcatura CE e quanto altro necessario per dare il lavoro finito a regola d’arte. | Apparecchi sanitari e accessori | Apparecchi sanitari
Vaso a terra tipo Globo modello Daily Fornitura e posa di vaso a terra senzabrida in ceramica sanitaria bianca tipo Globo modello Daily, cod. art. DN001BI, con carico e scarico MULTI, completo coprivaso rimovibile in duroplast con chiusura tradizionale cod. art. DNR19BI. | Apparecchi sanitari e accessori | Apparecchi sanitari
PX09 - Porta rotolo Fornitura e posa, all’interno dei locali bagni, di porta rotolo circolare fissato a parete, marca e modello da definire e coordinare con la D.L. | Apparecchi sanitari e accessori | Apparecchi sanitari
PX05b - Vaso a terra tipo Globo modello Ausilia per bagno disabili Fornitura e posa in opera di vaso a terra per disabili, realizzato in ceramica sanitaria bianca di prima qualità, tipo Globo modello AUSILIA, codice prodotto DS026BI, da sottoporre all’approvazione della D.L., scarico 4/2,6 litri, aperto frontalmente; installazione distanziata da parete. Dimensioni 56x37cm H 50cm, peso 30kg. Completo di fissaggi, coprivaso con apertura frontale tipo Ceramica Globo cod. art. DS02 e curva tecnica cod. art. DS027. Nel prezzo si intende compreso e compensato ogni onere e accessorio necessario per la posa, le assistenze murarie e quanto altro necessario per dare il lavoro finito a regola d'arte. | Apparecchi sanitari e accessori | Apparecchi sanitari
Orinatoio sospeso senza ibrida tipo Ceramica Globo modello Forty3 Fornitura e posa in opera di orinatoio sospeso senza ibrida tipo Ceramica Globo modello Forty3, cod. | Apparecchi sanitari e accessori | Apparecchi sanitari
Cassetta di scarico ad incasso per vasi a terra tipo Globo Fornitura e posa di cassetta di scarico per vasi a terra tipo Globo cod. art. | Apparecchi sanitari e accessori | Apparecchi sanitari
PX09 - Porta rotolo Fornitura e posa, all’interno dei locali bagni, di porta rotolo circolare fissato a parete, marca e modello da definire e coordinare con la D.L. Sono compresi e compensati il rispetto della marcatura CE e quanto altro necessario per dare il lavoro finito a regola d’arte. | Apparecchi sanitari e accessori | Apparecchi sanitari
PX07 - Placca di comando tipo Globo Fornitura e posa di placca di comando per risciacquo ad azionamento frontale, a due quantità tipo Globo cod. | Apparecchi sanitari e accessori | Apparecchi sanitari
Miscelatore monocomando per lavabo tipo Duravit, collezione Circle, modello M art. CE1020002, finitura cromo lucido - Kone Fornitura e posa in opera di miscelatore monocomando per lavabo tipo Duravit, collezione Circle, modello M art. CE1020002, finitura cromo lucido da campionare per approvazione della D.L. Dim. | Apparecchi sanitari e accessori | Apparecchi sanitari
PX17 - Comando pneumatico a distanza da incasso, per risciacquo ad una quantità, tipo Geberit tipo 01, compresa placca di copertura Geberit Sigma Fornitura e posa di comando pneumatico a distanza da incasso Geberit tipo 01 cod. 116.040.JQ.1, da campionare per approvazione della D.L., in materiale sintetico, cromato verniciato opaco, per risciacquo a due quantità di cassette per bagno disabile tipo Geberit Duofix Sigma 12, provvisto da pulsante; sollevatore pneumatico, tubo flessibile pneumatico, lunghezza 2m; tubo fodera lunghezza 1,7m; scatola da incasso con protezione cantiere, accessori per fissaggio. | Apparecchi sanitari e accessori | Apparecchi sanitari
Vaso a terra tipo Globo modello Ausilia per bagno disabili Fornitura e posa in opera di vaso a terra per disabili, realizzato in ceramica sanitaria bianca di prima qualità, tipo Globo modello AUSILIA, codice prodotto DS026BI, da sottoporre all’approvazione della D.L., scarico 4/2,6 litri, aperto frontalmente; installazione distanziata da parete. Dimensioni 56x37cm H 50cm, peso 30kg. Completo di fissaggi, coprivaso con apertura frontale tipo Ceramica Globo cod. art. DS02 e curva tecnica cod. art. | Apparecchi sanitari e accessori | Apparecchi sanitari
PX04c - Manopola doccia tipo Grohe Tempesta 100 Fornitura e posa in opera di manopola per doccia a due getti tipo Grohe Tempesta 100, codice articolo 2759710E, finitura cromo, avente le seguenti caratteristiche: Getto Rain Tecnologia Grohe Water Saving (portata limitata a 5,7 l/min) Grohe DreamSpray Sistema anticalcare SpeedClean Bordo in silicone antiurto Ns. Rif. | Apparecchi sanitari e accessori | Apparecchi sanitari
PX03 - Miscelatore monocomando a leva tipo Grohe Eurosmart Fornitura e posa di miscelatore monocomando a leva per lavabo tipo Grohe Eurosmart cod. 23 326 000 da sottoporre all’approvazione della D.L., finitura cromata. Provvisto di: Cartuccia a dischi ceramici da 35 mm con tecnologia GROHE SilkMove Tecnologia GROHE Water Saving per il risparmio idrico Porta massima (a 3 bar): 5l/min; Sistema di installazione GROHE FastFixation Catenella rientrabile Nel prezzo si intende compreso e compensato ogni onere ed accessorio necessario per la posa, le assistenze murarie e quanto altro necessario per dare il lavoro finito a regola d’arte. | Apparecchi sanitari e accessori | Apparecchi sanitari
Piano lavabo singolo custom in MDF idrofugo rivestito in laminato HPL, lunghezza variabile da 140 a 150 cm, profondità 50 cm Fornitura e posa in opera di piani lavabo custom, realizzati su disegno di progetto in MDF Idrofugo idrorepellente composto da fibre di legno tenute assieme da colle e resine idonee per resistere ad acqua, umidità e agenti atmosferici in generale, rivestiti in laminato HPL colore bianco finitura opaca a scelta della D.L. da campionare per approvazione, con superficie non porosa a cellula chiusa resistente agli urti, graffi e abrasioni, ai comuni solventi e detersivi di uso domestico, ai disinfettanti, lavabile anche con acqua bollente o vapore. Provvisto di bordatura perimetrale e idonei fori per il passaggio dei sifoni dei lavabi di design. Dimensione piano lavabo con lavabo singolo tipo PX05: lunghezza variabile da 140 a 150 cm, profondità 50 cm. | Apparecchi sanitari e accessori | Apparecchi sanitari
Placca di comanda per risciacquo a due quantità tipo Geberit Sigma 20 Fornitura e posa in opera di placca di comanda per risciacquo a due quantità ad azionamento frontale tipo Geberit Sigma 20, per cassetta di risciacquo da incasso, finitura da definire e campionare per approvazione della D.L. Dimensioni: 246x164mm, spessore 12mm. Completa di: Telaio di fissaggio; N. 2 perni distanziatori; N. 2 perni di comando. Nel prezzo si intende compreso e compensato la campionatura, le assistenze murarie, ogni onere ed accessorio necessario per la posa, il rispetto della marcatura CE e quanto altro per dare il lavoro finito a regola d'arte. | Apparecchi sanitari e accessori | Apparecchi sanitari
Piano lavabo doppio custom in MDF idrofugo rivestito in laminato HPL, lunghezza variabile da 155 a 240 cm, profondità 50 cm Fornitura e posa in opera di piani lavabo custom, realizzati su disegno di progetto in MDF Idrofugo idrorepellente composto da fibre di legno tenute assieme da colle e resine idonee per resistere ad acqua, umidità e agenti atmosferici in generale, rivestiti in laminato HPL colore bianco finitura opaca a scelta della D.L. da campionare per approvazione, con superficie non porosa a cellula chiusa resistente agli urti, graffi e abrasioni, ai comuni solventi e detersivi di uso domestico, ai disinfettanti, lavabile anche con acqua bollente o vapore. Provvisto di bordatura perimetrale e idonei fori per il passaggio dei sifoni dei lavabi da design. Dimensione piano lavabo con lavabo doppio tipo PX06: lunghezza variabile da 155 a 240 cm, profondità 50 cm. | Apparecchi sanitari e accessori | Apparecchi sanitari
PX08 - Set maniglioni per bagno disabili Fornitura e posa, nei bagni disabili, di set maniglioni per bagno disabili, finitura colore bianco da fissare a parete e sottoporre all’approvazione della D.L., costituito da: maniglione di sostegno lineare; maniglione di sostegno ribaltabile completo di porta rotolo. Nel prezzo si intende compreso e compensato ogni onere ed accessorio necessario per la posa e quanto altro necessario per dare il lavoro finito a regola d’arte. | Apparecchi sanitari e accessori | Apparecchi sanitari
Fornitura e posa in opera di Miscelatore tipo Grohe modello Bau Cosmolpolitan elettrico a infrarossi da 1/2, con dispositivo di miscelazione e blocco della temperatura, cromato, cod. art. 36451000, incluso riduttore di portata a 1,33 Ipm a 415 kPa. | Apparecchi sanitari e accessori | Apparecchi sanitari
PX04/PX05/PX06/PX07 - Lavabo da incasso soprapiano su piani lavabo custom, tipo Duravit Universal, dim. 60x40 cm Fornitura e posa sui piani lavabo custom in MDF idrofugo rivestiti in laminato HPL di lavabi da incasso soprapiano tipo Duravit Universal cod. art. 0347600000, realizzati in ceramica sanitaria, colore Bianco, con parete posteriore smaltata. Bacino di forma rettangolare, leggermente digradante dai lati verso il centro. Con bordo per rubinetteria monoforo, copriforo cromato del troppopieno per lavabi bianchi incluso. Dimensioni: 600x402x115mm. Posato su apposita mensola in MDF (computata a parte). Completo di sifone salvaspazio in acciaio cromato tipo Duravit Cod | Apparecchi sanitari e accessori | Apparecchi sanitari
Cassetta di scarico ad incasso per vasi a terra tipo Globo Fornitura e posa di cassetta di scarico per vasi a terra tipo Globo cod. art. CAINTE2, ad incasso a tasto doppio, da sottoporre all’approvazione della D.L. Scarico totale: 4 lt. Scarico parziale: 2,6 lt. Peso: 4,5 kg. | Apparecchi sanitari e accessori | Apparecchi sanitari
PX08 - Set maniglioni per bagno disabili Fornitura e posa, nei bagni disabili, di set maniglioni per bagno disabili, finitura colore bianco da fissare a parete e sottoporre all’approvazione della D.L., costituito da: maniglione di sostegno lineare; maniglione di sostegno ribaltabile completo di porta rotolo. | Apparecchi sanitari e accessori | Apparecchi sanitari
PX01f - Arredo per lavabo doppio composto da boiserie e cestino rifiuti integrato Fornitura e posa, all’interno dei locali bagni, di arredo per lavabo doppio composto da piano di appoggio, boiserie a muro e cestino rifiuti integrato posto tra i due lavabi, il tutto come indicato negli elaborati grafici di progetto. Marca, modello, finiture, dimensioni e posizionamento saranno da verificare e sottoporre all’approvazione della D.L. I disegni costruttivi sono da intendersi a carico dell'impresa e da sottoporre all’approvazione della D.L., incluse eventuali schede tecniche. Sono comprese e compensate la campionatura della finitura, le assistenze murarie, la marcatura CE e ogni onere ed accessorio necessario per la posa e quanto altro necessario per dare il lavoro finito a regola d’arte. | Apparecchi sanitari e accessori | Apparecchi sanitari
Comando pneumatico a distanza da incasso, per risciacquo ad una quantità, tipo Geberit tipo 01, compresa placca di copertura Geberit Sigma Fornitura e posa di comando pneumatico a distanza da incasso Geberit tipo 01 cod. 116.040.JQ.1, da campionare per approvazione della D.L., in materiale sintetico, cromato verniciato opaco, per risciacquo a due quantità di cassette per bagno disabile tipo Geberit Duofix Sigma 12, provvisto da pulsante; sollevatore pneumatico, tubo flessibile pneumatico, lunghezza 2m; tubo fodera lunghezza 1,7m; scatola da incasso con protezione cantiere, accessori per fissaggio. Finitura: rosone a e tasti bianco. Compresa fornitura e posa di placca di copertura tipo Geberit Sigma, cod. 115.768.46.1 da campionare per approvazione della D.L., in materiale sintetico, cromato verniciato opaco. | Apparecchi sanitari e accessori | Apparecchi sanitari
Cassetta di scarico ad incasso per vasi a terra tipo Globo Fornitura e posa di cassetta di scarico per vasi a terra tipo Globo cod. art. | Apparecchi sanitari e accessori | Apparecchi sanitari
PX06 - Cassetta di scarico ad incasso per vasi a terra tipo Globo Fornitura e posa di cassetta di scarico per vasi a terra tipo Globo cod. art. CAINTE2, ad incasso a tasto doppio, da sottoporre all’approvazione della D.L. Scarico totale: 4 lt. Scarico parziale: 2,6 lt. | Apparecchi sanitari e accessori | Apparecchi sanitari
PX06 - Cassetta di scarico ad incasso per vasi a terra tipo Globo Fornitura e posa di cassetta di scarico per vasi a terra tipo Globo cod. art. | Apparecchi sanitari e accessori | Apparecchi sanitari
Lavabo rettangolare 1 foro, collezione Extra, art. T372701 colore 01 bianco, dim. 600x450 cm - Kone Fornitura e posa in opera di lavabo da appoggio rettangolare ad 1 foro tipo Ideal Standard Extra art. T372701 o similare, dim. 600x450 cm. Completo di fissaggi, sifone e miscelatore da campionare a cura della D.L. Nel prezzo si intende compreso e compensato ogni onere ed accessorio necessario per la posa, le assistenze murarie, la marcatura CE e quanto altro per dare il lavoro finito a regola d'arte. | Apparecchi sanitari e accessori | Apparecchi sanitari
PX08 - Set maniglioni per bagno disabili Fornitura e posa, nei bagni disabili, di set maniglioni per bagno disabili, finitura colore bianco da fissare a parete e sottoporre all’approvazione della D.L., costituito da: maniglione di sostegno lineare; maniglione di sostegno ribaltabile completo di porta rotolo. Nel prezzo si intende compreso e compensato ogni onere ed accessorio necessario per la posa e quanto altro necessario per dare il lavoro finito a regola d’arte. | Apparecchi sanitari e accessori | Apparecchi sanitari
PX01a - Lavabo da appoggio tipo Globo modello Le Lastre T-Edge Fornitura e posa di lavabo di forma rettangolare tipo Globo modello Le Lastre T-Edge cod. art. IN051BI, da sottoporre all’approvazione della D.L., in ceramica sanitaria colore bianco, per installazione da appoggio, completo di fissaggi. Dimensioni: 51x37cm, H. | Apparecchi sanitari e accessori | Apparecchi sanitari
Vaso a terra tipo Globo modello Ausilia per bagno disabili Fornitura e posa in opera di vaso a terra per disabili, realizzato in ceramica sanitaria bianca di prima qualità, tipo Globo modello AUSILIA, codice prodotto DS026BI, da sottoporre all’approvazione della D.L., scarico 4/2,6 litri, aperto frontalmente; installazione distanziata da parete. Dimensioni 56x37cm H 50cm, peso 30kg. Completo di fissaggi, coprivaso con apertura frontale tipo Ceramica Globo cod. art. DS02 e curva tecnica cod. art. DS027. Nel prezzo si intende compreso e compensato ogni onere e accessorio necessario per la posa, le assistenze murarie e quanto altro necessario per dare il lavoro finito a regola d'arte. | Apparecchi sanitari e accessori | Apparecchi sanitari
Vaso a terra tipo Globo modello Ausilia per bagno disabili Fornitura e posa in opera di vaso a terra per disabili, realizzato in ceramica sanitaria bianca di prima qualità, tipo Globo modello AUSILIA, codice prodotto DS026BI, da sottoporre all’approvazione della D.L., scarico 4/2,6 litri, aperto frontalmente; installazione distanziata da parete. Dimensioni 56x37cm H 50cm, peso 30kg. | Apparecchi sanitari e accessori | Apparecchi sanitari
Placca di comando tipo Globo Fornitura e posa di placca di comando per risciacquo ad azionamento frontale, a due quantità tipo Globo cod. | Apparecchi sanitari e accessori | Apparecchi sanitari
PX02b - Dispenser asciugamani di carta Fornitura e posa a parete, all’interno dei locali bagni, di dispenser di asciugamani di carta, marca e modello da definire e coordinare con la D.L. | Apparecchi sanitari e accessori | Apparecchi sanitari
Piano lavabo per bagno disabile custom in MDF idrofugo rivestito in laminato HPL, lunghezza variabile da 180 a 240 cm, profondità 50 cm Fornitura e posa in opera di piani lavabo custom, realizzati su disegno di progetto in MDF Idrofugo idrorepellente composto da fibre di legno tenute assieme da colle e resine idonee per resistere ad acqua, umidità e agenti atmosferici in generale, rivestiti in laminato HPL colore bianco finitura opaca a scelta della D.L. da campionare per approvazione, con superficie non porosa a cellula chiusa resistente agli urti, graffi e abrasioni, ai comuni solventi e detersivi di uso domestico, ai disinfettanti, lavabile anche con acqua bollente o vapore. | Apparecchi sanitari e accessori | Apparecchi sanitari
PX05a - Vaso a terra tipo Globo modello Daily Fornitura e posa di vaso a terra senzabrida in ceramica sanitaria bianca tipo Globo modello Daily, cod. art. DN001BI, con carico e scarico MULTI, completo coprivaso rimovibile in duroplast con chiusura tradizionale cod. art. DNR19BI. Installazione a filo parete. Completo di fissaggio Ghost. Scarico medio <3 lt. Dimensioni: 57x35 cm, H. 43cm. Peso 25 kg. Sono comprese e compensate la campionatura, la mano d’opera specializzata, gli allacci impiantistici, le assistenze murarie e specialistiche, la marcatura CE e quanto altro per dare il lavoro finito a regola d'arte. | Apparecchi sanitari e accessori | Apparecchi sanitari
PX05a - Vaso a terra tipo Globo modello Daily Fornitura e posa di vaso a terra senzabrida in ceramica sanitaria bianca tipo Globo modello Daily, cod. art. DN001BI, con carico e scarico MULTI, completo coprivaso rimovibile in duroplast con chiusura tradizionale cod. | Apparecchi sanitari e accessori | Apparecchi sanitari
Miscelatore elettronico per lavabo tipo Duravit modello Sensor1 Fornitura e posa in opera di miscelatore elettronico per lavabo tipo Duravit modello Sensor1, cod. art. SE1094017, finitura cromata, da campionare per approvazione della D.L. Specifiche tecniche: Lunghezza bocca di erogazione: 122 mm; Altezza: 138 mm; Portata (a 3 bar): 1,6 l/min; Regolazione della temperatura; Touchless; Comando elettronico: allacciamento alla rete; Tipo di allacciamento: raccordi flessibili; Tipo di getto: getto normale; Rompigetto con EasyClean; Pressione d'uso consigliata: 1-5 bar; Manopola a leva. Nel prezzo si intende compreso e compensato, la campionatura, ogni onere ed accessorio necessario per la posa, le assistenze murarie, il rispetto della marcatura CE e quanto altro necessario per dare il lavoro finito a regola d’arte. | Apparecchi sanitari e accessori | Apparecchi sanitari
Vaso a terra tipo Globo modello Daily Fornitura e posa di vaso a terra senzabrida in ceramica sanitaria bianca tipo Globo modello Daily, cod. art. DN001BI, con carico e scarico MULTI, completo coprivaso rimovibile in duroplast con chiusura tradizionale cod. art. DNR19BI. Installazione a filo parete. Completo di fissaggio Ghost. Scarico medio <3 lt. Dimensioni: 57x35 cm, H. 43cm. | Apparecchi sanitari e accessori | Apparecchi sanitari
PX05 - Piano lavabo singolo custom in MDF idrofugo rivestito in laminato HPL, lunghezza variabile da 140 a 150 cm, profondità 50 cm Fornitura e posa in opera di piani lavabo custom, realizzati su disegno di progetto in MDF Idrofugo idrorepellente composto da fibre di legno tenute assieme da colle e resine idonee per resistere ad acqua, umidità e agenti atmosferici in generale, rivestiti in laminato HPL colore bianco finitura opaca a scelta della D.L. | Apparecchi sanitari e accessori | Apparecchi sanitari
PX04 - Piano lavabo per bagno disabile custom in MDF idrofugo rivestito in laminato HPL, lunghezza variabile da 180 a 240 cm, profondità 50 cm Fornitura e posa in opera di piani lavabo custom, realizzati su disegno di progetto in MDF Idrofugo idrorepellente composto da fibre di legno tenute assieme da colle e resine idonee per resistere ad acqua, umidità e agenti atmosferici in generale, rivestiti in laminato HPL colore bianco finitura opaca a scelta della D.L. da campionare per approvazione, con superficie non porosa a cellula chiusa resistente agli urti, graffi e abrasioni, ai comuni solventi e detersivi di uso domestico, ai disinfettanti, lavabile anche con acqua bollente o vapore. Provvisto di bordatura perimetrale e idonei fori per il passaggio dei sifoni dei lavabi di design. Dimensione piano lavabo per bagno disabile con lavabo singolo tipo PX04: lunghezza variabile da 180 a 240 cm, profondità 50 cm. | Apparecchi sanitari e accessori | Apparecchi sanitari
PX01f - Arredo per lavabo doppio composto da boiserie e cestino rifiuti integrato Fornitura e posa, all’interno dei locali bagni, di arredo per lavabo doppio composto da piano di appoggio, boiserie a muro e cestino rifiuti integrato posto tra i due lavabi, il tutto come indicato negli elaborati grafici di progetto. | Apparecchi sanitari e accessori | Apparecchi sanitari
PX04 - Piano lavabo per bagno disabile custom in MDF idrofugo rivestito in laminato HPL, lunghezza variabile da 180 a 240 cm, profondità 50 cm Fornitura e posa in opera di piani lavabo custom, realizzati su disegno di progetto in MDF Idrofugo idrorepellente composto da fibre di legno tenute assieme da colle e resine idonee per resistere ad acqua, umidità e agenti atmosferici in generale, rivestiti in laminato HPL colore bianco finitura opaca a scelta della D.L. da campionare per approvazione, con superficie non porosa a cellula chiusa resistente agli urti, graffi e abrasioni, ai comuni solventi e detersivi di uso domestico, ai disinfettanti, lavabile anche con acqua bollente o vapore. Provvisto di bordatura perimetrale e idonei fori per il passaggio dei sifoni dei lavabi di design. | Apparecchi sanitari e accessori | Apparecchi sanitari
Cassetta di scarico ad incasso per vasi a terra tipo Globo Fornitura e posa di cassetta di scarico per vasi a terra tipo Globo cod. art. CAINTE2, ad incasso a tasto doppio, da sottoporre all’approvazione della D.L. Scarico totale: 4 lt. Scarico parziale: 2,6 lt. Peso: 4,5 kg. Nel prezzo si intende compreso e compensati ogni onere ed accessorio necessario per la posa e quanto altro necessario per dare il lavoro finito a regola d’arte. | Apparecchi sanitari e accessori | Apparecchi sanitari
PX02c - Dispenser sacchetti igienici Fornitura e posa, all’interno dei locali bagni, di dispenser di sacchetti igienici, marca e modello da definire e coordinare con la D.L. Sono compresi e compensati il rispetto della marcatura CE e quanto altro necessario per dare il lavoro finito a regola d’arte. | Apparecchi sanitari e accessori | Apparecchi sanitari
PX18 - Fornitura e posa in opera di piatto doccia tipo IdealStandard modello Ultraflat S, dimensione 120x100cm, cod. | Apparecchi sanitari e accessori | Apparecchi sanitari
PX09 - Porta rotolo Fornitura e posa, all’interno dei locali bagni, di porta rotolo circolare fissato a parete, marca e modello da definire e coordinare con la D.L. | Apparecchi sanitari e accessori | Apparecchi sanitari
Cestino per bagni Fornitura e posa, all’interno dei locali bagni, di cestini marca e modello da definire e coordinare con la D.L. Sono compresi e compensati il rispetto della marcatura CE e quanto altro necessario per dare il lavoro finito a regola d’arte. | Apparecchi sanitari e accessori | Apparecchi sanitari
PX07 - Placca di comando tipo Globo Fornitura e posa di placca di comando per risciacquo ad azionamento frontale, a due quantità tipo Globo cod. art. PL02BI, da sottoporre all’approvazione della D.L., finitura colore bianco lucido, dimensioni 21,5x14,5 cm, spessore 6,5mm. Nel prezzo si intende compreso e compensato ogni onere ed accessorio necessario per la posa, le assistenze murarie, la marcatura CE e quanto altro necessario per dare il lavoro finito a regola d'arte. | Apparecchi sanitari e accessori | Apparecchi sanitari
PX04/PX05/PX06/PX07 - Lavabo da incasso soprapiano su piani lavabo custom, tipo Duravit Universal, dim. 60x40 cm Fornitura e posa sui piani lavabo custom in MDF idrofugo rivestiti in laminato HPL di lavabi da incasso soprapiano tipo Duravit Universal cod. art. 0347600000, realizzati in ceramica sanitaria, colore Bianco, con parete posteriore smaltata. Bacino di forma rettangolare, leggermente digradante dai lati verso il centro. Con bordo per rubinetteria monoforo, copriforo cromato del troppopieno per lavabi bianchi incluso. Dimensioni: 600x402x115mm. Posato su apposita mensola in MDF (computata a parte). Completo di sifone salvaspazio in acciaio cromato tipo Duravit Cod | Apparecchi sanitari e accessori | Apparecchi sanitari
Placca di comando tipo Globo Fornitura e posa di placca di comando per risciacquo ad azionamento frontale, a due quantità tipo Globo cod. | Apparecchi sanitari e accessori | Apparecchi sanitari
PX08 - Set maniglioni per bagno disabili Fornitura e posa, nei bagni disabili, di set maniglioni per bagno disabili, finitura colore bianco da fissare a parete e sottoporre all’approvazione della D.L., costituito da: maniglione di sostegno lineare; maniglione di sostegno ribaltabile completo di porta rotolo. | Apparecchi sanitari e accessori | Apparecchi sanitari
Fornitura e posa in opera di piatto doccia tipo IdealStandard modello Ultraflat S, dimensione 120x100cm, cod. | Apparecchi sanitari e accessori | Apparecchi sanitari
Dispenser sacchetti igienici Fornitura e posa, all’interno dei locali bagni, di dispenser di sacchetti igienici, marca e modello da definire e coordinare con la D.L. Sono compresi e compensati il rispetto della marcatura CE e quanto altro necessario per dare il lavoro finito a regola d’arte. | Apparecchi sanitari e accessori | Apparecchi sanitari
Lavabo rettangolare 1 foro, collezione Extra, art. T372701 colore 01 bianco, dim. | Apparecchi sanitari e accessori | Apparecchi sanitari
Placca di comanda per risciacquo a due quantità tipo Geberit Sigma 20 Fornitura e posa in opera di placca di comanda per risciacquo a due quantità ad azionamento frontale tipo Geberit Sigma 20, per cassetta di risciacquo da incasso, finitura da definire e campionare per approvazione della D.L. | Apparecchi sanitari e accessori | Apparecchi sanitari
Lavabo da appoggio tipo Globo modello Le Lastre T-Edge Fornitura e posa di lavabo di forma rettangolare tipo Globo modello Le Lastre T-Edge cod. art. IN051BI, da sottoporre all’approvazione della D.L., in ceramica sanitaria colore bianco, per installazione da appoggio, completo di fissaggi. Dimensioni: 51x37cm, H. 14cm. Peso 14g. Completo di piletta a scarico libero con tappo in ceramica per lavabi senza troppo pieno cod. art. | Apparecchi sanitari e accessori | Apparecchi sanitari
Lavabo da appoggio tipo Globo modello Le Lastre T-Edge Fornitura e posa di lavabo di forma rettangolare tipo Globo modello Le Lastre T-Edge cod. art. IN051BI, da sottoporre all’approvazione della D.L., in ceramica sanitaria colore bianco, per installazione da appoggio, completo di fissaggi. Dimensioni: 51x37cm, H. 14cm. Peso 14g. Completo di piletta a scarico libero con tappo in ceramica per lavabi senza troppo pieno cod. art. FI024BI. Sono comprese e compensate la campionatura, la mano d’opera specializzata, gli allacci impiantistici, le assistenze murarie e specialistiche, la marcatura CE e quanto altro per dare il lavoro finito a regola d'arte. | Apparecchi sanitari e accessori | Apparecchi sanitari
Placca di comando tipo Globo Fornitura e posa di placca di comando per risciacquo ad azionamento frontale, a due quantità tipo Globo cod. art. PL02BI, da sottoporre all’approvazione della D.L., finitura colore bianco lucido, dimensioni 21,5x14,5 cm, spessore 6,5mm. | Apparecchi sanitari e accessori | Apparecchi sanitari
PX05b - Vaso a terra tipo Globo modello Ausilia per bagno disabili Fornitura e posa in opera di vaso a terra per disabili, realizzato in ceramica sanitaria bianca di prima qualità, tipo Globo modello AUSILIA, codice prodotto DS026BI, da sottoporre all’approvazione della D.L., scarico 4/2,6 litri, aperto frontalmente; installazione distanziata da parete. Dimensioni 56x37cm H 50cm, peso 30kg. Completo di fissaggi, coprivaso con apertura frontale tipo Ceramica Globo cod. | Apparecchi sanitari e accessori | Apparecchi sanitari
Sistema doccia con miscelatore monocomando tipo Grohe Rainshower Cosmopolitan 210 Fornitura e posa in opera di Sistema doccia con miscelatore monocomando tipo Grohe Rainshower Cosmopolitan 210, finitura cromata, da campionare per approvazione della D.L., composto da soffione doccia in metallo e miscelatore monocomando esterno doccia. Nel prezzo si intende compreso e compensato la campionatura, le assistenze murarie, ogni onere ed accessorio necessario per la posa, il rispetto della marcatura CE e quanto altro per dare il lavoro finito a regola d'arte. | Apparecchi sanitari e accessori | Apparecchi sanitari
Arredo per lavabo doppio composto da boiserie e cestino rifiuti integrato Fornitura e posa, all’interno dei locali bagni, di arredo per lavabo doppio composto da piano di appoggio, boiserie a muro e cestino rifiuti integrato posto tra i due lavabi, il tutto come indicato negli elaborati grafici di progetto. Marca, modello, finiture, dimensioni e posizionamento saranno da verificare e sottoporre all’approvazione della D.L. | Apparecchi sanitari e accessori | Apparecchi sanitari
Comando pneumatico a distanza da incasso, per risciacquo ad una quantità, tipo Geberit tipo 01, compresa placca di copertura Geberit Sigma Fornitura e posa di comando pneumatico a distanza da incasso Geberit tipo 01 cod. 116.040.JQ.1, da campionare per approvazione della D.L., in materiale sintetico, cromato verniciato opaco, per risciacquo a due quantità di cassette per bagno disabile tipo Geberit Duofix Sigma 12, provvisto da pulsante; sollevatore pneumatico, tubo flessibile pneumatico, lunghezza 2m; tubo fodera lunghezza 1,7m; scatola da incasso con protezione cantiere, accessori per fissaggio. Finitura: rosone a e tasti bianco. Compresa fornitura e posa di placca di copertura tipo Geberit Sigma, cod. 115.768.46.1 da campionare per approvazione della D.L., in materiale sintetico, cromato verniciato opaco. | Apparecchi sanitari e accessori | Apparecchi sanitari
Specchio a parete retroilluminato, dimensione 60x80cm Fornitura e posa di vetro specchio di forma rettangolare, provvisto di pellicola di sicurezza applicato sul retro e retroilluminazione integrata, marca e modello da definire a scelta della D.L. da campionare per approvazione. Supporto posteriore in HPL o altro applicato al vetro specchio mediante incollaggio antinfortunistico. Posato a parete completo di ferramenta e istruzioni per il fissaggio. Dimensioni: L.60 x H. 80 cm. Sono compresi e compensati la campionatura dello specchio completo della retroilluminazione richiesta per l’approvazione della D.L., il trasporto il carico al piano, la movimentazione in sicurezza, la verifica della planarità del piano di posa, così come la verifica della adeguata predisposizione per l’allaccio elettrico, le assistenze murarie e specialistiche, il collaudo e quanto altro per dare il lavoro finito a regola d'arte. | Apparecchi sanitari e accessori | Apparecchi sanitari
Placca di comando tipo Globo Fornitura e posa di placca di comando per risciacquo ad azionamento frontale, a due quantità tipo Globo cod. art. PL02BI, da sottoporre all’approvazione della D.L., finitura colore bianco lucido, dimensioni 21,5x14,5 cm, spessore 6,5mm. Nel prezzo si intende compreso e compensato ogni onere ed accessorio necessario per la posa, le assistenze murarie, la marcatura CE e quanto altro necessario per dare il lavoro finito a regola d'arte. | Apparecchi sanitari e accessori | Apparecchi sanitari
PX05a - Vaso a terra tipo Globo modello Daily Fornitura e posa di vaso a terra senzabrida in ceramica sanitaria bianca tipo Globo modello Daily, cod. art. DN001BI, con carico e scarico MULTI, completo coprivaso rimovibile in duroplast con chiusura tradizionale cod. art. DNR19BI. Installazione a filo parete. Completo di fissaggio Ghost. Scarico medio <3 lt. Dimensioni: 57x35 cm, H. 43cm. | Apparecchi sanitari e accessori | Apparecchi sanitari
Lavabo da appoggio tipo Globo modello Le Lastre T-Edge Fornitura e posa di lavabo di forma rettangolare tipo Globo modello Le Lastre T-Edge cod. art. | Apparecchi sanitari e accessori | Apparecchi sanitari
PX01a - Lavabo da appoggio tipo Globo modello Le Lastre T-Edge Fornitura e posa di lavabo di forma rettangolare tipo Globo modello Le Lastre T-Edge cod. art. IN051BI, da sottoporre all’approvazione della D.L., in ceramica sanitaria colore bianco, per installazione da appoggio, completo di fissaggi. Dimensioni: 51x37cm, H. 14cm. Peso 14g. Completo di piletta a scarico libero con tappo in ceramica per lavabi senza troppo pieno cod. art. FI024BI. Sono comprese e compensate la campionatura, la mano d’opera specializzata, gli allacci impiantistici, le assistenze murarie e specialistiche, la marcatura CE e quanto altro per dare il lavoro finito a regola d'arte. | Apparecchi sanitari e accessori | Apparecchi sanitari
PX08 - Set maniglioni per bagno disabili Fornitura e posa, nei bagni disabili, di set maniglioni per bagno disabili, finitura colore bianco da fissare a parete e sottoporre all’approvazione della D.L., costituito da: maniglione di sostegno lineare; maniglione di sostegno ribaltabile completo di porta rotolo. Nel prezzo si intende compreso e compensato ogni onere ed accessorio necessario per la posa e quanto altro necessario per dare il lavoro finito a regola d’arte. | Apparecchi sanitari e accessori | Apparecchi sanitari
PX17 - Comando pneumatico a distanza da incasso, per risciacquo ad una quantità, tipo Geberit tipo 01, compresa placca di copertura Geberit Sigma Fornitura e posa di comando pneumatico a distanza da incasso Geberit tipo 01 cod. 116.040.JQ.1, da campionare per approvazione della D.L., in materiale sintetico, cromato verniciato opaco, per risciacquo a due quantità di cassette per bagno disabile tipo Geberit Duofix Sigma 12, provvisto da pulsante; sollevatore pneumatico, tubo flessibile pneumatico, lunghezza 2m; tubo fodera lunghezza 1,7m; scatola da incasso con protezione cantiere, accessori per fissaggio. Finitura: rosone a e tasti bianco. Compresa fornitura e posa di placca di copertura tipo Geberit Sigma, cod. 115.768.46.1 da campionare per approvazione della D.L., in materiale sintetico, cromato verniciato opaco. Nel prezzo si intende compreso e compensato ogni onere ed accessorio necessario per la posa e quanto altro necessario per dare il lavoro finito a regola d’arte. | Apparecchi sanitari e accessori | Apparecchi sanitari
Miscelatore elettronico per lavabo tipo Duravit modello Sensor1 Fornitura e posa in opera di miscelatore elettronico per lavabo tipo Duravit modello Sensor1, cod. art. SE1094017, finitura cromata, da campionare per approvazione della D.L. Specifiche tecniche: Lunghezza bocca di erogazione: 122 mm; Altezza: 138 mm; Portata (a 3 bar): 1,6 l/min; Regolazione della temperatura; Touchless; Comando elettronico: allacciamento alla rete; Tipo di allacciamento: raccordi flessibili; Tipo di getto: getto normale; Rompigetto con EasyClean; Pressione d'uso consigliata: 1-5 bar; Manopola a leva. Nel prezzo si intende compreso e compensato, la campionatura, ogni onere ed accessorio necessario per la posa, le assistenze murarie, il rispetto della marcatura CE e quanto altro necessario per dare il lavoro finito a regola d’arte. | Apparecchi sanitari e accessori | Apparecchi sanitari
PX05 - Fornitura e posa in opera di miscelatore per bidet tipo Ideal Standard mod. Ceraline Nuovo (BD849AA) dimensioni 48x133.5x165mm, sporgenza della bocca 105mm. Finiture cromato. 4 l/m (3 bar), senza scarico, dotato di aeratore A861612NU. Nel prezzo si intende compreso e compensato ogni onere ed accessorio necessario per la posa dell'apparecchio sanitario e quanto altro per dare il lavoro finito a regola d'arte. | Apparecchi sanitari e accessori | Apparecchi sanitari
Fornitura e posa in opera di piatto doccia tipo IdealStandard modello Ultraflat S, dimensione 120x100cm, cod. art. K8232FR, colore bianco, completo del sifone di scarico filo pavimento, cod. art. K936367. | Apparecchi sanitari e accessori | Apparecchi sanitari
Vaso a terra tipo Globo modello Ausilia per bagno disabili Fornitura e posa in opera di vaso a terra per disabili, realizzato in ceramica sanitaria bianca di prima qualità, tipo Globo modello AUSILIA, codice prodotto DS026BI, da sottoporre all’approvazione della D.L., scarico 4/2,6 litri, aperto frontalmente; installazione distanziata da parete. Dimensioni 56x37cm H 50cm, peso 30kg. Completo di fissaggi, coprivaso con apertura frontale tipo Ceramica Globo cod. art. DS02 e curva tecnica cod. | Apparecchi sanitari e accessori | Apparecchi sanitari
PX01a - Lavabo da appoggio tipo Globo modello Le Lastre T-Edge Fornitura e posa di lavabo di forma rettangolare tipo Globo modello Le Lastre T-Edge cod. art. | Apparecchi sanitari e accessori | Apparecchi sanitari
Cassetta di scarico ad incasso per vasi a terra tipo Globo Fornitura e posa di cassetta di scarico per vasi a terra tipo Globo cod. | Apparecchi sanitari e accessori | Apparecchi sanitari
PX01b – Lavabo tipo Globo modello Tuttofare PX01b - Fornitura e posa di lavabo tipo Globo modello Tuttofare cod. art. DA060BI, da sottoporre all’approvazione della D.L., in ceramica sanitaria colore bianco, per installazione su colonna a terra, completo di piletta up and down per lavabi con troppo pieno e colonna sospesa cod. GRSN5BI. Dimensioni: 61x48 cm, H. 18cm. Peso 16g. | Apparecchi sanitari e accessori | Apparecchi sanitari
PX01 - Fornitura e posa in opera di sistema di apparecchi sanitari così composto: - Lavabo in porcellana da appoggio, tipo Ideal Standard, modello Extra, colore bianco, dimensioni 50x40 cm; - Piletta con cover in ceramica adatta al lavabo; - Miscelatore monocomando cromato tipo Ideal Standard, modello Cerafine O cromato, installato su lavabo. Nel prezzo si intendono compresi e compensati il rispetto della marcatura CE, la Dichiarazione di Produzione di Prodotto DOP e ogni onere ed accessorio necessario per dare il lavoro finito a regola d'arte. | Apparecchi sanitari e accessori | Apparecchi sanitari
PX04/PX05/PX06/PX07 - Lavabo da incasso soprapiano su piani lavabo custom, tipo Duravit Universal, dim. 60x40 cm Fornitura e posa sui piani lavabo custom in MDF idrofugo rivestiti in laminato HPL di lavabi da incasso soprapiano tipo Duravit Universal cod. art. 0347600000, realizzati in ceramica sanitaria, colore Bianco, con parete posteriore smaltata. Bacino di forma rettangolare, leggermente digradante dai lati verso il centro. Con bordo per rubinetteria monoforo, copriforo cromato del troppopieno per lavabi bianchi incluso. Dimensioni: 600x402x115mm. Posato su apposita mensola in MDF (computata a parte). Completo di sifone salvaspazio in acciaio cromato tipo Duravit Cod. Art. 0050361000. Nel prezzo si intende compreso e compensato la campionatura del manufatto, completo di sifone salvaspazio per approvazione della D.L., il trasporto, il tiro al piano, ogni onere ed accessorio necessario per la posa, le assistenze specialistic e quanto altro per dare il lavoro finito a regola d'arte | Apparecchi sanitari e accessori | Apparecchi sanitari
PX04/PX05/PX06/PX07 - Lavabo da incasso soprapiano su piani lavabo custom, tipo Duravit Universal, dim. 60x40 cm Fornitura e posa sui piani lavabo custom in MDF idrofugo rivestiti in laminato HPL di lavabi da incasso soprapiano tipo Duravit Universal cod. art. 0347600000, realizzati in ceramica sanitaria, colore Bianco, con parete posteriore smaltata | Apparecchi sanitari e accessori | Apparecchi sanitari
F03 - Specchio a parete, dimensione 80x210 cm Fornitura e posa di vetro specchio di forma rettangolare, provvisto di pellicola di sicurezza applicato sul retro, marca e modello da definire a scelta della D.L. da campionare per approvazione. Supporto posteriore in HPL o altro applicato al vetro specchio mediante incollaggio antinfortunistico. Posato a parete completo di ferramenta e istruzioni per il fissaggio. Dimensioni: L.80 x H. 120 cm. Sono compresi e compensati la campionatura dello specchio richiesta per l’approvazione della D.L., il trasporto il carico al piano, la movimentazione in sicurezza, la verifica della planarità del piano di posa, le assistenze murarie e specialistiche, il collaudo e quanto altro per dare il lavoro finito a regola d'arte. | Apparecchi sanitari e accessori | Apparecchi sanitari
PX05b - Vaso a terra tipo Globo modello Ausilia per bagno disabili Fornitura e posa in opera di vaso a terra per disabili, realizzato in ceramica sanitaria bianca di prima qualità, tipo Globo modello AUSILIA, codice prodotto DS026BI, da sottoporre all’approvazione della D.L., scarico 4/2,6 litri, aperto frontalmente; installazione distanziata da parete. Dimensioni 56x37cm H 50cm, peso 30kg. Completo di fissaggi, coprivaso con apertura frontale tipo Ceramica Globo cod. art. DS02 e curva tecnica cod. art. DS027. | Apparecchi sanitari e accessori | Apparecchi sanitari
Orinatoio sospeso senza ibrida tipo Ceramica Globo modello Forty3 Fornitura e posa in opera di orinatoio sospeso senza ibrida tipo Ceramica Globo modello Forty3, cod. art. FO031BI, colore nero, da sottoporre all’approvazione della D.L. Dimensioni: 30x34,5cm. Peso 17 Kg. Completo di sistema di scarico acqua. Nel prezzo si intende compreso e compensato la campionatura, le assistenze murarie, ogni onere ed accessorio necessario per la posa, il rispetto della marcatura CE e quanto altro per dare il lavoro finito a regola d'arte. | Apparecchi sanitari e accessori | Apparecchi sanitari
PX01a - Lavabo da appoggio tipo Globo modello Le Lastre T-Edge Fornitura e posa di lavabo di forma rettangolare tipo Globo modello Le Lastre T-Edge cod. art. IN051BI, da sottoporre all’approvazione della D.L., in ceramica sanitaria colore bianco, per installazione da appoggio, completo di fissaggi. Dimensioni: 51x37cm, H. 14cm. | Apparecchi sanitari e accessori | Apparecchi sanitari
PX06 - Piano lavabo doppio custom in MDF idrofugo rivestito in laminato HPL, lunghezza variabile da 155 a 240 cm, profondità 50 cm Fornitura e posa in opera di piani lavabo custom, realizzati su disegno di progetto in MDF Idrofugo idrorepellente composto da fibre di legno tenute assieme da colle e resine idonee per resistere ad acqua, umidità e agenti atmosferici in generale, rivestiti in laminato HPL colore bianco finitura opaca a scelta della D.L. | Apparecchi sanitari e accessori | Apparecchi sanitari
PX01a - Lavabo da appoggio tipo Globo modello Le Lastre T-Edge Fornitura e posa di lavabo di forma rettangolare tipo Globo modello Le Lastre T-Edge cod. art. IN051BI, da sottoporre all’approvazione della D.L., in ceramica sanitaria colore bianco, per installazione da appoggio, completo di fissaggi. Dimensioni: 51x37cm, H. 14cm. Peso 14g. Completo di piletta a scarico libero con tappo in ceramica per lavabi senza troppo pieno cod. | Apparecchi sanitari e accessori | Apparecchi sanitari
PX02d - Cestino per bagni Fornitura e posa, all’interno dei locali bagni, di cestini marca e modello da definire e coordinare con la D.L. Sono compresi e compensati il rispetto della marcatura CE e quanto altro necessario per dare il lavoro finito a regola d’arte. | Apparecchi sanitari e accessori | Apparecchi sanitari
Lavabo da appoggio tipo Duravit modello DuraSquare Fornitura e posa in opera di lavabo da appoggio di forma rettangolare tipo Duravit modello DuraSquare, cod. art. | Apparecchi sanitari e accessori | Apparecchi sanitari
Piano lavabo per bagno disabile custom in MDF idrofugo rivestito in laminato HPL, lunghezza variabile da 180 a 240 cm, profondità 50 cm Fornitura e posa in opera di piani lavabo custom, realizzati su disegno di progetto in MDF Idrofugo idrorepellente composto da fibre di legno tenute assieme da colle e resine idonee per resistere ad acqua, umidità e agenti atmosferici in generale, rivestiti in laminato HPL colore bianco finitura opaca a scelta della D.L. | Apparecchi sanitari e accessori | Apparecchi sanitari
Fornitura e posa in opera di sistema di apparecchi sanitari così composto: - Vaso a terra filo parete, colore bianco, tipo Ideal Standard, modello I.Life B RimLS+ Universale; - Sedile a chiusura normale con relative cerniere di chiusura; - cassetta di risciacquo ad incasso per wc a pavimento, tipo Ideal Standard, modello Prosys 80, spessore 8 cm; - Placca di comando tipo Ideal Standard, modello Oleas M1 colore bianco. Nel prezzo si intendono compresi e compensati il rispetto della marcatura CE, la Dichiarazione di Produzione di Prodotto DOP e ogni onere ed accessorio necessario per dare il lavoro finito a regola d'arte. | Apparecchi sanitari e accessori | Apparecchi sanitari
Arredo per lavabo doppio composto da boiserie e cestino rifiuti integrato Fornitura e posa, all’interno dei locali bagni, di arredo per lavabo doppio composto da piano di appoggio, boiserie a muro e cestino rifiuti integrato posto tra i due lavabi, il tutto come indicato negli elaborati grafici di progetto. Marca, modello, finiture, dimensioni e posizionamento saranno da verificare e sottoporre all’approvazione della D.L. | Apparecchi sanitari e accessori | Apparecchi sanitari
Vaso a terra tipo Globo modello Ausilia per bagno disabili Fornitura e posa in opera di vaso a terra per disabili, realizzato in ceramica sanitaria bianca di prima qualità, tipo Globo modello AUSILIA, codice prodotto DS026BI, da sottoporre all’approvazione della D.L., scarico 4/2,6 litri, aperto frontalmente; installazione distanziata da parete. | Apparecchi sanitari e accessori | Apparecchi sanitari
Piano lavabo doppio custom in MDF idrofugo rivestito in laminato HPL, lunghezza variabile da 155 a 240 cm, profondità 50 cm Fornitura e posa in opera di piani lavabo custom, realizzati su disegno di progetto in MDF Idrofugo idrorepellente composto da fibre di legno tenute assieme da colle e resine idonee per resistere ad acqua, umidità e agenti atmosferici in generale, rivestiti in laminato HPL colore bianco finitura opaca a scelta della D.L. da campionare per approvazione, con superficie non porosa a cellula chiusa resistente agli urti, graffi e abrasioni, ai comuni solventi e detersivi di uso domestico, ai disinfettanti, lavabile anche con acqua bollente o vapore. Provvisto di bordatura perimetrale e idonei fori per il passaggio dei sifoni dei lavabi da design. Dimensione piano lavabo con lavabo doppio tipo PX06: lunghezza variabile da 155 a 240 cm, profondità 50 cm. | Apparecchi sanitari e accessori | Apparecchi sanitari
PX01 - WC sospeso, tipo Ceramica Globo, mod. Stockholm Fornitura e posa di vaso sospeso scarico 4/2,6 Lt, tipo Ceramica Globo Stockholm, cod. art. | Apparecchi sanitari e accessori | Apparecchi sanitari
Placca di comando tipo Globo Fornitura e posa di placca di comando per risciacquo ad azionamento frontale, a due quantità tipo Globo cod. art. PL02BI, da sottoporre all’approvazione della D.L., finitura colore bianco lucido, dimensioni 21,5x14,5 cm, spessore 6,5mm. | Apparecchi sanitari e accessori | Apparecchi sanitari
Lavabo sospeso tipo Globo modello Ausilia per bagno disabili Fornitura e posa in opera di lavabo sospeso ergonomico realizzato in ceramica sanitaria bianca di prima qualità, tipo Globo modello AUSILIA, codice prodotto DS006BI, da sottoporre all’approvazione della D.L., monoforo predisposto a tre fori diaframmati con appoggia-gomiti, senza foro troppo-pieno, completo di fissaggi. Dimensioni 67x54cm 17,5cm, peso 18kg. Completo di piletta cromata up and down e sifone in acciaio cromato. Sono comprese e compensate la campionatura, la mano d’opera specializzata, gli allacci impiantistici, le assistenze murarie e specialistiche, la marcatura CE e quanto altro per dare il lavoro finito a regola d'arte. | Apparecchi sanitari e accessori | Apparecchi sanitari
Lavabo sospeso tipo Globo modello Ausilia per bagno disabili Fornitura e posa in opera di lavabo sospeso ergonomico realizzato in ceramica sanitaria bianca di prima qualità, tipo Globo modello AUSILIA, codice prodotto DS006BI, da sottoporre all’approvazione della D.L., monoforo predisposto a tre fori diaframmati con appoggia-gomiti, senza foro troppo-pieno, completo di fissaggi. Dimensioni 67x54cm 17,5cm, peso 18kg. Completo di piletta cromata up and down e sifone in acciaio cromato. Sono comprese e compensate la campionatura, la mano d’opera specializzata, gli allacci impiantistici, le assistenze murarie e specialistiche, la marcatura CE e quanto altro per dare il lavoro finito a regola d'arte. | Apparecchi sanitari e accessori | Apparecchi sanitari
PX04 - Piano lavabo per bagno disabile custom in MDF idrofugo rivestito in laminato HPL, lunghezza variabile da 180 a 240 cm, profondità 50 cm Fornitura e posa in opera di piani lavabo custom, realizzati su disegno di progetto in MDF Idrofugo idrorepellente composto da fibre di legno tenute assieme da colle e resine idonee per resistere ad acqua, umidità e agenti atmosferici in generale, rivestiti in laminato HPL colore bianco finitura opaca a scelta della D.L. da campionare per approvazione, con superficie non porosa a cellula chiusa resistente agli urti, graffi e abrasioni, ai comuni solventi e detersivi di uso domestico, ai disinfettanti, lavabile anche con acqua bollente o vapore. Provvisto di bordatura perimetrale e idonei fori per il passaggio dei sifoni dei lavabi di design. Dimensione piano lavabo per bagno disabile con lavabo singolo tipo PX04: lunghezza variabile da 180 a 240 cm, profondità 50 cm. Tutte le dimensione saranno da verificare in fase di cantiere. Nel prezzo si intende compreso e compensato, il rilievo, il disegno costruttivo, campionatura o mock-up del manufatto a discrezione della D.L. staffe di sostegno a muro con viteria, la realizzazione con dima del foro per sifone dei lavabi soprapiano Duravit 2nd floor e ogni onere ed accessorio necessario per la posa e quanto altro per dare il lavoro finito a regola d'arte. | Apparecchi sanitari e accessori | Apparecchi sanitari
Vaso a terra tipo Globo modello Daily Fornitura e posa di vaso a terra senzabrida in ceramica sanitaria bianca tipo Globo modello Daily, cod. art. DN001BI, con carico e scarico MULTI, completo coprivaso rimovibile in duroplast con chiusura tradizionale cod. art. DNR19BI. Installazione a filo parete. Completo di fissaggio Ghost. Scarico medio <3 lt. Dimensioni: 57x35 cm, H. | Apparecchi sanitari e accessori | Apparecchi sanitari
Set maniglioni per bagno disabili Fornitura e posa, nei bagni disabili, di set maniglioni per bagno disabili, finitura colore bianco da fissare a parete e sottoporre all’approvazione della D.L., costituito da: maniglione di sostegno lineare; maniglione di sostegno ribaltabile completo di porta rotolo. Nel prezzo si intende compreso e compensato ogni onere ed accessorio necessario per la posa e quanto altro necessario per dare il lavoro finito a regola d’arte. | Apparecchi sanitari e accessori | Apparecchi sanitari
PX01e - Arredo per lavabo singolo con cestino rifiuti integrato Fornitura e posa, all’interno dei locali bagni, di arredo per lavabo singolo composto da piano di appoggio e cestino rifiuti integrato posto a lato del lavabo, il tutto come indicato negli elaborati grafici di progetto. Marca, modello, finiture, dimensioni e posizionamento saranno da verificare e sottoporre all’approvazione della D.L. I disegni costruttivi sono da intendersi a carico dell'impresa e da sottoporre all’approvazione della D.L., incluse eventuali schede tecniche. Sono comprese e compensate la campionatura della finitura, le assistenze murarie, la marcatura CE e ogni onere ed accessorio necessario per la posa e quanto altro necessario per dare il lavoro finito a regola d’arte. | Apparecchi sanitari e accessori | Apparecchi sanitari
Lavabo da appoggio tipo Globo modello Le Lastre T-Edge Fornitura e posa di lavabo di forma rettangolare tipo Globo modello Le Lastre T-Edge cod. art. IN051BI, da sottoporre all’approvazione della D.L., in ceramica sanitaria colore bianco, per installazione da appoggio, completo di fissaggi. Dimensioni: 51x37cm, H. | Apparecchi sanitari e accessori | Apparecchi sanitari
Dispenser sapone Fornitura e posa, all’interno dei locali bagni, di dispenser sapone, marca e modello da definire e coordinare con la D.L. Sono compresi e compensati il rispetto della marcatura CE e quanto altro necessario per dare il lavoro finito a regola d’arte. | Apparecchi sanitari e accessori | Apparecchi sanitari
F02 - Specchio a parete retroilluminato, dimensione 60x80cm Fornitura e posa di vetro specchio di forma rettangolare, provvisto di pellicola di sicurezza applicato sul retro e retroilluminazione integrata, marca e modello da definire a scelta della D.L. da campionare per approvazione. Supporto posteriore in HPL o altro applicato al vetro specchio mediante incollaggio antinfortunistico. Posato a parete completo di ferramenta e istruzioni per il fissaggio. Dimensioni: L.60 x H. | Apparecchi sanitari e accessori | Apparecchi sanitari
F02 - Specchio a parete retroilluminato, dimensione 60x80cm Fornitura e posa di vetro specchio di forma rettangolare, provvisto di pellicola di sicurezza applicato sul retro e retroilluminazione integrata, marca e modello da definire a scelta della D.L. da campionare per approvazione. Supporto posteriore in HPL o altro applicato al vetro specchio mediante incollaggio antinfortunistico. Posato a parete completo di ferramenta e istruzioni per il fissaggio. Dimensioni: L.60 x H. 80 cm. | Apparecchi sanitari e accessori | Apparecchi sanitari
PX04 - Piano lavabo per bagno disabile custom in MDF idrofugo rivestito in laminato HPL, lunghezza variabile da 180 a 240 cm, profondità 50 cm Fornitura e posa in opera di piani lavabo custom, realizzati su disegno di progetto in MDF Idrofugo idrorepellente composto da fibre di legno tenute assieme da colle e resine idonee per resistere ad acqua, umidità e agenti atmosferici in generale, rivestiti in laminato HPL colore bianco finitura opaca a scelta della D.L. da campionare per approvazione, con superficie non porosa a cellula chiusa resistente agli urti, graffi e abrasioni, ai comuni solventi e detersivi di uso domestico, ai disinfettanti, lavabile anche con acqua bollente o vapore. Provvisto di bordatura perimetrale e idonei fori per il passaggio dei sifoni dei lavabi di design. | Apparecchi sanitari e accessori | Apparecchi sanitari
Cestino per bagni Fornitura e posa, all’interno dei locali bagni, di cestini marca e modello da definire e coordinare con la D.L. | Apparecchi sanitari e accessori | Apparecchi sanitari
PX01 - WC sospeso, tipo Ceramica Globo, mod. Stockholm Fornitura e posa di vaso sospeso scarico 4/2,6 Lt, tipo Ceramica Globo Stockholm, cod. art. LAS04BI, realizzato in Vitreous China, colore bianco, con sistema di fissaggio dal basso nascosto, completo di staffa di fissaggio a “L” cod. FI00, di sedile rimovibile in Duroplast con chiusura tradizionale cod. LAR19BI, riduttore flusso di scarico, cod. | Apparecchi sanitari e accessori | Apparecchi sanitari
Arredo per lavabo doppio composto da boiserie e cestino rifiuti integrato Fornitura e posa, all’interno dei locali bagni, di arredo per lavabo doppio composto da piano di appoggio, boiserie a muro e cestino rifiuti integrato posto tra i due lavabi, il tutto come indicato negli elaborati grafici di progetto. Marca, modello, finiture, dimensioni e posizionamento saranno da verificare e sottoporre all’approvazione della D.L. I disegni costruttivi sono da intendersi a carico dell'impresa e da sottoporre all’approvazione della D.L., incluse eventuali schede tecniche. Sono comprese e compensate la campionatura della finitura, le assistenze murarie, la marcatura CE e ogni onere ed accessorio necessario per la posa e quanto altro necessario per dare il lavoro finito a regola d’arte. | Apparecchi sanitari e accessori | Apparecchi sanitari
PX02a - Dispenser sapone Fornitura e posa, all’interno dei locali bagni, di dispenser sapone, marca e modello da definire e coordinare con la D.L. Sono compresi e compensati il rispetto della marcatura CE e quanto altro necessario per dare il lavoro finito a regola d’arte. | Apparecchi sanitari e accessori | Apparecchi sanitari
PX07 - Piano lavabo triplo custom in MDF idrofugo rivestito in laminato HPL, lunghezza variabile da 305 a 340 cm, profondità 50 cm Fornitura e posa in opera di piani lavabo custom, realizzati su disegno di progetto in MDF Idrofugo idrorepellente composto da fibre di legno tenute assieme da colle e resine idonee per resistere ad acqua, umidità e agenti atmosferici in generale, rivestiti in laminato HPL colore bianco finitura opaca a scelta della D.L. da campionare per approvazione, con superficie non porosa a cellula chiusa resistente agli urti, graffi e abrasioni, ai comuni solventi e detersivi di uso domestico, ai disinfettanti, lavabile anche con acqua bollente o vapore. Provvisto di bordatura perimetrale e idonei fori per il passaggio dei sifoni dei lavabi da design. Dimensione piano lavabo con lavabo triplo tipo PX07: lunghezza variabile da 305 a 340 cm, profondità 50 cm. | Apparecchi sanitari e accessori | Apparecchi sanitari
PX05a - Vaso a terra tipo Globo modello Daily Fornitura e posa di vaso a terra senzabrida in ceramica sanitaria bianca tipo Globo modello Daily, cod. art. DN001BI, con carico e scarico MULTI, completo coprivaso rimovibile in duroplast con chiusura tradizionale cod. art. | Apparecchi sanitari e accessori | Apparecchi sanitari
PX02d - Cestino per bagni Fornitura e posa, all’interno dei locali bagni, di cestini marca e modello da definire e coordinare con la D.L. Sono compresi e compensati il rispetto della marcatura CE e quanto altro necessario per dare il lavoro finito a regola d’arte. | Apparecchi sanitari e accessori | Apparecchi sanitari
PX01c - Lavabo sospeso tipo Globo modello Ausilia per bagno disabili Fornitura e posa in opera di lavabo sospeso ergonomico realizzato in ceramica sanitaria bianca di prima qualità, tipo Globo modello AUSILIA, codice prodotto DS006BI, da sottoporre all’approvazione della D.L., monoforo predisposto a tre fori diaframmati con appoggia-gomiti, senza foro troppo-pieno, completo di fissaggi. | Apparecchi sanitari e accessori | Apparecchi sanitari
Fornitura e posa in opera di lavabo tipo Ceramica Globo, modello AUSILIA, dim. 60x50x12 cm, codice prodotto DS0061BI, colore bianco, con appoggia gomiti e senza foro troppo pieno, installazione sospesa. Inclusa fornitura e posa di piletta cromata up and down tipo Ceramica Globo, cod. art. FI012CR. Nel prezzo si intende compreso e compensato ogni onere ed accessorio necessario per la posa dell'apparecchio sanitario e quanto altro per dare il lavoro finito a regola d'arte. | Apparecchi sanitari e accessori | Apparecchi sanitari
PX05b - Vaso a terra tipo Globo modello Ausilia per bagno disabili Fornitura e posa in opera di vaso a terra per disabili, realizzato in ceramica sanitaria bianca di prima qualità, tipo Globo modello AUSILIA, codice prodotto DS026BI, da sottoporre all’approvazione della D.L., scarico 4/2,6 litri, aperto frontalmente; installazione distanziata da parete. Dimensioni 56x37cm H 50cm, peso 30kg. | Apparecchi sanitari e accessori | Apparecchi sanitari
Lavabo da appoggio tipo Globo modello Le Lastre T-Edge Fornitura e posa di lavabo di forma rettangolare tipo Globo modello Le Lastre T-Edge cod. art. IN051BI, da sottoporre all’approvazione della D.L., in ceramica sanitaria colore bianco, per installazione da appoggio, completo di fissaggi. Dimensioni: 51x37cm, H. 14cm. | Apparecchi sanitari e accessori | Apparecchi sanitari
PX06 - Cassetta di scarico ad incasso per vasi a terra tipo Globo Fornitura e posa di cassetta di scarico per vasi a terra tipo Globo cod. art. CAINTE2, ad incasso a tasto doppio, da sottoporre all’approvazione della D.L. Scarico totale: 4 lt. | Apparecchi sanitari e accessori | Apparecchi sanitari
WC sospeso disabile, tipo Ceramica Globo, mod. Argento Fornitura e posa in opera di vaso sospeso, scarico 4,5/3lt, realizzato in Vitreous China, tipo Ceramica Globo Argento cod. art. GEAS2BI, colore bianco, con sistema di fissaggio dal basso nascosto. Completo di: staffa di fissaggio a “L”, sedile e coprivaso rimovibile in plastica termoindurente con chiusura tradizionale, riduttore flusso di scarico, protezione antiurto e acustico. Dimensione 700x370 mm x h 360 mm. Nel prezzo si intende compreso e compensato il ogni onere ed accessorio necessario per la posa il tiro al piano, le assistenze murarie e quanto altro per dare il lavoro finito a regola d'arte. | Apparecchi sanitari e accessori | Apparecchi sanitari
PX02c - Dispenser sacchetti igienici Fornitura e posa, all’interno dei locali bagni, di dispenser di sacchetti igienici, marca e modello da definire e coordinare con la D.L. Sono compresi e compensati il rispetto della marcatura CE e quanto altro necessario per dare il lavoro finito a regola d’arte. | Apparecchi sanitari e accessori | Apparecchi sanitari
PX05a - Vaso a terra tipo Globo modello Daily Fornitura e posa di vaso a terra senzabrida in ceramica sanitaria bianca tipo Globo modello Daily, cod. art. DN001BI, con carico e scarico MULTI, completo coprivaso rimovibile in duroplast con chiusura tradizionale cod. art. DNR19BI. Installazione a filo parete. Completo di fissaggio Ghost. Scarico medio <3 lt. | Apparecchi sanitari e accessori | Apparecchi sanitari
Set maniglioni per bagno disabili Fornitura e posa, nei bagni disabili, di set maniglioni per bagno disabili, finitura colore bianco da fissare a parete e sottoporre all’approvazione della D.L., costituito da: maniglione di sostegno lineare; maniglione di sostegno ribaltabile completo di porta rotolo. | Apparecchi sanitari e accessori | Apparecchi sanitari
Dispenser sacchetti igienici Fornitura e posa, all’interno dei locali bagni, di dispenser di sacchetti igienici, marca e modello da definire e coordinare con la D.L. Sono compresi e compensati il rispetto della marcatura CE e quanto altro necessario per dare il lavoro finito a regola d’arte. | Apparecchi sanitari e accessori | Apparecchi sanitari
PX02d - Cestino per bagni Fornitura e posa, all’interno dei locali bagni, di cestini marca e modello da definire e coordinare con la D.L. | Apparecchi sanitari e accessori | Apparecchi sanitari
Porta rotolo Fornitura e posa, all’interno dei locali bagni, di porta rotolo circolare fissato a parete, marca e modello da definire e coordinare con la D.L. | Apparecchi sanitari e accessori | Apparecchi sanitari
PX02d - Cestino per bagni Fornitura e posa, all’interno dei locali bagni, di cestini marca e modello da definire e coordinare con la D.L. Sono compresi e compensati il rispetto della marcatura CE e quanto altro necessario per dare il lavoro finito a regola d’arte. | Apparecchi sanitari e accessori | Apparecchi sanitari
PX03 - Miscelatore monocomando a leva tipo Grohe Eurosmart Fornitura e posa di miscelatore monocomando a leva per lavabo tipo Grohe Eurosmart cod. 23 326 000 da sottoporre all’approvazione della D.L., finitura cromata. | Apparecchi sanitari e accessori | Apparecchi sanitari
WC sospeso disabile, tipo Ceramica Globo, mod. Argento Fornitura e posa in opera di vaso sospeso, scarico 4,5/3lt, realizzato in Vitreous China, tipo Ceramica Globo Argento cod. art. GEAS2BI, colore bianco, con sistema di fissaggio dal basso nascosto. | Apparecchi sanitari e accessori | Apparecchi sanitari
Lavabo da appoggio tipo Globo modello Le Lastre T-Edge Fornitura e posa di lavabo di forma rettangolare tipo Globo modello Le Lastre T-Edge cod. art. IN051BI, da sottoporre all’approvazione della D.L., in ceramica sanitaria colore bianco, per installazione da appoggio, completo di fissaggi. Dimensioni: 51x37cm, H. 14cm. | Apparecchi sanitari e accessori | Apparecchi sanitari
PX07 - Piano lavabo triplo custom in MDF idrofugo rivestito in laminato HPL, lunghezza variabile da 305 a 340 cm, profondità 50 cm Fornitura e posa in opera di piani lavabo custom, realizzati su disegno di progetto in MDF Idrofugo idrorepellente composto da fibre di legno tenute assieme da colle e resine idonee per resistere ad acqua, umidità e agenti atmosferici in generale, rivestiti in laminato HPL colore bianco finitura opaca a scelta della D.L. da campionare per approvazione, con superficie non porosa a cellula chiusa resistente agli urti, graffi e abrasioni, ai comuni solventi e detersivi di uso domestico, ai disinfettanti, lavabile anche con acqua bollente o vapore. Provvisto di bordatura perimetrale e idonei fori per il passaggio dei sifoni dei lavabi da design. Dimensione piano lavabo con lavabo triplo tipo PX07: lunghezza variabile da 305 a 340 cm, profondità 50 cm. Tutte le dimensione saranno da verificare in fase di cantiere. Nel prezzo si intende compreso e compensato, il rilievo, il disegno costruttivo, campionatura o mock-up del manufatto a discrezione della D.L. | Apparecchi sanitari e accessori | Apparecchi sanitari
PX06 - Piano lavabo doppio custom in MDF idrofugo rivestito in laminato HPL, lunghezza variabile da 155 a 240 cm, profondità 50 cm Fornitura e posa in opera di piani lavabo custom, realizzati su disegno di progetto in MDF Idrofugo idrorepellente composto da fibre di legno tenute assieme da colle e resine idonee per resistere ad acqua, umidità e agenti atmosferici in generale, rivestiti in laminato HPL colore bianco finitura opaca a scelta della D.L. | Apparecchi sanitari e accessori | Apparecchi sanitari
PX01a - Lavabo da appoggio tipo Globo modello Le Lastre T-Edge Fornitura e posa di lavabo di forma rettangolare tipo Globo modello Le Lastre T-Edge cod. | Apparecchi sanitari e accessori | Apparecchi sanitari
Mobile sottolavabo in materiale ligneo cannettato, finitura rovere, top in Okite e doppia anta a battente, dim. 79x54 cm h.49 cm (Zona spogliatoi) Fornitura e posa in opera di mobile da posizionare sotto lavabo, realizzato su disegno di progetto in materiale ligneo cannettato, finitura rovere, da sottoporre all’approvazione della D.L. Doppia anta a battente. Top in Okite, colore bianco, da campionare per approvazione della D.L. Tutti gli angoli dovranno essere bisellati e privi di spigoli vivi. Dimensioni come da elaborati grafici di progetto. | Apparecchi sanitari e accessori | Apparecchi sanitari
PX10 - Porta scopino Fornitura e posa, all’interno dei locali bagni, di porta scopino, marca e modello da definire e coordinare con la D.L. Sono compresi e compensati il rispetto della marcatura CE e quanto altro necessario per dare il lavoro finito a regola d’arte. | Apparecchi sanitari e accessori | Apparecchi sanitari
F02 - Specchio a parete retroilluminato, dimensione 60x80cm Fornitura e posa di vetro specchio di forma rettangolare, provvisto di pellicola di sicurezza applicato sul retro e retroilluminazione integrata, marca e modello da definire a scelta della D.L. da campionare per approvazione. Supporto posteriore in HPL o altro applicato al vetro specchio mediante incollaggio antinfortunistico. | Apparecchi sanitari e accessori | Apparecchi sanitari
Miscelatore elettronico per lavabo tipo Duravit modello Sensor1 Fornitura e posa in opera di miscelatore elettronico per lavabo tipo Duravit modello Sensor1, cod. art. SE1094017, finitura cromata, da campionare per approvazione della D.L. Specifiche tecniche: Lunghezza bocca di erogazione: 122 mm; Altezza: 138 mm; Portata (a 3 bar): 1,6 l/min; Regolazione della temperatura; Touchless; Comando elettronico: allacciamento alla rete; Tipo di allacciamento: raccordi flessibili; Tipo di getto: getto normale; Rompigetto con EasyClean; Pressione d'uso consigliata: 1-5 bar; Manopola a leva. Nel prezzo si intende compreso e compensato, la campionatura, ogni onere ed accessorio necessario per la posa, le assistenze murarie, il rispetto della marcatura CE e quanto altro necessario per dare il lavoro finito a regola d’arte. | Apparecchi sanitari e accessori | Apparecchi sanitari
Mobile sottolavabo in materiale ligneo cannettato, finitura rovere, top in Okite e doppia anta a battente, dim. 220x55 cm h.49 cm (Zona servizi igienici area mensa) Fornitura e posa in opera di mobile da posizionare sotto lavabo, realizzato su disegno di progetto in materiale ligneo cannettato, finitura rovere, da sottoporre all’approvazione della D.L. Composto da 3 moduli ciascuno a doppia anta. Top in Okite, colore bianco, da campionare per approvazione della D.L. | Apparecchi sanitari e accessori | Apparecchi sanitari
PX03 - Miscelatore monocomando a leva tipo Grohe Eurosmart Fornitura e posa di miscelatore monocomando a leva per lavabo tipo Grohe Eurosmart cod. | Apparecchi sanitari e accessori | Apparecchi sanitari
WC sospeso, tipo Ceramica Globo, mod. | Apparecchi sanitari e accessori | Apparecchi sanitari
Fornitura e posa in opera di lavabo tipo Ceramica globo, modello T-Edge colore bianco, dim. 51x37x14 cm, installazione da appoggio. Inclusa fornitura e posa di piletta cromata up and down tipo Ceramica Globo, cod. art. | Apparecchi sanitari e accessori | Apparecchi sanitari
PX06 - Cassetta di scarico ad incasso per vasi a terra tipo Globo Fornitura e posa di cassetta di scarico per vasi a terra tipo Globo cod. art. CAINTE2, ad incasso a tasto doppio, da sottoporre all’approvazione della D.L. Scarico totale: 4 lt. | Apparecchi sanitari e accessori | Apparecchi sanitari
PX10 - Porta scopino Fornitura e posa, all’interno dei locali bagni, di porta scopino, marca e modello da definire e coordinare con la D.L. Sono compresi e compensati il rispetto della marcatura CE e quanto altro necessario per dare il lavoro finito a regola d’arte. | Apparecchi sanitari e accessori | Apparecchi sanitari
WC sospeso, tipo Ceramica Globo, mod. Stockholm Fornitura e posa di vaso sospeso scarico 4/2,6 Lt, tipo Ceramica Globo Stockholm, cod. art. LAS04BI, realizzato in Vitreous China, colore bianco, con sistema di fissaggio dal basso nascosto, completo di staffa di fissaggio a “L” cod. FI00, di sedile rimovibile in Duroplast con chiusura tradizionale cod. LAR19BI, riduttore flusso di scarico, cod. VA132, protezione antiurto e acustico cod. PU001. Dimensione: 580x370 mm, h di posa 440 mm. | Apparecchi sanitari e accessori | Apparecchi sanitari
PX01a - Lavabo da appoggio tipo Globo modello Le Lastre T-Edge Fornitura e posa di lavabo di forma rettangolare tipo Globo modello Le Lastre T-Edge cod. art. IN051BI, da sottoporre all’approvazione della D.L., in ceramica sanitaria colore bianco, per installazione da appoggio, completo di fissaggi. Dimensioni: 51x37cm, H. 14cm. Peso 14g. Completo di piletta a scarico libero con tappo in ceramica per lavabi senza troppo pieno cod. art. | Apparecchi sanitari e accessori | Apparecchi sanitari
PX01a - Lavabo da appoggio tipo Globo modello Le Lastre T-Edge Fornitura e posa di lavabo di forma rettangolare tipo Globo modello Le Lastre T-Edge cod. art. IN051BI, da sottoporre all’approvazione della D.L., in ceramica sanitaria colore bianco, per installazione da appoggio, completo di fissaggi. Dimensioni: 51x37cm, H. 14cm. Peso 14g. Completo di piletta a scarico libero con tappo in ceramica per lavabi senza troppo pieno cod. art. FI024BI. | Apparecchi sanitari e accessori | Apparecchi sanitari
F03 - Specchio a parete, dimensione 80x210 cm Fornitura e posa di vetro specchio di forma rettangolare, provvisto di pellicola di sicurezza applicato sul retro, marca e modello da definire a scelta della D.L. da campionare per approvazione. Supporto posteriore in HPL o altro applicato al vetro specchio mediante incollaggio antinfortunistico. Posato a parete completo di ferramenta e istruzioni per il fissaggio. Dimensioni: L.80 x H. | Apparecchi sanitari e accessori | Apparecchi sanitari
Specchio a parete retroilluminato, dimensione 60x80cm Fornitura e posa di vetro specchio di forma rettangolare, provvisto di pellicola di sicurezza applicato sul retro e retroilluminazione integrata, marca e modello da definire a scelta della D.L. | Apparecchi sanitari e accessori | Apparecchi sanitari
Cassetta di scarico ad incasso per vasi a terra tipo Globo Fornitura e posa di cassetta di scarico per vasi a terra tipo Globo cod. art. | Apparecchi sanitari e accessori | Apparecchi sanitari
Piano lavabo per bagno disabile custom in MDF idrofugo rivestito in laminato HPL, lunghezza variabile da 180 a 240 cm, profondità 50 cm Fornitura e posa in opera di piani lavabo custom, realizzati su disegno di progetto in MDF Idrofugo idrorepellente composto da fibre di legno tenute assieme da colle e resine idonee per resistere ad acqua, umidità e agenti atmosferici in generale, rivestiti in laminato HPL colore bianco finitura opaca a scelta della D.L. da campionare per approvazione, con superficie non porosa a cellula chiusa resistente agli urti, graffi e abrasioni, ai comuni solventi e detersivi di uso domestico, ai disinfettanti, lavabile anche con acqua bollente o vapore. Provvisto di bordatura perimetrale e idonei fori per il passaggio dei sifoni dei lavabi di design. Dimensione piano lavabo per bagno disabile con lavabo singolo tipo PX04: lunghezza variabile da 180 a 240 cm, profondità 50 cm. Tutte le dimensione saranno da verificare in fase di cantiere. | Apparecchi sanitari e accessori | Apparecchi sanitari
PX07 - Placca di comando tipo Globo Fornitura e posa di placca di comando per risciacquo ad azionamento frontale, a due quantità tipo Globo cod. art. PL02BI, da sottoporre all’approvazione della D.L., finitura colore bianco lucido, dimensioni 21,5x14,5 cm, spessore 6,5mm. Nel prezzo si intende compreso e compensato ogni onere ed accessorio necessario per la posa, le assistenze murarie, la marcatura CE e quanto altro necessario per dare il lavoro finito a regola d'arte. | Apparecchi sanitari e accessori | Apparecchi sanitari
PX05b - Vaso a terra tipo Globo modello Ausilia per bagno disabili Fornitura e posa in opera di vaso a terra per disabili, realizzato in ceramica sanitaria bianca di prima qualità, tipo Globo modello AUSILIA, codice prodotto DS026BI, da sottoporre all’approvazione della D.L., scarico 4/2,6 litri, aperto frontalmente; installazione distanziata da parete. | Apparecchi sanitari e accessori | Apparecchi sanitari
PX01e - Arredo per lavabo singolo con cestino rifiuti integrato Fornitura e posa, all’interno dei locali bagni, di arredo per lavabo singolo composto da piano di appoggio e cestino rifiuti integrato posto a lato del lavabo, il tutto come indicato negli elaborati grafici di progetto. Marca, modello, finiture, dimensioni e posizionamento saranno da verificare e sottoporre all’approvazione della D.L. I disegni costruttivi sono da intendersi a carico dell'impresa e da sottoporre all’approvazione della D.L., incluse eventuali schede tecniche. | Apparecchi sanitari e accessori | Apparecchi sanitari
Lavabo da appoggio tipo Duravit modello DuraSquare Fornitura e posa in opera di lavabo da appoggio di forma rettangolare tipo Duravit modello DuraSquare, cod. art. 235460, colore bianco lucido, senza troppopieno, con bordo per la rubinetteria, incluso tappo in ceramica e piletta a scarico libero, parete posteriore smaltata, da sottoporre all’approvazione della D.L. | Apparecchi sanitari e accessori | Apparecchi sanitari
PX07 - Placca di comando tipo Globo Fornitura e posa di placca di comando per risciacquo ad azionamento frontale, a due quantità tipo Globo cod. | Apparecchi sanitari e accessori | Apparecchi sanitari
PX01a - Lavabo da appoggio tipo Globo modello Le Lastre T-Edge Fornitura e posa di lavabo di forma rettangolare tipo Globo modello Le Lastre T-Edge cod. art. | Apparecchi sanitari e accessori | Apparecchi sanitari
Specchio rettangolare a parete con alloggiamento LED retroilluminazione Fornitura e posa in opera di specchio a parete di forma rettangolare spessorato con alloggiamento LED retroilluminazione, da sottoporre all’approvazione della D.L. | Apparecchi sanitari e accessori | Apparecchi sanitari
Lavabo sospeso tipo Globo modello Ausilia per bagno disabili Fornitura e posa in opera di lavabo sospeso ergonomico realizzato in ceramica sanitaria bianca di prima qualità, tipo Globo modello AUSILIA, codice prodotto DS006BI, da sottoporre all’approvazione della D.L., monoforo predisposto a tre fori diaframmati con appoggia-gomiti, senza foro troppo-pieno, completo di fissaggi. Dimensioni 67x54cm 17,5cm, peso 18kg. Completo di piletta cromata up and down e sifone in acciaio cromato. | Apparecchi sanitari e accessori | Apparecchi sanitari
PX02d - Cestino per bagni Fornitura e posa, all’interno dei locali bagni, di cestini marca e modello da definire e coordinare con la D.L. Sono compresi e compensati il rispetto della marcatura CE e quanto altro necessario per dare il lavoro finito a regola d’arte. | Apparecchi sanitari e accessori | Apparecchi sanitari
PX07 - Placca di comando tipo Globo Fornitura e posa di placca di comando per risciacquo ad azionamento frontale, a due quantità tipo Globo cod. | Apparecchi sanitari e accessori | Apparecchi sanitari
Placca di comando tipo Globo Fornitura e posa di placca di comando per risciacquo ad azionamento frontale, a due quantità tipo Globo cod. art. PL02BI, da sottoporre all’approvazione della D.L., finitura colore bianco lucido, dimensioni 21,5x14,5 cm, spessore 6,5mm. Nel prezzo si intende compreso e compensato ogni onere ed accessorio necessario per la posa, le assistenze murarie, la marcatura CE e quanto altro necessario per dare il lavoro finito a regola d'arte. | Apparecchi sanitari e accessori | Apparecchi sanitari
Piano lavabo triplo custom in MDF idrofugo rivestito in laminato HPL, lunghezza variabile da 305 a 340 cm, profondità 50 cm Fornitura e posa in opera di piani lavabo custom, realizzati su disegno di progetto in MDF Idrofugo idrorepellente composto da fibre di legno tenute assieme da colle e resine idonee per resistere ad acqua, umidità e agenti atmosferici in generale, rivestiti in laminato HPL colore bianco finitura opaca a scelta della D.L. | Apparecchi sanitari e accessori | Apparecchi sanitari
Dispenser sapone Fornitura e posa, all’interno dei locali bagni, di dispenser sapone, marca e modello da definire e coordinare con la D.L. Sono compresi e compensati il rispetto della marcatura CE e quanto altro necessario per dare il lavoro finito a regola d’arte. | Apparecchi sanitari e accessori | Apparecchi sanitari
PX08 - Fornitura e posa in opera di miscelatore ad incasso per doccia 163x59x181.5 mm tipo Ideal Standard Ceraline nuovo tipo (BD138AA). Miscelatore doccia con placca in metallo spessore 10 mm e maniglia lineare. Da completare con corpo ad incasso A1300NU. Portata: 20.5 litri per minuto Finitura cromata. Nel prezzo si intende compreso e compensato ogni onere ed accessorio necessario per la posa dell'apparecchio sanitario e quanto altro per dare il lavoro finito a regola d'arte. | Apparecchi sanitari e accessori | Apparecchi sanitari
Cassetta di scarico ad incasso per vasi a terra tipo Globo Fornitura e posa di cassetta di scarico per vasi a terra tipo Globo cod. art. CAINTE2, ad incasso a tasto doppio, da sottoporre all’approvazione della D.L. Scarico totale: 4 lt. Scarico parziale: 2,6 lt. | Apparecchi sanitari e accessori | Apparecchi sanitari
Dispenser asciugamani di carta Fornitura e posa a parete, all’interno dei locali bagni, di dispenser di asciugamani di carta, marca e modello da definire e coordinare con la D.L. Sono compresi e compensati il rispetto della marcatura CE e quanto altro necessario per dare il lavoro finito a regola d’arte. | Apparecchi sanitari e accessori | Apparecchi sanitari
Dispenser sacchetti igienici Fornitura e posa, all’interno dei locali bagni, di dispenser di sacchetti igienici, marca e modello da definire e coordinare con la D.L. Sono compresi e compensati il rispetto della marcatura CE e quanto altro necessario per dare il lavoro finito a regola d’arte. | Apparecchi sanitari e accessori | Apparecchi sanitari
Fornitura e posa in opera di piatto doccia tipo IdealStandard modello Ultraflat S, dimensione 120x100cm, cod. art. | Apparecchi sanitari e accessori | Apparecchi sanitari
Porta rotolo Fornitura e posa, all’interno dei locali bagni, di porta rotolo circolare fissato a parete, marca e modello da definire e coordinare con la D.L. | Apparecchi sanitari e accessori | Apparecchi sanitari
Specchio a parete retroilluminato, dimensione 60x80cm Fornitura e posa di vetro specchio di forma rettangolare, provvisto di pellicola di sicurezza applicato sul retro e retroilluminazione integrata, marca e modello da definire a scelta della D.L. | Apparecchi sanitari e accessori | Apparecchi sanitari
PX05 - Piano lavabo singolo custom in MDF idrofugo rivestito in laminato HPL, lunghezza variabile da 140 a 150 cm, profondità 50 cm Fornitura e posa in opera di piani lavabo custom, realizzati su disegno di progetto in MDF Idrofugo idrorepellente composto da fibre di legno tenute assieme da colle e resine idonee per resistere ad acqua, umidità e agenti atmosferici in generale, rivestiti in laminato HPL colore bianco finitura opaca a scelta della D.L. da campionare per approvazione, con superficie non porosa a cellula chiusa resistente agli urti, graffi e abrasioni, ai comuni solventi e detersivi di uso domestico, ai disinfettanti, lavabile anche con acqua bollente o vapore. | Apparecchi sanitari e accessori | Apparecchi sanitari
Arredo per lavabo singolo composto da boiserie e cestino rifiuti integrato Fornitura e posa, all’interno dei locali bagni, di arredo per lavabo singolo composto da piano di appoggio, boiserie a muro e cestino rifiuti integrato posto a lato del lavabo, il tutto come indicato negli elaborati grafici di progetto. Marca, modello, finiture, dimensioni e posizionamento saranno da verificare e sottoporre all’approvazione della D.L. I disegni costruttivi sono da intendersi a carico dell'impresa e da sottoporre all’approvazione della D.L., incluse eventuali schede tecniche. Sono comprese e compensate la campionatura della finitura, le assistenze murarie, la marcatura CE e ogni onere ed accessorio necessario per la posa e quanto altro necessario per dare il lavoro finito a regola d’arte. | Apparecchi sanitari e accessori | Apparecchi sanitari
Lavabo da appoggio tipo Globo modello Le Lastre T-Edge Fornitura e posa di lavabo di forma rettangolare tipo Globo modello Le Lastre T-Edge cod. art. | Apparecchi sanitari e accessori | Apparecchi sanitari
PX02b - Dispenser asciugamani di carta Fornitura e posa a parete, all’interno dei locali bagni, di dispenser di asciugamani di carta, marca e modello da definire e coordinare con la D.L. Sono compresi e compensati il rispetto della marcatura CE e quanto altro necessario per dare il lavoro finito a regola d’arte. | Apparecchi sanitari e accessori | Apparecchi sanitari
Cassetta di scarico ad incasso per vasi a terra tipo Globo Fornitura e posa di cassetta di scarico per vasi a terra tipo Globo cod. art. CAINTE2, ad incasso a tasto doppio, da sottoporre all’approvazione della D.L. | Apparecchi sanitari e accessori | Apparecchi sanitari
Miscelatore monocomando a leva tipo Grohe Eurosmart Fornitura e posa di miscelatore monocomando a leva per lavabo tipo Grohe Eurosmart cod. 23 326 000 da sottoporre all’approvazione della D.L., finitura cromata. | Apparecchi sanitari e accessori | Apparecchi sanitari
PX01c - Lavabo sospeso tipo Globo modello Ausilia per bagno disabili Fornitura e posa in opera di lavabo sospeso ergonomico realizzato in ceramica sanitaria bianca di prima qualità, tipo Globo modello AUSILIA, codice prodotto DS006BI, da sottoporre all’approvazione della D.L., monoforo predisposto a tre fori diaframmati con appoggia-gomiti, senza foro troppo-pieno, completo di fissaggi. | Apparecchi sanitari e accessori | Apparecchi sanitari
PX01f - Arredo per lavabo doppio composto da boiserie e cestino rifiuti integrato Fornitura e posa, all’interno dei locali bagni, di arredo per lavabo doppio composto da piano di appoggio, boiserie a muro e cestino rifiuti integrato posto tra i due lavabi, il tutto come indicato negli elaborati grafici di progetto. Marca, modello, finiture, dimensioni e posizionamento saranno da verificare e sottoporre all’approvazione della D.L. I disegni costruttivi sono da intendersi a carico dell'impresa e da sottoporre all’approvazione della D.L., incluse eventuali schede tecniche. Sono comprese e compensate la campionatura della finitura, le assistenze murarie, la marcatura CE e ogni onere ed accessorio necessario per la posa e quanto altro necessario per dare il lavoro finito a regola d’arte. | Apparecchi sanitari e accessori | Apparecchi sanitari
Set maniglioni per bagno disabili Fornitura e posa, nei bagni disabili, di set maniglioni per bagno disabili, finitura colore bianco da fissare a parete e sottoporre all’approvazione della D.L., costituito da: maniglione di sostegno lineare; maniglione di sostegno ribaltabile completo di porta rotolo. Nel prezzo si intende compreso e compensato ogni onere ed accessorio necessario per la posa e quanto altro necessario per dare il lavoro finito a regola d’arte. | Apparecchi sanitari e accessori | Apparecchi sanitari
PX07 - Placca di comando tipo Globo Fornitura e posa di placca di comando per risciacquo ad azionamento frontale, a due quantità tipo Globo cod. art. PL02BI, da sottoporre all’approvazione della D.L., finitura colore bianco lucido, dimensioni 21,5x14,5 cm, spessore 6,5mm. | Apparecchi sanitari e accessori | Apparecchi sanitari
F02 - Specchio a parete retroilluminato, dimensione 60x80cm Fornitura e posa di vetro specchio di forma rettangolare, provvisto di pellicola di sicurezza applicato sul retro e retroilluminazione integrata, marca e modello da definire a scelta della D.L. da campionare per approvazione. | Apparecchi sanitari e accessori | Apparecchi sanitari
PX10 - Fornitura e posa in opera di Miscelatore tipo Grohe modello Eurosmart Cosmopolitan monocomando, Taglia M cromato, cod. | Apparecchi sanitari e accessori | Apparecchi sanitari
Miscelatore monocomando a leva tipo Grohe Eurosmart Fornitura e posa di miscelatore monocomando a leva per lavabo tipo Grohe Eurosmart cod. 23 326 000 da sottoporre all’approvazione della D.L., finitura cromata. Provvisto di: Cartuccia a dischi ceramici da 35 mm con tecnologia GROHE SilkMove Tecnologia GROHE Water Saving per il risparmio idrico Porta massima (a 3 bar): 5l/min; Sistema di installazione GROHE FastFixation Catenella rientrabile Nel prezzo si intende compreso e compensato ogni onere ed accessorio necessario per la posa, le assistenze murarie e quanto altro necessario per dare il lavoro finito a regola d’arte. | Apparecchi sanitari e accessori | Apparecchi sanitari
Vaso a terra tipo Globo modello Ausilia per bagno disabili Fornitura e posa in opera di vaso a terra per disabili, realizzato in ceramica sanitaria bianca di prima qualità, tipo Globo modello AUSILIA, codice prodotto DS026BI, da sottoporre all’approvazione della D.L., scarico 4/2,6 litri, aperto frontalmente; installazione distanziata da parete. Dimensioni 56x37cm H 50cm, peso 30kg. Completo di fissaggi, coprivaso con apertura frontale tipo Ceramica Globo cod. art. | Apparecchi sanitari e accessori | Apparecchi sanitari
PX01c - Lavabo sospeso tipo Globo modello Ausilia per bagno disabili Fornitura e posa in opera di lavabo sospeso ergonomico realizzato in ceramica sanitaria bianca di prima qualità, tipo Globo modello AUSILIA, codice prodotto DS006BI, da sottoporre all’approvazione della D.L., monoforo predisposto a tre fori diaframmati con appoggia-gomiti, senza foro troppo-pieno, completo di fissaggi. | Apparecchi sanitari e accessori | Apparecchi sanitari
PX05a - Vaso a terra tipo Globo modello Daily Fornitura e posa di vaso a terra senzabrida in ceramica sanitaria bianca tipo Globo modello Daily, cod. art. DN001BI, con carico e scarico MULTI, completo coprivaso rimovibile in duroplast con chiusura tradizionale cod. art. DNR19BI. Installazione a filo parete. | Apparecchi sanitari e accessori | Apparecchi sanitari
PX01c - Lavabo sospeso tipo Globo modello Ausilia per bagno disabili Fornitura e posa in opera di lavabo sospeso ergonomico realizzato in ceramica sanitaria bianca di prima qualità, tipo Globo modello AUSILIA, codice prodotto DS006BI, da sottoporre all’approvazione della D.L., monoforo predisposto a tre fori diaframmati con appoggia-gomiti, senza foro troppo-pieno, completo di fissaggi. Dimensioni 67x54cm 17,5cm, peso 18kg. Completo di piletta cromata up and down e sifone in acciaio cromato. | Apparecchi sanitari e accessori | Apparecchi sanitari
PX02a - Dispenser sapone Fornitura e posa, all’interno dei locali bagni, di dispenser sapone, marca e modello da definire e coordinare con la D.L. Sono compresi e compensati il rispetto della marcatura CE e quanto altro necessario per dare il lavoro finito a regola d’arte. | Apparecchi sanitari e accessori | Apparecchi sanitari
PX02a - Dispenser sapone Fornitura e posa, all’interno dei locali bagni, di dispenser sapone, marca e modello da definire e coordinare con la D.L. Sono compresi e compensati il rispetto della marcatura CE e quanto altro necessario per dare il lavoro finito a regola d’arte. | Apparecchi sanitari e accessori | Apparecchi sanitari
PX05a - Vaso a terra tipo Globo modello Daily Fornitura e posa di vaso a terra senzabrida in ceramica sanitaria bianca tipo Globo modello Daily, cod. art. DN001BI, con carico e scarico MULTI, completo coprivaso rimovibile in duroplast con chiusura tradizionale cod. art. DNR19BI. Installazione a filo parete. Completo di fissaggio Ghost. | Apparecchi sanitari e accessori | Apparecchi sanitari
F01 - Specchio rettangolare a parete, dimensione 60x80cm Fornitura e posa in opera di specchio di forma rettangolare incollato/fissato direttamente alla parete retrostante, in vetro stratificato, con bordi levigati, con protezione antiurto integrata. Dimensioni: L.60 x H. 80 cm. | Apparecchi sanitari e accessori | Apparecchi sanitari
Specchio rettangolare a parete, dimensione 60x80cm Fornitura e posa in opera di specchio di forma rettangolare incollato/fissato direttamente alla parete retrostante, in vetro stratificato, con bordi levigati, con protezione antiurto integrata. Dimensioni: L.60 x H. 80 cm. Nel prezzo si intende compreso e compensato ogni onere ed accessorio necessario per la posa e quanto altro per dare il lavoro finito a regola d'arte. | Apparecchi sanitari e accessori | Apparecchi sanitari
Lavabo da appoggio tipo Globo modello Le Lastre T-Edge Fornitura e posa di lavabo di forma rettangolare tipo Globo modello Le Lastre T-Edge cod. art. IN051BI, da sottoporre all’approvazione della D.L., in ceramica sanitaria colore bianco, per installazione da appoggio, completo di fissaggi. Dimensioni: 51x37cm, H. 14cm. Peso 14g. Completo di piletta a scarico libero con tappo in ceramica per lavabi senza troppo pieno cod. | Apparecchi sanitari e accessori | Apparecchi sanitari
PX06 - Piano lavabo doppio custom in MDF idrofugo rivestito in laminato HPL, lunghezza variabile da 155 a 240 cm, profondità 50 cm Fornitura e posa in opera di piani lavabo custom, realizzati su disegno di progetto in MDF Idrofugo idrorepellente composto da fibre di legno tenute assieme da colle e resine idonee per resistere ad acqua, umidità e agenti atmosferici in generale, rivestiti in laminato HPL colore bianco finitura opaca a scelta della D.L. da campionare per approvazione, con superficie non porosa a cellula chiusa resistente agli urti, graffi e abrasioni, ai comuni solventi e detersivi di uso domestico, ai disinfettanti, lavabile anche con acqua bollente o vapore. Provvisto di bordatura perimetrale e idonei fori per il passaggio dei sifoni dei lavabi da design. Dimensione piano lavabo con lavabo doppio tipo PX06: lunghezza variabile da 155 a 240 cm, profondità 50 cm. Tutte le dimensione saranno da verificare in fase di cantiere. Nel prezzo si intende compreso e compensato, il rilievo, il disegno costruttivo, campionatura o mock-up del manufatto a discrezione della D.L. staffe di sostegno a muro con viteria, la realizzazione con dima del foro per sifone dei lavabi soprapiano Duravit 2nd floor e ogni onere ed accessorio necessario per la posa e quanto altro per dare il lavoro finito a regola d'arte. | Apparecchi sanitari e accessori | Apparecchi sanitari
Vaso a terra tipo Globo modello Ausilia per bagno disabili Fornitura e posa in opera di vaso a terra per disabili, realizzato in ceramica sanitaria bianca di prima qualità, tipo Globo modello AUSILIA, codice prodotto DS026BI, da sottoporre all’approvazione della D.L., scarico 4/2,6 litri, aperto frontalmente; installazione distanziata da parete. Dimensioni 56x37cm H 50cm, peso 30kg. Completo di fissaggi, coprivaso con apertura frontale tipo Ceramica Globo cod. art. DS02 e curva tecnica cod. art. | Apparecchi sanitari e accessori | Apparecchi sanitari
Arredo per lavabo singolo con cestino rifiuti integrato Fornitura e posa, all’interno dei locali bagni, di arredo per lavabo singolo composto da piano di appoggio e cestino rifiuti integrato posto a lato del lavabo, il tutto come indicato negli elaborati grafici di progetto. Marca, modello, finiture, dimensioni e posizionamento saranno da verificare e sottoporre all’approvazione della D.L. I disegni costruttivi sono da intendersi a carico dell'impresa e da sottoporre all’approvazione della D.L., incluse eventuali schede tecniche. Sono comprese e compensate la campionatura della finitura, le assistenze murarie, la marcatura CE e ogni onere ed accessorio necessario per la posa e quanto altro necessario per dare il lavoro finito a regola d’arte. | Apparecchi sanitari e accessori | Apparecchi sanitari
PX02c - Dispenser sacchetti igienici Fornitura e posa, all’interno dei locali bagni, di dispenser di sacchetti igienici, marca e modello da definire e coordinare con la D.L. Sono compresi e compensati il rispetto della marcatura CE e quanto altro necessario per dare il lavoro finito a regola d’arte. | Apparecchi sanitari e accessori | Apparecchi sanitari
PX01a - Lavabo da appoggio tipo Globo modello Le Lastre T-Edge Fornitura e posa di lavabo di forma rettangolare tipo Globo modello Le Lastre T-Edge cod. art. IN051BI, da sottoporre all’approvazione della D.L., in ceramica sanitaria colore bianco, per installazione da appoggio, completo di fissaggi. Dimensioni: 51x37cm, H. 14cm. Peso 14g. Completo di piletta a scarico libero con tappo in ceramica per lavabi senza troppo pieno cod. art. FI024BI. | Apparecchi sanitari e accessori | Apparecchi sanitari
Porta scopino Fornitura e posa, all’interno dei locali bagni, di porta scopino, marca e modello da definire e coordinare con la D.L. Sono compresi e compensati il rispetto della marcatura CE e quanto altro necessario per dare il lavoro finito a regola d’arte. | Apparecchi sanitari e accessori | Apparecchi sanitari
PX06 - Piano lavabo doppio custom in MDF idrofugo rivestito in laminato HPL, lunghezza variabile da 155 a 240 cm, profondità 50 cm Fornitura e posa in opera di piani lavabo custom, realizzati su disegno di progetto in MDF Idrofugo idrorepellente composto da fibre di legno tenute assieme da colle e resine idonee per resistere ad acqua, umidità e agenti atmosferici in generale, rivestiti in laminato HPL colore bianco finitura opaca a scelta della D.L. da campionare per approvazione, con superficie non porosa a cellula chiusa resistente agli urti, graffi e abrasioni, ai comuni solventi e detersivi di uso domestico, ai disinfettanti, lavabile anche con acqua bollente o vapore. Provvisto di bordatura perimetrale e idonei fori per il passaggio dei sifoni dei lavabi da design. Dimensione piano lavabo con lavabo doppio tipo PX06: lunghezza variabile da 155 a 240 cm, profondità 50 cm. | Apparecchi sanitari e accessori | Apparecchi sanitari
Dispenser sapone Fornitura e posa, all’interno dei locali bagni, di dispenser sapone, marca e modello da definire e coordinare con la D.L. Sono compresi e compensati il rispetto della marcatura CE e quanto altro necessario per dare il lavoro finito a regola d’arte. | Apparecchi sanitari e accessori | Apparecchi sanitari
Piano lavabo triplo custom in MDF idrofugo rivestito in laminato HPL, lunghezza variabile da 305 a 340 cm, profondità 50 cm Fornitura e posa in opera di piani lavabo custom, realizzati su disegno di progetto in MDF Idrofugo idrorepellente composto da fibre di legno tenute assieme da colle e resine idonee per resistere ad acqua, umidità e agenti atmosferici in generale, rivestiti in laminato HPL colore bianco finitura opaca a scelta della D.L. | Apparecchi sanitari e accessori | Apparecchi sanitari
Arredo per lavabo singolo con cestino rifiuti integrato Fornitura e posa, all’interno dei locali bagni, di arredo per lavabo singolo composto da piano di appoggio e cestino rifiuti integrato posto a lato del lavabo, il tutto come indicato negli elaborati grafici di progetto. Marca, modello, finiture, dimensioni e posizionamento saranno da verificare e sottoporre all’approvazione della D.L. I disegni costruttivi sono da intendersi a carico dell'impresa e da sottoporre all’approvazione della D.L., incluse eventuali schede tecniche. Sono comprese e compensate la campionatura della finitura, le assistenze murarie, la marcatura CE e ogni onere ed accessorio necessario per la posa e quanto altro necessario per dare il lavoro finito a regola d’arte. | Apparecchi sanitari e accessori | Apparecchi sanitari
PX01e - Arredo per lavabo singolo con cestino rifiuti integrato Fornitura e posa, all’interno dei locali bagni, di arredo per lavabo singolo composto da piano di appoggio e cestino rifiuti integrato posto a lato del lavabo, il tutto come indicato negli elaborati grafici di progetto. Marca, modello, finiture, dimensioni e posizionamento saranno da verificare e sottoporre all’approvazione della D.L. I disegni costruttivi sono da intendersi a carico dell'impresa e da sottoporre all’approvazione della D.L., incluse eventuali schede tecniche. | Apparecchi sanitari e accessori | Apparecchi sanitari
Specchio a parete retroilluminato, dimensione 60x80cm Fornitura e posa di vetro specchio di forma rettangolare, provvisto di pellicola di sicurezza applicato sul retro e retroilluminazione integrata, marca e modello da definire a scelta della D.L. da campionare per approvazione. Supporto posteriore in HPL o altro applicato al vetro specchio mediante incollaggio antinfortunistico. Posato a parete completo di ferramenta e istruzioni per il fissaggio. Dimensioni: L.60 x H. 80 cm. | Apparecchi sanitari e accessori | Apparecchi sanitari
PX05a - Vaso a terra tipo Globo modello Daily Fornitura e posa di vaso a terra senzabrida in ceramica sanitaria bianca tipo Globo modello Daily, cod. art. DN001BI, con carico e scarico MULTI, completo coprivaso rimovibile in duroplast con chiusura tradizionale cod. art. DNR19BI. | Apparecchi sanitari e accessori | Apparecchi sanitari
PX07 - Piano lavabo triplo custom in MDF idrofugo rivestito in laminato HPL, lunghezza variabile da 305 a 340 cm, profondità 50 cm Fornitura e posa in opera di piani lavabo custom, realizzati su disegno di progetto in MDF Idrofugo idrorepellente composto da fibre di legno tenute assieme da colle e resine idonee per resistere ad acqua, umidità e agenti atmosferici in generale, rivestiti in laminato HPL colore bianco finitura opaca a scelta della D.L. da campionare per approvazione, con superficie non porosa a cellula chiusa resistente agli urti, graffi e abrasioni, ai comuni solventi e detersivi di uso domestico, ai disinfettanti, lavabile anche con acqua bollente o vapore. Provvisto di bordatura perimetrale e idonei fori per il passaggio dei sifoni dei lavabi da design. Dimensione piano lavabo con lavabo triplo tipo PX07: lunghezza variabile da 305 a 340 cm, profondità 50 cm. Tutte le dimensione saranno da verificare in fase di cantiere. Nel prezzo si intende compreso e compensato, il rilievo, il disegno costruttivo, campionatura o mock-up del manufatto a discrezione della D.L. staffe di sostegno a muro con viteria, la realizzazione con dima del foro per sifone dei lavabi soprapiano Duravit 2nd floor e ogni onere ed accessorio necessario per la posa e quanto altro per dare il lavoro finito a regola d'arte. | Apparecchi sanitari e accessori | Apparecchi sanitari
PX06 - Cassetta di scarico ad incasso per vasi a terra tipo Globo Fornitura e posa di cassetta di scarico per vasi a terra tipo Globo cod. | Apparecchi sanitari e accessori | Apparecchi sanitari
Vaso a terra tipo Globo modello Ausilia per bagno disabili Fornitura e posa in opera di vaso a terra per disabili, realizzato in ceramica sanitaria bianca di prima qualità, tipo Globo modello AUSILIA, codice prodotto DS026BI, da sottoporre all’approvazione della D.L., scarico 4/2,6 litri, aperto frontalmente; installazione distanziata da parete. | Apparecchi sanitari e accessori | Apparecchi sanitari
PX10 - Porta scopino Fornitura e posa, all’interno dei locali bagni, di porta scopino, marca e modello da definire e coordinare con la D.L. Sono compresi e compensati il rispetto della marcatura CE e quanto altro necessario per dare il lavoro finito a regola d’arte. | Apparecchi sanitari e accessori | Apparecchi sanitari
Vaso a terra tipo Globo modello Daily Fornitura e posa di vaso a terra senzabrida in ceramica sanitaria bianca tipo Globo modello Daily, cod. art. DN001BI, con carico e scarico MULTI, completo coprivaso rimovibile in duroplast con chiusura tradizionale cod. art. DNR19BI. Installazione a filo parete. Completo di fissaggio Ghost. Scarico medio <3 lt. Dimensioni: 57x35 cm, H. | Apparecchi sanitari e accessori | Apparecchi sanitari
PX06 - Cassetta di scarico ad incasso per vasi a terra tipo Globo Fornitura e posa di cassetta di scarico per vasi a terra tipo Globo cod. art. | Apparecchi sanitari e accessori | Apparecchi sanitari
Fornitura e posa in opera di WC per disabile tipo Globo Argento GEB01BI dim. 70x37x35 cm, completo di coprivaso in duroplast con chiusura tradizionale. Nel prezzo si intende compreso e compensato ogni onere ed accessorio necessario per la posa dell'apparecchio sanitario e quanto altro per dare il lavoro finito a regola d'arte. | Apparecchi sanitari e accessori | Apparecchi sanitari
PX01e - Arredo per lavabo singolo con cestino rifiuti integrato Fornitura e posa, all’interno dei locali bagni, di arredo per lavabo singolo composto da piano di appoggio e cestino rifiuti integrato posto a lato del lavabo, il tutto come indicato negli elaborati grafici di progetto. Marca, modello, finiture, dimensioni e posizionamento saranno da verificare e sottoporre all’approvazione della D.L. I disegni costruttivi sono da intendersi a carico dell'impresa e da sottoporre all’approvazione della D.L., incluse eventuali schede tecniche. Sono comprese e compensate la campionatura della finitura, le assistenze murarie, la marcatura CE e ogni onere ed accessorio necessario per la posa e quanto altro necessario per dare il lavoro finito a regola d’arte. | Apparecchi sanitari e accessori | Apparecchi sanitari
Dispenser sapone Fornitura e posa, all’interno dei locali bagni, di dispenser sapone, marca e modello da definire e coordinare con la D.L. Sono compresi e compensati il rispetto della marcatura CE e quanto altro necessario per dare il lavoro finito a regola d’arte. | Apparecchi sanitari e accessori | Apparecchi sanitari
Vaso a terra tipo Globo modello Ausilia per bagno disabili Fornitura e posa in opera di vaso a terra per disabili, realizzato in ceramica sanitaria bianca di prima qualità, tipo Globo modello AUSILIA, codice prodotto DS026BI, da sottoporre all’approvazione della D.L., scarico 4/2,6 litri, aperto frontalmente; installazione distanziata da parete. Dimensioni 56x37cm H 50cm, peso 30kg. Completo di fissaggi, coprivaso con apertura frontale tipo Ceramica Globo cod. art. DS02 e curva tecnica cod. art. DS027. | Apparecchi sanitari e accessori | Apparecchi sanitari
Vaso sospeso Duravit, modello ME by Stark, codice 252809 2000 Fornitura e posa in opera di vaso sospeso tipo Duravit modello Me by Stark, cod. art. 252809 2000, colore bianco lucido, da sottoporre all’approvazione della D.L., volume di sciacquo 4,5/3 l, brida chiusa forata, principio di sciacquo a cacciata, scarico orizzontale, Classe UWL (Unified Water Label): 1. Inclusi fissaggi nascosti. Dimensione: 370x355 mm. | Apparecchi sanitari e accessori | Apparecchi sanitari
PX04c - Manopola doccia tipo Grohe Tempesta 100 Fornitura e posa in opera di manopola per doccia a due getti tipo Grohe Tempesta 100, codice articolo 2759710E, finitura cromo, avente le seguenti caratteristiche: Getto Rain Tecnologia Grohe Water Saving (portata limitata a 5,7 l/min) Grohe DreamSpray Sistema anticalcare SpeedClean Bordo in silicone antiurto Ns. Rif. 3781 ES E CC 01a - Capitolato Speciale Opere Civili del 27/10/2023 186/199 Nel prezzo si intende compreso e compensato ogni onere ed accessorio necessario per la posa e quanto altro per dare il lavoro finito a regola d'arte. | Apparecchi sanitari e accessori | Apparecchi sanitari
Porta scopino Fornitura e posa, all’interno dei locali bagni, di porta scopino, marca e modello da definire e coordinare con la D.L. | Apparecchi sanitari e accessori | Apparecchi sanitari
PX05b - Vaso a terra tipo Globo modello Ausilia per bagno disabili Fornitura e posa in opera di vaso a terra per disabili, realizzato in ceramica sanitaria bianca di prima qualità, tipo Globo modello AUSILIA, codice prodotto DS026BI, da sottoporre all’approvazione della D.L., scarico 4/2,6 litri, aperto frontalmente; installazione distanziata da parete. Dimensioni 56x37cm H 50cm, peso 30kg. Completo di fissaggi, coprivaso con apertura frontale tipo Ceramica Globo cod. art. DS02 e curva tecnica cod. art. DS027. Nel prezzo si intende compreso e compensato ogni onere e accessorio necessario per la posa, le assistenze murarie e quanto altro necessario per dare il lavoro finito a regola d'arte. | Apparecchi sanitari e accessori | Apparecchi sanitari
PX01a - Lavabo da appoggio tipo Globo modello Le Lastre T-Edge Fornitura e posa di lavabo di forma rettangolare tipo Globo modello Le Lastre T-Edge cod. art. IN051BI, da sottoporre all’approvazione della D.L., in ceramica sanitaria colore bianco, per installazione da appoggio, completo di fissaggi. Dimensioni: 51x37cm, H. 14cm. Peso 14g. Completo di piletta a scarico libero con tappo in ceramica per lavabi senza troppo pieno cod. | Apparecchi sanitari e accessori | Apparecchi sanitari
PX05b - Vaso a terra tipo Globo modello Ausilia per bagno disabili Fornitura e posa in opera di vaso a terra per disabili, realizzato in ceramica sanitaria bianca di prima qualità, tipo Globo modello AUSILIA, codice prodotto DS026BI, da sottoporre all’approvazione della D.L., scarico 4/2,6 litri, aperto frontalmente; installazione distanziata da parete. | Apparecchi sanitari e accessori | Apparecchi sanitari
Fornitura e posa in opera di Miscelatore tipo Grohe modello Bau Cosmolpolitan elettrico a infrarossi da 1/2, con dispositivo di miscelazione e blocco della temperatura, cromato, cod. art. | Apparecchi sanitari e accessori | Apparecchi sanitari
PX05a - Vaso a terra tipo Globo modello Daily Fornitura e posa di vaso a terra senzabrida in ceramica sanitaria bianca tipo Globo modello Daily, cod. art. DN001BI, con carico e scarico MULTI, completo coprivaso rimovibile in duroplast con chiusura tradizionale cod. art. DNR19BI. | Apparecchi sanitari e accessori | Apparecchi sanitari
Miscelatore monocomando a leva tipo Grohe Eurosmart Fornitura e posa di miscelatore monocomando a leva per lavabo tipo Grohe Eurosmart cod. 23 326 000 da sottoporre all’approvazione della D.L., finitura cromata. Provvisto di: Cartuccia a dischi ceramici da 35 mm con tecnologia GROHE SilkMove Tecnologia GROHE Water Saving per il risparmio idrico Porta massima (a 3 bar): 5l/min; Sistema di installazione GROHE FastFixation Catenella rientrabile Nel prezzo si intende compreso e compensato ogni onere ed accessorio necessario per la posa, le assistenze murarie e quanto altro necessario per dare il lavoro finito a regola d’arte. | Apparecchi sanitari e accessori | Apparecchi sanitari
PX02 - WC sospeso disabile, tipo Ceramica Globo, mod. Argento Fornitura e posa in opera di vaso sospeso, scarico 4,5/3lt, realizzato in Vitreous China, tipo Ceramica Globo Argento cod. art. GEAS2BI, colore bianco, con sistema di fissaggio dal basso nascosto. Completo di: staffa di fissaggio a “L”, sedile e coprivaso rimovibile in plastica termoindurente con chiusura tradizionale, riduttore flusso di scarico, protezione antiurto e acustico. Dimensione 700x370 mm x h 360 mm. | Apparecchi sanitari e accessori | Apparecchi sanitari
Lavabo da appoggio tipo Globo modello Le Lastre T-Edge Fornitura e posa di lavabo di forma rettangolare tipo Globo modello Le Lastre T-Edge cod. art. IN051BI, da sottoporre all’approvazione della D.L., in ceramica sanitaria colore bianco, per installazione da appoggio, completo di fissaggi. Dimensioni: 51x37cm, H. 14cm. Peso 14g. Completo di piletta a scarico libero con tappo in ceramica per lavabi senza troppo pieno cod. art. FI024BI. Sono comprese e compensate la campionatura, la mano d’opera specializzata, gli allacci impiantistici, le assistenze murarie e specialistiche, la marcatura CE e quanto altro per dare il lavoro finito a regola d'arte. | Apparecchi sanitari e accessori | Apparecchi sanitari
Vano a giorno in MDF con n° 3 mensole riposizionabili - Kone Fornitura e posa in opera di vano a giorno in MDF con n° 3 mensole riposizionabili , finitura e colore da definire a cura della D.L. Profondità e spessore come da elaborati grafici, da campionare per approvazione della D.L., compreso di foro per miscelatore, la campionatura o il mock-up del manufatto, la struttura di sostegno, idoneo fissaggio a parete, e ogni onere per dare il lavoro finito a perfetta regola d'arte. Fare riferimento agli elaborati grafici. | Apparecchi sanitari e accessori | Apparecchi sanitari
Vaso a terra tipo Globo modello Daily Fornitura e posa di vaso a terra senzabrida in ceramica sanitaria bianca tipo Globo modello Daily, cod. art. DN001BI, con carico e scarico MULTI, completo coprivaso rimovibile in duroplast con chiusura tradizionale cod. art. DNR19BI. | Apparecchi sanitari e accessori | Apparecchi sanitari
PX05a - Vaso a terra tipo Globo modello Daily Fornitura e posa di vaso a terra senzabrida in ceramica sanitaria bianca tipo Globo modello Daily, cod. art. DN001BI, con carico e scarico MULTI, completo coprivaso rimovibile in duroplast con chiusura tradizionale cod. art. DNR19BI. Installazione a filo parete. Completo di fissaggio Ghost. Scarico medio <3 lt. Dimensioni: 57x35 cm, H. 43cm. Peso 25 kg. Sono comprese e compensate la campionatura, la mano d’opera specializzata, gli allacci impiantistici, le assistenze murarie e specialistiche, la marcatura CE e quanto altro per dare il lavoro finito a regola d'arte. | Apparecchi sanitari e accessori | Apparecchi sanitari
PX01b – Lavabo tipo Globo modello Tuttofare PX01b - Fornitura e posa di lavabo tipo Globo modello Tuttofare cod. art. DA060BI, da sottoporre all’approvazione della D.L., in ceramica sanitaria colore bianco, per installazione su colonna a terra, completo di piletta up and down per lavabi con troppo pieno e colonna sospesa cod. GRSN5BI. | Apparecchi sanitari e accessori | Apparecchi sanitari
PX01 - Fornitura e posa in opera di sistema di apparecchi sanitari così composto: - Lavabo in porcellana da appoggio, tipo Ideal Standard, modello Extra, colore bianco, dimensioni 50x40 cm; - Piletta con cover in ceramica adatta al lavabo; - Miscelatore monocomando cromato tipo Ideal Standard, modello Cerafine O cromato, installato su lavabo. Nel prezzo si intendono compresi e compensati il rispetto della marcatura CE, la Dichiarazione di Produzione di Prodotto DOP e ogni onere ed accessorio necessario per dare il lavoro finito a regola d'arte. | Apparecchi sanitari e accessori | Apparecchi sanitari
PX04/PX05/PX06/PX07 - Lavabo da incasso soprapiano su piani lavabo custom, tipo Duravit Universal, dim. 60x40 cm Fornitura e posa sui piani lavabo custom in MDF idrofugo rivestiti in laminato HPL di lavabi da incasso soprapiano tipo Duravit Universal cod. art. 0347600000, realizzati in ceramica sanitaria, colore Bianco, con parete posteriore smaltata | Apparecchi sanitari e accessori | Apparecchi sanitari
Comando pneumatico a distanza da incasso, per risciacquo ad una quantità, tipo Geberit tipo 01, compresa placca di copertura Geberit Sigma Fornitura e posa di comando pneumatico a distanza da incasso Geberit tipo 01 cod. | Apparecchi sanitari e accessori | Apparecchi sanitari
PX09 - Fornitura e posa in opera di Miscelatore tipo Grohe modello Bau Cosmolpolitan elettrico a infrarossi da 1/2, con dispositivo di miscelazione e blocco della temperatura, cromato, cod. art. | Apparecchi sanitari e accessori | Apparecchi sanitari
Soffione doccia tipo Grohe Rainshower Cosmopolitan 210 Fornitura e posa in opera di soffione per doccia tipo Grohe Rainshower Cosmopolitan 210, finitura cromo, da campionare per approvazione della D.L., avente le seguenti caratteristiche: Getto Rain Pressioni da 0,5 bar 210mm angolo di rotazione ±15° Raccordo da ½” Tecnologia Grohe Water Saving (portata limitata a 5,7 l/min) Sistema anticalcare SpeedClean Nel prezzo si intende compreso e compensato ogni onere ed accessorio necessario per la posa e quanto altro per dare il lavoro finito a regola d'arte. | Apparecchi sanitari e accessori | Apparecchi sanitari
Porta scopino Fornitura e posa, all’interno dei locali bagni, di porta scopino, marca e modello da definire e coordinare con la D.L. | Apparecchi sanitari e accessori | Apparecchi sanitari
Lavabo sospeso tipo Globo modello Ausilia per bagno disabili Fornitura e posa in opera di lavabo sospeso ergonomico realizzato in ceramica sanitaria bianca di prima qualità, tipo Globo modello AUSILIA, codice prodotto DS006BI, da sottoporre all’approvazione della D.L., monoforo predisposto a tre fori diaframmati con appoggia-gomiti, senza foro troppo-pieno, completo di fissaggi. Dimensioni 67x54cm 17,5cm, peso 18kg. Completo di piletta cromata up and down e sifone in acciaio cromato. Sono comprese e compensate la campionatura, la mano d’opera specializzata, gli allacci impiantistici, le assistenze murarie e specialistiche, la marcatura CE e quanto altro per dare il lavoro finito a regola d'arte. | Apparecchi sanitari e accessori | Apparecchi sanitari
PX20 - Fornitura e posa in opera di Miscelatore tipo Grohe modello Eurosmart Monocomando, Taglia XL cromato, cod. art. 24164003 , incluso riduttore di portata a 1,33 Ipm a 415 kPa. Nel prezzo si intende compreso e compensato ogni onere ed accessorio necessario per la posa e quanto altro per dare il lavoro finito a regola d'arte. | Apparecchi sanitari e accessori | Apparecchi sanitari
Vaso a terra tipo Globo modello Ausilia per bagno disabili Fornitura e posa in opera di vaso a terra per disabili, realizzato in ceramica sanitaria bianca di prima qualità, tipo Globo modello AUSILIA, codice prodotto DS026BI, da sottoporre all’approvazione della D.L., scarico 4/2,6 litri, aperto frontalmente; installazione distanziata da parete. Dimensioni 56x37cm H 50cm, peso 30kg. Completo di fissaggi, coprivaso con apertura frontale tipo Ceramica Globo cod. art. | Apparecchi sanitari e accessori | Apparecchi sanitari
Miscelatore monocomando per lavabo tipo Duravit, collezione Circle, modello M art. CE1020002, finitura cromo lucido - Neulift Fornitura e posa in opera di miscelatore monocomando per lavabo tipo Duravit, collezione Circle, modello M art. CE1020002, finitura cromo lucido da campionare per approvazione della D.L. Dim. | Apparecchi sanitari e accessori | Apparecchi sanitari
Vaso sospeso Duravit, modello ME by Stark, codice 252809 2000 Fornitura e posa in opera di vaso sospeso tipo Duravit modello Me by Stark, cod. art. 252809 2000, colore bianco lucido, da sottoporre all’approvazione della D.L., volume di sciacquo 4,5/3 l, brida chiusa forata, principio di sciacquo a cacciata, scarico orizzontale, Classe UWL (Unified Water Label): 1. Inclusi fissaggi nascosti. Dimensione: 370x355 mm. Peso: 26 kg. Completo di sedile con coperchio meccanismo a chiusura rallentata e cerniere in acciaio inox (cod. art. 002009). Nel prezzo si intende compreso e compensato la campionatura, le assistenze murarie, ogni onere ed accessorio necessario per la posa, il rispetto della marcatura CE e quanto altro per dare il lavoro finito a regola d'arte. | Apparecchi sanitari e accessori | Apparecchi sanitari
Cassetta di scarico ad incasso per vasi a terra tipo Globo Fornitura e posa di cassetta di scarico per vasi a terra tipo Globo cod. art. CAINTE2, ad incasso a tasto doppio, da sottoporre all’approvazione della D.L. Scarico totale: 4 lt. Scarico parziale: 2,6 lt. Peso: 4,5 kg. Nel prezzo si intende compreso e compensati ogni onere ed accessorio necessario per la posa e quanto altro necessario per dare il lavoro finito a regola d’arte. | Apparecchi sanitari e accessori | Apparecchi sanitari
Porta scopino Fornitura e posa, all’interno dei locali bagni, di porta scopino, marca e modello da definire e coordinare con la D.L. Sono compresi e compensati il rispetto della marcatura CE e quanto altro necessario per dare il lavoro finito a regola d’arte. | Apparecchi sanitari e accessori | Apparecchi sanitari
Arredo per lavabo singolo con cestino rifiuti integrato Fornitura e posa, all’interno dei locali bagni, di arredo per lavabo singolo composto da piano di appoggio e cestino rifiuti integrato posto a lato del lavabo, il tutto come indicato negli elaborati grafici di progetto. Marca, modello, finiture, dimensioni e posizionamento saranno da verificare e sottoporre all’approvazione della D.L. I disegni costruttivi sono da intendersi a carico dell'impresa e da sottoporre all’approvazione della D.L., incluse eventuali schede tecniche. Sono comprese e compensate la campionatura della finitura, le assistenze murarie, la marcatura CE e ogni onere ed accessorio necessario per la posa e quanto altro necessario per dare il lavoro finito a regola d’arte. | Apparecchi sanitari e accessori | Apparecchi sanitari
Piano lavabo triplo custom in MDF idrofugo rivestito in laminato HPL, lunghezza variabile da 305 a 340 cm, profondità 50 cm Fornitura e posa in opera di piani lavabo custom, realizzati su disegno di progetto in MDF Idrofugo idrorepellente composto da fibre di legno tenute assieme da colle e resine idonee per resistere ad acqua, umidità e agenti atmosferici in generale, rivestiti in laminato HPL colore bianco finitura opaca a scelta della D.L. da campionare per approvazione, con superficie non porosa a cellula chiusa resistente agli urti, graffi e abrasioni, ai comuni solventi e detersivi di uso domestico, ai disinfettanti, lavabile anche con acqua bollente o vapore. | Apparecchi sanitari e accessori | Apparecchi sanitari
PX06 - Cassetta di scarico ad incasso per vasi a terra tipo Globo Fornitura e posa di cassetta di scarico per vasi a terra tipo Globo cod. art. CAINTE2, ad incasso a tasto doppio, da sottoporre all’approvazione della D.L. Scarico totale: 4 lt. | Apparecchi sanitari e accessori | Apparecchi sanitari
PX04/PX05/PX06/PX07 - Lavabo da incasso soprapiano su piani lavabo custom, tipo Duravit Universal, dim. 60x40 cm Fornitura e posa sui piani lavabo custom in MDF idrofugo rivestiti in laminato HPL di lavabi da incasso soprapiano tipo Duravit Universal cod. art. 0347600000, realizzati in ceramica sanitaria, colore Bianco, con parete posteriore smaltata. Bacino di forma rettangolare, leggermente digradante dai lati verso il centro. Con bordo per rubinetteria monoforo, copriforo cromato del troppopieno per lavabi bianchi incluso. Dimensioni: 600x402x115mm | Apparecchi sanitari e accessori | Apparecchi sanitari
PX10 - Fornitura e posa in opera di piatto doccia rettangolare 80x80 cm. Tipo Ideal standard Ultra Flat Evo T5426FO FO - Bianco Seta Finitura della superficie: Opaco. | Apparecchi sanitari e accessori | Apparecchi sanitari
PX01 - WC sospeso, tipo Ceramica Globo, mod. Stockholm Fornitura e posa di vaso sospeso scarico 4/2,6 Lt, tipo Ceramica Globo Stockholm, cod. art. LAS04BI, realizzato in Vitreous China, colore bianco, con sistema di fissaggio dal basso nascosto, completo di staffa di fissaggio a “L” cod. FI00, di sedile rimovibile in Duroplast con chiusura tradizionale cod. LAR19BI, riduttore flusso di scarico, cod. VA132, protezione antiurto e acustico cod. PU001. Dimensione: 580x370 mm, h di posa 440 mm. | Apparecchi sanitari e accessori | Apparecchi sanitari
Set maniglioni per bagno disabili Fornitura e posa in opera nei bagni disabili camere, previo inserimento di idonei rinforzi nelle pareti in cartongesso oggetto dell’installazione, dei seguenti accessori di sicurezza in alluminio/nylon, da sottoporre all’approvazione della D.L. | Apparecchi sanitari e accessori | Apparecchi sanitari
Cassetta di scarico ad incasso per vasi a terra tipo Globo Fornitura e posa di cassetta di scarico per vasi a terra tipo Globo cod. art. | Apparecchi sanitari e accessori | Apparecchi sanitari
Porta scopino Fornitura e posa, all’interno dei locali bagni, di porta scopino, marca e modello da definire e coordinare con la D.L. | Apparecchi sanitari e accessori | Apparecchi sanitari
PX01a - Lavabo da appoggio tipo Globo modello Le Lastre T-Edge Fornitura e posa di lavabo di forma rettangolare tipo Globo modello Le Lastre T-Edge cod. art. IN051BI, da sottoporre all’approvazione della D.L., in ceramica sanitaria colore bianco, per installazione da appoggio, completo di fissaggi. Dimensioni: 51x37cm, H. 14cm. Peso 14g. Completo di piletta a scarico libero con tappo in ceramica per lavabi senza troppo pieno cod. | Apparecchi sanitari e accessori | Apparecchi sanitari
Miscelatore monocomando a leva tipo Grohe Eurosmart Fornitura e posa di miscelatore monocomando a leva per lavabo tipo Grohe Eurosmart cod. 23 326 000 da sottoporre all’approvazione della D.L., finitura cromata. | Apparecchi sanitari e accessori | Apparecchi sanitari
PX01a - Lavabo da appoggio tipo Globo modello Le Lastre T-Edge Fornitura e posa di lavabo di forma rettangolare tipo Globo modello Le Lastre T-Edge cod. art. IN051BI, da sottoporre all’approvazione della D.L., in ceramica sanitaria colore bianco, per installazione da appoggio, completo di fissaggi. | Apparecchi sanitari e accessori | Apparecchi sanitari
Cassetta da risciacquo ad incasso tipo Geberit Sigma 8 cod. 109.790.001 - Kone Fornitura e posa in opera di cassetta da risciacquo ad incasso tipo Geberit Sigma 8 cod. 109.790.001, con azionamento frontale, isolata contro la condensa con possibilita di risciacquo a una e a due quantita, o risciacquo con possibilita d'interruzione, adatta per placche di comando a filo parete. Nel prezzo si intende compreso e compensato ogni onere ed accessorio necessario per la posa, le assistenze murarie e quanto altro per dare il lavoro finito a regola d'arte. | Apparecchi sanitari e accessori | Apparecchi sanitari
Placca di comando tipo Globo Fornitura e posa di placca di comando per risciacquo ad azionamento frontale, a due quantità tipo Globo cod. art. PL02BI, da sottoporre all’approvazione della D.L., finitura colore bianco lucido, dimensioni 21,5x14,5 cm, spessore 6,5mm. Nel prezzo si intende compreso e compensato ogni onere ed accessorio necessario per la posa, le assistenze murarie, la marcatura CE e quanto altro necessario per dare il lavoro finito a regola d'arte. | Apparecchi sanitari e accessori | Apparecchi sanitari
Vaso a terra tipo Globo modello Ausilia per bagno disabili Fornitura e posa in opera di vaso a terra per disabili, realizzato in ceramica sanitaria bianca di prima qualità, tipo Globo modello AUSILIA, codice prodotto DS026BI, da sottoporre all’approvazione della D.L., scarico 4/2,6 litri, aperto frontalmente; installazione distanziata da parete. Dimensioni 56x37cm H 50cm, peso 30kg. Completo di fissaggi, coprivaso con apertura frontale tipo Ceramica Globo cod. | Apparecchi sanitari e accessori | Apparecchi sanitari
PX01b – Lavabo tipo Globo modello Tuttofare PX01b - Fornitura e posa di lavabo tipo Globo modello Tuttofare cod. | Apparecchi sanitari e accessori | Apparecchi sanitari
PX01a - Lavabo da appoggio tipo Globo modello Le Lastre T-Edge Fornitura e posa di lavabo di forma rettangolare tipo Globo modello Le Lastre T-Edge cod. art. IN051BI, da sottoporre all’approvazione della D.L., in ceramica sanitaria colore bianco, per installazione da appoggio, completo di fissaggi. Dimensioni: 51x37cm, H. 14cm. Peso 14g. Completo di piletta a scarico libero con tappo in ceramica per lavabi senza troppo pieno cod. art. FI024BI. | Apparecchi sanitari e accessori | Apparecchi sanitari
Porta rotolo Fornitura e posa, all’interno dei locali bagni, di porta rotolo circolare fissato a parete, marca e modello da definire e coordinare con la D.L. Sono compresi e compensati il rispetto della marcatura CE e quanto altro necessario per dare il lavoro finito a regola d’arte. | Apparecchi sanitari e accessori | Apparecchi sanitari
PX05b - Vaso a terra tipo Globo modello Ausilia per bagno disabili Fornitura e posa in opera di vaso a terra per disabili, realizzato in ceramica sanitaria bianca di prima qualità, tipo Globo modello AUSILIA, codice prodotto DS026BI, da sottoporre all’approvazione della D.L., scarico 4/2,6 litri, aperto frontalmente; installazione distanziata da parete. | Apparecchi sanitari e accessori | Apparecchi sanitari
PX04 - Fornitura e posa in opera di bidet a terra tipo Ceramica Globo STOCKHOLM, codice prodotto LA009, colore bianco, dim. 58x37x42 cm, installazione a terra filo parete, completo di FISSAGGIOGHOST, incluso sifone, cod. art. FI016, e piletta cromata up and down, cod. art. FI012CR. Nel prezzo si intende compreso e compensato ogni onere ed accessorio necessario per la posa dell'apparecchio sanitario e quanto altro per dare il lavoro finito a regola d'arte. | Apparecchi sanitari e accessori | Apparecchi sanitari
Mobile sottolavabo in materiale ligneo cannettato, finitura rovere, top in Okite e doppia anta a battente, dim. | Apparecchi sanitari e accessori | Apparecchi sanitari
PX02b - Dispenser asciugamani di carta Fornitura e posa a parete, all’interno dei locali bagni, di dispenser di asciugamani di carta, marca e modello da definire e coordinare con la D.L. Sono compresi e compensati il rispetto della marcatura CE e quanto altro necessario per dare il lavoro finito a regola d’arte. | Apparecchi sanitari e accessori | Apparecchi sanitari
PX04/PX05/PX06/PX07 - Lavabo da incasso soprapiano su piani lavabo custom, tipo Duravit Universal, dim. 60x40 cm Fornitura e posa sui piani lavabo custom in MDF idrofugo rivestiti in laminato HPL di lavabi da incasso soprapiano tipo Duravit Universal cod. art. 0347600000, realizzati in ceramica sanitaria, colore Bianco, con parete posteriore smaltata. Bacino di forma rettangolare, leggermente digradante dai lati verso il centro. Con bordo per rubinetteria monoforo, copriforo cromato del troppopieno per lavabi bianchi incluso. Dimensioni: 600x402x115mm. Posato su apposita mensola in MDF (computata a parte) | Apparecchi sanitari e accessori | Apparecchi sanitari
Mobile sottolavabo in materiale ligneo cannettato, finitura rovere, top in Okite e doppia anta a battente, dim. 79x54 cm h.49 cm (Zona spogliatoi) Fornitura e posa in opera di mobile da posizionare sotto lavabo, realizzato su disegno di progetto in materiale ligneo cannettato, finitura rovere, da sottoporre all’approvazione della D.L. Doppia anta a battente. Top in Okite, colore bianco, da campionare per approvazione della D.L. Tutti gli angoli dovranno essere bisellati e privi di spigoli vivi. Dimensioni come da elaborati grafici di progetto. Nel prezzo si intende compreso e compensato i disegni come costruito, la campionatura delle finiture, gli accessori di movimentazione da sottoporre all’approvazione della D.L., il trasposto dei materiali, il calo in alto, il montaggio, le assistenze necessarie per il montaggio e la posa in opera, la pulizia a lavori conclusi, ogni onere ed accessorio necessario per la posa, il rispetto della marcatura CE e quanto altro per dare il lavoro finito a regola d'arte. | Apparecchi sanitari e accessori | Apparecchi sanitari
PX01c - Lavabo sospeso tipo Globo modello Ausilia per bagno disabili Fornitura e posa in opera di lavabo sospeso ergonomico realizzato in ceramica sanitaria bianca di prima qualità, tipo Globo modello AUSILIA, codice prodotto DS006BI, da sottoporre all’approvazione della D.L., monoforo predisposto a tre fori diaframmati con appoggia-gomiti, senza foro troppo-pieno, completo di fissaggi. Dimensioni 67x54cm 17,5cm, peso 18kg. Completo di piletta cromata up and down e sifone in acciaio cromato. | Apparecchi sanitari e accessori | Apparecchi sanitari
PX01f - Arredo per lavabo doppio composto da boiserie e cestino rifiuti integrato Fornitura e posa, all’interno dei locali bagni, di arredo per lavabo doppio composto da piano di appoggio, boiserie a muro e cestino rifiuti integrato posto tra i due lavabi, il tutto come indicato negli elaborati grafici di progetto. Marca, modello, finiture, dimensioni e posizionamento saranno da verificare e sottoporre all’approvazione della D.L. | Apparecchi sanitari e accessori | Apparecchi sanitari
Dispenser sapone Fornitura e posa, all’interno dei locali bagni, di dispenser sapone, marca e modello da definire e coordinare con la D.L. | Apparecchi sanitari e accessori | Apparecchi sanitari
PX01a - Lavabo da appoggio tipo Globo modello Le Lastre T-Edge Fornitura e posa di lavabo di forma rettangolare tipo Globo modello Le Lastre T-Edge cod. art. IN051BI, da sottoporre all’approvazione della D.L., in ceramica sanitaria colore bianco, per installazione da appoggio, completo di fissaggi. Dimensioni: 51x37cm, H. 14cm. Peso 14g. | Apparecchi sanitari e accessori | Apparecchi sanitari
PX10 - Porta scopino Fornitura e posa, all’interno dei locali bagni, di porta scopino, marca e modello da definire e coordinare con la D.L. Sono compresi e compensati il rispetto della marcatura CE e quanto altro necessario per dare il lavoro finito a regola d’arte. | Apparecchi sanitari e accessori | Apparecchi sanitari
PX01c - Lavabo sospeso tipo Globo modello Ausilia per bagno disabili Fornitura e posa in opera di lavabo sospeso ergonomico realizzato in ceramica sanitaria bianca di prima qualità, tipo Globo modello AUSILIA, codice prodotto DS006BI, da sottoporre all’approvazione della D.L., monoforo predisposto a tre fori diaframmati con appoggia-gomiti, senza foro troppo-pieno, completo di fissaggi. Dimensioni 67x54cm 17,5cm, peso 18kg. Completo di piletta cromata up and down e sifone in acciaio cromato. Sono comprese e compensate la campionatura, la mano d’opera specializzata, gli allacci impiantistici, le assistenze murarie e specialistiche, la marcatura CE e quanto altro per dare il lavoro finito a regola d'arte. | Apparecchi sanitari e accessori | Apparecchi sanitari
PX11 - Fornitura posa in opera di piatto doccia rettangolare 90x70 cm. Tipo Ideal standard Ultra Flat Evo ¦ T5446FO FO - Bianco Seta Finitura della superficie: Opaco. Copripiletta in finitura a corredo. Prevedere Sifone di scarico da Ø90 mm. | Apparecchi sanitari e accessori | Apparecchi sanitari
Comando pneumatico a distanza da incasso, per risciacquo ad una quantità, tipo Geberit tipo 01, compresa placca di copertura Geberit Sigma Fornitura e posa di comando pneumatico a distanza da incasso Geberit tipo 01 cod. 116.040.JQ.1, da campionare per approvazione della D.L., in materiale sintetico, cromato verniciato opaco, per risciacquo a due quantità di cassette per bagno disabile tipo Geberit Duofix Sigma 12, provvisto da pulsante; sollevatore pneumatico, tubo flessibile pneumatico, lunghezza 2m; tubo fodera lunghezza 1,7m; scatola da incasso con protezione cantiere, accessori per fissaggio. Finitura: rosone a e tasti bianco. | Apparecchi sanitari e accessori | Apparecchi sanitari
PX01f - Arredo per lavabo doppio composto da boiserie e cestino rifiuti integrato Fornitura e posa, all’interno dei locali bagni, di arredo per lavabo doppio composto da piano di appoggio, boiserie a muro e cestino rifiuti integrato posto tra i due lavabi, il tutto come indicato negli elaborati grafici di progetto. Marca, modello, finiture, dimensioni e posizionamento saranno da verificare e sottoporre all’approvazione della D.L. | Apparecchi sanitari e accessori | Apparecchi sanitari
Lavabo da appoggio tipo Globo modello Le Lastre T-Edge Fornitura e posa di lavabo di forma rettangolare tipo Globo modello Le Lastre T-Edge cod. art. IN051BI, da sottoporre all’approvazione della D.L., in ceramica sanitaria colore bianco, per installazione da appoggio, completo di fissaggi. Dimensioni: 51x37cm, H. 14cm. Peso 14g. Completo di piletta a scarico libero con tappo in ceramica per lavabi senza troppo pieno cod. | Apparecchi sanitari e accessori | Apparecchi sanitari
Set maniglioni per bagno disabili Fornitura e posa, nei bagni disabili, di set maniglioni per bagno disabili, finitura colore bianco da fissare a parete e sottoporre all’approvazione della D.L., costituito da: maniglione di sostegno lineare; maniglione di sostegno ribaltabile completo di porta rotolo. | Apparecchi sanitari e accessori | Apparecchi sanitari
Arredo per lavabo singolo composto da boiserie e cestino rifiuti integrato Fornitura e posa, all’interno dei locali bagni, di arredo per lavabo singolo composto da piano di appoggio, boiserie a muro e cestino rifiuti integrato posto a lato del lavabo, il tutto come indicato negli elaborati grafici di progetto. | Apparecchi sanitari e accessori | Apparecchi sanitari
PX01 - WC sospeso, tipo Ceramica Globo, mod. Stockholm Fornitura e posa di vaso sospeso scarico 4/2,6 Lt, tipo Ceramica Globo Stockholm, cod. | Apparecchi sanitari e accessori | Apparecchi sanitari
Vaso a terra tipo Globo modello Daily Fornitura e posa di vaso a terra senzabrida in ceramica sanitaria bianca tipo Globo modello Daily, cod. art. DN001BI, con carico e scarico MULTI, completo coprivaso rimovibile in duroplast con chiusura tradizionale cod. art. | Apparecchi sanitari e accessori | Apparecchi sanitari
Specchio a parete retroilluminato, dimensione 60x80cm Fornitura e posa di vetro specchio di forma rettangolare, provvisto di pellicola di sicurezza applicato sul retro e retroilluminazione integrata, marca e modello da definire a scelta della D.L. da campionare per approvazione. Supporto posteriore in HPL o altro applicato al vetro specchio mediante incollaggio antinfortunistico. Posato a parete completo di ferramenta e istruzioni per il fissaggio. Dimensioni: L.60 x H. 80 cm. Sono compresi e compensati la campionatura dello specchio completo della retroilluminazione richiesta per l’approvazione della D.L., il trasporto il carico al piano, la movimentazione in sicurezza, la verifica della planarità del piano di posa, così come la verifica della adeguata predisposizione per l’allaccio elettrico, le assistenze murarie e specialistiche, il collaudo e quanto altro per dare il lavoro finito a regola d'arte. | Apparecchi sanitari e accessori | Apparecchi sanitari
Lavabo da appoggio tipo Globo modello Le Lastre T-Edge Fornitura e posa di lavabo di forma rettangolare tipo Globo modello Le Lastre T-Edge cod. art. IN051BI, da sottoporre all’approvazione della D.L., in ceramica sanitaria colore bianco, per installazione da appoggio, completo di fissaggi. | Apparecchi sanitari e accessori | Apparecchi sanitari
Fornitura e posa in opera di Miscelatore tipo Grohe modello Eurosmart Cosmopolitan monocomando, Taglia M cromato, cod. art. | Apparecchi sanitari e accessori | Apparecchi sanitari
Comando pneumatico a distanza da incasso, per risciacquo ad una quantità, tipo Geberit tipo 01, compresa placca di copertura Geberit Sigma Fornitura e posa di comando pneumatico a distanza da incasso Geberit tipo 01 cod. 116.040.JQ.1, da campionare per approvazione della D.L., in materiale sintetico, cromato verniciato opaco, per risciacquo a due quantità di cassette per bagno disabile tipo Geberit Duofix Sigma 12, provvisto da pulsante; sollevatore pneumatico, tubo flessibile pneumatico, lunghezza 2m; tubo fodera lunghezza 1,7m; scatola da incasso con protezione cantiere, accessori per fissaggio. Finitura: rosone a e tasti bianco. | Apparecchi sanitari e accessori | Apparecchi sanitari
Placca di comanda per risciacquo a due quantità tipo Geberit Sigma 20 Fornitura e posa in opera di placca di comanda per risciacquo a due quantità ad azionamento frontale tipo Geberit Sigma 20, per cassetta di risciacquo da incasso, finitura da definire e campionare per approvazione della D.L. Dimensioni: 246x164mm, spessore 12mm. | Apparecchi sanitari e accessori | Apparecchi sanitari
Cassetta di scarico ad incasso per vasi a terra tipo Globo Fornitura e posa di cassetta di scarico per vasi a terra tipo Globo cod. | Apparecchi sanitari e accessori | Apparecchi sanitari
PX02 - WC sospeso disabile, tipo Ceramica Globo, mod. Argento Fornitura e posa in opera di vaso sospeso, scarico 4,5/3lt, realizzato in Vitreous China, tipo Ceramica Globo Argento cod. art. GEAS2BI, colore bianco, con sistema di fissaggio dal basso nascosto. Completo di: staffa di fissaggio a “L”, sedile e coprivaso rimovibile in plastica termoindurente con chiusura tradizionale, riduttore flusso di scarico, protezione antiurto e acustico. Dimensione 700x370 mm x h 360 mm. Nel prezzo si intende compreso e compensato il ogni onere ed accessorio necessario per la posa il tiro al piano, le assistenze murarie e quanto altro per dare il lavoro finito a regola d'arte. | Apparecchi sanitari e accessori | Apparecchi sanitari
Vaso a terra tipo Ideal Standard RimLS+ filo parete, collezione i.life B, art. | Apparecchi sanitari e accessori | Apparecchi sanitari
WC sospeso, tipo Ceramica Globo, mod. Stockholm Fornitura e posa di vaso sospeso scarico 4/2,6 Lt, tipo Ceramica Globo Stockholm, cod. art. LAS04BI, realizzato in Vitreous China, colore bianco, con sistema di fissaggio dal basso nascosto, completo di staffa di fissaggio a “L” cod. FI00, di sedile rimovibile in Duroplast con chiusura tradizionale cod. LAR19BI, riduttore flusso di scarico, cod. VA132, protezione antiurto e acustico cod. PU001. | Apparecchi sanitari e accessori | Apparecchi sanitari
PX07 - Placca di comando tipo Globo Fornitura e posa di placca di comando per risciacquo ad azionamento frontale, a due quantità tipo Globo cod. art. | Apparecchi sanitari e accessori | Apparecchi sanitari
PX04/PX05/PX06/PX07 - Lavabo da incasso soprapiano su piani lavabo custom, tipo Duravit Universal, dim. 60x40 cm Fornitura e posa sui piani lavabo custom in MDF idrofugo rivestiti in laminato HPL di lavabi da incasso soprapiano tipo Duravit Universal cod. art. 0347600000, realizzati in ceramica sanitaria, colore Bianco, con parete posteriore smaltata | Apparecchi sanitari e accessori | Apparecchi sanitari
PX04 - Fornitura e posa in opera di bidet a terra tipo Ceramica Globo STOCKHOLM, codice prodotto LA009, colore bianco, dim. 58x37x42 cm, installazione a terra filo parete, completo di FISSAGGIOGHOST, incluso sifone, cod. art. FI016, e piletta cromata up and down, cod. art. FI012CR. | Apparecchi sanitari e accessori | Apparecchi sanitari
PX05 - Fornitura e posa in opera di bidet a terra tipo Ceramica Globo STOCKHOLM, codice prodotto LA009BI, colore bianco, dim. 58x37x42 cm, installazione a terra filo parete, completo di FISSAGGIOGHOST, incluso sifone, cod. | Apparecchi sanitari e accessori | Apparecchi sanitari
PX18 - Fornitura e posa in opera di piatto doccia tipo IdealStandard modello Ultraflat S, dimensione 120x100cm, cod. art. K8232FR, colore bianco, completo del sifone di scarico filo pavimento, cod. art. K936367. | Apparecchi sanitari e accessori | Apparecchi sanitari
PX01 - WC sospeso, tipo Ceramica Globo, mod. Stockholm Fornitura e posa di vaso sospeso scarico 4/2,6 Lt, tipo Ceramica Globo Stockholm, cod. art. LAS04BI, realizzato in Vitreous China, colore bianco, con sistema di fissaggio dal basso nascosto, completo di staffa di fissaggio a “L” cod. FI00, di sedile rimovibile in Duroplast con chiusura tradizionale cod. LAR19BI, riduttore flusso di scarico, cod. VA132, protezione antiurto e acustico cod. PU001. Dimensione: 580x370 mm, h di posa 440 mm. Nel prezzo si intende compreso e compensato ogni onere ed accessorio necessario per la posa, le assistenze murarie e quanto altro per dare il lavoro finito a regola d'arte. | Apparecchi sanitari e accessori | Apparecchi sanitari
Lavabo da appoggio tipo Globo modello Le Lastre T-Edge Fornitura e posa di lavabo di forma rettangolare tipo Globo modello Le Lastre T-Edge cod. art. IN051BI, da sottoporre all’approvazione della D.L., in ceramica sanitaria colore bianco, per installazione da appoggio, completo di fissaggi. | Apparecchi sanitari e accessori | Apparecchi sanitari
PX10 - Fornitura e posa in opera di Miscelatore tipo Grohe modello Eurosmart Cosmopolitan monocomando, Taglia M cromato, cod. art. 23 325 000, incluso riduttore di portata a 1,33 Ipm a 415 kPa. | Apparecchi sanitari e accessori | Apparecchi sanitari
Comando pneumatico a distanza da incasso, per risciacquo ad una quantità, tipo Geberit tipo 01, compresa placca di copertura Geberit Sigma Fornitura e posa di comando pneumatico a distanza da incasso Geberit tipo 01 cod. 116.040.JQ.1, da campionare per approvazione della D.L., in materiale sintetico, cromato verniciato opaco, per risciacquo a due quantità di cassette per bagno disabile tipo Geberit Duofix Sigma 12, provvisto da pulsante; sollevatore pneumatico, tubo flessibile pneumatico, lunghezza 2m; tubo fodera lunghezza 1,7m; scatola da incasso con protezione cantiere, accessori per fissaggio. Finitura: rosone a e tasti bianco. Compresa fornitura e posa di placca di copertura tipo Geberit Sigma, cod. | Apparecchi sanitari e accessori | Apparecchi sanitari
Mobile sottolavabo in materiale ligneo cannettato, finitura rovere, top in Okite e doppia anta a battente, dim. 79x54 cm h.49 cm (Zona spogliatoi) Fornitura e posa in opera di mobile da posizionare sotto lavabo, realizzato su disegno di progetto in materiale ligneo cannettato, finitura rovere, da sottoporre all’approvazione della D.L. Doppia anta a battente. | Apparecchi sanitari e accessori | Apparecchi sanitari
Specchio a parete retroilluminato, dimensione 60x80cm Fornitura e posa di vetro specchio di forma rettangolare, provvisto di pellicola di sicurezza applicato sul retro e retroilluminazione integrata, marca e modello da definire a scelta della D.L. da campionare per approvazione. Supporto posteriore in HPL o altro applicato al vetro specchio mediante incollaggio antinfortunistico. Posato a parete completo di ferramenta e istruzioni per il fissaggio. | Apparecchi sanitari e accessori | Apparecchi sanitari
Piano lavabo doppio custom in MDF idrofugo rivestito in laminato HPL, lunghezza variabile da 155 a 240 cm, profondità 50 cm Fornitura e posa in opera di piani lavabo custom, realizzati su disegno di progetto in MDF Idrofugo idrorepellente composto da fibre di legno tenute assieme da colle e resine idonee per resistere ad acqua, umidità e agenti atmosferici in generale, rivestiti in laminato HPL colore bianco finitura opaca a scelta della D.L. | Apparecchi sanitari e accessori | Apparecchi sanitari
PX07 - Placca di comando tipo Globo Fornitura e posa di placca di comando per risciacquo ad azionamento frontale, a due quantità tipo Globo cod. art. | Apparecchi sanitari e accessori | Apparecchi sanitari
Lavabo rettangolare 1 foro, collezione Extra, art. | Apparecchi sanitari e accessori | Apparecchi sanitari
Lavabo da appoggio tipo Duravit modello DuraSquare Fornitura e posa in opera di lavabo da appoggio di forma rettangolare tipo Duravit modello DuraSquare, cod. art. | Apparecchi sanitari e accessori | Apparecchi sanitari
Dispenser asciugamani di carta Fornitura e posa a parete, all’interno dei locali bagni, di dispenser di asciugamani di carta, marca e modello da definire e coordinare con la D.L. | Apparecchi sanitari e accessori | Apparecchi sanitari
PX04 - Piano lavabo per bagno disabile custom in MDF idrofugo rivestito in laminato HPL, lunghezza variabile da 180 a 240 cm, profondità 50 cm Fornitura e posa in opera di piani lavabo custom, realizzati su disegno di progetto in MDF Idrofugo idrorepellente composto da fibre di legno tenute assieme da colle e resine idonee per resistere ad acqua, umidità e agenti atmosferici in generale, rivestiti in laminato HPL colore bianco finitura opaca a scelta della D.L. da campionare per approvazione, con superficie non porosa a cellula chiusa resistente agli urti, graffi e abrasioni, ai comuni solventi e detersivi di uso domestico, ai disinfettanti, lavabile anche con acqua bollente o vapore. Provvisto di bordatura perimetrale e idonei fori per il passaggio dei sifoni dei lavabi di design. Dimensione piano lavabo per bagno disabile con lavabo singolo tipo PX04: lunghezza variabile da 180 a 240 cm, profondità 50 cm. Tutte le dimensione saranno da verificare in fase di cantiere. Nel prezzo si intende compreso e compensato, il rilievo, il disegno costruttivo, campionatura o mock-up del manufatto a discrezione della D.L. staffe di sostegno a muro con viteria, la realizzazione con dima del foro per sifone dei lavabi soprapiano Duravit 2nd floor e ogni onere ed accessorio necessario per la posa e quanto altro per dare il lavoro finito a regola d'arte. | Apparecchi sanitari e accessori | Apparecchi sanitari
Cassetta di scarico ad incasso per vasi a terra tipo Globo Fornitura e posa di cassetta di scarico per vasi a terra tipo Globo cod. art. CAINTE2, ad incasso a tasto doppio, da sottoporre all’approvazione della D.L. Scarico totale: 4 lt. | Apparecchi sanitari e accessori | Apparecchi sanitari
PX07 - Fornitura e posa in opera di miscelatore per lavabo tipo Ideal Standard Ceraline Nuovo, (BD757AA), 48x136.5x177 mm, 105 mm Sporgenza della bocca di erogazione con finiture cromato, 3.8 l/min (3 bar), senza scarico. | Apparecchi sanitari e accessori | Apparecchi sanitari
Vaso a terra tipo Globo modello Ausilia per bagno disabili Fornitura e posa in opera di vaso a terra per disabili, realizzato in ceramica sanitaria bianca di prima qualità, tipo Globo modello AUSILIA, codice prodotto DS026BI, da sottoporre all’approvazione della D.L., scarico 4/2,6 litri, aperto frontalmente; installazione distanziata da parete. Dimensioni 56x37cm H 50cm, peso 30kg. Completo di fissaggi, coprivaso con apertura frontale tipo Ceramica Globo cod. art. DS02 e curva tecnica cod. art. DS027. Nel prezzo si intende compreso e compensato ogni onere e accessorio necessario per la posa, le assistenze murarie e quanto altro necessario per dare il lavoro finito a regola d'arte. | Apparecchi sanitari e accessori | Apparecchi sanitari
PX09 - Porta rotolo Fornitura e posa, all’interno dei locali bagni, di porta rotolo circolare fissato a parete, marca e modello da definire e coordinare con la D.L. | Apparecchi sanitari e accessori | Apparecchi sanitari
PX05 - Piano lavabo singolo custom in MDF idrofugo rivestito in laminato HPL, lunghezza variabile da 140 a 150 cm, profondità 50 cm Fornitura e posa in opera di piani lavabo custom, realizzati su disegno di progetto in MDF Idrofugo idrorepellente composto da fibre di legno tenute assieme da colle e resine idonee per resistere ad acqua, umidità e agenti atmosferici in generale, rivestiti in laminato HPL colore bianco finitura opaca a scelta della D.L. da campionare per approvazione, con superficie non porosa a cellula chiusa resistente agli urti, graffi e abrasioni, ai comuni solventi e detersivi di uso domestico, ai disinfettanti, lavabile anche con acqua bollente o vapore. Provvisto di bordatura perimetrale e idonei fori per il passaggio dei sifoni dei lavabi di design. | Apparecchi sanitari e accessori | Apparecchi sanitari
Dispenser asciugamani di carta Fornitura e posa a parete, all’interno dei locali bagni, di dispenser di asciugamani di carta, marca e modello da definire e coordinare con la D.L. Sono compresi e compensati il rispetto della marcatura CE e quanto altro necessario per dare il lavoro finito a regola d’arte. | Apparecchi sanitari e accessori | Apparecchi sanitari
Lavabo da appoggio tipo Duravit modello DuraSquare Fornitura e posa in opera di lavabo da appoggio di forma rettangolare tipo Duravit modello DuraSquare, cod. art. 235460, colore bianco lucido, senza troppopieno, con bordo per la rubinetteria, incluso tappo in ceramica e piletta a scarico libero, parete posteriore smaltata, da sottoporre all’approvazione della D.L. Dimensioni: 60x47cm, H. 14,5cm. Peso: 11,20kg. | Apparecchi sanitari e accessori | Apparecchi sanitari
Lavabo da appoggio tipo Globo modello Le Lastre T-Edge Fornitura e posa di lavabo di forma rettangolare tipo Globo modello Le Lastre T-Edge cod. art. IN051BI, da sottoporre all’approvazione della D.L., in ceramica sanitaria colore bianco, per installazione da appoggio, completo di fissaggi. Dimensioni: 51x37cm, H. 14cm. Peso 14g. Completo di piletta a scarico libero con tappo in ceramica per lavabi senza troppo pieno cod. art. FI024BI. | Apparecchi sanitari e accessori | Apparecchi sanitari
Lavabo sospeso tipo Globo modello Ausilia per bagno disabili Fornitura e posa in opera di lavabo sospeso ergonomico realizzato in ceramica sanitaria bianca di prima qualità, tipo Globo modello AUSILIA, codice prodotto DS006BI, da sottoporre all’approvazione della D.L., monoforo predisposto a tre fori diaframmati con appoggia-gomiti, senza foro troppo-pieno, completo di fissaggi. Dimensioni 67x54cm 17,5cm, peso 18kg. | Apparecchi sanitari e accessori | Apparecchi sanitari
Porta scopino Fornitura e posa, all’interno dei locali bagni, di porta scopino, marca e modello da definire e coordinare con la D.L. | Apparecchi sanitari e accessori | Apparecchi sanitari
Piano lavabo singolo custom in MDF idrofugo rivestito in laminato HPL, lunghezza variabile da 140 a 150 cm, profondità 50 cm Fornitura e posa in opera di piani lavabo custom, realizzati su disegno di progetto in MDF Idrofugo idrorepellente composto da fibre di legno tenute assieme da colle e resine idonee per resistere ad acqua, umidità e agenti atmosferici in generale, rivestiti in laminato HPL colore bianco finitura opaca a scelta della D.L. da campionare per approvazione, con superficie non porosa a cellula chiusa resistente agli urti, graffi e abrasioni, ai comuni solventi e detersivi di uso domestico, ai disinfettanti, lavabile anche con acqua bollente o vapore. Provvisto di bordatura perimetrale e idonei fori per il passaggio dei sifoni dei lavabi di design. Dimensione piano lavabo con lavabo singolo tipo PX05: lunghezza variabile da 140 a 150 cm, profondità 50 cm. Tutte le dimensione saranno da verificare in fase di cantiere. Nel prezzo si intende compreso e compensato, il rilievo, il disegno costruttivo, campionatura o mock-up del manufatto a discrezione della D.L. staffe di sostegno a muro con viteria, la realizzazione con dima del foro per sifone dei lavabi soprapiano Duravit 2nd floor e ogni onere ed accessorio necessario per la posa e quanto altro per dare il lavoro finito a regola d'arte. | Apparecchi sanitari e accessori | Apparecchi sanitari
Arredo per lavabo doppio composto da boiserie e cestino rifiuti integrato Fornitura e posa, all’interno dei locali bagni, di arredo per lavabo doppio composto da piano di appoggio, boiserie a muro e cestino rifiuti integrato posto tra i due lavabi, il tutto come indicato negli elaborati grafici di progetto. | Apparecchi sanitari e accessori | Apparecchi sanitari
PX08 - Fornitura e posa in opera di miscelatore ad incasso per doccia 163x59x181.5 mm tipo Ideal Standard Ceraline nuovo tipo (BD138AA). Miscelatore doccia con placca in metallo spessore 10 mm e maniglia lineare. Da completare con corpo ad incasso A1300NU. Portata: 20.5 litri per minuto Finitura cromata. | Apparecchi sanitari e accessori | Apparecchi sanitari
PX06 - Piano lavabo doppio custom in MDF idrofugo rivestito in laminato HPL, lunghezza variabile da 155 a 240 cm, profondità 50 cm Fornitura e posa in opera di piani lavabo custom, realizzati su disegno di progetto in MDF Idrofugo idrorepellente composto da fibre di legno tenute assieme da colle e resine idonee per resistere ad acqua, umidità e agenti atmosferici in generale, rivestiti in laminato HPL colore bianco finitura opaca a scelta della D.L. da campionare per approvazione, con superficie non porosa a cellula chiusa resistente agli urti, graffi e abrasioni, ai comuni solventi e detersivi di uso domestico, ai disinfettanti, lavabile anche con acqua bollente o vapore. Provvisto di bordatura perimetrale e idonei fori per il passaggio dei sifoni dei lavabi da design. Dimensione piano lavabo con lavabo doppio tipo PX06: lunghezza variabile da 155 a 240 cm, profondità 50 cm. Tutte le dimensione saranno da verificare in fase di cantiere. | Apparecchi sanitari e accessori | Apparecchi sanitari
PX04 - Fornitura e posa in opera di vaso a terra tipo Ceramica Globo AUSILIA, codice prodotto DS026BI, colore bianco, dim. 58x37x50 cm, installazione distanziata dalla parete, incluso Coprivaso con apertura frontale tipo Ceramica Globo, cod. art. DS021 e curva tecnica DS027. Nel prezzo si intende compreso e compensato ogni onere ed accessorio necessario per la posa dell'apparecchio sanitario e quanto altro per dare il lavoro finito a regola d'arte. | Apparecchi sanitari e accessori | Apparecchi sanitari
Dispenser sapone Fornitura e posa, all’interno dei locali bagni, di dispenser sapone, marca e modello da definire e coordinare con la D.L. Sono compresi e compensati il rispetto della marcatura CE e quanto altro necessario per dare il lavoro finito a regola d’arte. | Apparecchi sanitari e accessori | Apparecchi sanitari
Miscelatore monocomando per lavabo tipo Duravit, collezione Circle, modello M art. CE1020002, finitura cromo lucido - Kone Fornitura e posa in opera di miscelatore monocomando per lavabo tipo Duravit, collezione Circle, modello M art. CE1020002, finitura cromo lucido da campionare per approvazione della D.L. Dim. 52x156 mm. Sono comprese e compensate la campionatura, la mano d’opera specializzata, gli allacci impiantistici, le certificazioni, le assistenze murarie e specialistiche, la marcatura CE e quanto altro per dare il lavoro finito a regola d'arte. | Apparecchi sanitari e accessori | Apparecchi sanitari
Vaso a terra tipo Globo modello Ausilia per bagno disabili Fornitura e posa in opera di vaso a terra per disabili, realizzato in ceramica sanitaria bianca di prima qualità, tipo Globo modello AUSILIA, codice prodotto DS026BI, da sottoporre all’approvazione della D.L., scarico 4/2,6 litri, aperto frontalmente; installazione distanziata da parete. Dimensioni 56x37cm H 50cm, peso 30kg. Completo di fissaggi, coprivaso con apertura frontale tipo Ceramica Globo cod. art. DS02 e curva tecnica cod. art. DS027. Nel prezzo si intende compreso e compensato ogni onere e accessorio necessario per la posa, le assistenze murarie e quanto altro necessario per dare il lavoro finito a regola d'arte. | Apparecchi sanitari e accessori | Apparecchi sanitari
PX01f - Arredo per lavabo doppio composto da boiserie e cestino rifiuti integrato Fornitura e posa, all’interno dei locali bagni, di arredo per lavabo doppio composto da piano di appoggio, boiserie a muro e cestino rifiuti integrato posto tra i due lavabi, il tutto come indicato negli elaborati grafici di progetto. Marca, modello, finiture, dimensioni e posizionamento saranno da verificare e sottoporre all’approvazione della D.L. | Apparecchi sanitari e accessori | Apparecchi sanitari
Mobile sottolavabo in materiale ligneo cannettato, finitura rovere, top in Okite e doppia anta a battente, dim. 79x54 cm h.49 cm (Zona spogliatoi) Fornitura e posa in opera di mobile da posizionare sotto lavabo, realizzato su disegno di progetto in materiale ligneo cannettato, finitura rovere, da sottoporre all’approvazione della D.L. | Apparecchi sanitari e accessori | Apparecchi sanitari
F02 - Specchio a parete retroilluminato, dimensione 60x80cm Fornitura e posa di vetro specchio di forma rettangolare, provvisto di pellicola di sicurezza applicato sul retro e retroilluminazione integrata, marca e modello da definire a scelta della D.L. da campionare per approvazione. Supporto posteriore in HPL o altro applicato al vetro specchio mediante incollaggio antinfortunistico. Posato a parete completo di ferramenta e istruzioni per il fissaggio. Dimensioni: L.60 x H. | Apparecchi sanitari e accessori | Apparecchi sanitari
PX01b – Lavabo tipo Globo modello Tuttofare PX01b - Fornitura e posa di lavabo tipo Globo modello Tuttofare cod. art. DA060BI, da sottoporre all’approvazione della D.L., in ceramica sanitaria colore bianco, per installazione su colonna a terra, completo di piletta up and down per lavabi con troppo pieno e colonna sospesa cod. GRSN5BI. Dimensioni: 61x48 cm, H. 18cm. | Apparecchi sanitari e accessori | Apparecchi sanitari
F02 - Specchio a parete retroilluminato, dimensione 60x80cm Fornitura e posa di vetro specchio di forma rettangolare, provvisto di pellicola di sicurezza applicato sul retro e retroilluminazione integrata, marca e modello da definire a scelta della D.L. da campionare per approvazione. Supporto posteriore in HPL o altro applicato al vetro specchio mediante incollaggio antinfortunistico. Posato a parete completo di ferramenta e istruzioni per il fissaggio. | Apparecchi sanitari e accessori | Apparecchi sanitari
Piano lavabo per bagno disabile custom in MDF idrofugo rivestito in laminato HPL, lunghezza variabile da 180 a 240 cm, profondità 50 cm Fornitura e posa in opera di piani lavabo custom, realizzati su disegno di progetto in MDF Idrofugo idrorepellente composto da fibre di legno tenute assieme da colle e resine idonee per resistere ad acqua, umidità e agenti atmosferici in generale, rivestiti in laminato HPL colore bianco finitura opaca a scelta della D.L. da campionare per approvazione, con superficie non porosa a cellula chiusa resistente agli urti, graffi e abrasioni, ai comuni solventi e detersivi di uso domestico, ai disinfettanti, lavabile anche con acqua bollente o vapore. Provvisto di bordatura perimetrale e idonei fori per il passaggio dei sifoni dei lavabi di design. Dimensione piano lavabo per bagno disabile con lavabo singolo tipo PX04: lunghezza variabile da 180 a 240 cm, profondità 50 cm. Tutte le dimensione saranno da verificare in fase di cantiere. | Apparecchi sanitari e accessori | Apparecchi sanitari
Vaso a terra tipo Globo modello Daily Fornitura e posa di vaso a terra senzabrida in ceramica sanitaria bianca tipo Globo modello Daily, cod. art. DN001BI, con carico e scarico MULTI, completo coprivaso rimovibile in duroplast con chiusura tradizionale cod. | Apparecchi sanitari e accessori | Apparecchi sanitari
Fornitura e posa in opera di miscelatore per bidet tipo Ideal Standard mod. | Apparecchi sanitari e accessori | Apparecchi sanitari
PX05 - Piano lavabo singolo custom in MDF idrofugo rivestito in laminato HPL, lunghezza variabile da 140 a 150 cm, profondità 50 cm Fornitura e posa in opera di piani lavabo custom, realizzati su disegno di progetto in MDF Idrofugo idrorepellente composto da fibre di legno tenute assieme da colle e resine idonee per resistere ad acqua, umidità e agenti atmosferici in generale, rivestiti in laminato HPL colore bianco finitura opaca a scelta della D.L. da campionare per approvazione, con superficie non porosa a cellula chiusa resistente agli urti, graffi e abrasioni, ai comuni solventi e detersivi di uso domestico, ai disinfettanti, lavabile anche con acqua bollente o vapore. Provvisto di bordatura perimetrale e idonei fori per il passaggio dei sifoni dei lavabi di design. Dimensione piano lavabo con lavabo singolo tipo PX05: lunghezza variabile da 140 a 150 cm, profondità 50 cm. Tutte le dimensione saranno da verificare in fase di cantiere. Nel prezzo si intende compreso e compensato, il rilievo, il disegno costruttivo, campionatura o mock-up del manufatto a discrezione della D.L. staffe di sostegno a muro con viteria, la realizzazione con dima del foro per sifone dei lavabi soprapiano Duravit 2nd floor e ogni onere ed accessorio necessario per la posa e quanto altro per dare il lavoro finito a regola d'arte. | Apparecchi sanitari e accessori | Apparecchi sanitari
Fornitura e posa in opera di lavabo tipo Ceramica globo, modello T-Edge colore bianco, dim. 51x37x14 cm, installazione da appoggio. Inclusa fornitura e posa di piletta cromata up and down tipo Ceramica Globo, cod. art. FI012CR. | Apparecchi sanitari e accessori | Apparecchi sanitari
Specchio a parete retroilluminato, dimensione 60x80cm Fornitura e posa di vetro specchio di forma rettangolare, provvisto di pellicola di sicurezza applicato sul retro e retroilluminazione integrata, marca e modello da definire a scelta della D.L. da campionare per approvazione. Supporto posteriore in HPL o altro applicato al vetro specchio mediante incollaggio antinfortunistico. Posato a parete completo di ferramenta e istruzioni per il fissaggio. Dimensioni: L.60 x H. 80 cm. Sono compresi e compensati la campionatura dello specchio completo della retroilluminazione richiesta per l’approvazione della D.L., il trasporto il carico al piano, la movimentazione in sicurezza, la verifica della planarità del piano di posa, così come la verifica della adeguata predisposizione per l’allaccio elettrico, le assistenze murarie e specialistiche, il collaudo e quanto altro per dare il lavoro finito a regola d'arte. | Apparecchi sanitari e accessori | Apparecchi sanitari
Arredo per lavabo singolo con cestino rifiuti integrato Fornitura e posa, all’interno dei locali bagni, di arredo per lavabo singolo composto da piano di appoggio e cestino rifiuti integrato posto a lato del lavabo, il tutto come indicato negli elaborati grafici di progetto. Marca, modello, finiture, dimensioni e posizionamento saranno da verificare e sottoporre all’approvazione della D.L. | Apparecchi sanitari e accessori | Apparecchi sanitari
Placca di comando con doppio tasto, per risciacquo WC a due quantità tipo Geberit Sigma20 Cod.115.882.KJ.1 - Neulift Fornitura e posa di placca di comando con doppio tasto, con le seguenti caratteristiche: - tipo Geberit Sigma20; - cod.art. | Apparecchi sanitari e accessori | Apparecchi sanitari
PX03 - Miscelatore monocomando a leva tipo Grohe Eurosmart Fornitura e posa di miscelatore monocomando a leva per lavabo tipo Grohe Eurosmart cod. | Apparecchi sanitari e accessori | Apparecchi sanitari
WC sospeso, tipo Ceramica Globo, mod. Stockholm Fornitura e posa di vaso sospeso scarico 4/2,6 Lt, tipo Ceramica Globo Stockholm, cod. art. | Apparecchi sanitari e accessori | Apparecchi sanitari
Lavabo da appoggio tipo Globo modello Le Lastre T-Edge Fornitura e posa di lavabo di forma rettangolare tipo Globo modello Le Lastre T-Edge cod. art. IN051BI, da sottoporre all’approvazione della D.L., in ceramica sanitaria colore bianco, per installazione da appoggio, completo di fissaggi. | Apparecchi sanitari e accessori | Apparecchi sanitari
Specchio a parete retroilluminato, dimensione 60x80cm Fornitura e posa di vetro specchio di forma rettangolare, provvisto di pellicola di sicurezza applicato sul retro e retroilluminazione integrata, marca e modello da definire a scelta della D.L. da campionare per approvazione. | Apparecchi sanitari e accessori | Apparecchi sanitari
PX04/PX05/PX06/PX07 - Lavabo da incasso soprapiano su piani lavabo custom, tipo Duravit Universal, dim. 60x40 cm Fornitura e posa sui piani lavabo custom in MDF idrofugo rivestiti in laminato HPL di lavabi da incasso soprapiano tipo Duravit Universal cod. art. 0347600000, realizzati in ceramica sanitaria, colore Bianco, con parete posteriore smaltata. Bacino di forma rettangolare, leggermente digradante dai lati verso il centro. Con bordo per rubinetteria monoforo, copriforo cromato del troppopieno per lavabi bianchi incluso. Dimensioni: 600x402x115mm. Posato su apposita mensola in MDF (computata a parte). Completo di sifone salvaspazio in acciaio cromato tipo Duravit Cod | Apparecchi sanitari e accessori | Apparecchi sanitari
PX01e - Arredo per lavabo singolo con cestino rifiuti integrato Fornitura e posa, all’interno dei locali bagni, di arredo per lavabo singolo composto da piano di appoggio e cestino rifiuti integrato posto a lato del lavabo, il tutto come indicato negli elaborati grafici di progetto. Marca, modello, finiture, dimensioni e posizionamento saranno da verificare e sottoporre all’approvazione della D.L. | Apparecchi sanitari e accessori | Apparecchi sanitari
PX01a - Lavabo da appoggio tipo Globo modello Le Lastre T-Edge Fornitura e posa di lavabo di forma rettangolare tipo Globo modello Le Lastre T-Edge cod. art. IN051BI, da sottoporre all’approvazione della D.L., in ceramica sanitaria colore bianco, per installazione da appoggio, completo di fissaggi. Dimensioni: 51x37cm, H. 14cm. Peso 14g. | Apparecchi sanitari e accessori | Apparecchi sanitari
Cassetta di scarico ad incasso per wc sospesi tipo Geberit Fornitura e posa in opera di cassetta di scarico ad incasso per vasi sospesi su pareti in cartongesso tipo Geberit, con quote di collegamento secondo EN 33:2011, da sottoporre all’approvazione della D.L., costituita da: Telaio autoportante verniciato a polvere; Supporti a terra zincati regolabili 0-20cm; Piastre di base girevoli, profondità adatta all’installazione in profili a U UW 50 e UW 75 e binari del sistema Geberit; Curva tecnica montabile senz'attrezzi, campo di regolazione 45mm; Fissaggio per curva tecnica isolato acusticamente; Azionamento frontale e isolata contro la condensa; Allacciamento idrico posteriore oppure superiore al centro Principali caratteristiche tecniche: Pressione dinamica: 0,1–10 bar; Temperatura dell'acqua max: 25 °C; Impostazione predefinita volume di risciacquo: 6/3 l; Campo di regolazione risciacquo lungo: 4.5/6/7.5 l; Campo di regolazione risciacquo a volume piccolo: 3/4 l Provvisto di: Allacciamento idrico R 1/2”, compatibile MF, con rubinetto d’arresto integrato e manopola; Protezione cantiere con apertura per l’ispezione; N.2 tappi di protezione; Set per allacciamento per WC ø90mm; Curva tecnica 90° in PE-HD ø90mm; Manicotto di collegamento in PE-HD ø90/110mm; N. 2 barre filettate M12; Set disaccoppiante; Materiale di fissaggio. | Apparecchi sanitari e accessori | Apparecchi sanitari
Vano a giorno in MDF con n° 3 mensole riposizionabili - Neulift Fornitura e posa in opera di vano a giorno in MDF con n° 3 mensole riposizionabili , finitura e colore da definire a cura della D.L. | Apparecchi sanitari e accessori | Apparecchi sanitari
Lavabo da appoggio tipo Globo modello Le Lastre T-Edge Fornitura e posa di lavabo di forma rettangolare tipo Globo modello Le Lastre T-Edge cod. art. IN051BI, da sottoporre all’approvazione della D.L., in ceramica sanitaria colore bianco, per installazione da appoggio, completo di fissaggi. Dimensioni: 51x37cm, H. 14cm. | Apparecchi sanitari e accessori | Apparecchi sanitari
PX04/PX05/PX06/PX07 - Lavabo da incasso soprapiano su piani lavabo custom, tipo Duravit Universal, dim. 60x40 cm Fornitura e posa sui piani lavabo custom in MDF idrofugo rivestiti in laminato HPL di lavabi da incasso soprapiano tipo Duravit Universal cod. art. 0347600000, realizzati in ceramica sanitaria, colore Bianco, con parete posteriore smaltata. Bacino di forma rettangolare, leggermente digradante dai lati verso il centro | Apparecchi sanitari e accessori | Apparecchi sanitari
Vaso a terra tipo Globo modello Daily Fornitura e posa di vaso a terra senzabrida in ceramica sanitaria bianca tipo Globo modello Daily, cod. art. DN001BI, con carico e scarico MULTI, completo coprivaso rimovibile in duroplast con chiusura tradizionale cod. art. DNR19BI. Installazione a filo parete. Completo di fissaggio Ghost. | Apparecchi sanitari e accessori | Apparecchi sanitari
Lavabo da appoggio tipo Globo modello Le Lastre T-Edge Fornitura e posa di lavabo di forma rettangolare tipo Globo modello Le Lastre T-Edge cod. art. IN051BI, da sottoporre all’approvazione della D.L., in ceramica sanitaria colore bianco, per installazione da appoggio, completo di fissaggi. Dimensioni: 51x37cm, H. | Apparecchi sanitari e accessori | Apparecchi sanitari
PX02b - Dispenser asciugamani di carta Fornitura e posa a parete, all’interno dei locali bagni, di dispenser di asciugamani di carta, marca e modello da definire e coordinare con la D.L. Sono compresi e compensati il rispetto della marcatura CE e quanto altro necessario per dare il lavoro finito a regola d’arte. | Apparecchi sanitari e accessori | Apparecchi sanitari
PX06 - Piano lavabo doppio custom in MDF idrofugo rivestito in laminato HPL, lunghezza variabile da 155 a 240 cm, profondità 50 cm Fornitura e posa in opera di piani lavabo custom, realizzati su disegno di progetto in MDF Idrofugo idrorepellente composto da fibre di legno tenute assieme da colle e resine idonee per resistere ad acqua, umidità e agenti atmosferici in generale, rivestiti in laminato HPL colore bianco finitura opaca a scelta della D.L. da campionare per approvazione, con superficie non porosa a cellula chiusa resistente agli urti, graffi e abrasioni, ai comuni solventi e detersivi di uso domestico, ai disinfettanti, lavabile anche con acqua bollente o vapore. | Apparecchi sanitari e accessori | Apparecchi sanitari
Lavabo sospeso tipo Globo modello Ausilia per bagno disabili Fornitura e posa in opera di lavabo sospeso ergonomico realizzato in ceramica sanitaria bianca di prima qualità, tipo Globo modello AUSILIA, codice prodotto DS006BI, da sottoporre all’approvazione della D.L., monoforo predisposto a tre fori diaframmati con appoggia-gomiti, senza foro troppo-pieno, completo di fissaggi. Dimensioni 67x54cm 17,5cm, peso 18kg. Completo di piletta cromata up and down e sifone in acciaio cromato. Sono comprese e compensate la campionatura, la mano d’opera specializzata, gli allacci impiantistici, le assistenze murarie e specialistiche, la marcatura CE e quanto altro per dare il lavoro finito a regola d'arte. | Apparecchi sanitari e accessori | Apparecchi sanitari
Cassetta di scarico ad incasso per wc sospesi tipo Geberit Fornitura e posa in opera di cassetta di scarico ad incasso per vasi sospesi su pareti in cartongesso tipo Geberit, con quote di collegamento secondo EN 33:2011, da sottoporre all’approvazione della D.L., costituita da: Telaio autoportante verniciato a polvere; Supporti a terra zincati regolabili 0-20cm; Piastre di base girevoli, profondità adatta all’installazione in profili a U UW 50 e UW 75 e binari del sistema Geberit; Curva tecnica montabile senz'attrezzi, campo di regolazione 45mm; Fissaggio per curva tecnica isolato acusticamente; Azionamento frontale e isolata contro la condensa; Allacciamento idrico posteriore oppure superiore al centro Principali caratteristiche tecniche: Pressione dinamica: 0,1–10 bar; Temperatura dell'acqua max: 25 °C; Impostazione predefinita volume di risciacquo: 6/3 l; Campo di regolazione risciacquo lungo: 4.5/6/7.5 l; Campo di regolazione risciacquo a volume piccolo: 3/4 l Provvisto di: Allacciamento idrico R 1/2”, compatibile MF, con rubinetto d’arresto integrato e manopola; Protezione cantiere con apertura per l’ispezione; N.2 tappi di protezione; Set per allacciamento per WC ø90mm; Curva tecnica 90° in PE-HD ø90mm; Manicotto di collegamento in PE-HD ø90/110mm; N. 2 barre filettate M12; Set disaccoppiante; Materiale di fissaggio. Nel prezzo si intende compreso e compensato ogni onere ed accessorio necessario per la posa, le assistenze murarie, il rispetto della marcatura CE e quanto altro per dare il lavoro finito a regola d'arte. | Apparecchi sanitari e accessori | Apparecchi sanitari
Vaso a terra tipo Globo modello Daily Fornitura e posa di vaso a terra senzabrida in ceramica sanitaria bianca tipo Globo modello Daily, cod. art. DN001BI, con carico e scarico MULTI, completo coprivaso rimovibile in duroplast con chiusura tradizionale cod. art. | Apparecchi sanitari e accessori | Apparecchi sanitari
Cestino per bagni Fornitura e posa, all’interno dei locali bagni, di cestini marca e modello da definire e coordinare con la D.L. Sono compresi e compensati il rispetto della marcatura CE e quanto altro necessario per dare il lavoro finito a regola d’arte. | Apparecchi sanitari e accessori | Apparecchi sanitari
PX05b - Vaso a terra tipo Globo modello Ausilia per bagno disabili Fornitura e posa in opera di vaso a terra per disabili, realizzato in ceramica sanitaria bianca di prima qualità, tipo Globo modello AUSILIA, codice prodotto DS026BI, da sottoporre all’approvazione della D.L., scarico 4/2,6 litri, aperto frontalmente; installazione distanziata da parete. Dimensioni 56x37cm H 50cm, peso 30kg. Completo di fissaggi, coprivaso con apertura frontale tipo Ceramica Globo cod. art. DS02 e curva tecnica cod. art. DS027. Nel prezzo si intende compreso e compensato ogni onere e accessorio necessario per la posa, le assistenze murarie e quanto altro necessario per dare il lavoro finito a regola d'arte. | Apparecchi sanitari e accessori | Apparecchi sanitari
Vaso a terra tipo Globo modello Ausilia per bagno disabili Fornitura e posa in opera di vaso a terra per disabili, realizzato in ceramica sanitaria bianca di prima qualità, tipo Globo modello AUSILIA, codice prodotto DS026BI, da sottoporre all’approvazione della D.L., scarico 4/2,6 litri, aperto frontalmente; installazione distanziata da parete. Dimensioni 56x37cm H 50cm, peso 30kg. Completo di fissaggi, coprivaso con apertura frontale tipo Ceramica Globo cod. art. DS02 e curva tecnica cod. art. | Apparecchi sanitari e accessori | Apparecchi sanitari
F02 - Specchio a parete retroilluminato, dimensione 60x80cm Fornitura e posa di vetro specchio di forma rettangolare, provvisto di pellicola di sicurezza applicato sul retro e retroilluminazione integrata, marca e modello da definire a scelta della D.L. da campionare per approvazione. Supporto posteriore in HPL o altro applicato al vetro specchio mediante incollaggio antinfortunistico. Posato a parete completo di ferramenta e istruzioni per il fissaggio. Dimensioni: L.60 x H. 80 cm. Sono compresi e compensati la campionatura dello specchio completo della retroilluminazione richiesta per l’approvazione della D.L., il trasporto il carico al piano, la movimentazione in sicurezza, la verifica della planarità del piano di posa, così come la verifica della adeguata predisposizione per l’allaccio elettrico, le assistenze murarie e specialistiche, il collaudo e quanto altro per dare il lavoro finito a regola d'arte. | Apparecchi sanitari e accessori | Apparecchi sanitari
F02 - Specchio a parete retroilluminato, dimensione 60x80cm Fornitura e posa di vetro specchio di forma rettangolare, provvisto di pellicola di sicurezza applicato sul retro e retroilluminazione integrata, marca e modello da definire a scelta della D.L. da campionare per approvazione. Supporto posteriore in HPL o altro applicato al vetro specchio mediante incollaggio antinfortunistico. Posato a parete completo di ferramenta e istruzioni per il fissaggio. Dimensioni: L.60 x H. 80 cm. | Apparecchi sanitari e accessori | Apparecchi sanitari
Dispenser sapone Fornitura e posa, all’interno dei locali bagni, di dispenser sapone, marca e modello da definire e coordinare con la D.L. | Apparecchi sanitari e accessori | Apparecchi sanitari
Fornitura e posa in opera di vaso a terra tipo Ceramica Globo STOCKHOLM, codice prodotto LA001BI, colore bianco, dim. 58x37x42 cm, installazione a terra filo parete. Nel prezzo si intende compreso e compensato ogni onere ed accessorio necessario per la posa dell'apparecchio sanitario e quanto altro per dare il lavoro finito a regola d'arte. | Apparecchi sanitari e accessori | Apparecchi sanitari
Vaso a terra tipo Globo modello Ausilia per bagno disabili Fornitura e posa in opera di vaso a terra per disabili, realizzato in ceramica sanitaria bianca di prima qualità, tipo Globo modello AUSILIA, codice prodotto DS026BI, da sottoporre all’approvazione della D.L., scarico 4/2,6 litri, aperto frontalmente; installazione distanziata da parete. Dimensioni 56x37cm H 50cm, peso 30kg. Completo di fissaggi, coprivaso con apertura frontale tipo Ceramica Globo cod. art. DS02 e curva tecnica cod. | Apparecchi sanitari e accessori | Apparecchi sanitari
Vaso a terra tipo Globo modello Daily Fornitura e posa di vaso a terra senzabrida in ceramica sanitaria bianca tipo Globo modello Daily, cod. art. DN001BI, con carico e scarico MULTI, completo coprivaso rimovibile in duroplast con chiusura tradizionale cod. art. DNR19BI. Installazione a filo parete. | Apparecchi sanitari e accessori | Apparecchi sanitari
PX01c - Lavabo sospeso tipo Globo modello Ausilia per bagno disabili Fornitura e posa in opera di lavabo sospeso ergonomico realizzato in ceramica sanitaria bianca di prima qualità, tipo Globo modello AUSILIA, codice prodotto DS006BI, da sottoporre all’approvazione della D.L., monoforo predisposto a tre fori diaframmati con appoggia-gomiti, senza foro troppo-pieno, completo di fissaggi. Dimensioni 67x54cm 17,5cm, peso 18kg. | Apparecchi sanitari e accessori | Apparecchi sanitari
Lavabo sospeso tipo Globo modello Ausilia per bagno disabili Fornitura e posa in opera di lavabo sospeso ergonomico realizzato in ceramica sanitaria bianca di prima qualità, tipo Globo modello AUSILIA, codice prodotto DS006BI, da sottoporre all’approvazione della D.L., monoforo predisposto a tre fori diaframmati con appoggia-gomiti, senza foro troppo-pieno, completo di fissaggi. Dimensioni 67x54cm 17,5cm, peso 18kg. Completo di piletta cromata up and down e sifone in acciaio cromato. Sono comprese e compensate la campionatura, la mano d’opera specializzata, gli allacci impiantistici, le assistenze murarie e specialistiche, la marcatura CE e quanto altro per dare il lavoro finito a regola d'arte. | Apparecchi sanitari e accessori | Apparecchi sanitari
PX04/PX05/PX06/PX07 - Lavabo da incasso soprapiano su piani lavabo custom, tipo Duravit Universal, dim | Apparecchi sanitari e accessori | Apparecchi sanitari
PX03 - Miscelatore monocomando a leva tipo Grohe Eurosmart Fornitura e posa di miscelatore monocomando a leva per lavabo tipo Grohe Eurosmart cod. 23 326 000 da sottoporre all’approvazione della D.L., finitura cromata. Provvisto di: Cartuccia a dischi ceramici da 35 mm con tecnologia GROHE SilkMove Tecnologia GROHE Water Saving per il risparmio idrico Porta massima (a 3 bar): 5l/min; Sistema di installazione GROHE FastFixation Catenella rientrabile Nel prezzo si intende compreso e compensato ogni onere ed accessorio necessario per la posa, le assistenze murarie e quanto altro necessario per dare il lavoro finito a regola d’arte. | Apparecchi sanitari e accessori | Apparecchi sanitari
PX07 - Piano lavabo triplo custom in MDF idrofugo rivestito in laminato HPL, lunghezza variabile da 305 a 340 cm, profondità 50 cm Fornitura e posa in opera di piani lavabo custom, realizzati su disegno di progetto in MDF Idrofugo idrorepellente composto da fibre di legno tenute assieme da colle e resine idonee per resistere ad acqua, umidità e agenti atmosferici in generale, rivestiti in laminato HPL colore bianco finitura opaca a scelta della D.L. da campionare per approvazione, con superficie non porosa a cellula chiusa resistente agli urti, graffi e abrasioni, ai comuni solventi e detersivi di uso domestico, ai disinfettanti, lavabile anche con acqua bollente o vapore. Provvisto di bordatura perimetrale e idonei fori per il passaggio dei sifoni dei lavabi da design. Dimensione piano lavabo con lavabo triplo tipo PX07: lunghezza variabile da 305 a 340 cm, profondità 50 cm. Tutte le dimensione saranno da verificare in fase di cantiere. Nel prezzo si intende compreso e compensato, il rilievo, il disegno costruttivo, campionatura o mock-up del manufatto a discrezione della D.L. | Apparecchi sanitari e accessori | Apparecchi sanitari
WC sospeso, tipo Ceramica Globo, mod. Stockholm Fornitura e posa di vaso sospeso scarico 4/2,6 Lt, tipo Ceramica Globo Stockholm, cod. | Apparecchi sanitari e accessori | Apparecchi sanitari
Placca di comando tipo Globo Fornitura e posa di placca di comando per risciacquo ad azionamento frontale, a due quantità tipo Globo cod. art. | Apparecchi sanitari e accessori | Apparecchi sanitari
PX04 - Piano lavabo per bagno disabile custom in MDF idrofugo rivestito in laminato HPL, lunghezza variabile da 180 a 240 cm, profondità 50 cm Fornitura e posa in opera di piani lavabo custom, realizzati su disegno di progetto in MDF Idrofugo idrorepellente composto da fibre di legno tenute assieme da colle e resine idonee per resistere ad acqua, umidità e agenti atmosferici in generale, rivestiti in laminato HPL colore bianco finitura opaca a scelta della D.L. da campionare per approvazione, con superficie non porosa a cellula chiusa resistente agli urti, graffi e abrasioni, ai comuni solventi e detersivi di uso domestico, ai disinfettanti, lavabile anche con acqua bollente o vapore. | Apparecchi sanitari e accessori | Apparecchi sanitari
Vaso a terra tipo Globo modello Daily Fornitura e posa di vaso a terra senzabrida in ceramica sanitaria bianca tipo Globo modello Daily, cod. art. | Apparecchi sanitari e accessori | Apparecchi sanitari
PX05a - Vaso a terra tipo Globo modello Daily Fornitura e posa di vaso a terra senzabrida in ceramica sanitaria bianca tipo Globo modello Daily, cod. art. DN001BI, con carico e scarico MULTI, completo coprivaso rimovibile in duroplast con chiusura tradizionale cod. art. DNR19BI. Installazione a filo parete. | Apparecchi sanitari e accessori | Apparecchi sanitari
PX10 - Porta scopino Fornitura e posa, all’interno dei locali bagni, di porta scopino, marca e modello da definire e coordinare con la D.L. Sono compresi e compensati il rispetto della marcatura CE e quanto altro necessario per dare il lavoro finito a regola d’arte. | Apparecchi sanitari e accessori | Apparecchi sanitari
PX04/PX05/PX06/PX07 - Lavabo da incasso soprapiano su piani lavabo custom, tipo Duravit Universal, dim. 60x40 cm Fornitura e posa sui piani lavabo custom in MDF idrofugo rivestiti in laminato HPL di lavabi da incasso soprapiano tipo Duravit Universal cod | Apparecchi sanitari e accessori | Apparecchi sanitari
PX10 - Porta scopino Fornitura e posa, all’interno dei locali bagni, di porta scopino, marca e modello da definire e coordinare con la D.L. | Apparecchi sanitari e accessori | Apparecchi sanitari
Specchio a parete retroilluminato, dimensione 60x80cm Fornitura e posa di vetro specchio di forma rettangolare, provvisto di pellicola di sicurezza applicato sul retro e retroilluminazione integrata, marca e modello da definire a scelta della D.L. da campionare per approvazione. Supporto posteriore in HPL o altro applicato al vetro specchio mediante incollaggio antinfortunistico. Posato a parete completo di ferramenta e istruzioni per il fissaggio. Dimensioni: L.60 x H. | Apparecchi sanitari e accessori | Apparecchi sanitari
Fornitura e posa in opera di Miscelatore tipo Grohe modello Eurosmart Cosmopolitan monocomando, Taglia M cromato, cod. art. 23 325 000, incluso riduttore di portata a 1,33 Ipm a 415 kPa. Nel prezzo si intende compreso e compensato ogni onere ed accessorio necessario per la posa dell'apparecchio sanitario e quanto altro per dare il lavoro finito a regola d'arte. | Apparecchi sanitari e accessori | Apparecchi sanitari
Cassetta di scarico ad incasso per vasi a terra tipo Globo Fornitura e posa di cassetta di scarico per vasi a terra tipo Globo cod. art. CAINTE2, ad incasso a tasto doppio, da sottoporre all’approvazione della D.L. Scarico totale: 4 lt. Scarico parziale: 2,6 lt. Peso: 4,5 kg. | Apparecchi sanitari e accessori | Apparecchi sanitari
Arredo per lavabo doppio composto da boiserie e cestino rifiuti integrato Fornitura e posa, all’interno dei locali bagni, di arredo per lavabo doppio composto da piano di appoggio, boiserie a muro e cestino rifiuti integrato posto tra i due lavabi, il tutto come indicato negli elaborati grafici di progetto. Marca, modello, finiture, dimensioni e posizionamento saranno da verificare e sottoporre all’approvazione della D.L. I disegni costruttivi sono da intendersi a carico dell'impresa e da sottoporre all’approvazione della D.L., incluse eventuali schede tecniche. | Apparecchi sanitari e accessori | Apparecchi sanitari
PX05a - Vaso a terra tipo Globo modello Daily Fornitura e posa di vaso a terra senzabrida in ceramica sanitaria bianca tipo Globo modello Daily, cod. art. DN001BI, con carico e scarico MULTI, completo coprivaso rimovibile in duroplast con chiusura tradizionale cod. art. DNR19BI. Installazione a filo parete. Completo di fissaggio Ghost. | Apparecchi sanitari e accessori | Apparecchi sanitari
Vaso a terra tipo Globo modello Ausilia per bagno disabili Fornitura e posa in opera di vaso a terra per disabili, realizzato in ceramica sanitaria bianca di prima qualità, tipo Globo modello AUSILIA, codice prodotto DS026BI, da sottoporre all’approvazione della D.L., scarico 4/2,6 litri, aperto frontalmente; installazione distanziata da parete. Dimensioni 56x37cm H 50cm, peso 30kg. Completo di fissaggi, coprivaso con apertura frontale tipo Ceramica Globo cod. art. DS02 e curva tecnica cod. art. | Apparecchi sanitari e accessori | Apparecchi sanitari
PX05a - Vaso a terra tipo Globo modello Daily Fornitura e posa di vaso a terra senzabrida in ceramica sanitaria bianca tipo Globo modello Daily, cod. art. | Apparecchi sanitari e accessori | Apparecchi sanitari
PX07 - Fornitura e posa in opera di miscelatore per lavabo tipo Ideal Standard Ceraline Nuovo, (BD757AA), 48x136.5x177 mm, 105 mm Sporgenza della bocca di erogazione con finiture cromato, 3.8 l/min (3 bar), senza scarico. EasyFix, Aeratore nascosto, Tecnologia Blue Start, Anti-vandalo, SmartShinedim. Aeratore A861612XX (LEED). | Apparecchi sanitari e accessori | Apparecchi sanitari
Placca di comanda per risciacquo a due quantità tipo Geberit Sigma 20 Fornitura e posa in opera di placca di comanda per risciacquo a due quantità ad azionamento frontale tipo Geberit Sigma 20, per cassetta di risciacquo da incasso, finitura da definire e campionare per approvazione della D.L. Dimensioni: 246x164mm, spessore 12mm. Completa di: Telaio di fissaggio; N. 2 perni distanziatori; N. | Apparecchi sanitari e accessori | Apparecchi sanitari
Mobile sottolavabo in materiale ligneo cannettato, finitura rovere, top in Okite e doppia anta a battente, dim. 100x55 cm h.49 cm (Zona servizi area mensa) Fornitura e posa in opera di mobile da posizionare sotto lavabo, realizzato su disegno di progetto in materiale ligneo cannettato, finitura rovere, da sottoporre all’approvazione della D.L. Doppia anta a battente. Top in Okite, colore bianco, da campionare per approvazione della D.L. Tutti gli angoli dovranno essere bisellati e privi di spigoli vivi. Dimensioni come da elaborati grafici di progetto. | Apparecchi sanitari e accessori | Apparecchi sanitari
WC sospeso, tipo Ceramica Globo, mod. Stockholm Fornitura e posa di vaso sospeso scarico 4/2,6 Lt, tipo Ceramica Globo Stockholm, cod. art. LAS04BI, realizzato in Vitreous China, colore bianco, con sistema di fissaggio dal basso nascosto, completo di staffa di fissaggio a “L” cod. FI00, di sedile rimovibile in Duroplast con chiusura tradizionale cod. LAR19BI, riduttore flusso di scarico, cod. VA132, protezione antiurto e acustico cod. PU001. Dimensione: 580x370 mm, h di posa 440 mm. | Apparecchi sanitari e accessori | Apparecchi sanitari
Specchio a parete retroilluminato, dimensione 60x80cm Fornitura e posa di vetro specchio di forma rettangolare, provvisto di pellicola di sicurezza applicato sul retro e retroilluminazione integrata, marca e modello da definire a scelta della D.L. da campionare per approvazione. Supporto posteriore in HPL o altro applicato al vetro specchio mediante incollaggio antinfortunistico. Posato a parete completo di ferramenta e istruzioni per il fissaggio. Dimensioni: L.60 x H. | Apparecchi sanitari e accessori | Apparecchi sanitari
Miscelatore monocomando a leva tipo Grohe Eurosmart Fornitura e posa di miscelatore monocomando a leva per lavabo tipo Grohe Eurosmart cod. | Apparecchi sanitari e accessori | Apparecchi sanitari
PX08 - Fornitura e posa in opera di miscelatore ad incasso per doccia 163x59x181.5 mm tipo Ideal Standard Ceraline nuovo tipo (BD138AA). Miscelatore doccia con placca in metallo spessore 10 mm e maniglia lineare. Da completare con corpo ad incasso A1300NU. Portata: 20.5 litri per minuto Finitura cromata. Nel prezzo si intende compreso e compensato ogni onere ed accessorio necessario per la posa dell'apparecchio sanitario e quanto altro per dare il lavoro finito a regola d'arte. | Apparecchi sanitari e accessori | Apparecchi sanitari
Piano lavabo per bagno disabile custom in MDF idrofugo rivestito in laminato HPL, lunghezza variabile da 180 a 240 cm, profondità 50 cm Fornitura e posa in opera di piani lavabo custom, realizzati su disegno di progetto in MDF Idrofugo idrorepellente composto da fibre di legno tenute assieme da colle e resine idonee per resistere ad acqua, umidità e agenti atmosferici in generale, rivestiti in laminato HPL colore bianco finitura opaca a scelta della D.L. da campionare per approvazione, con superficie non porosa a cellula chiusa resistente agli urti, graffi e abrasioni, ai comuni solventi e detersivi di uso domestico, ai disinfettanti, lavabile anche con acqua bollente o vapore. Provvisto di bordatura perimetrale e idonei fori per il passaggio dei sifoni dei lavabi di design. Dimensione piano lavabo per bagno disabile con lavabo singolo tipo PX04: lunghezza variabile da 180 a 240 cm, profondità 50 cm. Tutte le dimensione saranno da verificare in fase di cantiere. Nel prezzo si intende compreso e compensato, il rilievo, il disegno costruttivo, campionatura o mock-up del manufatto a discrezione della D.L. staffe di sostegno a muro con viteria, la realizzazione con dima del foro per sifone dei lavabi soprapiano Duravit 2nd floor e ogni onere ed accessorio necessario per la posa e quanto altro per dare il lavoro finito a regola d'arte. | Apparecchi sanitari e accessori | Apparecchi sanitari
PX06 - Cassetta di scarico ad incasso per vasi a terra tipo Globo Fornitura e posa di cassetta di scarico per vasi a terra tipo Globo cod. art. CAINTE2, ad incasso a tasto doppio, da sottoporre all’approvazione della D.L. Scarico totale: 4 lt. Scarico parziale: 2,6 lt. Peso: 4,5 kg. | Apparecchi sanitari e accessori | Apparecchi sanitari
PX05a - Vaso a terra tipo Globo modello Daily Fornitura e posa di vaso a terra senzabrida in ceramica sanitaria bianca tipo Globo modello Daily, cod. art. DN001BI, con carico e scarico MULTI, completo coprivaso rimovibile in duroplast con chiusura tradizionale cod. art. | Apparecchi sanitari e accessori | Apparecchi sanitari
Vaso a terra tipo Globo modello Ausilia per bagno disabili Fornitura e posa in opera di vaso a terra per disabili, realizzato in ceramica sanitaria bianca di prima qualità, tipo Globo modello AUSILIA, codice prodotto DS026BI, da sottoporre all’approvazione della D.L., scarico 4/2,6 litri, aperto frontalmente; installazione distanziata da parete. Dimensioni 56x37cm H 50cm, peso 30kg. Completo di fissaggi, coprivaso con apertura frontale tipo Ceramica Globo cod. art. DS02 e curva tecnica cod. | Apparecchi sanitari e accessori | Apparecchi sanitari
Lavamani 1 foro rubinetteria tipo Ideal Standard collezione Extra, art. T373201, colore 01 bianco dim. 450x350 mm - Kone Fornitura e posa in opera di lavamani 1 foro rubinetteria tipo Ideal Standard collezione Extra, art. T373201, colore 01 bianco dim. 450x350 mm. Completo di fissaggi, sifone e miscelatore da campionare a cura della D.L. | Apparecchi sanitari e accessori | Apparecchi sanitari
PX01f - Arredo per lavabo doppio composto da boiserie e cestino rifiuti integrato Fornitura e posa, all’interno dei locali bagni, di arredo per lavabo doppio composto da piano di appoggio, boiserie a muro e cestino rifiuti integrato posto tra i due lavabi, il tutto come indicato negli elaborati grafici di progetto. Marca, modello, finiture, dimensioni e posizionamento saranno da verificare e sottoporre all’approvazione della D.L. | Apparecchi sanitari e accessori | Apparecchi sanitari
Vaso a terra tipo Globo modello Daily Fornitura e posa di vaso a terra senzabrida in ceramica sanitaria bianca tipo Globo modello Daily, cod. art. DN001BI, con carico e scarico MULTI, completo coprivaso rimovibile in duroplast con chiusura tradizionale cod. | Apparecchi sanitari e accessori | Apparecchi sanitari
PX14 - Fornitura e posa in opera di lavabo tipo Ceramica globo, modello T-Edge colore bianco, dim. 51x37x14 cm, installazione da appoggio. Inclusa fornitura e posa di piletta cromata up and down tipo Ceramica Globo, cod. art. | Apparecchi sanitari e accessori | Apparecchi sanitari
Vaso a terra tipo Globo modello Daily Fornitura e posa di vaso a terra senzabrida in ceramica sanitaria bianca tipo Globo modello Daily, cod. art. DN001BI, con carico e scarico MULTI, completo coprivaso rimovibile in duroplast con chiusura tradizionale cod. art. DNR19BI. Installazione a filo parete. | Apparecchi sanitari e accessori | Apparecchi sanitari
PX17 - Comando pneumatico a distanza da incasso, per risciacquo ad una quantità, tipo Geberit tipo 01, compresa placca di copertura Geberit Sigma Fornitura e posa di comando pneumatico a distanza da incasso Geberit tipo 01 cod. 116.040.JQ.1, da campionare per approvazione della D.L., in materiale sintetico, cromato verniciato opaco, per risciacquo a due quantità di cassette per bagno disabile tipo Geberit Duofix Sigma 12, provvisto da pulsante; sollevatore pneumatico, tubo flessibile pneumatico, lunghezza 2m; tubo fodera lunghezza 1,7m; scatola da incasso con protezione cantiere, accessori per fissaggio. Finitura: rosone a e tasti bianco. Compresa fornitura e posa di placca di copertura tipo Geberit Sigma, cod. 115.768.46.1 da campionare per approvazione della D.L., in materiale sintetico, cromato verniciato opaco. Nel prezzo si intende compreso e compensato ogni onere ed accessorio necessario per la posa e quanto altro necessario per dare il lavoro finito a regola d’arte. | Apparecchi sanitari e accessori | Apparecchi sanitari
Dispenser sacchetti igienici Fornitura e posa, all’interno dei locali bagni, di dispenser di sacchetti igienici, marca e modello da definire e coordinare con la D.L. | Apparecchi sanitari e accessori | Apparecchi sanitari
Fornitura e posa in opera di doccetta Bidet tipo Hansgrohe 1jet S EcoSmart+ per acqua fredda con supporto doccia e flessibile doccia 125 cm, codice 29230000, colore Cromo. Nel prezzo si intende compreso e compensato ogni onere ed accessorio necessario per la posa dell'apparecchio sanitario e quanto altro per dare il lavoro finito a regola d'arte. | Apparecchi sanitari e accessori | Apparecchi sanitari
PX05b - Vaso a terra tipo Globo modello Ausilia per bagno disabili Fornitura e posa in opera di vaso a terra per disabili, realizzato in ceramica sanitaria bianca di prima qualità, tipo Globo modello AUSILIA, codice prodotto DS026BI, da sottoporre all’approvazione della D.L., scarico 4/2,6 litri, aperto frontalmente; installazione distanziata da parete. Dimensioni 56x37cm H 50cm, peso 30kg. Completo di fissaggi, coprivaso con apertura frontale tipo Ceramica Globo cod. art. DS02 e curva tecnica cod. art. DS027. Nel prezzo si intende compreso e compensato ogni onere e accessorio necessario per la posa, le assistenze murarie e quanto altro necessario per dare il lavoro finito a regola d'arte. | Apparecchi sanitari e accessori | Apparecchi sanitari
PX05b - Vaso a terra tipo Globo modello Ausilia per bagno disabili Fornitura e posa in opera di vaso a terra per disabili, realizzato in ceramica sanitaria bianca di prima qualità, tipo Globo modello AUSILIA, codice prodotto DS026BI, da sottoporre all’approvazione della D.L., scarico 4/2,6 litri, aperto frontalmente; installazione distanziata da parete. Dimensioni 56x37cm H 50cm, peso 30kg. Completo di fissaggi, coprivaso con apertura frontale tipo Ceramica Globo cod. | Apparecchi sanitari e accessori | Apparecchi sanitari
Piano lavabo per bagno disabile custom in MDF idrofugo rivestito in laminato HPL, lunghezza variabile da 180 a 240 cm, profondità 50 cm Fornitura e posa in opera di piani lavabo custom, realizzati su disegno di progetto in MDF Idrofugo idrorepellente composto da fibre di legno tenute assieme da colle e resine idonee per resistere ad acqua, umidità e agenti atmosferici in generale, rivestiti in laminato HPL colore bianco finitura opaca a scelta della D.L. da campionare per approvazione, con superficie non porosa a cellula chiusa resistente agli urti, graffi e abrasioni, ai comuni solventi e detersivi di uso domestico, ai disinfettanti, lavabile anche con acqua bollente o vapore. Provvisto di bordatura perimetrale e idonei fori per il passaggio dei sifoni dei lavabi di design. | Apparecchi sanitari e accessori | Apparecchi sanitari
Vaso a terra tipo Globo modello Daily Fornitura e posa di vaso a terra senzabrida in ceramica sanitaria bianca tipo Globo modello Daily, cod. art. DN001BI, con carico e scarico MULTI, completo coprivaso rimovibile in duroplast con chiusura tradizionale cod. art. | Apparecchi sanitari e accessori | Apparecchi sanitari
Mobile sottolavabo in materiale ligneo cannettato, finitura rovere, top in Okite e doppia anta a battente, dim. 79x54 cm h.49 cm (Zona spogliatoi) Fornitura e posa in opera di mobile da posizionare sotto lavabo, realizzato su disegno di progetto in materiale ligneo cannettato, finitura rovere, da sottoporre all’approvazione della D.L. Doppia anta a battente. Top in Okite, colore bianco, da campionare per approvazione della D.L. | Apparecchi sanitari e accessori | Apparecchi sanitari
PX01a - Lavabo da appoggio tipo Globo modello Le Lastre T-Edge Fornitura e posa di lavabo di forma rettangolare tipo Globo modello Le Lastre T-Edge cod. art. IN051BI, da sottoporre all’approvazione della D.L., in ceramica sanitaria colore bianco, per installazione da appoggio, completo di fissaggi. Dimensioni: 51x37cm, H. 14cm. Peso 14g. Completo di piletta a scarico libero con tappo in ceramica per lavabi senza troppo pieno cod. art. FI024BI. Sono comprese e compensate la campionatura, la mano d’opera specializzata, gli allacci impiantistici, le assistenze murarie e specialistiche, la marcatura CE e quanto altro per dare il lavoro finito a regola d'arte. | Apparecchi sanitari e accessori | Apparecchi sanitari
Lavabo sospeso tipo Globo modello Ausilia per bagno disabili Fornitura e posa in opera di lavabo sospeso ergonomico realizzato in ceramica sanitaria bianca di prima qualità, tipo Globo modello AUSILIA, codice prodotto DS006BI, da sottoporre all’approvazione della D.L., monoforo predisposto a tre fori diaframmati con appoggia-gomiti, senza foro troppo-pieno, completo di fissaggi. Dimensioni 67x54cm 17,5cm, peso 18kg. Completo di piletta cromata up and down e sifone in acciaio cromato. Sono comprese e compensate la campionatura, la mano d’opera specializzata, gli allacci impiantistici, le assistenze murarie e specialistiche, la marcatura CE e quanto altro per dare il lavoro finito a regola d'arte. | Apparecchi sanitari e accessori | Apparecchi sanitari
Specchio rettangolare a parete, dimensione 60x80cm Fornitura e posa in opera di specchio di forma rettangolare incollato/fissato direttamente alla parete retrostante, in vetro stratificato, con bordi levigati, con protezione antiurto integrata. Dimensioni: L.60 x H. 80 cm. Nel prezzo si intende compreso e compensato ogni onere ed accessorio necessario per la posa e quanto altro per dare il lavoro finito a regola d'arte. | Apparecchi sanitari e accessori | Apparecchi sanitari
Vaso a terra tipo Globo modello Daily Fornitura e posa di vaso a terra senzabrida in ceramica sanitaria bianca tipo Globo modello Daily, cod. art. DN001BI, con carico e scarico MULTI, completo coprivaso rimovibile in duroplast con chiusura tradizionale cod. art. DNR19BI. | Apparecchi sanitari e accessori | Apparecchi sanitari
Lavabo da appoggio tipo Globo modello Le Lastre T-Edge Fornitura e posa di lavabo di forma rettangolare tipo Globo modello Le Lastre T-Edge cod. art. | Apparecchi sanitari e accessori | Apparecchi sanitari
Specchio a parete retroilluminato, dimensione 60x80cm Fornitura e posa di vetro specchio di forma rettangolare, provvisto di pellicola di sicurezza applicato sul retro e retroilluminazione integrata, marca e modello da definire a scelta della D.L. da campionare per approvazione. Supporto posteriore in HPL o altro applicato al vetro specchio mediante incollaggio antinfortunistico. Posato a parete completo di ferramenta e istruzioni per il fissaggio. Dimensioni: L.60 x H. 80 cm. | Apparecchi sanitari e accessori | Apparecchi sanitari
PX01a - Lavabo da appoggio tipo Globo modello Le Lastre T-Edge Fornitura e posa di lavabo di forma rettangolare tipo Globo modello Le Lastre T-Edge cod. art. IN051BI, da sottoporre all’approvazione della D.L., in ceramica sanitaria colore bianco, per installazione da appoggio, completo di fissaggi. Dimensioni: 51x37cm, H. | Apparecchi sanitari e accessori | Apparecchi sanitari
PX05a - Vaso a terra tipo Globo modello Daily Fornitura e posa di vaso a terra senzabrida in ceramica sanitaria bianca tipo Globo modello Daily, cod. | Apparecchi sanitari e accessori | Apparecchi sanitari
Orinatoio sospeso senza ibrida tipo Ceramica Globo modello Forty3 Fornitura e posa in opera di orinatoio sospeso senza ibrida tipo Ceramica Globo modello Forty3, cod. art. FO031BI, colore nero, da sottoporre all’approvazione della D.L. Dimensioni: 30x34,5cm. | Apparecchi sanitari e accessori | Apparecchi sanitari
Mobile sottolavabo in materiale ligneo cannettato, finitura rovere, top in Okite e doppia anta a battente, dim. 200x60 cm h.49 cm (Servizi igienici VIP) Fornitura e posa in opera di mobile da posizionare sotto lavabo, realizzato su disegno di progetto in materiale ligneo cannettato, finitura rovere, da sottoporre all’approvazione della D.L. Composto da 2 moduli ciascuno a doppia anta. Top in Okite, colore bianco, da campionare per approvazione della D.L. Tutti gli angoli dovranno essere bisellati e privi di spigoli vivi. Dimensioni come da elaborati grafici di progetto. Nel prezzo si intende compreso e compensato i disegni come costruito, la campionatura delle finiture, gli accessori di movimentazione da sottoporre all’approvazione della D.L., il trasposto dei materiali, il calo in alto, il montaggio, le assistenze necessarie per il montaggio e la posa in opera, la pulizia a lavori conclusi, ogni onere ed accessorio necessario per la posa, il rispetto della marcatura CE e quanto altro per dare il lavoro finito a regola d'arte. | Apparecchi sanitari e accessori | Apparecchi sanitari
Specchio a parete retroilluminato, dimensione 60x80cm Fornitura e posa di vetro specchio di forma rettangolare, provvisto di pellicola di sicurezza applicato sul retro e retroilluminazione integrata, marca e modello da definire a scelta della D.L. da campionare per approvazione. | Apparecchi sanitari e accessori | Apparecchi sanitari
Vaso a terra tipo Ideal Standard RimLS+ filo parete, collezione i.life B, art. T461601, colore 01 bianco - Kone Fornitura e posa di vaso a terra tipo Ideal Standard RimLS+ filo parete, collezione i.life B, art. T461601, colore 01 bianco. Fissaggi a pavimento inclusi. Da completare con sedile slim a chiusura rallentata T500301. Nel prezzo si intende compreso e compensato ogni onere ed accessorio necessario per la posa e quanto altro per dare il lavoro finito a regola d'arte. | Apparecchi sanitari e accessori | Apparecchi sanitari
Arredo per lavabo doppio composto da boiserie e cestino rifiuti integrato Fornitura e posa, all’interno dei locali bagni, di arredo per lavabo doppio composto da piano di appoggio, boiserie a muro e cestino rifiuti integrato posto tra i due lavabi, il tutto come indicato negli elaborati grafici di progetto. Marca, modello, finiture, dimensioni e posizionamento saranno da verificare e sottoporre all’approvazione della D.L. I disegni costruttivi sono da intendersi a carico dell'impresa e da sottoporre all’approvazione della D.L., incluse eventuali schede tecniche. | Apparecchi sanitari e accessori | Apparecchi sanitari
PX01a - Lavabo da appoggio tipo Globo modello Le Lastre T-Edge Fornitura e posa di lavabo di forma rettangolare tipo Globo modello Le Lastre T-Edge cod. art. IN051BI, da sottoporre all’approvazione della D.L., in ceramica sanitaria colore bianco, per installazione da appoggio, completo di fissaggi. Dimensioni: 51x37cm, H. | Apparecchi sanitari e accessori | Apparecchi sanitari
Cassetta di scarico ad incasso per vasi a terra tipo Globo Fornitura e posa di cassetta di scarico per vasi a terra tipo Globo cod. art. CAINTE2, ad incasso a tasto doppio, da sottoporre all’approvazione della D.L. Scarico totale: 4 lt. Scarico parziale: 2,6 lt. Peso: 4,5 kg. | Apparecchi sanitari e accessori | Apparecchi sanitari
PX01e - Arredo per lavabo singolo con cestino rifiuti integrato Fornitura e posa, all’interno dei locali bagni, di arredo per lavabo singolo composto da piano di appoggio e cestino rifiuti integrato posto a lato del lavabo, il tutto come indicato negli elaborati grafici di progetto. | Apparecchi sanitari e accessori | Apparecchi sanitari
PX04/PX05/PX06/PX07 - Lavabo da incasso soprapiano su piani lavabo custom, tipo Duravit Universal, dim. 60x40 cm Fornitura e posa sui piani lavabo custom in MDF idrofugo rivestiti in laminato HPL di lavabi da incasso soprapiano tipo Duravit Universal cod. art. 0347600000, realizzati in ceramica sanitaria, colore Bianco, con parete posteriore smaltata. Bacino di forma rettangolare, leggermente digradante dai lati verso il centro. Con bordo per rubinetteria monoforo, copriforo cromato del troppopieno per lavabi bianchi incluso. Dimensioni: 600x402x115mm. Posato su apposita mensola in MDF (computata a parte). Completo di sifone salvaspazio in acciaio cromato tipo Duravit Cod. Art. 0050361000. Nel prezzo si intende compreso e compensato la campionatura del manufatto, completo di sifone salvaspazio per approvazione della D.L., il trasporto, il tiro al piano, ogni onere ed accessorio necessario per la posa, le assistenze specialistic e quanto altro per dare il lavoro finito a regola d'arte | Apparecchi sanitari e accessori | Apparecchi sanitari
Lavabo sospeso tipo Globo modello Ausilia per bagno disabili Fornitura e posa in opera di lavabo sospeso ergonomico realizzato in ceramica sanitaria bianca di prima qualità, tipo Globo modello AUSILIA, codice prodotto DS006BI, da sottoporre all’approvazione della D.L., monoforo predisposto a tre fori diaframmati con appoggia-gomiti, senza foro troppo-pieno, completo di fissaggi. Dimensioni 67x54cm 17,5cm, peso 18kg. Completo di piletta cromata up and down e sifone in acciaio cromato. | Apparecchi sanitari e accessori | Apparecchi sanitari
Lavabo sospeso tipo Globo modello Ausilia per bagno disabili Fornitura e posa in opera di lavabo sospeso ergonomico realizzato in ceramica sanitaria bianca di prima qualità, tipo Globo modello AUSILIA, codice prodotto DS006BI, da sottoporre all’approvazione della D.L., monoforo predisposto a tre fori diaframmati con appoggia-gomiti, senza foro troppo-pieno, completo di fissaggi. Dimensioni 67x54cm 17,5cm, peso 18kg. Completo di piletta cromata up and down e sifone in acciaio cromato. | Apparecchi sanitari e accessori | Apparecchi sanitari
Piano lavabo per bagno disabile custom in MDF idrofugo rivestito in laminato HPL, lunghezza variabile da 180 a 240 cm, profondità 50 cm Fornitura e posa in opera di piani lavabo custom, realizzati su disegno di progetto in MDF Idrofugo idrorepellente composto da fibre di legno tenute assieme da colle e resine idonee per resistere ad acqua, umidità e agenti atmosferici in generale, rivestiti in laminato HPL colore bianco finitura opaca a scelta della D.L. da campionare per approvazione, con superficie non porosa a cellula chiusa resistente agli urti, graffi e abrasioni, ai comuni solventi e detersivi di uso domestico, ai disinfettanti, lavabile anche con acqua bollente o vapore. Provvisto di bordatura perimetrale e idonei fori per il passaggio dei sifoni dei lavabi di design. Dimensione piano lavabo per bagno disabile con lavabo singolo tipo PX04: lunghezza variabile da 180 a 240 cm, profondità 50 cm. Tutte le dimensione saranno da verificare in fase di cantiere. Nel prezzo si intende compreso e compensato, il rilievo, il disegno costruttivo, campionatura o mock-up del manufatto a discrezione della D.L. | Apparecchi sanitari e accessori | Apparecchi sanitari
PX02a - Dispenser sapone Fornitura e posa, all’interno dei locali bagni, di dispenser sapone, marca e modello da definire e coordinare con la D.L. Sono compresi e compensati il rispetto della marcatura CE e quanto altro necessario per dare il lavoro finito a regola d’arte. | Apparecchi sanitari e accessori | Apparecchi sanitari
WC sospeso disabile, tipo Ceramica Globo, mod. Argento Fornitura e posa in opera di vaso sospeso, scarico 4,5/3lt, realizzato in Vitreous China, tipo Ceramica Globo Argento cod. art. | Apparecchi sanitari e accessori | Apparecchi sanitari
PX01c - Lavabo sospeso tipo Globo modello Ausilia per bagno disabili Fornitura e posa in opera di lavabo sospeso ergonomico realizzato in ceramica sanitaria bianca di prima qualità, tipo Globo modello AUSILIA, codice prodotto DS006BI, da sottoporre all’approvazione della D.L., monoforo predisposto a tre fori diaframmati con appoggia-gomiti, senza foro troppo-pieno, completo di fissaggi. Dimensioni 67x54cm 17,5cm, peso 18kg. Completo di piletta cromata up and down e sifone in acciaio cromato. | Apparecchi sanitari e accessori | Apparecchi sanitari
Fornitura e posa in opera di piatto doccia tipo IdealStandard modello Ultraflat S, dimensione 80x120cm, colore bianco, cod. art. K8227FR, completo del sifone di scarico filo pavimento, cod. art. K936367. Nel prezzo si intende compreso e compensato ogni onere ed accessorio necessario per la posa dell'apparecchio sanitario sospeso e quanto altro per dare il lavoro finito a regola d'arte. | Apparecchi sanitari e accessori | Apparecchi sanitari
Cassetta di scarico ad incasso per vasi a terra tipo Globo Fornitura e posa di cassetta di scarico per vasi a terra tipo Globo cod. art. CAINTE2, ad incasso a tasto doppio, da sottoporre all’approvazione della D.L. Scarico totale: 4 lt. Scarico parziale: 2,6 lt. | Apparecchi sanitari e accessori | Apparecchi sanitari
PX06 - Cassetta di scarico ad incasso per vasi a terra tipo Globo Fornitura e posa di cassetta di scarico per vasi a terra tipo Globo cod. art. CAINTE2, ad incasso a tasto doppio, da sottoporre all’approvazione della D.L. Scarico totale: 4 lt. Scarico parziale: 2,6 lt. | Apparecchi sanitari e accessori | Apparecchi sanitari
Piatto doccia tipo Duravit modello Stark Slimline, dimensione 80x80 cm Fornitura e posa in opera di piatto doccia quadrato tipo Duravit modello Stark Slimline, cod. art. 720114 00000 0001, realizzato in acrilico sanitario, colore bianco da sottoporre all’approvazione della D.L., con pendenza per scarico e trattamento antislip, posizione dello scarico versione angolare, bordo per consentire installazione del box doccia su piatto doccia (quest'ultimo computato a parte). Inclusa piletta di scarico per scarico verticale, capacità di scarico secondo la norma DIN EN 274 66 l/min, diametro del foro di scarico 90mm. Dimensione: 80x80 cm, H. | Apparecchi sanitari e accessori | Apparecchi sanitari
PX01c - Lavabo sospeso tipo Globo modello Ausilia per bagno disabili Fornitura e posa in opera di lavabo sospeso ergonomico realizzato in ceramica sanitaria bianca di prima qualità, tipo Globo modello AUSILIA, codice prodotto DS006BI, da sottoporre all’approvazione della D.L., monoforo predisposto a tre fori diaframmati con appoggia-gomiti, senza foro troppo-pieno, completo di fissaggi. Dimensioni 67x54cm 17,5cm, peso 18kg. Completo di piletta cromata up and down e sifone in acciaio cromato. Sono comprese e compensate la campionatura, la mano d’opera specializzata, gli allacci impiantistici, le assistenze murarie e specialistiche, la marcatura CE e quanto altro per dare il lavoro finito a regola d'arte. | Apparecchi sanitari e accessori | Apparecchi sanitari
PX05b - Vaso a terra tipo Globo modello Ausilia per bagno disabili Fornitura e posa in opera di vaso a terra per disabili, realizzato in ceramica sanitaria bianca di prima qualità, tipo Globo modello AUSILIA, codice prodotto DS026BI, da sottoporre all’approvazione della D.L., scarico 4/2,6 litri, aperto frontalmente; installazione distanziata da parete. | Apparecchi sanitari e accessori | Apparecchi sanitari
PX05a - Vaso a terra tipo Globo modello Daily Fornitura e posa di vaso a terra senzabrida in ceramica sanitaria bianca tipo Globo modello Daily, cod. art. DN001BI, con carico e scarico MULTI, completo coprivaso rimovibile in duroplast con chiusura tradizionale cod. art. DNR19BI. | Apparecchi sanitari e accessori | Apparecchi sanitari
PX02d - Cestino per bagni Fornitura e posa, all’interno dei locali bagni, di cestini marca e modello da definire e coordinare con la D.L. | Apparecchi sanitari e accessori | Apparecchi sanitari
Vaso a terra tipo Ideal Standard RimLS+ filo parete, collezione i.life B, art. | Apparecchi sanitari e accessori | Apparecchi sanitari
Lavabo da appoggio tipo Globo modello Le Lastre T-Edge Fornitura e posa di lavabo di forma rettangolare tipo Globo modello Le Lastre T-Edge cod. art. IN051BI, da sottoporre all’approvazione della D.L., in ceramica sanitaria colore bianco, per installazione da appoggio, completo di fissaggi. Dimensioni: 51x37cm, H. 14cm. | Apparecchi sanitari e accessori | Apparecchi sanitari
Arredo per lavabo doppio composto da boiserie e cestino rifiuti integrato Fornitura e posa, all’interno dei locali bagni, di arredo per lavabo doppio composto da piano di appoggio, boiserie a muro e cestino rifiuti integrato posto tra i due lavabi, il tutto come indicato negli elaborati grafici di progetto. | Apparecchi sanitari e accessori | Apparecchi sanitari
PX05a - Vaso a terra tipo Globo modello Daily Fornitura e posa di vaso a terra senzabrida in ceramica sanitaria bianca tipo Globo modello Daily, cod. art. | Apparecchi sanitari e accessori | Apparecchi sanitari
Mobile sottolavabo in materiale ligneo cannettato, finitura rovere, top in Okite e doppia anta a battente, dim. | Apparecchi sanitari e accessori | Apparecchi sanitari
Vaso sospeso Duravit, modello ME by Stark, codice 252809 2000 Fornitura e posa in opera di vaso sospeso tipo Duravit modello Me by Stark, cod. art. 252809 2000, colore bianco lucido, da sottoporre all’approvazione della D.L., volume di sciacquo 4,5/3 l, brida chiusa forata, principio di sciacquo a cacciata, scarico orizzontale, Classe UWL (Unified Water Label): 1. Inclusi fissaggi nascosti. Dimensione: 370x355 mm. Peso: 26 kg. | Apparecchi sanitari e accessori | Apparecchi sanitari
Vaso a terra tipo Ideal Standard RimLS+ filo parete, collezione i.life B, art. T461601, colore 01 bianco - Neulift Fornitura e posa di vaso a terra tipo Ideal Standard RimLS+ filo parete, collezione i.life B, art. T461601, colore 01 bianco. Fissaggi a pavimento inclusi. Da completare con sedile slim a chiusura rallentata T500301. Nel prezzo si intende compreso e compensato ogni onere ed accessorio necessario per la posa e quanto altro per dare il lavoro finito a regola d'arte. | Apparecchi sanitari e accessori | Apparecchi sanitari
PX01b – Lavabo tipo Globo modello Tuttofare PX01b - Fornitura e posa di lavabo tipo Globo modello Tuttofare cod. art. | Apparecchi sanitari e accessori | Apparecchi sanitari
Cestino per bagni Fornitura e posa, all’interno dei locali bagni, di cestini marca e modello da definire e coordinare con la D.L. | Apparecchi sanitari e accessori | Apparecchi sanitari
PX10 - Porta scopino Fornitura e posa, all’interno dei locali bagni, di porta scopino, marca e modello da definire e coordinare con la D.L. Sono compresi e compensati il rispetto della marcatura CE e quanto altro necessario per dare il lavoro finito a regola d’arte. | Apparecchi sanitari e accessori | Apparecchi sanitari
PX05a - Vaso a terra tipo Globo modello Daily Fornitura e posa di vaso a terra senzabrida in ceramica sanitaria bianca tipo Globo modello Daily, cod. | Apparecchi sanitari e accessori | Apparecchi sanitari
PX05a - Vaso a terra tipo Globo modello Daily Fornitura e posa di vaso a terra senzabrida in ceramica sanitaria bianca tipo Globo modello Daily, cod. art. | Apparecchi sanitari e accessori | Apparecchi sanitari
Vaso a terra tipo Globo modello Daily Fornitura e posa di vaso a terra senzabrida in ceramica sanitaria bianca tipo Globo modello Daily, cod. art. DN001BI, con carico e scarico MULTI, completo coprivaso rimovibile in duroplast con chiusura tradizionale cod. art. DNR19BI. Installazione a filo parete. Completo di fissaggio Ghost. Scarico medio <3 lt. Dimensioni: 57x35 cm, H. | Apparecchi sanitari e accessori | Apparecchi sanitari
Cassetta di scarico ad incasso per vasi a terra tipo Globo Fornitura e posa di cassetta di scarico per vasi a terra tipo Globo cod. art. CAINTE2, ad incasso a tasto doppio, da sottoporre all’approvazione della D.L. Scarico totale: 4 lt. | Apparecchi sanitari e accessori | Apparecchi sanitari
PX04 - Fornitura e posa in opera di vaso a terra tipo Ceramica Globo AUSILIA, codice prodotto DS026BI, colore bianco, dim. 58x37x50 cm, installazione distanziata dalla parete, incluso Coprivaso con apertura frontale tipo Ceramica Globo, cod. art. DS021 e curva tecnica DS027. | Apparecchi sanitari e accessori | Apparecchi sanitari
Vaso a terra tipo Globo modello Daily Fornitura e posa di vaso a terra senzabrida in ceramica sanitaria bianca tipo Globo modello Daily, cod. art. DN001BI, con carico e scarico MULTI, completo coprivaso rimovibile in duroplast con chiusura tradizionale cod. art. | Apparecchi sanitari e accessori | Apparecchi sanitari
Specchio rettangolare a parete, dimensione 60x80cm Fornitura e posa in opera di specchio di forma rettangolare incollato/fissato direttamente alla parete retrostante, in vetro stratificato, con bordi levigati, con protezione antiurto integrata. | Apparecchi sanitari e accessori | Apparecchi sanitari
PX01 - WC sospeso, tipo Ceramica Globo, mod. Stockholm Fornitura e posa di vaso sospeso scarico 4/2,6 Lt, tipo Ceramica Globo Stockholm, cod. art. LAS04BI, realizzato in Vitreous China, colore bianco, con sistema di fissaggio dal basso nascosto, completo di staffa di fissaggio a “L” cod. FI00, di sedile rimovibile in Duroplast con chiusura tradizionale cod. LAR19BI, riduttore flusso di scarico, cod. VA132, protezione antiurto e acustico cod. PU001. Dimensione: 580x370 mm, h di posa 440 mm. | Apparecchi sanitari e accessori | Apparecchi sanitari
Vaso a terra tipo Globo modello Daily Fornitura e posa di vaso a terra senzabrida in ceramica sanitaria bianca tipo Globo modello Daily, cod. | Apparecchi sanitari e accessori | Apparecchi sanitari
PX05b - Vaso a terra tipo Globo modello Ausilia per bagno disabili Fornitura e posa in opera di vaso a terra per disabili, realizzato in ceramica sanitaria bianca di prima qualità, tipo Globo modello AUSILIA, codice prodotto DS026BI, da sottoporre all’approvazione della D.L., scarico 4/2,6 litri, aperto frontalmente; installazione distanziata da parete. Dimensioni 56x37cm H 50cm, peso 30kg. Completo di fissaggi, coprivaso con apertura frontale tipo Ceramica Globo cod. | Apparecchi sanitari e accessori | Apparecchi sanitari
Dispenser sacchetti igienici Fornitura e posa, all’interno dei locali bagni, di dispenser di sacchetti igienici, marca e modello da definire e coordinare con la D.L. Sono compresi e compensati il rispetto della marcatura CE e quanto altro necessario per dare il lavoro finito a regola d’arte. | Apparecchi sanitari e accessori | Apparecchi sanitari
PX07 - Piano lavabo triplo custom in MDF idrofugo rivestito in laminato HPL, lunghezza variabile da 305 a 340 cm, profondità 50 cm Fornitura e posa in opera di piani lavabo custom, realizzati su disegno di progetto in MDF Idrofugo idrorepellente composto da fibre di legno tenute assieme da colle e resine idonee per resistere ad acqua, umidità e agenti atmosferici in generale, rivestiti in laminato HPL colore bianco finitura opaca a scelta della D.L. | Apparecchi sanitari e accessori | Apparecchi sanitari
Cassetta di scarico ad incasso per vasi a terra tipo Globo Fornitura e posa di cassetta di scarico per vasi a terra tipo Globo cod. art. CAINTE2, ad incasso a tasto doppio, da sottoporre all’approvazione della D.L. Scarico totale: 4 lt. Scarico parziale: 2,6 lt. Peso: 4,5 kg. Nel prezzo si intende compreso e compensati ogni onere ed accessorio necessario per la posa e quanto altro necessario per dare il lavoro finito a regola d’arte. | Apparecchi sanitari e accessori | Apparecchi sanitari
WC sospeso disabile, tipo Ceramica Globo, mod. Argento Fornitura e posa in opera di vaso sospeso, scarico 4,5/3lt, realizzato in Vitreous China, tipo Ceramica Globo Argento cod. art. GEAS2BI, colore bianco, con sistema di fissaggio dal basso nascosto. Completo di: staffa di fissaggio a “L”, sedile e coprivaso rimovibile in plastica termoindurente con chiusura tradizionale, riduttore flusso di scarico, protezione antiurto e acustico. Dimensione 700x370 mm x h 360 mm. Nel prezzo si intende compreso e compensato il ogni onere ed accessorio necessario per la posa il tiro al piano, le assistenze murarie e quanto altro per dare il lavoro finito a regola d'arte. | Apparecchi sanitari e accessori | Apparecchi sanitari
PX01a - Lavabo da appoggio tipo Globo modello Le Lastre T-Edge Fornitura e posa di lavabo di forma rettangolare tipo Globo modello Le Lastre T-Edge cod. art. IN051BI, da sottoporre all’approvazione della D.L., in ceramica sanitaria colore bianco, per installazione da appoggio, completo di fissaggi. Dimensioni: 51x37cm, H. 14cm. Peso 14g. | Apparecchi sanitari e accessori | Apparecchi sanitari
PX01a - Lavabo da appoggio tipo Globo modello Le Lastre T-Edge Fornitura e posa di lavabo di forma rettangolare tipo Globo modello Le Lastre T-Edge cod. art. IN051BI, da sottoporre all’approvazione della D.L., in ceramica sanitaria colore bianco, per installazione da appoggio, completo di fissaggi. Dimensioni: 51x37cm, H. 14cm. Peso 14g. Completo di piletta a scarico libero con tappo in ceramica per lavabi senza troppo pieno cod. art. FI024BI. Sono comprese e compensate la campionatura, la mano d’opera specializzata, gli allacci impiantistici, le assistenze murarie e specialistiche, la marcatura CE e quanto altro per dare il lavoro finito a regola d'arte. | Apparecchi sanitari e accessori | Apparecchi sanitari
PX16 - Fornitura e posa in opera di lavabatoio tipo Ceramica Globo, modello FORTY3 - I TUTTOFARE, dim. 60x50x25 cm, codice prodotto FO063BI, colore bianco, con foro troppo pieno, installazione ad appoggio. Inclusa fornitura e posa di piletta cromata up and down tipo Ceramica Globo, cod. | Apparecchi sanitari e accessori | Apparecchi sanitari
PX05b - Vaso a terra tipo Globo modello Ausilia per bagno disabili Fornitura e posa in opera di vaso a terra per disabili, realizzato in ceramica sanitaria bianca di prima qualità, tipo Globo modello AUSILIA, codice prodotto DS026BI, da sottoporre all’approvazione della D.L., scarico 4/2,6 litri, aperto frontalmente; installazione distanziata da parete. Dimensioni 56x37cm H 50cm, peso 30kg. Completo di fissaggi, coprivaso con apertura frontale tipo Ceramica Globo cod. | Apparecchi sanitari e accessori | Apparecchi sanitari
Piano lavabo singolo custom in MDF idrofugo rivestito in laminato HPL, lunghezza variabile da 140 a 150 cm, profondità 50 cm Fornitura e posa in opera di piani lavabo custom, realizzati su disegno di progetto in MDF Idrofugo idrorepellente composto da fibre di legno tenute assieme da colle e resine idonee per resistere ad acqua, umidità e agenti atmosferici in generale, rivestiti in laminato HPL colore bianco finitura opaca a scelta della D.L. | Apparecchi sanitari e accessori | Apparecchi sanitari
Miscelatore monocomando per lavamani tipo Duravit, collezione Circle, modello S art. CE1020002, finitura cromo lucido - Kone Fornitura e posa in opera di miscelatore monocomando per lavabo tipo Duravit, collezione Circle, modello S art. CE1020002, finitura cromo lucido da campionare per approvazione della D.L. Sono comprese e compensate la campionatura, la mano d’opera specializzata, gli allacci impiantistici, le certificazioni, le assistenze murarie e specialistiche, la marcatura CE e quanto altro per dare il lavoro finito a regola d'arte. | Apparecchi sanitari e accessori | Apparecchi sanitari
Piano lavabo per bagno disabile custom in MDF idrofugo rivestito in laminato HPL, lunghezza variabile da 180 a 240 cm, profondità 50 cm Fornitura e posa in opera di piani lavabo custom, realizzati su disegno di progetto in MDF Idrofugo idrorepellente composto da fibre di legno tenute assieme da colle e resine idonee per resistere ad acqua, umidità e agenti atmosferici in generale, rivestiti in laminato HPL colore bianco finitura opaca a scelta della D.L. da campionare per approvazione, con superficie non porosa a cellula chiusa resistente agli urti, graffi e abrasioni, ai comuni solventi e detersivi di uso domestico, ai disinfettanti, lavabile anche con acqua bollente o vapore. Provvisto di bordatura perimetrale e idonei fori per il passaggio dei sifoni dei lavabi di design. | Apparecchi sanitari e accessori | Apparecchi sanitari
Fornitura e posa in opera di miscelatore per lavabo tipo Ideal Standard Ceraline Nuovo, (BD757AA), 48x136.5x177 mm, 105 mm Sporgenza della bocca di erogazione con finiture cromato, 3.8 l/min (3 bar), senza scarico. | Apparecchi sanitari e accessori | Apparecchi sanitari
WC sospeso, tipo Ceramica Globo, mod. Stockholm Fornitura e posa di vaso sospeso scarico 4/2,6 Lt, tipo Ceramica Globo Stockholm, cod. art. LAS04BI, realizzato in Vitreous China, colore bianco, con sistema di fissaggio dal basso nascosto, completo di staffa di fissaggio a “L” cod. FI00, di sedile rimovibile in Duroplast con chiusura tradizionale cod. LAR19BI, riduttore flusso di scarico, cod. VA132, protezione antiurto e acustico cod. PU001. | Apparecchi sanitari e accessori | Apparecchi sanitari
PX01a - Lavabo da appoggio tipo Globo modello Le Lastre T-Edge Fornitura e posa di lavabo di forma rettangolare tipo Globo modello Le Lastre T-Edge cod. art. IN051BI, da sottoporre all’approvazione della D.L., in ceramica sanitaria colore bianco, per installazione da appoggio, completo di fissaggi. Dimensioni: 51x37cm, H. 14cm. Peso 14g. | Apparecchi sanitari e accessori | Apparecchi sanitari
Dispenser sapone Fornitura e posa, all’interno dei locali bagni, di dispenser sapone, marca e modello da definire e coordinare con la D.L. Sono compresi e compensati il rispetto della marcatura CE e quanto altro necessario per dare il lavoro finito a regola d’arte. | Apparecchi sanitari e accessori | Apparecchi sanitari
Lavabo sospeso tipo Globo modello Ausilia per bagno disabili Fornitura e posa in opera di lavabo sospeso ergonomico realizzato in ceramica sanitaria bianca di prima qualità, tipo Globo modello AUSILIA, codice prodotto DS006BI, da sottoporre all’approvazione della D.L., monoforo predisposto a tre fori diaframmati con appoggia-gomiti, senza foro troppo-pieno, completo di fissaggi. | Apparecchi sanitari e accessori | Apparecchi sanitari
Miscelatore monocomando a leva tipo Grohe Eurosmart Fornitura e posa di miscelatore monocomando a leva per lavabo tipo Grohe Eurosmart cod. 23 326 000 da sottoporre all’approvazione della D.L., finitura cromata. Provvisto di: Cartuccia a dischi ceramici da 35 mm con tecnologia GROHE SilkMove Tecnologia GROHE Water Saving per il risparmio idrico Porta massima (a 3 bar): 5l/min; Sistema di installazione GROHE FastFixation Catenella rientrabile Nel prezzo si intende compreso e compensato ogni onere ed accessorio necessario per la posa, le assistenze murarie e quanto altro necessario per dare il lavoro finito a regola d’arte. | Apparecchi sanitari e accessori | Apparecchi sanitari
Arredo per lavabo singolo composto da boiserie e cestino rifiuti integrato Fornitura e posa, all’interno dei locali bagni, di arredo per lavabo singolo composto da piano di appoggio, boiserie a muro e cestino rifiuti integrato posto a lato del lavabo, il tutto come indicato negli elaborati grafici di progetto. Marca, modello, finiture, dimensioni e posizionamento saranno da verificare e sottoporre all’approvazione della D.L. | Apparecchi sanitari e accessori | Apparecchi sanitari
PX04 - Piano lavabo per bagno disabile custom in MDF idrofugo rivestito in laminato HPL, lunghezza variabile da 180 a 240 cm, profondità 50 cm Fornitura e posa in opera di piani lavabo custom, realizzati su disegno di progetto in MDF Idrofugo idrorepellente composto da fibre di legno tenute assieme da colle e resine idonee per resistere ad acqua, umidità e agenti atmosferici in generale, rivestiti in laminato HPL colore bianco finitura opaca a scelta della D.L. da campionare per approvazione, con superficie non porosa a cellula chiusa resistente agli urti, graffi e abrasioni, ai comuni solventi e detersivi di uso domestico, ai disinfettanti, lavabile anche con acqua bollente o vapore. Provvisto di bordatura perimetrale e idonei fori per il passaggio dei sifoni dei lavabi di design. | Apparecchi sanitari e accessori | Apparecchi sanitari
Vaso a terra tipo Globo modello Ausilia per bagno disabili Fornitura e posa in opera di vaso a terra per disabili, realizzato in ceramica sanitaria bianca di prima qualità, tipo Globo modello AUSILIA, codice prodotto DS026BI, da sottoporre all’approvazione della D.L., scarico 4/2,6 litri, aperto frontalmente; installazione distanziata da parete. Dimensioni 56x37cm H 50cm, peso 30kg. Completo di fissaggi, coprivaso con apertura frontale tipo Ceramica Globo cod. art. DS02 e curva tecnica cod. art. DS027. Nel prezzo si intende compreso e compensato ogni onere e accessorio necessario per la posa, le assistenze murarie e quanto altro necessario per dare il lavoro finito a regola d'arte. | Apparecchi sanitari e accessori | Apparecchi sanitari
Placca di comanda per risciacquo a due quantità tipo Geberit Sigma 20 Fornitura e posa in opera di placca di comanda per risciacquo a due quantità ad azionamento frontale tipo Geberit Sigma 20, per cassetta di risciacquo da incasso, finitura da definire e campionare per approvazione della D.L. Dimensioni: 246x164mm, spessore 12mm. Completa di: Telaio di fissaggio; N. 2 perni distanziatori; N. 2 perni di comando. Nel prezzo si intende compreso e compensato la campionatura, le assistenze murarie, ogni onere ed accessorio necessario per la posa, il rispetto della marcatura CE e quanto altro per dare il lavoro finito a regola d'arte. | Apparecchi sanitari e accessori | Apparecchi sanitari
PX01f - Arredo per lavabo doppio composto da boiserie e cestino rifiuti integrato Fornitura e posa, all’interno dei locali bagni, di arredo per lavabo doppio composto da piano di appoggio, boiserie a muro e cestino rifiuti integrato posto tra i due lavabi, il tutto come indicato negli elaborati grafici di progetto. | Apparecchi sanitari e accessori | Apparecchi sanitari
Piano lavabo per bagno disabile custom in MDF idrofugo rivestito in laminato HPL, lunghezza variabile da 180 a 240 cm, profondità 50 cm Fornitura e posa in opera di piani lavabo custom, realizzati su disegno di progetto in MDF Idrofugo idrorepellente composto da fibre di legno tenute assieme da colle e resine idonee per resistere ad acqua, umidità e agenti atmosferici in generale, rivestiti in laminato HPL colore bianco finitura opaca a scelta della D.L. da campionare per approvazione, con superficie non porosa a cellula chiusa resistente agli urti, graffi e abrasioni, ai comuni solventi e detersivi di uso domestico, ai disinfettanti, lavabile anche con acqua bollente o vapore. Provvisto di bordatura perimetrale e idonei fori per il passaggio dei sifoni dei lavabi di design. Dimensione piano lavabo per bagno disabile con lavabo singolo tipo PX04: lunghezza variabile da 180 a 240 cm, profondità 50 cm. Tutte le dimensione saranno da verificare in fase di cantiere. Nel prezzo si intende compreso e compensato, il rilievo, il disegno costruttivo, campionatura o mock-up del manufatto a discrezione della D.L. staffe di sostegno a muro con viteria, la realizzazione con dima del foro per sifone dei lavabi soprapiano Duravit 2nd floor e ogni onere ed accessorio necessario per la posa e quanto altro per dare il lavoro finito a regola d'arte. | Apparecchi sanitari e accessori | Apparecchi sanitari
PX04 - Piano lavabo per bagno disabile custom in MDF idrofugo rivestito in laminato HPL, lunghezza variabile da 180 a 240 cm, profondità 50 cm Fornitura e posa in opera di piani lavabo custom, realizzati su disegno di progetto in MDF Idrofugo idrorepellente composto da fibre di legno tenute assieme da colle e resine idonee per resistere ad acqua, umidità e agenti atmosferici in generale, rivestiti in laminato HPL colore bianco finitura opaca a scelta della D.L. da campionare per approvazione, con superficie non porosa a cellula chiusa resistente agli urti, graffi e abrasioni, ai comuni solventi e detersivi di uso domestico, ai disinfettanti, lavabile anche con acqua bollente o vapore. Provvisto di bordatura perimetrale e idonei fori per il passaggio dei sifoni dei lavabi di design. Dimensione piano lavabo per bagno disabile con lavabo singolo tipo PX04: lunghezza variabile da 180 a 240 cm, profondità 50 cm. Tutte le dimensione saranno da verificare in fase di cantiere. Nel prezzo si intende compreso e compensato, il rilievo, il disegno costruttivo, campionatura o mock-up del manufatto a discrezione della D.L. staffe di sostegno a muro con viteria, la realizzazione con dima del foro per sifone dei lavabi soprapiano Duravit 2nd floor e ogni onere ed accessorio necessario per la posa e quanto altro per dare il lavoro finito a regola d'arte. | Apparecchi sanitari e accessori | Apparecchi sanitari
PX06 - Cassetta di scarico ad incasso per vasi a terra tipo Globo Fornitura e posa di cassetta di scarico per vasi a terra tipo Globo cod. art. CAINTE2, ad incasso a tasto doppio, da sottoporre all’approvazione della D.L. Scarico totale: 4 lt. Scarico parziale: 2,6 lt. Peso: 4,5 kg. Nel prezzo si intende compreso e compensati ogni onere ed accessorio necessario per la posa e quanto altro necessario per dare il lavoro finito a regola d’arte. | Apparecchi sanitari e accessori | Apparecchi sanitari
Set maniglioni per bagno disabili Fornitura e posa, nei bagni disabili, di set maniglioni per bagno disabili, finitura colore bianco da fissare a parete e sottoporre all’approvazione della D.L., costituito da: maniglione di sostegno lineare; maniglione di sostegno ribaltabile completo di porta rotolo. Nel prezzo si intende compreso e compensato ogni onere ed accessorio necessario per la posa e quanto altro necessario per dare il lavoro finito a regola d’arte. | Apparecchi sanitari e accessori | Apparecchi sanitari
PX05b - Vaso a terra tipo Globo modello Ausilia per bagno disabili Fornitura e posa in opera di vaso a terra per disabili, realizzato in ceramica sanitaria bianca di prima qualità, tipo Globo modello AUSILIA, codice prodotto DS026BI, da sottoporre all’approvazione della D.L., scarico 4/2,6 litri, aperto frontalmente; installazione distanziata da parete. Dimensioni 56x37cm H 50cm, peso 30kg. Completo di fissaggi, coprivaso con apertura frontale tipo Ceramica Globo cod. art. DS02 e curva tecnica cod. art. | Apparecchi sanitari e accessori | Apparecchi sanitari
PX05a - Vaso a terra tipo Globo modello Daily Fornitura e posa di vaso a terra senzabrida in ceramica sanitaria bianca tipo Globo modello Daily, cod. art. | Apparecchi sanitari e accessori | Apparecchi sanitari
Dispenser sapone Fornitura e posa, all’interno dei locali bagni, di dispenser sapone, marca e modello da definire e coordinare con la D.L. | Apparecchi sanitari e accessori | Apparecchi sanitari
F02 - Specchio a parete retroilluminato, dimensione 60x80cm Fornitura e posa di vetro specchio di forma rettangolare, provvisto di pellicola di sicurezza applicato sul retro e retroilluminazione integrata, marca e modello da definire a scelta della D.L. da campionare per approvazione. Supporto posteriore in HPL o altro applicato al vetro specchio mediante incollaggio antinfortunistico. Posato a parete completo di ferramenta e istruzioni per il fissaggio. Dimensioni: L.60 x H. 80 cm. | Apparecchi sanitari e accessori | Apparecchi sanitari
PX04 - Fornitura e posa in opera di sistema di apparecchi sanitari così composto: - Vaso a terra filo parete, colore bianco, tipo Ideal Standard, modello I.Life B RimLS+ Universale; - Sedile a chiusura normale con relative cerniere di chiusura; - cassetta di risciacquo ad incasso per wc a pavimento, tipo Ideal Standard, modello Prosys 80, spessore 8 cm; - Placca di comando tipo Ideal Standard, modello Oleas M1 colore bianco. Nel prezzo si intendono compresi e compensati il rispetto della marcatura CE, la Dichiarazione di Produzione di Prodotto DOP e ogni onere ed accessorio necessario per dare il lavoro finito a regola d'arte. | Apparecchi sanitari e accessori | Apparecchi sanitari
Fornitura e posa in opera di bidet a terra tipo Ceramica Globo STOCKHOLM, codice prodotto LA009BI, colore bianco, dim. 58x37x42 cm, installazione a terra filo parete, completo di FISSAGGIOGHOST, incluso sifone, cod. art. FI016, e piletta cromata up and down, cod. art. FI012CR. | Apparecchi sanitari e accessori | Apparecchi sanitari
Set maniglioni per bagno disabili Fornitura e posa, nei bagni disabili, di set maniglioni per bagno disabili, finitura colore bianco da fissare a parete e sottoporre all’approvazione della D.L., costituito da: maniglione di sostegno lineare; maniglione di sostegno ribaltabile completo di porta rotolo. Nel prezzo si intende compreso e compensato ogni onere ed accessorio necessario per la posa e quanto altro necessario per dare il lavoro finito a regola d’arte. | Apparecchi sanitari e accessori | Apparecchi sanitari
NUOVE COSTRUZIONI EDILI. Prezzi per una nuova costruzione di edilizia civile. Per lavori con normali difficoltà di esecuzione. ASSISTENZE MURARIE. Per opere: - di falegnameria e serramentistica;6 m;- impiantistica in genere. Escluso: fornitura del prodotto. Assistenza per installazione di infissi in metallo;esclusa cassamorta compreso preparazione fori per zanche e bocchette,piazzamento infisso e successiva muratura di zanche e bocchette. sportelli in profilato con luci fino a 2,- da fabbro | Opere da serramentista | Avvolgibili, controtelai, cassonetti e persiane
NUOVE COSTRUZIONI EDILI. Prezzi per una nuova costruzione di edilizia civile. Per lavori con normali difficoltà di esecuzione. ASSISTENZE MURARIE. Per opere: - di falegnameria e serramentistica, - da fabbro, - impiantistica in genere. Escluso: fornitura del prodotto. Assistenza per installazione di infissi in metallo, esclusa cassamorta compreso preparazione fori per zanche e bocchette, piazzamento infisso e successiva muratura di zanche e bocchette. porte in lamiera o rete con telaio | Opere da serramentista | Avvolgibili, controtelai, cassonetti e persiane
NUOVE COSTRUZIONI EDILI. Prezzi per una nuova costruzione di edilizia civile. Per lavori con normali difficoltà di esecuzione. ASSISTENZE MURARIE. Per opere: - di falegnameria e serramentistica; - da fabbro; - impiantistica in genere. Escluso: fornitura del prodotto. Assistenza per installazione di infissi in metallo; esclusa cassamorta compreso preparazione fori per zanche e bocchette, piazzamento infisso e successiva muratura di zanche e bocchette. porte in lamiera o rete con telaio | Opere da serramentista | Avvolgibili, controtelai, cassonetti e persiane
NUOVE COSTRUZIONI EDILI. Prezzi per una nuova costruzione di edilizia civile. Per lavori con normali difficoltà di esecuzione. ASSISTENZE MURARIE. Per opere: - di falegnameria e serramentistica; - da fabbro; - impiantistica in genere. Escluso: fornitura del prodotto. Assistenza per installazione di infissi in legno interni ed esterni, per luci fino a mq 3,5; esclusa cassamorta compreso preparazione fori per zanche e bocchette, piazzamento infisso e successiva muratura di zanche e bocchette. portoncini | Opere da serramentista | Avvolgibili, controtelai, cassonetti e persiane
NUOVE COSTRUZIONI EDILI. Prezzi per una nuova costruzione di edilizia civile. Per lavori con normali difficoltà di esecuzione. ASSISTENZE MURARIE. Per opere: - di falegnameria e serramentistica; - da fabbro; - impiantistica in genere. Escluso: fornitura del prodotto. Assistenza per posa in opera di infissi in legno interni ed esterni, per luci fino a mq 3,5; esclusa cassamorta compreso preparazione fori per zanche e bocchette, piazzamento infisso e successiva muratura di zanche e bocchette. persiane alla fiorentina | Opere da serramentista | Avvolgibili, controtelai, cassonetti e persiane
NUOVE COSTRUZIONI EDILI. Prezzi per una nuova costruzione di edilizia civile. Per lavori con normali difficoltà di esecuzione. ASSISTENZE MURARIE. Per opere: - di falegnameria e serramentistica; - da fabbro; - impiantistica in genere. Escluso: fornitura del prodotto. Assistenza per installazione di infissi in legno interni ed esterni, per luci fino a mq 3,5; esclusa cassamorta compreso preparazione fori per zanche e bocchette, piazzamento infisso e successiva muratura di zanche e bocchette. porte blindate | Opere da serramentista | Avvolgibili, controtelai, cassonetti e persiane
NUOVE COSTRUZIONI EDILI. Prezzi per una nuova costruzione di edilizia civile. Per lavori con normali difficoltà di esecuzione. ASSISTENZE MURARIE. Per opere: - di falegnameria e serramentistica; - da fabbro; - impiantistica in genere. Escluso: fornitura del prodotto. Assistenza per installazione di infissi in legno interni ed esterni, per luci fino a mq 3,5; esclusa cassamorta compreso preparazione fori per zanche e bocchette, piazzamento infisso e successiva muratura di zanche e bocchette. persiane alla fiorentina | Opere da serramentista | Avvolgibili, controtelai, cassonetti e persiane
NUOVE COSTRUZIONI EDILI. Prezzi per una nuova costruzione di edilizia civile. Per lavori con normali difficoltà di esecuzione. ASSISTENZE MURARIE. Per opere: - di falegnameria e serramentistica; - da fabbro; - impiantistica in genere. Escluso: fornitura del prodotto. Assistenza per posa in opera di infissi in metallo; esclusa cassamorta compreso preparazione fori per zanche e bocchette, piazzamento infisso e successiva muratura di zanche e bocchette. porte in lamiera o rete con telaio | Opere da serramentista | Avvolgibili, controtelai, cassonetti e persiane
NUOVE COSTRUZIONI EDILI. Prezzi per una nuova costruzione di edilizia civile. Per lavori con normali difficoltà di esecuzione. ASSISTENZE MURARIE. Per opere: - di falegnameria e serramentistica; - da fabbro; - impiantistica in genere. Escluso: fornitura del prodotto. Assistenza per installazione di infissi in legno interni ed esterni, per luci fino a mq 3,5; esclusa cassamorta compreso preparazione fori per zanche e bocchette, piazzamento infisso e successiva muratura di zanche e bocchette. persiane alla fiorentina | Opere da serramentista | Avvolgibili, controtelai, cassonetti e persiane
NUOVE COSTRUZIONI EDILI. Prezzi per una nuova costruzione di edilizia civile. Per lavori con normali difficoltà di esecuzione. ASSISTENZE MURARIE. Per opere: - di falegnameria e serramentistica, - da fabbro, - impiantistica in genere. Escluso: fornitura del prodotto. Assistenza per posa in opera di infissi in legno interni ed esterni, per luci fino a mq 3,5, esclusa cassamorta compreso preparazione fori per zanche e bocchette, piazzamento infisso e successiva muratura di zanche e bocchette. avvolgibili in legno o pvc compreso cassonetto e scatole avvolgitore | Opere da serramentista | Avvolgibili, controtelai, cassonetti e persiane
NUOVE COSTRUZIONI EDILI. Prezzi per una nuova costruzione di edilizia civile. Per lavori con normali difficoltà di esecuzione. ASSISTENZE MURARIE. Per opere: - di falegnameria e serramentistica; - da fabbro; - impiantistica in genere. Escluso: fornitura del prodotto. Assistenza per installazione di infissi in metallo; esclusa cassamorta compreso preparazione fori per zanche e bocchette, piazzamento infisso e successiva muratura di zanche e bocchette. porte in lamiera o rete con telaio | Opere da serramentista | Avvolgibili, controtelai, cassonetti e persiane
NUOVE COSTRUZIONI EDILI. Prezzi per una nuova costruzione di edilizia civile. Per lavori con normali difficoltà di esecuzione. ASSISTENZE MURARIE. Per opere: - di falegnameria e serramentistica; - da fabbro; - impiantistica in genere. Escluso: fornitura del prodotto. Assistenza per installazione di infissi in metallo; esclusa cassamorta compreso preparazione fori per zanche e bocchette, piazzamento infisso e successiva muratura di zanche e bocchette. serrande normali con luci fino a 4,6 m | Opere da serramentista | Avvolgibili, controtelai, cassonetti e persiane
NUOVE COSTRUZIONI EDILI. Prezzi per una nuova costruzione di edilizia civile. Per lavori con normali difficoltà di esecuzione. ASSISTENZE MURARIE. Per opere: - di falegnameria e serramentistica,- da fabbro,- impiantistica in genere. Escluso: fornitura del prodotto. Assistenza per installazione di infissi in metallo,7 m,piazzamento infisso e successiva muratura di zanche e bocchette. sportelli in profilato con luci fino a 2,esclusa cassamorta compreso preparazione fori per zanche e bocchette | Opere da serramentista | Avvolgibili, controtelai, cassonetti e persiane
NUOVE COSTRUZIONI EDILI. Prezzi per una nuova costruzione di edilizia civile. Per lavori con normali difficoltà di esecuzione. ASSISTENZE MURARIE. Per opere: - di falegnameria e serramentistica; - da fabbro; - impiantistica in genere. Escluso: fornitura del prodotto. Assistenza per installazione di infissi in legno interni ed esterni, per luci fino a mq 3,5; esclusa cassamorta compreso preparazione fori per zanche e bocchette, piazzamento infisso e successiva muratura di zanche e bocchette. portoncini | Opere da serramentista | Avvolgibili, controtelai, cassonetti e persiane
NUOVE COSTRUZIONI EDILI. Prezzi per una nuova costruzione di edilizia civile. Per lavori con normali difficoltà di esecuzione. ASSISTENZE MURARIE. Per opere: - di falegnameria e serramentistica; - da fabbro; - impiantistica in genere. Escluso: fornitura del prodotto. Assistenza per installazione di infissi in legno interni ed esterni, per luci fino a mq 3,5; esclusa cassamorta compreso preparazione fori per zanche e bocchette, piazzamento infisso e successiva muratura di zanche e bocchette. porte blindate | Opere da serramentista | Avvolgibili, controtelai, cassonetti e persiane
Avvolgibili metallici con tapparelle in lamiera di acciaio zincato completi di tutti gli accessori d'uso (rullo, puleggia, guide, scatola di raccolta, cinghia) compreso, altresì , i paletti interni per chiusura di sicurezza e quanto altro occorra per darli completi e funzionanti in opera compresa treccia silenziatrice ai due lati: in acciaio zincato dello spessore di 8/10 mm | Opere da serramentista | Avvolgibili, controtelai, cassonetti e persiane
NUOVE COSTRUZIONI EDILI. Prezzi per una nuova costruzione di edilizia civile. Per lavori con normali difficoltà di esecuzione. ASSISTENZE MURARIE. Per opere: - di falegnameria e serramentistica; - da fabbro; - impiantistica in genere. Escluso: fornitura del prodotto. Assistenza per posa in opera di infissi in metallo; esclusa cassamorta compreso preparazione fori per zanche e bocchette, piazzamento infisso e successiva muratura di zanche e bocchette. sportelli in profilato con luci fino a 2,5 m | Opere da serramentista | Avvolgibili, controtelai, cassonetti e persiane
NUOVE COSTRUZIONI EDILI. Prezzi per una nuova costruzione di edilizia civile. Per lavori con normali difficoltà di esecuzione. ASSISTENZE MURARIE. Per opere: - di falegnameria e serramentistica; - da fabbro; - impiantistica in genere. Escluso: fornitura del prodotto. Assistenza per installazione di infissi in metallo; esclusa cassamorta compreso preparazione fori per zanche e bocchette, piazzamento infisso e successiva muratura di zanche e bocchette. porte in lamiera o rete con telaio | Opere da serramentista | Avvolgibili, controtelai, cassonetti e persiane
esclusa cassamorta compreso preparazione fori per zanche e bocchette;- da fabbro;- impiantistica in genere. Escluso: fornitura del prodotto. Assistenza per installazione di infissi in metallo;NUOVE COSTRUZIONI EDILI. Prezzi per una nuova costruzione di edilizia civile. Per lavori con normali difficoltà di esecuzione. ASSISTENZE MURARIE. Per opere: - di falegnameria e serramentistica,piazzamento infisso e successiva muratura di zanche e bocchette. sportelli in profilato con luci fino a 2,7 m | Opere da serramentista | Avvolgibili, controtelai, cassonetti e persiane
NUOVE COSTRUZIONI EDILI. Prezzi per una nuova costruzione di edilizia civile. Per lavori con normali difficoltà di esecuzione. ASSISTENZE MURARIE. Per opere: - di falegnameria e serramentistica; - da fabbro; - impiantistica in genere. Escluso: fornitura del prodotto. Assistenza per installazione di infissi in legno interni ed esterni, per luci fino a mq 3,5; esclusa cassamorta compreso preparazione fori per zanche e bocchette, piazzamento infisso e successiva muratura di zanche e bocchette. porte blindate | Opere da serramentista | Avvolgibili, controtelai, cassonetti e persiane
NUOVE COSTRUZIONI EDILI. Prezzi per una nuova costruzione di edilizia civile. Per lavori con normali difficoltà di esecuzione. ASSISTENZE MURARIE. Per opere: - di falegnameria e serramentistica; - da fabbro; - impiantistica in genere. Escluso: fornitura del prodotto. Assistenza per installazione di infissi in metallo; esclusa cassamorta compreso preparazione fori per zanche e bocchette, piazzamento infisso e successiva muratura di zanche e bocchette. serrande normali con luci fino a 5 m | Opere da serramentista | Avvolgibili, controtelai, cassonetti e persiane
Serrande avvolgibili in lamiera di acciaio zincato dello spessore di 8/10 di millimetro, ad elementi snodati, per vani di qualunque specie e misura, avvolgibili su asse orizzontale rotante su cuscinetti a sfere date complete in opera, con tutti gli accessori occorrenti, guide verticali ad «U» corredate da guarnizioni antirumore, molle di compensazione, supporti, apparecchio di chiusura con serratura tipo Yale corredata da tre chiavi e tutto quanto occorre per darle complete e funzionanti: motore per azionamento elettrico serranda, compreso allaccio | Opere da serramentista | Avvolgibili, controtelai, cassonetti e persiane
NUOVE COSTRUZIONI EDILI. Prezzi per una nuova costruzione di edilizia civile. Per lavori con normali difficoltà di esecuzione. ASSISTENZE MURARIE. Per opere: - di falegnameria e serramentistica, - da fabbro, - impiantistica in genere. Escluso: fornitura del prodotto. Assistenza per installazione di infissi in metallo, esclusa cassamorta compreso preparazione fori per zanche e bocchette, piazzamento infisso e successiva muratura di zanche e bocchette. serrande normali con luci fino a 5,4 m | Opere da serramentista | Avvolgibili, controtelai, cassonetti e persiane
NUOVE COSTRUZIONI EDILI. Prezzi per una nuova costruzione di edilizia civile. Per lavori con normali difficoltà di esecuzione. ASSISTENZE MURARIE. Per opere: - di falegnameria e serramentistica; - da fabbro; - impiantistica in genere. Escluso: fornitura del prodotto. Assistenza per installazione di cassamorta in legno per aperture fino a 2,5 m su muri di spessore oltre i 21 cm | Opere da serramentista | Avvolgibili, controtelai, cassonetti e persiane
NUOVE COSTRUZIONI EDILI. Prezzi per una nuova costruzione di edilizia civile. Per lavori con normali difficoltà di esecuzione. ASSISTENZE MURARIE. Per opere: - di falegnameria e serramentistica; - da fabbro; - impiantistica in genere. Escluso: fornitura del prodotto. Assistenza per installazione di infissi in legno interni ed esterni, per luci fino a mq 3,5; esclusa cassamorta compreso preparazione fori per zanche e bocchette, piazzamento infisso e successiva muratura di zanche e bocchette. porte blindate | Opere da serramentista | Avvolgibili, controtelai, cassonetti e persiane
NUOVE COSTRUZIONI EDILI. Prezzi per una nuova costruzione di edilizia civile. Per lavori con normali difficoltà di esecuzione. ASSISTENZE MURARIE. Per opere: - di falegnameria e serramentistica; - da fabbro; - impiantistica in genere. Escluso: fornitura del prodotto. Assistenza per installazione di infissi in legno interni ed esterni, per luci fino a mq 3,5; esclusa cassamorta compreso preparazione fori per zanche e bocchette, piazzamento infisso e successiva muratura di zanche e bocchette. avvolgibili in legno o pvc compreso cassonetto e scatole avvolgitore | Opere da serramentista | Avvolgibili, controtelai, cassonetti e persiane
NUOVE COSTRUZIONI EDILI. Prezzi per una nuova costruzione di edilizia civile. Per lavori con normali difficoltà di esecuzione. ASSISTENZE MURARIE. Per opere: - di falegnameria e serramentistica; - da fabbro; - impiantistica in genere. Escluso: fornitura del prodotto. Assistenza per installazione di infissi in legno interni ed esterni, per luci fino a mq 3,5; esclusa cassamorta compreso preparazione fori per zanche e bocchette, piazzamento infisso e successiva muratura di zanche e bocchette. avvolgibili in legno o pvc compreso cassonetto e scatole avvolgitore | Opere da serramentista | Avvolgibili, controtelai, cassonetti e persiane
NUOVE COSTRUZIONI EDILI. Prezzi per una nuova costruzione di edilizia civile. Per lavori con normali difficoltà di esecuzione. ASSISTENZE MURARIE. Per opere: - di falegnameria e serramentistica; - da fabbro; - impiantistica in genere. Escluso: fornitura del prodotto. Assistenza per installazione di infissi in metallo; esclusa cassamorta compreso preparazione fori per zanche e bocchette, piazzamento infisso e successiva muratura di zanche e bocchette. serrande normali con luci fino a 4,8 m | Opere da serramentista | Avvolgibili, controtelai, cassonetti e persiane
NUOVE COSTRUZIONI EDILI. Prezzi per una nuova costruzione di edilizia civile. Per lavori con normali difficoltà di esecuzione. ASSISTENZE MURARIE. Per opere: - di falegnameria e serramentistica; - da fabbro; - impiantistica in genere. Escluso: fornitura del prodotto. Assistenza per installazione di cassamorta in metallo per aperture fino a 2,5 mq su muri di spessore fino a 20 cm | Opere da serramentista | Avvolgibili, controtelai, cassonetti e persiane
NUOVE COSTRUZIONI EDILI. Prezzi per una nuova costruzione di edilizia civile. Per lavori con normali difficoltà di esecuzione. ASSISTENZE MURARIE. Per opere: - di falegnameria e serramentistica;- da fabbro;- impiantistica in genere. Escluso: fornitura del prodotto. Assistenza per installazione di infissi in legno interni ed esterni,per luci fino a mq 3,5;piazzamento infisso e successiva muratura di zanche e bocchette. portoncini,esclusa cassamorta compreso preparazione fori per zanche e bocchette | Opere da serramentista | Avvolgibili, controtelai, cassonetti e persiane
NUOVE COSTRUZIONI EDILI. Prezzi per una nuova costruzione di edilizia civile. Per lavori con normali difficoltà di esecuzione. ASSISTENZE MURARIE. Per opere: - di falegnameria e serramentistica; - da fabbro; - impiantistica in genere. Escluso: fornitura del prodotto. Assistenza per posa in opera di infissi in metallo; esclusa cassamorta compreso preparazione fori per zanche e bocchette, piazzamento infisso e successiva muratura di zanche e bocchette. serrande normali con luci fino a 5 mq | Opere da serramentista | Avvolgibili, controtelai, cassonetti e persiane
NUOVE COSTRUZIONI EDILI. Prezzi per una nuova costruzione di edilizia civile. Per lavori con normali difficoltà di esecuzione. ASSISTENZE MURARIE. Per opere: - di falegnameria e serramentistica; - da fabbro; - impiantistica in genere. Escluso: fornitura del prodotto. Assistenza per installazione di cassamorta in legno per aperture fino a 2,3 m su muri di spessore fino a 18 cm | Opere da serramentista | Avvolgibili, controtelai, cassonetti e persiane
NUOVE COSTRUZIONI EDILI. Prezzi per una nuova costruzione di edilizia civile. Per lavori con normali difficoltà di esecuzione. ASSISTENZE MURARIE. Per opere: - di falegnameria e serramentistica; - da fabbro; - impiantistica in genere. Escluso: fornitura del prodotto. Assistenza per installazione di infissi in legno interni ed esterni, per luci fino a mq 3,5; esclusa cassamorta compreso preparazione fori per zanche e bocchette, piazzamento infisso e successiva muratura di zanche e bocchette. porte blindate | Opere da serramentista | Avvolgibili, controtelai, cassonetti e persiane
NUOVE COSTRUZIONI EDILI. Prezzi per una nuova costruzione edilizia civile. Per lavori con normali difficoltà esecuzione. ASSISTENZE MURARIE. Per opere: - di falegnameria e serramentistica; - da fabbro; - impiantistica in genere. Escluso: fornitura prodotto. Assistenza per installazione infissi in legno interni ed esterni, per luci fino a mq 3,5; esclusa cassamorta compreso preparazione fori per zanche e bocchette, piazzamento infisso e successiva muratura zanche e bocchette. persiane alla fiorentina | Opere da serramentista | Avvolgibili, controtelai, cassonetti e persiane
NUOVE COSTRUZIONI EDILI. Prezzi per una nuova costruzione di edilizia civile. Per lavori con normali difficoltà di esecuzione. ASSISTENZE MURARIE. Per opere: - di falegnameria e serramentistica; - da fabbro; - impiantistica in genere. Escluso: fornitura del prodotto. Assistenza per installazione di infissi in legno interni ed esterni, per luci fino a mq 3,5; esclusa cassamorta compreso preparazione fori per zanche e bocchette, piazzamento infisso e successiva muratura di zanche e bocchette. persiane alla fiorentina | Opere da serramentista | Avvolgibili, controtelai, cassonetti e persiane
NUOVE COSTRUZIONI EDILI. Prezzi per una nuova costruzione di edilizia civile. Per lavori con normali difficoltà di esecuzione. ASSISTENZE MURARIE. Per opere: - di falegnameria e serramentistica; - da fabbro; - impiantistica in genere. Escluso: fornitura del prodotto. Assistenza per installazione di infissi in legno interni ed esterni; per luci fino a mq 3;5; esclusa cassamorta compreso preparazione fori per zanche e bocchette; piazzamento infisso e successiva muratura di zanche e bocchette. persiane alla fiorentina | Opere da serramentista | Avvolgibili, controtelai, cassonetti e persiane
NUOVE COSTRUZIONI EDILI. Prezzi per una nuova costruzione di edilizia civile. Per lavori con normali difficoltà di esecuzione. ASSISTENZE MURARIE. Per opere: - di falegnameria e serramentistica; - da fabbro; - impiantistica in genere. Escluso: fornitura del prodotto. Assistenza per installazione di infissi in legno interni ed esterni, per luci fino a mq 3,5; esclusa cassamorta compreso preparazione fori per zanche e bocchette, piazzamento infisso e successiva muratura di zanche e bocchette. avvolgibili in legno o pvc compreso cassonetto e scatole avvolgitore | Opere da serramentista | Avvolgibili, controtelai, cassonetti e persiane
NUOVE COSTRUZIONI EDILI. Prezzi per una nuova costruzione di edilizia civile. Per lavori con normali difficoltà di esecuzione. ASSISTENZE MURARIE. Per opere: - di falegnameria e serramentistica; - da fabbro; - impiantistica in genere. Escluso: fornitura del prodotto. Assistenza per posa di cassamorta in legno per aperture fino a 2,5 m² su muri di spessore oltre i 20 cm | Opere da serramentista | Avvolgibili, controtelai, cassonetti e persiane
NUOVE COSTRUZIONI EDILI. Prezzi per una nuova costruzione di edilizia civile. Per lavori con normali difficoltà di esecuzione. ASSISTENZE MURARIE. Per opere: - di falegnameria e serramentistica; - da fabbro; - impiantistica in genere. Escluso: fornitura del prodotto. Assistenza per installazione di cassamorta in legno per aperture fino a 2,5 m² su muri di spessore fino a 20 cm | Opere da serramentista | Avvolgibili, controtelai, cassonetti e persiane
NUOVE COSTRUZIONI EDILI. Prezzi per una nuova costruzione di edilizia civile. Per lavori con normali difficoltà di esecuzione. ASSISTENZE MURARIE. Per opere: - di falegnameria e serramentistica, - da fabbro, - impiantistica in genere. Escluso: fornitura del prodotto. Assistenza per installazione di cassamorta in metallo per aperture fino a 2,5 mq su muri di spessore fino a 20 cm | Opere da serramentista | Avvolgibili, controtelai, cassonetti e persiane
NUOVE COSTRUZIONI EDILI. Prezzi per una nuova costruzione di edilizia civile. Per lavori con normali difficoltà di esecuzione. ASSISTENZE MURARIE. Per opere: - di falegnameria e serramentistica;- da fabbro;- impiantistica in genere. Escluso: fornitura del prodotto. Assistenza per installazione di infissi in legno interni ed esterni;per luci fino a mq 3;5;piazzamento infisso e successiva muratura di zanche e bocchette. portoncini;esclusa cassamorta compreso preparazione fori per zanche e bocchette | Opere da serramentista | Avvolgibili, controtelai, cassonetti e persiane
Persiane in alluminio anodizzato con ante scorrevoli a due o più ante, fornite e poste in opera, compreso il controtelaio, da murare, in profilato di lamiera zincata da 10/10 mm, gli apparecchi di manovra, i pezzi speciali, le cerniere, le maniglie di alluminio fuso, le opere murarie e quanto altro occorrente per dare l’opera finita: con alette orientabili a due ante | Opere da serramentista | Avvolgibili, controtelai, cassonetti e persiane
NUOVE COSTRUZIONI EDILI. Prezzi per una nuova costruzione di edilizia civile. Per lavori con normali difficoltà di esecuzione. ASSISTENZE MURARIE. Per opere: - di falegnameria e serramentistica; - da fabbro; - impiantistica in genere. Escluso: fornitura del prodotto. Assistenza per installazione di infissi in metallo; esclusa cassamorta compreso preparazione fori per zanche e bocchette, piazzamento infisso e successiva muratura di zanche e bocchette. sportelli in profilato con luci fino a 2,5 m | Opere da serramentista | Avvolgibili, controtelai, cassonetti e persiane
Serrande avvolgibili in lamiera di acciaio zincato dello spessore di 8/10 di millimetro, ad elementi snodati, per vani di qualunque specie e misura, avvolgibili su asse orizzontale rotante su cuscinetti a sfere date complete in opera, con tutti gli accessori occorrenti, guide verticali ad «U» corredate da guarnizioni antirumore, molle di compensazione, supporti, apparecchio di chiusura con serratura tipo Yale corredata da tre chiavi e tutto quanto occorre per darle complete e funzionanti: con lamiera da 8/10 mm | Opere da serramentista | Avvolgibili, controtelai, cassonetti e persiane
NUOVE COSTRUZIONI EDILI. Prezzi per una nuova costruzione di edilizia civile. Per lavori con normali difficoltà di esecuzione. ASSISTENZE MURARIE. Per opere: - di falegnameria e serramentistica; - da fabbro; - impiantistica in genere. Escluso: fornitura del prodotto. Assistenza per installazione di cassamorta in metallo per aperture fino a 2,5 m su muri di spessore fino a 19 cm | Opere da serramentista | Avvolgibili, controtelai, cassonetti e persiane
NUOVE COSTRUZIONI EDILI. Prezzi per una nuova costruzione di edilizia civile. Per lavori con normali difficoltà di esecuzione. ASSISTENZE MURARIE. Per opere: - di falegnameria e serramentistica; - da fabbro; - impiantistica in genere. Escluso: fornitura del prodotto. Assistenza per installazione di infissi in legno interni ed esterni, per luci fino a mq 3,5; esclusa cassamorta compreso preparazione fori per zanche e bocchette, piazzamento infisso e successiva muratura di zanche e bocchette. porte blindate | Opere da serramentista | Avvolgibili, controtelai, cassonetti e persiane
NUOVE COSTRUZIONI EDILI. Prezzi per una nuova costruzione di edilizia civile. Per lavori con normali difficoltà di esecuzione. ASSISTENZE MURARIE. Per opere: - di falegnameria e serramentistica; - da fabbro; - impiantistica in genere. Escluso: fornitura del prodotto. Assistenza per installazione di infissi in legno interni ed esterni, per luci fino a mq 3,5; esclusa cassamorta compreso preparazione fori per zanche e bocchette, piazzamento infisso e successiva muratura di zanche e bocchette. persiane alla fiorentina | Opere da serramentista | Avvolgibili, controtelai, cassonetti e persiane
NUOVE COSTRUZIONI EDILI. Prezzi per una nuova costruzione di edilizia civile. Per lavori con normali difficoltà di esecuzione. ASSISTENZE MURARIE. Per opere: - di falegnameria e serramentistica; - da fabbro; - impiantistica in genere. Escluso: fornitura del prodotto. Assistenza per installazione di cassamorta in legno per aperture fino a 2,6 m su muri di spessore fino a 20 cm | Opere da serramentista | Avvolgibili, controtelai, cassonetti e persiane
Avvolgibili metallici con tapparelle in lamiera di acciaio zincato completi di tutti gli accessori d'uso (rullo, puleggia, guide, scatola di raccolta, cinghia) compreso, altresì , i paletti interni per chiusura di sicurezza e quanto altro occorra per darli completi e funzionanti in opera compresa treccia silenziatrice ai due lati: in acciaio zincato dello spessore da 5 a 6/10 mm | Opere da serramentista | Avvolgibili, controtelai, cassonetti e persiane
Avvolgibili metallici con tapparelle in lamiera di acciaio zincato completi di tutti gli accessori d'uso (rullo, puleggia, guide, scatola di raccolta, cinghia) compreso, altresì , i paletti interni per chiusura di sicurezza e quanto altro occorra per darli completi e funzionanti in opera compresa treccia silenziatrice ai due lati: in alluminio anodizzato da 10/10 mm | Opere da serramentista | Avvolgibili, controtelai, cassonetti e persiane
NUOVE COSTRUZIONI EDILI. Prezzi per una nuova costruzione di edilizia civile. Per lavori con normali difficoltà di esecuzione. ASSISTENZE MURARIE. Per opere: - di falegnameria e serramentistica;- da fabbro;5,per luci fino a mq 3,- impiantistica in genere. Escluso: fornitura del prodotto. Assistenza per installazione di infissi in legno interni ed esterni;esclusa cassamorta compreso preparazione fori per zanche e bocchette,piazzamento infisso e successiva muratura di zanche e bocchette. porte blindate | Opere da serramentista | Avvolgibili, controtelai, cassonetti e persiane
NUOVE COSTRUZIONI EDILI. Prezzi per una nuova costruzione di edilizia civile. Per lavori con normali difficoltà di esecuzione. ASSISTENZE MURARIE. Per opere: - di falegnameria e serramentistica; - da fabbro; - impiantistica in genere. Escluso: fornitura del prodotto. Assistenza per posa in opera di infissi in legno interni ed esterni, per luci fino a mq 3,5; esclusa cassamorta compreso preparazione fori per zanche e bocchette, piazzamento infisso e successiva muratura di zanche e bocchette. portoncini | Opere da serramentista | Avvolgibili, controtelai, cassonetti e persiane
NUOVE COSTRUZIONI EDILI. Prezzi per una nuova costruzione di edilizia civile. Per lavori con normali difficoltà di esecuzione. ASSISTENZE MURARIE. Per opere: - di falegnameria e serramentistica;- da fabbro;5,per luci fino a mq 3,- impiantistica in genere. Escluso: fornitura del prodotto. Assistenza per installazione di infissi in legno interni ed esterni;esclusa cassamorta compreso preparazione fori per zanche e bocchette,piazzamento infisso e successiva muratura di zanche e bocchette. persiane alla fiorentina | Opere da serramentista | Avvolgibili, controtelai, cassonetti e persiane
Serrande avvolgibili in lamiera di acciaio zincato dello spessore di 8/10 di millimetro, ad elementi snodati, per vani di qualunque specie e misura, avvolgibili su asse orizzontale rotante su cuscinetti a sfere date complete in opera, con tutti gli accessori occorrenti, guide verticali ad «U» corredate da guarnizioni antirumore, molle di compensazione, supporti, apparecchio di chiusura con serratura tipo Yale corredata da tre chiavi e tutto quanto occorre per darle complete e funzionanti: motore per azionamento elettrico serranda, compreso allaccio | Opere da serramentista | Avvolgibili, controtelai, cassonetti e persiane
Persiane in alluminio anodizzato con ante scorrevoli a due o più ante, fornite e poste in opera, compreso il controtelaio, da murare, in profilato di lamiera zincata da 10/10 mm, gli apparecchi di manovra, i pezzi speciali, le cerniere, le maniglie di alluminio fuso, le opere murarie e quanto altro occorrente per dare l’opera finita: con alette orientabili ad un'anta | Opere da serramentista | Avvolgibili, controtelai, cassonetti e persiane
Avvolgibili metallici con tapparelle in lamiera di acciaio zincato completi di tutti gli accessori d'uso (rullo, puleggia, guide, scatola di raccolta, cinghia) compreso, altresì , i paletti interni per chiusura di sicurezza e quanto altro occorra per darli completi e funzionanti in opera compresa treccia silenziatrice ai due lati: in acciaio zincato dello spessore di 8/10 mm | Opere da serramentista | Avvolgibili, controtelai, cassonetti e persiane
Persiane in alluminio anodizzato a due o più ante fornite e poste in opera, compreso il controtelaio, da murare, in profilato di lamiera zincata da 10/10 mm, gli apparecchi di manovra, i pezzi speciali, le cerniere, le maniglie di alluminio fuso, le opere murarie e quanto altro occorrente per dare l’opera finita: con alette orientabili ad un'anta | Opere da serramentista | Avvolgibili, controtelai, cassonetti e persiane
NUOVE COSTRUZIONI EDILI. Prezzi per una nuova costruzione di edilizia civile. Per lavori con normali difficoltà di esecuzione. ASSISTENZE MURARIE. Per opere: - di falegnameria e serramentistica, - da fabbro, - impiantistica in genere. Escluso: fornitura del prodotto. Assistenza per installazione di cassamorta in metallo per aperture fino a 2,5 m su muri di spessore fino a 19 cm | Opere da serramentista | Avvolgibili, controtelai, cassonetti e persiane
NUOVE COSTRUZIONI EDILI. Prezzi per una nuova costruzione di edilizia civile. Per lavori con normali difficoltà di esecuzione. ASSISTENZE MURARIE. Per opere: - di falegnameria e serramentistica; - da fabbro; - impiantistica in genere. Escluso: fornitura del prodotto. Assistenza per installazione di infissi in legno interni ed esterni, per luci fino a mq 3,5; esclusa cassamorta compreso preparazione fori per zanche e bocchette, piazzamento infisso e successiva muratura di zanche e bocchette. portoncini | Opere da serramentista | Avvolgibili, controtelai, cassonetti e persiane
Persiane in alluminio anodizzato a due o più ante fornite e poste in opera, compreso il controtelaio, da murare, in profilato di lamiera zincata da 10/10 mm, gli apparecchi di manovra, i pezzi speciali, le cerniere, le maniglie di alluminio fuso, le opere murarie e quanto altro occorrente per dare l’opera finita: con alette fisse ad un'anta | Opere da serramentista | Avvolgibili, controtelai, cassonetti e persiane
NUOVE COSTRUZIONI EDILI. Prezzi per una nuova costruzione di edilizia civile. Per lavori con normali difficoltà di esecuzione. ASSISTENZE MURARIE. Per opere: - di falegnameria e serramentistica; - da fabbro; - impiantistica in genere. Escluso: fornitura del prodotto. Assistenza per installazione di cassamorta in legno per aperture fino a 2,7 m su muri di spessore fino a 21 cm | Opere da serramentista | Avvolgibili, controtelai, cassonetti e persiane
NUOVE COSTRUZIONI EDILI. Prezzi per una nuova costruzione di edilizia civile. Per lavori con normali difficoltà di esecuzione. ASSISTENZE MURARIE. Per opere: - di falegnameria e serramentistica; - da fabbro; - impiantistica in genere. Escluso: fornitura del prodotto. Assistenza per installazione di cassamorta in legno per aperture fino a 2,5 m su muri di spessore oltre i 21 cm | Opere da serramentista | Avvolgibili, controtelai, cassonetti e persiane
NUOVE COSTRUZIONI EDILI. Prezzi per una nuova costruzione di edilizia civile. Per lavori con normali difficoltà di esecuzione. ASSISTENZE MURARIE. Per opere: - di falegnameria e serramentistica; - da fabbro; - impiantistica in genere. Escluso: fornitura del prodotto. Assistenza per installazione di infissi in legno interni ed esterni, per luci fino a mq 3,5; esclusa cassamorta compreso preparazione fori per zanche e bocchette, piazzamento infisso e successiva muratura di zanche e bocchette. avvolgibili in legno o pvc compreso cassonetto e scatole avvolgitore | Opere da serramentista | Avvolgibili, controtelai, cassonetti e persiane
NUOVE COSTRUZIONI EDILI. Prezzi per una nuova costruzione di edilizia civile. Per lavori con normali difficoltà di esecuzione. ASSISTENZE MURARIE. Per opere: - di falegnameria e serramentistica; - da fabbro; - impiantistica in genere. Escluso: fornitura del prodotto. Assistenza per installazione di infissi in legno interni ed esterni, per luci fino a mq 3,5; esclusa cassamorta compreso preparazione fori per zanche e bocchette, piazzamento infisso e successiva muratura di zanche e bocchette. portoncini | Opere da serramentista | Avvolgibili, controtelai, cassonetti e persiane
Persiane in alluminio anodizzato con ante scorrevoli a due o più ante, fornite e poste in opera, compreso il controtelaio, da murare, in profilato di lamiera zincata da 10/10 mm, gli apparecchi di manovra, i pezzi speciali, le cerniere, le maniglie di alluminio fuso, le opere murarie e quanto altro occorrente per dare l’opera finita: con alette fisse ad un'anta | Opere da serramentista | Avvolgibili, controtelai, cassonetti e persiane
NUOVE COSTRUZIONI EDILI. Prezzi per una nuova costruzione di edilizia civile. Per lavori con normali difficoltà di esecuzione. ASSISTENZE MURARIE. Per opere: - di falegnameria e serramentistica; - da fabbro; - impiantistica in genere. Escluso: fornitura del prodotto. Assistenza per installazione di cassamorta in legno per aperture fino a 2,4 m su muri di spessore oltre i 21,5 cm | Opere da serramentista | Avvolgibili, controtelai, cassonetti e persiane
NUOVE COSTRUZIONI EDILI. Prezzi per una nuova costruzione di edilizia civile. Per lavori con normali difficoltà di esecuzione. ASSISTENZE MURARIE. Per opere: - di falegnameria e serramentistica; - da fabbro; - impiantistica in genere. Escluso: fornitura del prodotto. Assistenza per installazione di infissi in legno interni ed esterni, per luci fino a mq 3,5; esclusa cassamorta compreso preparazione fori per zanche e bocchette, piazzamento infisso e successiva muratura di zanche e bocchette. portoncini | Opere da serramentista | Avvolgibili, controtelai, cassonetti e persiane
NUOVE COSTRUZIONI EDILI. Prezzi per una nuova costruzione di edilizia civile. Per lavori con normali difficoltà di esecuzione. ASSISTENZE MURARIE. Per opere: - di falegnameria e serramentistica; - da fabbro; - impiantistica in genere. Escluso: fornitura del prodotto. Assistenza per posa di cassamorta in metallo per aperture fino a 2,5 mq su muri di spessore fino a 20 cm | Opere da serramentista | Avvolgibili, controtelai, cassonetti e persiane
NUOVE COSTRUZIONI EDILI. Prezzi per una nuova costruzione di edilizia civile. Per lavori con normali difficoltà di esecuzione. ASSISTENZE MURARIE. Per opere: - di falegnameria e serramentistica; - da fabbro; - impiantistica in genere. Escluso: fornitura del prodotto. Assistenza per installazione di infissi in legno interni ed esterni, per luci fino a mq 3,5; esclusa cassamorta compreso preparazione fori per zanche e bocchette, piazzamento infisso e successiva muratura di zanche e bocchette. persiane alla fiorentina | Opere da serramentista | Avvolgibili, controtelai, cassonetti e persiane
NUOVE COSTRUZIONI EDILI. Prezzi per una nuova costruzione di edilizia civile. Per lavori con normali difficoltà di esecuzione. ASSISTENZE MURARIE. Per opere: - di falegnameria e serramentistica; - da fabbro; - impiantistica in genere. Escluso: fornitura del prodotto. Assistenza per installazione di cassamorta in legno per aperture fino a 2,4 m su muri di spessore fino a 21,5 cm | Opere da serramentista | Avvolgibili, controtelai, cassonetti e persiane
NUOVE COSTRUZIONI EDILI. Prezzi per una nuova costruzione di edilizia civile. Per lavori con normali difficoltà di esecuzione. ASSISTENZE MURARIE. Per opere: - di falegnameria e serramentistica; - da fabbro; - impiantistica in genere. Escluso: fornitura del prodotto. Assistenza per posa di cassamorta in legno per aperture fino a 2,3 m su muri di spessore fino a 19,5 cm | Opere da serramentista | Avvolgibili, controtelai, cassonetti e persiane
NUOVE COSTRUZIONI EDILI. Prezzi per una nuova costruzione di edilizia civile. Per lavori con normali difficoltà di esecuzione. ASSISTENZE MURARIE. Per opere: - di falegnameria e serramentistica; - da fabbro; - impiantistica in genere. Escluso: fornitura del prodotto. Assistenza per installazione di cassamorta in metallo per aperture fino a 2,7 m su muri di spessore fino a 20,5 cm | Opere da serramentista | Avvolgibili, controtelai, cassonetti e persiane
Avvolgibili metallici con tapparelle in lamiera di acciaio zincato completi di tutti gli accessori d'uso (rullo, puleggia, guide, scatola di raccolta, cinghia) compreso, altresì , i paletti interni per chiusura di sicurezza e quanto altro occorra per darli completi e funzionanti in opera compresa treccia silenziatrice ai due lati: in acciaio zincato dello spessore da 5 a 6/10 mm | Opere da serramentista | Avvolgibili, controtelai, cassonetti e persiane
NUOVE COSTRUZIONI EDILI. Prezzi per una nuova costruzione edilizia civile. Per lavori con normali difficoltà esecuzione. ASSISTENZE MURARIE. Per opere: - di falegnameria e serramentistica; - da fabbro; - impiantistica in genere. Escluso: fornitura prodotto. Assistenza per installazione infissi in legno interni ed esterni, per luci fino a mq 3,5; esclusa cassamorta compreso preparazione fori per zanche e bocchette, piazzamento infisso e successiva muratura zanche e bocchette. persiane alla fiorentina | Opere da serramentista | Avvolgibili, controtelai, cassonetti e persiane
- da fabbro;NUOVE COSTRUZIONI EDILI. Prezzi per una nuova costruzione di edilizia civile. Per lavori con normali difficoltà di esecuzione. ASSISTENZE MURARIE. Per opere: - di falegnameria e serramentistica;- impiantistica in genere. Escluso: fornitura del prodotto. Assistenza per installazione di cassamorta in metallo per aperture fino a 2,5 m su muri di spessore fino a 20 cm | Opere da serramentista | Avvolgibili, controtelai, cassonetti e persiane
NUOVE COSTRUZIONI EDILI. Prezzi per una nuova costruzione di edilizia civile. Per lavori con normali difficoltà di esecuzione. ASSISTENZE MURARIE. Per opere: - di falegnameria e serramentistica; - da fabbro; - impiantistica in genere. Escluso: fornitura del prodotto. Assistenza per posa in opera di infissi in metallo; esclusa cassamorta compreso preparazione fori per zanche e bocchette, piazzamento infisso e successiva muratura di zanche e bocchette. sportelli in profilato con luci fino a 2,5 mq | Opere da serramentista | Avvolgibili, controtelai, cassonetti e persiane
NUOVE COSTRUZIONI EDILI. Prezzi per una nuova costruzione di edilizia civile. Per lavori con normali difficoltà di esecuzione. ASSISTENZE MURARIE. Per opere: - di falegnameria e serramentistica; - da fabbro; - impiantistica in genere. Escluso: fornitura del prodotto. Assistenza per posa di cassamorta in legno per aperture fino a 2,5 m² su muri di spessore fino a 20 cm | Opere da serramentista | Avvolgibili, controtelai, cassonetti e persiane
NUOVE COSTRUZIONI EDILI. Prezzi per una nuova costruzione di edilizia civile. Per lavori con normali difficoltà di esecuzione. ASSISTENZE MURARIE. Per opere: - di falegnameria e serramentistica;- da fabbro;7 m su muri di spessore fino a 22 cm,- impiantistica in genere. Escluso: fornitura del prodotto. Assistenza per installazione di cassamorta in legno per aperture fino a 2 | Opere da serramentista | Avvolgibili, controtelai, cassonetti e persiane
Avvolgibili metallici con tapparelle in lamiera di acciaio zincato completi di tutti gli accessori d'uso (rullo, puleggia, guide, scatola di raccolta, cinghia) compreso, altresì , i paletti interni per chiusura di sicurezza e quanto altro occorra per darli completi e funzionanti in opera compresa treccia silenziatrice ai due lati: in alluminio anodizzato da 10/10 mm | Opere da serramentista | Avvolgibili, controtelai, cassonetti e persiane
NUOVE COSTRUZIONI EDILI. Prezzi per una nuova costruzione di edilizia civile. Per lavori con normali difficoltà di esecuzione. ASSISTENZE MURARIE. Per opere: - di falegnameria e serramentistica; - da fabbro; - impiantistica in genere. Escluso: fornitura del prodotto. Assistenza per installazione di infissi in metallo; esclusa cassamorta compreso preparazione fori per zanche e bocchette, piazzamento infisso e successiva muratura di zanche e bocchette. porte in lamiera o rete con telaio | Opere da serramentista | Avvolgibili, controtelai, cassonetti e persiane
NUOVE COSTRUZIONI EDILI. Prezzi per una nuova costruzione di edilizia civile. Per lavori con normali difficoltà di esecuzione. ASSISTENZE MURARIE. Per opere: - di falegnameria e serramentistica; - da fabbro; - impiantistica in genere. Escluso: fornitura del prodotto. Assistenza per installazione di infissi in legno interni ed esterni, per luci fino a mq 3,5; esclusa cassamorta compreso preparazione fori per zanche e bocchette, piazzamento infisso e successiva muratura di zanche e bocchette. porte blindate | Opere da serramentista | Avvolgibili, controtelai, cassonetti e persiane
NUOVE COSTRUZIONI EDILI. Prezzi per una nuova costruzione di edilizia civile. Per lavori con normali difficoltà di esecuzione. ASSISTENZE MURARIE. Per opere: - di falegnameria e serramentistica; - da fabbro; - impiantistica in genere. Escluso: fornitura del prodotto. Assistenza per posa in opera di infissi in legno interni ed esterni, per luci fino a mq 3,5; esclusa cassamorta compreso preparazione fori per zanche e bocchette, piazzamento infisso e successiva muratura di zanche e bocchette. avvolgibili in legno o pvc compreso cassonetto e scatole avvolgitore | Opere da serramentista | Avvolgibili, controtelai, cassonetti e persiane
Persiane in alluminio anodizzato a due o più ante fornite e poste in opera, compreso il controtelaio, da murare, in profilato di lamiera zincata da 10/10 mm, gli apparecchi di manovra, i pezzi speciali, le cerniere, le maniglie di alluminio fuso, le opere murarie e quanto altro occorrente per dare l’opera finita: con alette fisse a due ante | Opere da serramentista | Avvolgibili, controtelai, cassonetti e persiane
Serrande avvolgibili in lamiera di acciaio zincato dello spessore di 8/10 di millimetro, ad elementi snodati, per vani di qualunque specie e misura, avvolgibili su asse orizzontale rotante su cuscinetti a sfere date complete in opera, con tutti gli accessori occorrenti, guide verticali ad «U» corredate da guarnizioni antirumore, molle di compensazione, supporti, apparecchio di chiusura con serratura tipo Yale corredata da tre chiavi e tutto quanto occorre per darle complete e funzionanti: con lamiera da 12/10 mm | Opere da serramentista | Avvolgibili, controtelai, cassonetti e persiane
Persiane in alluminio anodizzato con ante scorrevoli a due o più ante, fornite e poste in opera, compreso il controtelaio, da murare, in profilato di lamiera zincata da 10/10 mm, gli apparecchi di manovra, i pezzi speciali, le cerniere, le maniglie di alluminio fuso, le opere murarie e quanto altro occorrente per dare l’opera finita: con alette fisse a due ante | Opere da serramentista | Avvolgibili, controtelai, cassonetti e persiane
Persiane in alluminio anodizzato a due o più ante fornite e poste in opera, compreso il controtelaio, da murare, in profilato di lamiera zincata da 10/10 mm, gli apparecchi di manovra, i pezzi speciali, le cerniere, le maniglie di alluminio fuso, le opere murarie e quanto altro occorrente per dare l’opera finita: con alette orientabili a due ante | Opere da serramentista | Avvolgibili, controtelai, cassonetti e persiane
NUOVE COSTRUZIONI EDILI. Prezzi per una nuova costruzione di edilizia civile. Per lavori con normali difficoltà di esecuzione. ASSISTENZE MURARIE. Per opere: - di falegnameria e serramentistica; - da fabbro; - impiantistica in genere. Escluso: fornitura del prodotto. Assistenza per installazione di infissi in legno interni ed esterni, per luci fino a mq 3,5; esclusa cassamorta compreso preparazione fori per zanche e bocchette, piazzamento infisso e successiva muratura di zanche e bocchette. porte blindate | Opere da serramentista | Avvolgibili, controtelai, cassonetti e persiane
Serrande avvolgibili in lamiera di acciaio zincato dello spessore di 8/10 di millimetro, ad elementi snodati, per vani di qualunque specie e misura, avvolgibili su asse orizzontale rotante su cuscinetti a sfere date complete in opera, con tutti gli accessori occorrenti, guide verticali ad «U» corredate da guarnizioni antirumore, molle di compensazione, supporti, apparecchio di chiusura con serratura tipo Yale corredata da tre chiavi e tutto quanto occorre per darle complete e funzionanti: con lamiera da 10/10 mm | Opere da serramentista | Avvolgibili, controtelai, cassonetti e persiane
NUOVE COSTRUZIONI EDILI. Prezzi per una nuova costruzione di edilizia civile. Per lavori con normali difficoltà di esecuzione. ASSISTENZE MURARIE. Per opere: - di falegnameria e serramentistica; - da fabbro; - impiantistica in genere. Escluso: fornitura del prodotto. Assistenza per installazione di infissi in metallo; esclusa cassamorta compreso preparazione fori per zanche e bocchette, piazzamento infisso e successiva muratura di zanche e bocchette. sportelli in profilato con luci fino a 2,4 m | Opere da serramentista | Avvolgibili, controtelai, cassonetti e persiane
NUOVE COSTRUZIONI EDILI. Prezzi per una nuova costruzione edilizia civile. Per lavori con normali difficoltà esecuzione. ASSISTENZE MURARIE. Per opere: - di falegnameria e serramentistica, - da fabbro, - impiantistica in genere. Escluso: fornitura prodotto. Assistenza per installazione infissi in legno interni ed esterni, per luci fino a mq 3,5, esclusa cassamorta compreso preparazione fori per zanche e bocchette, piazzamento infisso e successiva muratura zanche e bocchette. porte blindate | Opere da serramentista | Avvolgibili, controtelai, cassonetti e persiane
NUOVE COSTRUZIONI EDILI. Prezzi per una nuova costruzione di edilizia civile. Per lavori con normali difficoltà di esecuzione. ASSISTENZE MURARIE. Per opere: - di falegnameria e serramentistica; - da fabbro; - impiantistica in genere. Escluso: fornitura del prodotto. Assistenza per installazione di infissi in legno interni ed esterni, per luci fino a mq 3,5; esclusa cassamorta compreso preparazione fori per zanche e bocchette, piazzamento infisso e successiva muratura di zanche e bocchette. avvolgibili in legno o pvc compreso cassonetto e scatole avvolgitore | Opere da serramentista | Avvolgibili, controtelai, cassonetti e persiane
NUOVE COSTRUZIONI EDILI. Prezzi per una nuova costruzione di edilizia civile. Per lavori con normali difficoltà di esecuzione. ASSISTENZE MURARIE. Per opere: - di falegnameria e serramentistica; - da fabbro; - impiantistica in genere. Escluso: fornitura del prodotto. Assistenza per installazione di infissi in legno interni ed esterni, per luci fino a mq 3,5; esclusa cassamorta compreso preparazione fori per zanche e bocchette, piazzamento infisso e successiva muratura di zanche e bocchette. portoncini | Opere da serramentista | Avvolgibili, controtelai, cassonetti e persiane
NUOVE COSTRUZIONI EDILI. Prezzi per una nuova costruzione di edilizia civile. Per lavori con normali difficoltà di esecuzione. ASSISTENZE MURARIE. Per opere: - di falegnameria e serramentistica;- da fabbro;piazzamento infisso e successiva muratura di zanche e bocchette. porte in lamiera o rete con telaio;esclusa cassamorta compreso preparazione fori per zanche e bocchette,- impiantistica in genere. Escluso: fornitura del prodotto. Assistenza per installazione di infissi in metallo | Opere da serramentista | Avvolgibili, controtelai, cassonetti e persiane
NUOVE COSTRUZIONI EDILI. Prezzi per una nuova costruzione di edilizia civile. Per lavori con normali difficoltà di esecuzione. ASSISTENZE MURARIE. Per opere: - di falegnameria e serramentistica; - da fabbro; - impiantistica in genere. Escluso: fornitura del prodotto. Assistenza per installazione di infissi in legno interni ed esterni, per luci fino a mq 3,5; esclusa cassamorta compreso preparazione fori per zanche e bocchette, piazzamento infisso e successiva muratura di zanche e bocchette. porte blindate | Opere da serramentista | Avvolgibili, controtelai, cassonetti e persiane
NUOVE COSTRUZIONI EDILI. Prezzi per una nuova costruzione di edilizia civile. Per lavori con normali difficoltà di esecuzione. ASSISTENZE MURARIE. Per opere: - di falegnameria e serramentistica; - da fabbro; - impiantistica in genere. Escluso: fornitura del prodotto. Assistenza per installazione di infissi in legno interni ed esterni, per luci fino a mq 3,5; esclusa cassamorta compreso preparazione fori per zanche e bocchette, piazzamento infisso e successiva muratura di zanche e bocchette. porte blindate | Opere da serramentista | Avvolgibili, controtelai, cassonetti e persiane
NUOVE COSTRUZIONI EDILI. Prezzi per una nuova costruzione di edilizia civile. Per lavori con normali difficoltà di esecuzione. ASSISTENZE MURARIE. Per opere: - di falegnameria e serramentistica; - da fabbro; - impiantistica in genere. Escluso: fornitura del prodotto. Assistenza per posa in opera di infissi in legno interni ed esterni, per luci fino a mq 3,5; esclusa cassamorta compreso preparazione fori per zanche e bocchette, piazzamento infisso e successiva muratura di zanche e bocchette. porte blindate | Opere da serramentista | Avvolgibili, controtelai, cassonetti e persiane
NUOVE COSTRUZIONI EDILI. Prezzi per una nuova costruzione di edilizia civile. Per lavori con normali difficoltà di esecuzione. ASSISTENZE MURARIE. Per opere: - di falegnameria e serramentistica, - da fabbro, - impiantistica in genere. Escluso: fornitura del prodotto. Assistenza per installazione di cassamorta in legno per aperture fino a 2,6 m su muri di spessore oltre i 20,5 cm | Opere da serramentista | Avvolgibili, controtelai, cassonetti e persiane
NUOVE COSTRUZIONI EDILI. Prezzi per una nuova costruzione di edilizia civile. Per lavori con normali difficoltà di esecuzione. ASSISTENZE MURARIE. Per opere: - di falegnameria e serramentistica; - da fabbro; - impiantistica in genere. Escluso: fornitura del prodotto. Assistenza per installazione di infissi in legno interni ed esterni, per luci fino a mq 3,5; esclusa cassamorta compreso preparazione fori per zanche e bocchette, piazzamento infisso e successiva muratura di zanche e bocchette. persiane alla fiorentina | Opere da serramentista | Avvolgibili, controtelai, cassonetti e persiane
piazzamento infisso e successiva muratura di zanche e bocchette. porte in lamiera o rete con telaio;- da fabbro;- impiantistica in genere. Escluso: fornitura del prodotto. Assistenza per installazione di infissi in metallo;esclusa cassamorta compreso preparazione fori per zanche e bocchette,NUOVE COSTRUZIONI EDILI. Prezzi per una nuova costruzione di edilizia civile. Per lavori con normali difficoltà di esecuzione. ASSISTENZE MURARIE. Per opere: - di falegnameria e serramentistica | Opere da serramentista | Avvolgibili, controtelai, cassonetti e persiane
A02 - Anta doppia a battente 180° in laminato con finitura lamellare A02 - Fornitura e posa in opera di anta doppia in laminato con finitura lamellare, apertura a battante fino a 180°, dimensioni complessive della porta 90x240 cm, con foro per apertura dim. 30x30mm. Inclusa maniglia di dimensioni e finitura da definire e approvare dalla D.L. Sono compresi e compensati il telaio e la sottostruttura delle ante, entrambi indipendenti dalla porta EI del cavedio, le assistenze murarie per la corretta posa in opera, il rispetto della marcatura CE e la Dichiarazione di Produzione di Prodotto DOP e quanto altro necessario per dare il lavoro finito a regola d'arte. | Opere da falegname | Boiserie in legno
Anta singola a battente in laminato effeto rovere A01 - Fornitura e posa in opera di anta singola in laminato effetto rovere naturale, apertura a battante, dimensioni complessive 70x240 cm, con foro per apertura dim. 30x30mm. Inclusa maniglia di dimensioni e finitura da definire e approvare dalla D.L. | Opere da falegname | Boiserie in legno
Sportellone in legno ad una, due, tre o quattro ante composto da telaio maestro, doghe verticali avvitate su profilo interno di rinforzo e mostre e contromostre della sezione di 56x12 mm. Ferramenta costituita da bandelle e spagnolette in ferro zincato o plastificato nero, perni di ottone a vite ben applicati alla soglia ed al telaio per il fissaggio, paletti ad unghia per sportellone a tre o quattro ante, compreso ogni altro onere ed accessorio. Legno trattato con due mani di impregnante al naturale o colorato previo trattamento contro funghi o tarli | Opere da falegname | Boiserie in legno
A01 - Anta singola a battente in laminato effeto rovere A01 - Fornitura e posa in opera di anta singola in laminato effetto rovere naturale, apertura a battante, dimensioni complessive 70x240 cm, con foro per apertura dim. 30x30mm. Inclusa maniglia di dimensioni e finitura da definire e approvare dalla D.L. Sono compresi e compensati il telaio e la sottostruttura dell'anta, entrambi indipendenti dalla porta EI del cavedio, le assistenze murarie per la corretta posa in opera, il rispetto della marcatura CE e la Dichiarazione di Produzione di Prodotto DOP e quanto altro necessario per dare il lavoro finito a regola d'arte. | Opere da falegname | Boiserie in legno
Anta doppia a battente 180° in laminato con finitura lamellare A02 - Fornitura e posa in opera di anta doppia in laminato con finitura lamellare, apertura a battante fino a 180°, dimensioni complessive della porta 90x240 cm, con foro per apertura dim. | Opere da falegname | Boiserie in legno
Anta singola a battente in laminato effeto rovere A01 - Fornitura e posa in opera di anta singola in laminato effetto rovere naturale, apertura a battante, dimensioni complessive 70x240 cm, con foro per apertura dim. 30x30mm. | Opere da falegname | Boiserie in legno
A02 - Anta doppia a battente 180° in laminato con finitura lamellare A02 - Fornitura e posa in opera di anta doppia in laminato con finitura lamellare, apertura a battante fino a 180°, dimensioni complessive della porta 90x240 cm, con foro per apertura dim. | Opere da falegname | Boiserie in legno
Anta singola a battente in laminato effeto rovere A01 - Fornitura e posa in opera di anta singola in laminato effetto rovere naturale, apertura a battante, dimensioni complessive 70x240 cm, con foro per apertura dim. 30x30mm. Inclusa maniglia di dimensioni e finitura da definire e approvare dalla D.L. | Opere da falegname | Boiserie in legno
A02 - Anta doppia a battente 180° in laminato con finitura lamellare A02 - Fornitura e posa in opera di anta doppia in laminato con finitura lamellare, apertura a battante fino a 180°, dimensioni complessive della porta 90x240 cm, con foro per apertura dim. 30x30mm. Inclusa maniglia di dimensioni e finitura da definire e approvare dalla D.L. Sono compresi e compensati il telaio e la sottostruttura delle ante, entrambi indipendenti dalla porta EI del cavedio, le assistenze murarie per la corretta posa in opera, il rispetto della marcatura CE e la Dichiarazione di Produzione di Prodotto DOP e quanto altro necessario per dare il lavoro finito a regola d'arte. | Opere da falegname | Boiserie in legno
Sportellone in legno ad una, due, tre o quattro ante composto da telaio maestro, doghe verticali avvitate su profilo interno di rinforzo e mostre e contromostre della sezione di 56x12 mm | Opere da falegname | Boiserie in legno
A02 - Anta doppia a battente 180° in laminato con finitura lamellare A02 - Fornitura e posa in opera di anta doppia in laminato con finitura lamellare, apertura a battante fino a 180°, dimensioni complessive della porta 90x240 cm, con foro per apertura dim. 30x30mm. | Opere da falegname | Boiserie in legno
A02 - Anta doppia a battente 180° in laminato con finitura lamellare A02 - Fornitura e posa in opera di anta doppia in laminato con finitura lamellare, apertura a battante fino a 180°, dimensioni complessive della porta 90x240 cm, con foro per apertura dim. 30x30mm. Inclusa maniglia di dimensioni e finitura da definire e approvare dalla D.L. Sono compresi e compensati il telaio e la sottostruttura delle ante, entrambi indipendenti dalla porta EI del cavedio, le assistenze murarie per la corretta posa in opera, il rispetto della marcatura CE e la Dichiarazione di Produzione di Prodotto DOP e quanto altro necessario per dare il lavoro finito a regola d'arte. | Opere da falegname | Boiserie in legno
Sportellone in legno ad una, due, tre o quattro ante composto da telaio maestro, doghe verticali avvitate su profilo interno di rinforzo e mostre e contromostre della sezione di 56x12 mm. Ferramenta costituita da bandelle e spagnolette in ferro zincato o plastificato nero, perni di ottone a vite ben applicati alla soglia ed al telaio per il fissaggio, paletti ad unghia per sportellone a tre o quattro ante, compreso ogni altro onere ed accessorio. Legno trattato con due mani di impregnante al naturale o colorato previo trattamento contro funghi o tarli. costituito da telaio maestro dello spessore fino a 45 mm, intelaiatura perimetrale e trasversale dello spessore fino a 20 mm, doghe verticali su ambo i lati dello spessore di 10-12 mm in red meranti o iroko | Opere da falegname | Boiserie in legno
Sportellone in legno ad una, due, tre o quattro ante composto da telaio maestro, doghe verticali avvitate su profilo interno di rinforzo e mostre e contromostre della sezione di 56x12 mm. Ferramenta costituita da bandelle e spagnolette in ferro zincato o plastificato nero, perni di ottone a vite ben applicati alla soglia ed al telaio per il fissaggio, paletti ad unghia per sportellone a tre o quattro ante, compreso ogni altro onere ed accessorio. Legno trattato con due mani di impregnante al naturale o colorato previo trattamento contro funghi o tarli. costituito da telaio maestro dello spessore tra 46-60 mm, intelaiatura perimetrale e trasversale dello spessore tra 30-40 mm, doghe verticali dello spessore tra 21-30 mm in red meranti o iroko | Opere da falegname | Boiserie in legno
Anta singola a battente in laminato effeto rovere A01 - Fornitura e posa in opera di anta singola in laminato effetto rovere naturale, apertura a battante, dimensioni complessive 70x240 cm, con foro per apertura dim. 30x30mm. Inclusa maniglia di dimensioni e finitura da definire e approvare dalla D.L. Sono compresi e compensati il telaio e la sottostruttura dell'anta, entrambi indipendenti dalla porta EI del cavedio, le assistenze murarie per la corretta posa in opera, il rispetto della marcatura CE e la Dichiarazione di Produzione di Prodotto DOP e quanto altro necessario per dare il lavoro finito a regola d'arte. | Opere da falegname | Boiserie in legno
Sportellone in legno ad una, due, tre o quattro ante composto da telaio maestro, doghe verticali avvitate su profilo interno di rinforzo e mostre e contromostre della sezione di 56x12 mm. Ferramenta costituita da bandelle e spagnolette in ferro zincato o plastificato nero, perni di ottone a vite ben applicati alla soglia ed al telaio per il fissaggio, paletti ad unghia per sportellone a tre o quattro ante, compreso ogni altro onere ed accessorio | Opere da falegname | Boiserie in legno
A02 - Anta doppia a battente 180° in laminato con finitura lamellare A02 - Fornitura e posa in opera di anta doppia in laminato con finitura lamellare, apertura a battante fino a 180°, dimensioni complessive della porta 90x240 cm, con foro per apertura dim. 30x30mm. Inclusa maniglia di dimensioni e finitura da definire e approvare dalla D.L. Sono compresi e compensati il telaio e la sottostruttura delle ante, entrambi indipendenti dalla porta EI del cavedio, le assistenze murarie per la corretta posa in opera, il rispetto della marcatura CE e la Dichiarazione di Produzione di Prodotto DOP e quanto altro necessario per dare il lavoro finito a regola d'arte. | Opere da falegname | Boiserie in legno
Sportellone in legno ad una, due, tre o quattro ante composto da telaio maestro, doghe verticali avvitate su profilo interno di rinforzo e mostre e contromostre della sezione di 56x12 mm. Ferramenta costituita da bandelle e spagnolette in ferro zincato o plastificato nero, perni di ottone a vite ben applicati alla soglia ed al telaio per il fissaggio, paletti ad unghia per sportellone a tre o quattro ante, compreso ogni altro onere ed accessorio. Legno trattato con due mani di impregnante al naturale o colorato previo trattamento contro funghi o tarli | Opere da falegname | Boiserie in legno
Anta doppia a battente 180° in laminato con finitura lamellare A02 - Fornitura e posa in opera di anta doppia in laminato con finitura lamellare, apertura a battante fino a 180°, dimensioni complessive della porta 90x240 cm, con foro per apertura dim. 30x30mm. | Opere da falegname | Boiserie in legno
Anta doppia a battente 180° in laminato con finitura lamellare A02 - Fornitura e posa in opera di anta doppia in laminato con finitura lamellare, apertura a battante fino a 180°, dimensioni complessive della porta 90x240 cm, con foro per apertura dim. 30x30mm. | Opere da falegname | Boiserie in legno
A02 - Anta doppia a battente 180° in laminato con finitura lamellare A02 - Fornitura e posa in opera di anta doppia in laminato con finitura lamellare, apertura a battante fino a 180°, dimensioni complessive della porta 90x240 cm, con foro per apertura dim. 30x30mm. Inclusa maniglia di dimensioni e finitura da definire e approvare dalla D.L. | Opere da falegname | Boiserie in legno
A01 - Anta singola a battente in laminato effeto rovere A01 - Fornitura e posa in opera di anta singola in laminato effetto rovere naturale, apertura a battante, dimensioni complessive 70x240 cm, con foro per apertura dim. 30x30mm. Inclusa maniglia di dimensioni e finitura da definire e approvare dalla D.L. Sono compresi e compensati il telaio e la sottostruttura dell'anta, entrambi indipendenti dalla porta EI del cavedio, le assistenze murarie per la corretta posa in opera, il rispetto della marcatura CE e la Dichiarazione di Produzione di Prodotto DOP e quanto altro necessario per dare il lavoro finito a regola d'arte. | Opere da falegname | Boiserie in legno
A02 - Anta doppia a battente 180° in laminato con finitura lamellare A02 - Fornitura e posa in opera di anta doppia in laminato con finitura lamellare, apertura a battante fino a 180°, dimensioni complessive della porta 90x240 cm, con foro per apertura dim. 30x30mm. Inclusa maniglia di dimensioni e finitura da definire e approvare dalla D.L. Sono compresi e compensati il telaio e la sottostruttura delle ante, entrambi indipendenti dalla porta EI del cavedio, le assistenze murarie per la corretta posa in opera, il rispetto della marcatura CE e la Dichiarazione di Produzione di Prodotto DOP e quanto altro necessario per dare il lavoro finito a regola d'arte. | Opere da falegname | Boiserie in legno
A02 - Anta doppia a battente 180° in laminato con finitura lamellare A02 - Fornitura e posa in opera di anta doppia in laminato con finitura lamellare, apertura a battante fino a 180°, dimensioni complessive della porta 90x240 cm, con foro per apertura dim. | Opere da falegname | Boiserie in legno
Anta singola a battente in laminato effeto rovere A01 - Fornitura e posa in opera di anta singola in laminato effetto rovere naturale, apertura a battante, dimensioni complessive 70x240 cm, con foro per apertura dim. | Opere da falegname | Boiserie in legno
Anta singola a battente in laminato effeto rovere A01 - Fornitura e posa in opera di anta singola in laminato effetto rovere naturale, apertura a battante, dimensioni complessive 70x240 cm, con foro per apertura dim. 30x30mm. Inclusa maniglia di dimensioni e finitura da definire e approvare dalla D.L. | Opere da falegname | Boiserie in legno
Sportellone in legno ad una, due, tre o quattro ante composto da telaio maestro, doghe verticali avvitate su profilo interno di rinforzo e mostre e contromostre della sezione di 56x12 mm. Ferramenta costituita da bandelle e spagnolette in ferro zincato o plastificato nero, perni di ottone a vite ben applicati alla soglia ed al telaio per il fissaggio, paletti ad unghia per sportellone a tre o quattro ante, compreso ogni altro onere ed accessorio. Legno trattato con due mani di impregnante al naturale o colorato previo trattamento contro funghi o tarli. costituito da telaio maestro dello spessore fino a 45 mm, intelaiatura perimetrale e trasversale dello spessore fino a 20 mm, doghe verticali su ambo i lati dello spessore di 10-12 mm in castagno o rovere | Opere da falegname | Boiserie in legno
Anta doppia a battente 180° in laminato con finitura lamellare A02 - Fornitura e posa in opera di anta doppia in laminato con finitura lamellare, apertura a battante fino a 180°, dimensioni complessive della porta 90x240 cm, con foro per apertura dim. 30x30mm. Inclusa maniglia di dimensioni e finitura da definire e approvare dalla D.L. | Opere da falegname | Boiserie in legno
Sportellone in legno ad una, due, tre o quattro ante composto da telaio maestro, doghe verticali avvitate su profilo interno di rinforzo e mostre e contromostre della sezione di 56x12 mm. Ferramenta costituita da bandelle e spagnolette in ferro zincato o plastificato nero, perni di ottone a vite ben applicati alla soglia ed al telaio per il fissaggio, paletti ad unghia per sportellone a tre o quattro ante, compreso ogni altro onere ed accessorio. Legno trattato con due mani di impregnante al naturale o colorato previo trattamento contro funghi o tarli. costituito da telaio maestro dello spessore fino a 45 mm, intelaiatura perimetrale e trasversale dello spessore fino a 20 mm, doghe verticali su ambo i lati dello spessore di 10-12 mm compenso per la finitura elettrostatica | Opere da falegname | Boiserie in legno
Anta doppia a battente 180° in laminato con finitura lamellare A02 - Fornitura e posa in opera di anta doppia in laminato con finitura lamellare, apertura a battante fino a 180°, dimensioni complessive della porta 90x240 cm, con foro per apertura dim. 30x30mm. Inclusa maniglia di dimensioni e finitura da definire e approvare dalla D.L. Sono compresi e compensati il telaio e la sottostruttura delle ante, entrambi indipendenti dalla porta EI del cavedio, le assistenze murarie per la corretta posa in opera, il rispetto della marcatura CE e la Dichiarazione di Produzione di Prodotto DOP e quanto altro necessario per dare il lavoro finito a regola d'arte. | Opere da falegname | Boiserie in legno
A02 - Anta doppia a battente 180° in laminato con finitura lamellare A02 - Fornitura e posa in opera di anta doppia in laminato con finitura lamellare, apertura a battante fino a 180°, dimensioni complessive della porta 90x240 cm, con foro per apertura dim. 30x30mm. Inclusa maniglia di dimensioni e finitura da definire e approvare dalla D.L. Sono compresi e compensati il telaio e la sottostruttura delle ante, entrambi indipendenti dalla porta EI del cavedio, le assistenze murarie per la corretta posa in opera, il rispetto della marcatura CE e la Dichiarazione di Produzione di Prodotto DOP e quanto altro necessario per dare il lavoro finito a regola d'arte. | Opere da falegname | Boiserie in legno
Anta singola a battente in laminato effeto rovere A01 - Fornitura e posa in opera di anta singola in laminato effetto rovere naturale, apertura a battante, dimensioni complessive 70x240 cm, con foro per apertura dim. 30x30mm. | Opere da falegname | Boiserie in legno
Anta singola a battente in laminato effeto rovere A01 - Fornitura e posa in opera di anta singola in laminato effetto rovere naturale, apertura a battante, dimensioni complessive 70x240 cm, con foro per apertura dim. 30x30mm. | Opere da falegname | Boiserie in legno
A01 - Anta singola a battente in laminato effeto rovere A01 - Fornitura e posa in opera di anta singola in laminato effetto rovere naturale, apertura a battante, dimensioni complessive 70x240 cm, con foro per apertura dim. 30x30mm. Inclusa maniglia di dimensioni e finitura da definire e approvare dalla D.L. | Opere da falegname | Boiserie in legno
Sportellone in legno ad una, due, tre o quattro ante composto da telaio maestro, doghe verticali avvitate su profilo interno di rinforzo e mostre e contromostre della sezione di 56x12 mm. Ferramenta costituita da bandelle e spagnolette in ferro zincato o plastificato nero, perni di ottone a vite ben applicati alla soglia ed al telaio per il fissaggio, paletti ad unghia per sportellone a tre o quattro ante, compreso ogni altro onere ed accessorio. Legno trattato con due mani di impregnante al naturale o colorato previo trattamento contro funghi o tarli. costituito da telaio maestro dello spessore fino a 45 mm, intelaiatura perimetrale e trasversale dello spessore fino a 20 mm, doghe verticali su ambo i lati dello spessore di 10-12 mm compenso per la formazione della centinatura | Opere da falegname | Boiserie in legno
A01 - Anta singola a battente in laminato effeto rovere A01 - Fornitura e posa in opera di anta singola in laminato effetto rovere naturale, apertura a battante, dimensioni complessive 70x240 cm, con foro per apertura dim. 30x30mm. Inclusa maniglia di dimensioni e finitura da definire e approvare dalla D.L. | Opere da falegname | Boiserie in legno
Anta doppia a battente 180° in laminato con finitura lamellare A02 - Fornitura e posa in opera di anta doppia in laminato con finitura lamellare, apertura a battante fino a 180°, dimensioni complessive della porta 90x240 cm, con foro per apertura dim. 30x30mm. Inclusa maniglia di dimensioni e finitura da definire e approvare dalla D.L. Sono compresi e compensati il telaio e la sottostruttura delle ante, entrambi indipendenti dalla porta EI del cavedio, le assistenze murarie per la corretta posa in opera, il rispetto della marcatura CE e la Dichiarazione di Produzione di Prodotto DOP e quanto altro necessario per dare il lavoro finito a regola d'arte. | Opere da falegname | Boiserie in legno
Sportellone in legno ad una, due, tre o quattro ante composto da telaio maestro, doghe verticali avvitate su profilo interno di rinforzo e mostre e contromostre della sezione di 56x12 mm. Ferramenta costituita da bandelle e spagnolette in ferro zincato o plastificato nero, perni di ottone a vite ben applicati alla soglia ed al telaio per il fissaggio, paletti ad unghia per sportellone a tre o quattro ante, compreso ogni altro onere ed accessorio. Legno trattato con due mani di impregnante al naturale o colorato previo trattamento contro funghi o tarli. costituito da telaio maestro dello spessore fino a 45 mm, intelaiatura perimetrale e trasversale dello spessore fino a 20 mm, doghe verticali su ambo i lati dello spessore di 10-12 mm in castagno o rovere | Opere da falegname | Boiserie in legno
A02 - Anta doppia a battente 180° in laminato con finitura lamellare A02 - Fornitura e posa in opera di anta doppia in laminato con finitura lamellare, apertura a battante fino a 180°, dimensioni complessive della porta 90x240 cm, con foro per apertura dim. | Opere da falegname | Boiserie in legno
Anta singola a battente in laminato effeto rovere A01 - Fornitura e posa in opera di anta singola in laminato effetto rovere naturale, apertura a battante, dimensioni complessive 70x240 cm, con foro per apertura dim. 30x30mm. | Opere da falegname | Boiserie in legno
A02 - Anta doppia a battente 180° in laminato con finitura lamellare A02 - Fornitura e posa in opera di anta doppia in laminato con finitura lamellare, apertura a battante fino a 180°, dimensioni complessive della porta 90x240 cm, con foro per apertura dim. 30x30mm. | Opere da falegname | Boiserie in legno
Anta doppia a battente 180° in laminato con finitura lamellare A02 - Fornitura e posa in opera di anta doppia in laminato con finitura lamellare, apertura a battante fino a 180°, dimensioni complessive della porta 90x240 cm, con foro per apertura dim. 30x30mm. Inclusa maniglia di dimensioni e finitura da definire e approvare dalla D.L. Sono compresi e compensati il telaio e la sottostruttura delle ante, entrambi indipendenti dalla porta EI del cavedio, le assistenze murarie per la corretta posa in opera, il rispetto della marcatura CE e la Dichiarazione di Produzione di Prodotto DOP e quanto altro necessario per dare il lavoro finito a regola d'arte. | Opere da falegname | Boiserie in legno
A01 - Anta singola a battente in laminato effeto rovere A01 - Fornitura e posa in opera di anta singola in laminato effetto rovere naturale, apertura a battante, dimensioni complessive 70x240 cm, con foro per apertura dim. 30x30mm. Inclusa maniglia di dimensioni e finitura da definire e approvare dalla D.L. | Opere da falegname | Boiserie in legno
Anta doppia a battente 180° in laminato con finitura lamellare A02 - Fornitura e posa in opera di anta doppia in laminato con finitura lamellare, apertura a battante fino a 180°, dimensioni complessive della porta 90x240 cm, con foro per apertura dim. 30x30mm. | Opere da falegname | Boiserie in legno
A01 - Anta singola a battente in laminato effeto rovere A01 - Fornitura e posa in opera di anta singola in laminato effetto rovere naturale, apertura a battante, dimensioni complessive 70x240 cm, con foro per apertura dim. 30x30mm. Inclusa maniglia di dimensioni e finitura da definire e approvare dalla D.L. Sono compresi e compensati il telaio e la sottostruttura dell'anta, entrambi indipendenti dalla porta EI del cavedio, le assistenze murarie per la corretta posa in opera, il rispetto della marcatura CE e la Dichiarazione di Produzione di Prodotto DOP e quanto altro necessario per dare il lavoro finito a regola d'arte. | Opere da falegname | Boiserie in legno
Sportellone in legno ad una, due, tre o quattro ante composto da telaio maestro, doghe verticali avvitate su profilo interno di rinforzo e mostre e contromostre della sezione di 56x12 mm. Ferramenta costituita da bandelle e spagnolette in ferro zincato o plastificato nero, perni di ottone a vite ben applicati alla soglia ed al telaio per il fissaggio, paletti ad unghia per sportellone a tre o quattro ante, compreso ogni altro onere ed accessorio. Legno trattato con due mani di impregnante al naturale o colorato previo trattamento contro funghi o tarli | Opere da falegname | Boiserie in legno
A02 - Anta doppia a battente 180° in laminato con finitura lamellare A02 - Fornitura e posa in opera di anta doppia in laminato con finitura lamellare, apertura a battante fino a 180°, dimensioni complessive della porta 90x240 cm, con foro per apertura dim. | Opere da falegname | Boiserie in legno
A01 - Anta singola a battente in laminato effeto rovere A01 - Fornitura e posa in opera di anta singola in laminato effetto rovere naturale, apertura a battante, dimensioni complessive 70x240 cm, con foro per apertura dim. 30x30mm. Inclusa maniglia di dimensioni e finitura da definire e approvare dalla D.L. Sono compresi e compensati il telaio e la sottostruttura dell'anta, entrambi indipendenti dalla porta EI del cavedio, le assistenze murarie per la corretta posa in opera, il rispetto della marcatura CE e la Dichiarazione di Produzione di Prodotto DOP e quanto altro necessario per dare il lavoro finito a regola d'arte. | Opere da falegname | Boiserie in legno
Sportellone in legno ad una, due, tre o quattro ante composto da telaio maestro, doghe verticali avvitate su profilo interno di rinforzo e mostre e contromostre della sezione di 56x12 mm. Ferramenta costituita da bandelle e spagnolette in ferro zincato o plastificato nero, perni di ottone a vite ben applicati alla soglia ed al telaio per il fissaggio, paletti ad unghia per sportellone a tre o quattro ante, compreso ogni altro onere ed accessorio | Opere da falegname | Boiserie in legno
Anta singola a battente in laminato effeto rovere A01 - Fornitura e posa in opera di anta singola in laminato effetto rovere naturale, apertura a battante, dimensioni complessive 70x240 cm, con foro per apertura dim. | Opere da falegname | Boiserie in legno
Sportellone in legno ad una, due, tre o quattro ante composto da telaio maestro, doghe verticali avvitate su profilo interno di rinforzo e mostre e contromostre della sezione di 56x12 mm. Ferramenta costituita da bandelle e spagnolette in ferro zincato o plastificato nero, perni di ottone a vite ben applicati alla soglia ed al telaio per il fissaggio, paletti ad unghia per sportellone a tre o quattro ante, compreso ogni altro onere ed accessorio. Legno trattato con due mani di impregnante al naturale o colorato previo trattamento contro funghi o tarli. costituito da telaio maestro dello spessore fino a 45 mm, intelaiatura perimetrale e trasversale dello spessore fino a 20 mm, doghe verticali su ambo i lati dello spessore di 10-12 mm in douglas | Opere da falegname | Boiserie in legno
Anta doppia a battente 180° in laminato con finitura lamellare A02 - Fornitura e posa in opera di anta doppia in laminato con finitura lamellare, apertura a battante fino a 180°, dimensioni complessive della porta 90x240 cm, con foro per apertura dim. 30x30mm. Inclusa maniglia di dimensioni e finitura da definire e approvare dalla D.L. Sono compresi e compensati il telaio e la sottostruttura delle ante, entrambi indipendenti dalla porta EI del cavedio, le assistenze murarie per la corretta posa in opera, il rispetto della marcatura CE e la Dichiarazione di Produzione di Prodotto DOP e quanto altro necessario per dare il lavoro finito a regola d'arte. | Opere da falegname | Boiserie in legno
Anta doppia a battente 180° in laminato con finitura lamellare A02 - Fornitura e posa in opera di anta doppia in laminato con finitura lamellare, apertura a battante fino a 180°, dimensioni complessive della porta 90x240 cm, con foro per apertura dim. | Opere da falegname | Boiserie in legno
Anta doppia a battente 180° in laminato con finitura lamellare A02 - Fornitura e posa in opera di anta doppia in laminato con finitura lamellare, apertura a battante fino a 180°, dimensioni complessive della porta 90x240 cm, con foro per apertura dim. | Opere da falegname | Boiserie in legno
A02 - Anta doppia a battente 180° in laminato con finitura lamellare A02 - Fornitura e posa in opera di anta doppia in laminato con finitura lamellare, apertura a battante fino a 180°, dimensioni complessive della porta 90x240 cm, con foro per apertura dim. 30x30mm. Inclusa maniglia di dimensioni e finitura da definire e approvare dalla D.L. Sono compresi e compensati il telaio e la sottostruttura delle ante, entrambi indipendenti dalla porta EI del cavedio, le assistenze murarie per la corretta posa in opera, il rispetto della marcatura CE e la Dichiarazione di Produzione di Prodotto DOP e quanto altro necessario per dare il lavoro finito a regola d'arte. | Opere da falegname | Boiserie in legno
Sportellone in legno ad una, due, tre o quattro ante composto da telaio maestro, doghe verticali avvitate su profilo interno di rinforzo e mostre e contromostre della sezione di 56x12 mm. Ferramenta costituita da bandelle e spagnolette in ferro zincato o plastificato nero, perni di ottone a vite ben applicati alla soglia ed al telaio per il fissaggio, paletti ad unghia per sportellone a tre o quattro ante, compreso ogni altro onere ed accessorio. Legno trattato con due mani di impregnante al naturale o colorato previo trattamento contro funghi o tarli. costituito da telaio maestro dello spessore tra 46-60 mm, intelaiatura perimetrale e trasversale dello spessore tra 30-40 mm, doghe verticali dello spessore tra 21-30 mm in pino del Nord | Opere da falegname | Boiserie in legno
Sportellone in legno ad una, due, tre o quattro ante composto da telaio maestro, doghe verticali avvitate su profilo interno di rinforzo e mostre e contromostre della sezione di 56x12 mm. Ferramenta costituita da bandelle e spagnolette in ferro zincato o plastificato nero, perni di ottone a vite ben applicati alla soglia ed al telaio per il fissaggio, paletti ad unghia per sportellone a tre o quattro ante, compreso ogni altro onere ed accessorio. Legno trattato con due mani di impregnante al naturale o colorato previo trattamento contro funghi o tarli | Opere da falegname | Boiserie in legno
Anta doppia a battente 180° in laminato con finitura lamellare A02 - Fornitura e posa in opera di anta doppia in laminato con finitura lamellare, apertura a battante fino a 180°, dimensioni complessive della porta 90x240 cm, con foro per apertura dim. 30x30mm. Inclusa maniglia di dimensioni e finitura da definire e approvare dalla D.L. Sono compresi e compensati il telaio e la sottostruttura delle ante, entrambi indipendenti dalla porta EI del cavedio, le assistenze murarie per la corretta posa in opera, il rispetto della marcatura CE e la Dichiarazione di Produzione di Prodotto DOP e quanto altro necessario per dare il lavoro finito a regola d'arte. | Opere da falegname | Boiserie in legno
A02 - Anta doppia a battente 180° in laminato con finitura lamellare A02 - Fornitura e posa in opera di anta doppia in laminato con finitura lamellare, apertura a battante fino a 180°, dimensioni complessive della porta 90x240 cm, con foro per apertura dim. 30x30mm. Inclusa maniglia di dimensioni e finitura da definire e approvare dalla D.L. | Opere da falegname | Boiserie in legno
Anta singola a battente in laminato effeto rovere A01 - Fornitura e posa in opera di anta singola in laminato effetto rovere naturale, apertura a battante, dimensioni complessive 70x240 cm, con foro per apertura dim. | Opere da falegname | Boiserie in legno
Sportellone in legno ad una, due, tre o quattro ante composto da telaio maestro, doghe verticali avvitate su profilo interno di rinforzo e mostre e contromostre della sezione di 56x12 mm. Ferramenta costituita da bandelle e spagnolette in ferro zincato o plastificato nero, perni di ottone a vite ben applicati alla soglia ed al telaio per il fissaggio, paletti ad unghia per sportellone a tre o quattro ante, compreso ogni altro onere ed accessorio. Legno trattato con due mani di impregnante al naturale o colorato previo trattamento contro funghi o tarli | Opere da falegname | Boiserie in legno
A01 - Anta singola a battente in laminato effeto rovere A01 - Fornitura e posa in opera di anta singola in laminato effetto rovere naturale, apertura a battante, dimensioni complessive 70x240 cm, con foro per apertura dim. | Opere da falegname | Boiserie in legno
Anta singola a battente in laminato effeto rovere A01 - Fornitura e posa in opera di anta singola in laminato effetto rovere naturale, apertura a battante, dimensioni complessive 70x240 cm, con foro per apertura dim. 30x30mm. Inclusa maniglia di dimensioni e finitura da definire e approvare dalla D.L. | Opere da falegname | Boiserie in legno
A01 - Anta singola a battente in laminato effeto rovere A01 - Fornitura e posa in opera di anta singola in laminato effetto rovere naturale, apertura a battante, dimensioni complessive 70x240 cm, con foro per apertura dim. 30x30mm. Inclusa maniglia di dimensioni e finitura da definire e approvare dalla D.L. | Opere da falegname | Boiserie in legno
Sportellone in legno ad una, due, tre o quattro ante composto da telaio maestro, doghe verticali avvitate su profilo interno di rinforzo e mostre e contromostre della sezione di 56x12 mm. Ferramenta costituita da bandelle e spagnolette in ferro zincato o plastificato nero, perni di ottone a vite ben applicati alla soglia ed al telaio per il fissaggio, paletti ad unghia per sportellone a tre o quattro ante, compreso ogni altro onere ed accessorio. Legno trattato con due mani di impregnante al naturale o colorato previo trattamento contro funghi o tarli. costituito da telaio maestro dello spessore tra 46-60 mm, intelaiatura perimetrale e trasversale dello spessore tra 30-40 mm, doghe verticali dello spessore tra 21-30 mm in pino del Nord | Opere da falegname | Boiserie in legno
A02 - Anta doppia a battente 180° in laminato con finitura lamellare A02 - Fornitura e posa in opera di anta doppia in laminato con finitura lamellare, apertura a battante fino a 180°, dimensioni complessive della porta 90x240 cm, con foro per apertura dim. | Opere da falegname | Boiserie in legno
Anta singola a battente in laminato effeto rovere A01 - Fornitura e posa in opera di anta singola in laminato effetto rovere naturale, apertura a battante, dimensioni complessive 70x240 cm, con foro per apertura dim. 30x30mm. Inclusa maniglia di dimensioni e finitura da definire e approvare dalla D.L. Sono compresi e compensati il telaio e la sottostruttura dell'anta, entrambi indipendenti dalla porta EI del cavedio, le assistenze murarie per la corretta posa in opera, il rispetto della marcatura CE e la Dichiarazione di Produzione di Prodotto DOP e quanto altro necessario per dare il lavoro finito a regola d'arte. | Opere da falegname | Boiserie in legno
Anta doppia a battente 180° in laminato con finitura lamellare A02 - Fornitura e posa in opera di anta doppia in laminato con finitura lamellare, apertura a battante fino a 180°, dimensioni complessive della porta 90x240 cm, con foro per apertura dim. 30x30mm. | Opere da falegname | Boiserie in legno
Anta doppia a battente 180° in laminato con finitura lamellare A02 - Fornitura e posa in opera di anta doppia in laminato con finitura lamellare, apertura a battante fino a 180°, dimensioni complessive della porta 90x240 cm, con foro per apertura dim. 30x30mm. Inclusa maniglia di dimensioni e finitura da definire e approvare dalla D.L. | Opere da falegname | Boiserie in legno
A01 - Anta singola a battente in laminato effeto rovere A01 - Fornitura e posa in opera di anta singola in laminato effetto rovere naturale, apertura a battante, dimensioni complessive 70x240 cm, con foro per apertura dim. 30x30mm. Inclusa maniglia di dimensioni e finitura da definire e approvare dalla D.L. Sono compresi e compensati il telaio e la sottostruttura dell'anta, entrambi indipendenti dalla porta EI del cavedio, le assistenze murarie per la corretta posa in opera, il rispetto della marcatura CE e la Dichiarazione di Produzione di Prodotto DOP e quanto altro necessario per dare il lavoro finito a regola d'arte. | Opere da falegname | Boiserie in legno
Sportellone in legno ad una, due, tre o quattro ante composto da telaio maestro, doghe verticali avvitate su profilo interno di rinforzo e mostre e contromostre della sezione di 56x12 mm | Opere da falegname | Boiserie in legno
A01 - Anta singola a battente in laminato effeto rovere A01 - Fornitura e posa in opera di anta singola in laminato effetto rovere naturale, apertura a battante, dimensioni complessive 70x240 cm, con foro per apertura dim. | Opere da falegname | Boiserie in legno
Sportellone in legno ad una, due, tre o quattro ante composto da telaio maestro, doghe verticali avvitate su profilo interno di rinforzo e mostre e contromostre della sezione di 56x12 mm. Ferramenta costituita da bandelle e spagnolette in ferro zincato o plastificato nero, perni di ottone a vite ben applicati alla soglia ed al telaio per il fissaggio, paletti ad unghia per sportellone a tre o quattro ante, compreso ogni altro onere ed accessorio. Legno trattato con due mani di impregnante al naturale o colorato previo trattamento contro funghi o tarli | Opere da falegname | Boiserie in legno
Sportellone in legno ad una, due, tre o quattro ante composto da telaio maestro, doghe verticali avvitate su profilo interno di rinforzo e mostre e contromostre della sezione di 56x12 mm. Ferramenta costituita da bandelle e spagnolette in ferro zincato o plastificato nero, perni di ottone a vite ben applicati alla soglia ed al telaio per il fissaggio, paletti ad unghia per sportellone a tre o quattro ante, compreso ogni altro onere ed accessorio. Legno trattato con due mani di impregnante al naturale o colorato previo trattamento contro funghi o tarli | Opere da falegname | Boiserie in legno
A01 - Anta singola a battente in laminato effeto rovere A01 - Fornitura e posa in opera di anta singola in laminato effetto rovere naturale, apertura a battante, dimensioni complessive 70x240 cm, con foro per apertura dim. 30x30mm. Inclusa maniglia di dimensioni e finitura da definire e approvare dalla D.L. | Opere da falegname | Boiserie in legno
Sportellone in legno ad una, due, tre o quattro ante composto da telaio maestro, doghe verticali avvitate su profilo interno di rinforzo e mostre e contromostre della sezione di 56x12 mm. Ferramenta costituita da bandelle e spagnolette in ferro zincato o plastificato nero, perni di ottone a vite ben applicati alla soglia ed al telaio per il fissaggio, paletti ad unghia per sportellone a tre o quattro ante, compreso ogni altro onere ed accessorio. Legno trattato con due mani di impregnante al naturale o colorato previo trattamento contro funghi o tarli. costituito da telaio maestro dello spessore tra 46-60 mm, intelaiatura perimetrale e trasversale dello spessore tra 30-40 mm, doghe verticali dello spessore tra 21-30 mm compenso per la formazione della centinatura | Opere da falegname | Boiserie in legno
Sportellone in legno ad una, due, tre o quattro ante composto da telaio maestro, doghe verticali avvitate su profilo interno di rinforzo e mostre e contromostre della sezione di 56x12 mm. Ferramenta costituita da bandelle e spagnolette in ferro zincato o plastificato nero, perni di ottone a vite ben applicati alla soglia ed al telaio per il fissaggio, paletti ad unghia per sportellone a tre o quattro ante, compreso ogni altro onere ed accessorio. Legno trattato con due mani di impregnante al naturale o colorato previo trattamento contro funghi o tarli | Opere da falegname | Boiserie in legno
Anta singola a battente in laminato effeto rovere A01 - Fornitura e posa in opera di anta singola in laminato effetto rovere naturale, apertura a battante, dimensioni complessive 70x240 cm, con foro per apertura dim. 30x30mm. Inclusa maniglia di dimensioni e finitura da definire e approvare dalla D.L. | Opere da falegname | Boiserie in legno
Anta singola a battente in laminato effeto rovere A01 - Fornitura e posa in opera di anta singola in laminato effetto rovere naturale, apertura a battante, dimensioni complessive 70x240 cm, con foro per apertura dim. 30x30mm. | Opere da falegname | Boiserie in legno
A02 - Anta doppia a battente 180° in laminato con finitura lamellare A02 - Fornitura e posa in opera di anta doppia in laminato con finitura lamellare, apertura a battante fino a 180°, dimensioni complessive della porta 90x240 cm, con foro per apertura dim. 30x30mm. Inclusa maniglia di dimensioni e finitura da definire e approvare dalla D.L. Sono compresi e compensati il telaio e la sottostruttura delle ante, entrambi indipendenti dalla porta EI del cavedio, le assistenze murarie per la corretta posa in opera, il rispetto della marcatura CE e la Dichiarazione di Produzione di Prodotto DOP e quanto altro necessario per dare il lavoro finito a regola d'arte. | Opere da falegname | Boiserie in legno
A01 - Anta singola a battente in laminato effeto rovere A01 - Fornitura e posa in opera di anta singola in laminato effetto rovere naturale, apertura a battante, dimensioni complessive 70x240 cm, con foro per apertura dim. 30x30mm. | Opere da falegname | Boiserie in legno
Sportellone in legno ad una, due, tre o quattro ante composto da telaio maestro, doghe verticali avvitate su profilo interno di rinforzo e mostre e contromostre della sezione di 56x12 mm. Ferramenta costituita da bandelle e spagnolette in ferro zincato o plastificato nero, perni di ottone a vite ben applicati alla soglia ed al telaio per il fissaggio, paletti ad unghia per sportellone a tre o quattro ante, compreso ogni altro onere ed accessorio. Legno trattato con due mani di impregnante al naturale o colorato previo trattamento contro funghi o tarli. costituito da telaio maestro dello spessore fino a 45 mm, intelaiatura perimetrale e trasversale dello spessore fino a 20 mm, doghe verticali su ambo i lati dello spessore di 10-12 mm in red meranti o iroko | Opere da falegname | Boiserie in legno
A02 - Anta doppia a battente 180° in laminato con finitura lamellare A02 - Fornitura e posa in opera di anta doppia in laminato con finitura lamellare, apertura a battante fino a 180°, dimensioni complessive della porta 90x240 cm, con foro per apertura dim. 30x30mm. | Opere da falegname | Boiserie in legno
A01 - Anta singola a battente in laminato effeto rovere A01 - Fornitura e posa in opera di anta singola in laminato effetto rovere naturale, apertura a battante, dimensioni complessive 70x240 cm, con foro per apertura dim. 30x30mm. | Opere da falegname | Boiserie in legno
Sportellone in legno ad una, due, tre o quattro ante composto da telaio maestro, doghe verticali avvitate su profilo interno di rinforzo e mostre e contromostre della sezione di 56x12 mm | Opere da falegname | Boiserie in legno
Anta singola a battente in laminato effeto rovere A01 - Fornitura e posa in opera di anta singola in laminato effetto rovere naturale, apertura a battante, dimensioni complessive 70x240 cm, con foro per apertura dim. 30x30mm. Inclusa maniglia di dimensioni e finitura da definire e approvare dalla D.L. Sono compresi e compensati il telaio e la sottostruttura dell'anta, entrambi indipendenti dalla porta EI del cavedio, le assistenze murarie per la corretta posa in opera, il rispetto della marcatura CE e la Dichiarazione di Produzione di Prodotto DOP e quanto altro necessario per dare il lavoro finito a regola d'arte. | Opere da falegname | Boiserie in legno
A01 - Anta singola a battente in laminato effeto rovere A01 - Fornitura e posa in opera di anta singola in laminato effetto rovere naturale, apertura a battante, dimensioni complessive 70x240 cm, con foro per apertura dim. 30x30mm. Inclusa maniglia di dimensioni e finitura da definire e approvare dalla D.L. Sono compresi e compensati il telaio e la sottostruttura dell'anta, entrambi indipendenti dalla porta EI del cavedio, le assistenze murarie per la corretta posa in opera, il rispetto della marcatura CE e la Dichiarazione di Produzione di Prodotto DOP e quanto altro necessario per dare il lavoro finito a regola d'arte. | Opere da falegname | Boiserie in legno
Sportellone in legno ad una, due, tre o quattro ante composto da telaio maestro, doghe verticali avvitate su profilo interno di rinforzo e mostre e contromostre della sezione di 56x12 mm. Ferramenta costituita da bandelle e spagnolette in ferro zincato o plastificato nero, perni di ottone a vite ben applicati alla soglia ed al telaio per il fissaggio, paletti ad unghia per sportellone a tre o quattro ante, compreso ogni altro onere ed accessorio. Legno trattato con due mani di impregnante al naturale o colorato previo trattamento contro funghi o tarli. costituito da telaio maestro dello spessore fino a 45 mm, intelaiatura perimetrale e trasversale dello spessore fino a 20 mm, doghe verticali su ambo i lati dello spessore di 10-12 mm compenso per la finitura elettrostatica | Opere da falegname | Boiserie in legno
Sportellone in legno ad una, due, tre o quattro ante composto da telaio maestro, doghe verticali avvitate su profilo interno di rinforzo e mostre e contromostre della sezione di 56x12 mm | Opere da falegname | Boiserie in legno
Sportellone in legno ad una, due, tre o quattro ante composto da telaio maestro, doghe verticali avvitate su profilo interno di rinforzo e mostre e contromostre della sezione di 56x12 mm | Opere da falegname | Boiserie in legno
Anta doppia a battente 180° in laminato con finitura lamellare A02 - Fornitura e posa in opera di anta doppia in laminato con finitura lamellare, apertura a battante fino a 180°, dimensioni complessive della porta 90x240 cm, con foro per apertura dim. 30x30mm. | Opere da falegname | Boiserie in legno
Sportellone in legno ad una, due, tre o quattro ante composto da telaio maestro, doghe verticali avvitate su profilo interno di rinforzo e mostre e contromostre della sezione di 56x12 mm | Opere da falegname | Boiserie in legno
A02 - Anta doppia a battente 180° in laminato con finitura lamellare A02 - Fornitura e posa in opera di anta doppia in laminato con finitura lamellare, apertura a battante fino a 180°, dimensioni complessive della porta 90x240 cm, con foro per apertura dim. 30x30mm. Inclusa maniglia di dimensioni e finitura da definire e approvare dalla D.L. Sono compresi e compensati il telaio e la sottostruttura delle ante, entrambi indipendenti dalla porta EI del cavedio, le assistenze murarie per la corretta posa in opera, il rispetto della marcatura CE e la Dichiarazione di Produzione di Prodotto DOP e quanto altro necessario per dare il lavoro finito a regola d'arte. | Opere da falegname | Boiserie in legno
A01 - Anta singola a battente in laminato effeto rovere A01 - Fornitura e posa in opera di anta singola in laminato effetto rovere naturale, apertura a battante, dimensioni complessive 70x240 cm, con foro per apertura dim. 30x30mm. | Opere da falegname | Boiserie in legno
A02 - Anta doppia a battente 180° in laminato con finitura lamellare A02 - Fornitura e posa in opera di anta doppia in laminato con finitura lamellare, apertura a battante fino a 180°, dimensioni complessive della porta 90x240 cm, con foro per apertura dim. 30x30mm. Inclusa maniglia di dimensioni e finitura da definire e approvare dalla D.L. | Opere da falegname | Boiserie in legno
A02 - Anta doppia a battente 180° in laminato con finitura lamellare A02 - Fornitura e posa in opera di anta doppia in laminato con finitura lamellare, apertura a battante fino a 180°, dimensioni complessive della porta 90x240 cm, con foro per apertura dim. | Opere da falegname | Boiserie in legno
D01 - Fornitura e posa in opera di nuovi davanzali in legno d'abete verniciato, spessore 2cm, colore da campionare a scelta della D.L., larghezza 40 cm, impregnato con idrorepellente, inclusi fissaggi. | Opere da falegname | Boiserie in legno
Sportellone in legno ad una, due, tre o quattro ante composto da telaio maestro, doghe verticali avvitate su profilo interno di rinforzo e mostre e contromostre della sezione di 56x12 mm | Opere da falegname | Boiserie in legno
Sportellone in legno ad una, due, tre o quattro ante composto da telaio maestro, doghe verticali avvitate su profilo interno di rinforzo e mostre e contromostre della sezione di 56x12 mm. Ferramenta costituita da bandelle e spagnolette in ferro zincato o plastificato nero, perni di ottone a vite ben applicati alla soglia ed al telaio per il fissaggio, paletti ad unghia per sportellone a tre o quattro ante, compreso ogni altro onere ed accessorio | Opere da falegname | Boiserie in legno
A02 - Anta doppia a battente 180° in laminato con finitura lamellare A02 - Fornitura e posa in opera di anta doppia in laminato con finitura lamellare, apertura a battante fino a 180°, dimensioni complessive della porta 90x240 cm, con foro per apertura dim. 30x30mm. | Opere da falegname | Boiserie in legno
Anta singola a battente in laminato effeto rovere A01 - Fornitura e posa in opera di anta singola in laminato effetto rovere naturale, apertura a battante, dimensioni complessive 70x240 cm, con foro per apertura dim. 30x30mm. Inclusa maniglia di dimensioni e finitura da definire e approvare dalla D.L. Sono compresi e compensati il telaio e la sottostruttura dell'anta, entrambi indipendenti dalla porta EI del cavedio, le assistenze murarie per la corretta posa in opera, il rispetto della marcatura CE e la Dichiarazione di Produzione di Prodotto DOP e quanto altro necessario per dare il lavoro finito a regola d'arte. | Opere da falegname | Boiserie in legno
Fornitura e posa in opera di nuovi davanzali in legno d'abete verniciato, spessore 2cm, colore da campionare a scelta della D.L., larghezza 40 cm, impregnato con idrorepellente, inclusi fissaggi. Nel prezzo si intendono compresi e compensati il trasporto dei materiali franco cantiere, il taglio, lo sfrido, il rispetto della marcatura CE e la Dichiarazione di Produzione di Prodotto DOP per i prodotti di costruzione prevista dal Regolamento n. 305/2011 (UE) e quanto altro necessario per dare il lavoro finito a regola d'arte. | Opere da falegname | Boiserie in legno
Sportellone in legno ad una, due, tre o quattro ante composto da telaio maestro, doghe verticali avvitate su profilo interno di rinforzo e mostre e contromostre della sezione di 56x12 mm. Ferramenta costituita da bandelle e spagnolette in ferro zincato o plastificato nero, perni di ottone a vite ben applicati alla soglia ed al telaio per il fissaggio, paletti ad unghia per sportellone a tre o quattro ante, compreso ogni altro onere ed accessorio. Legno trattato con due mani di impregnante al naturale o colorato previo trattamento contro funghi o tarli. costituito da telaio maestro dello spessore tra 46-60 mm, intelaiatura perimetrale e trasversale dello spessore tra 30-40 mm, doghe verticali dello spessore tra 21-30 mm compenso per la finitura elettrostatica | Opere da falegname | Boiserie in legno
Sportellone in legno ad una, due, tre o quattro ante composto da telaio maestro, doghe verticali avvitate su profilo interno di rinforzo e mostre e contromostre della sezione di 56x12 mm. Ferramenta costituita da bandelle e spagnolette in ferro zincato o plastificato nero, perni di ottone a vite ben applicati alla soglia ed al telaio per il fissaggio, paletti ad unghia per sportellone a tre o quattro ante, compreso ogni altro onere ed accessorio. Legno trattato con due mani di impregnante al naturale o colorato previo trattamento contro funghi o tarli. costituito da telaio maestro dello spessore tra 46-60 mm, intelaiatura perimetrale e trasversale dello spessore tra 30-40 mm, doghe verticali dello spessore tra 21-30 mm in red meranti o iroko | Opere da falegname | Boiserie in legno
Sportellone in legno ad una, due, tre o quattro ante composto da telaio maestro, doghe verticali avvitate su profilo interno di rinforzo e mostre e contromostre della sezione di 56x12 mm. Ferramenta costituita da bandelle e spagnolette in ferro zincato o plastificato nero, perni di ottone a vite ben applicati alla soglia ed al telaio per il fissaggio, paletti ad unghia per sportellone a tre o quattro ante, compreso ogni altro onere ed accessorio | Opere da falegname | Boiserie in legno
Sportellone in legno ad una, due, tre o quattro ante composto da telaio maestro, doghe verticali avvitate su profilo interno di rinforzo e mostre e contromostre della sezione di 56x12 mm. Ferramenta costituita da bandelle e spagnolette in ferro zincato o plastificato nero, perni di ottone a vite ben applicati alla soglia ed al telaio per il fissaggio, paletti ad unghia per sportellone a tre o quattro ante, compreso ogni altro onere ed accessorio | Opere da falegname | Boiserie in legno
Anta singola a battente in laminato effeto rovere A01 - Fornitura e posa in opera di anta singola in laminato effetto rovere naturale, apertura a battante, dimensioni complessive 70x240 cm, con foro per apertura dim. | Opere da falegname | Boiserie in legno
Anta doppia a battente 180° in laminato con finitura lamellare A02 - Fornitura e posa in opera di anta doppia in laminato con finitura lamellare, apertura a battante fino a 180°, dimensioni complessive della porta 90x240 cm, con foro per apertura dim. 30x30mm. Inclusa maniglia di dimensioni e finitura da definire e approvare dalla D.L. Sono compresi e compensati il telaio e la sottostruttura delle ante, entrambi indipendenti dalla porta EI del cavedio, le assistenze murarie per la corretta posa in opera, il rispetto della marcatura CE e la Dichiarazione di Produzione di Prodotto DOP e quanto altro necessario per dare il lavoro finito a regola d'arte. | Opere da falegname | Boiserie in legno
Sportellone in legno ad una, due, tre o quattro ante composto da telaio maestro, doghe verticali avvitate su profilo interno di rinforzo e mostre e contromostre della sezione di 56x12 mm. Ferramenta costituita da bandelle e spagnolette in ferro zincato o plastificato nero, perni di ottone a vite ben applicati alla soglia ed al telaio per il fissaggio, paletti ad unghia per sportellone a tre o quattro ante, compreso ogni altro onere ed accessorio | Opere da falegname | Boiserie in legno
A01 - Anta singola a battente in laminato effeto rovere A01 - Fornitura e posa in opera di anta singola in laminato effetto rovere naturale, apertura a battante, dimensioni complessive 70x240 cm, con foro per apertura dim. 30x30mm. Inclusa maniglia di dimensioni e finitura da definire e approvare dalla D.L. Sono compresi e compensati il telaio e la sottostruttura dell'anta, entrambi indipendenti dalla porta EI del cavedio, le assistenze murarie per la corretta posa in opera, il rispetto della marcatura CE e la Dichiarazione di Produzione di Prodotto DOP e quanto altro necessario per dare il lavoro finito a regola d'arte. | Opere da falegname | Boiserie in legno
RL05 - Fornitura e posa in opera di nuovi davanzali in legno d'abete verniciato, colore da campionare a scelta della D.L., larghezza 10 cm, impregnato con idrorepellente, inclusi fissaggi. Nel prezzo si intendono compresi e compensati il trasporto dei materiali franco cantiere, il taglio, lo sfrido, il rispetto della marcatura CE e la Dichiarazione di Produzione di Prodotto DOP per i prodotti di costruzione prevista dal Regolamento n. | Opere da falegname | Boiserie in legno
A01 - Anta singola a battente in laminato effeto rovere A01 - Fornitura e posa in opera di anta singola in laminato effetto rovere naturale, apertura a battante, dimensioni complessive 70x240 cm, con foro per apertura dim. | Opere da falegname | Boiserie in legno
Anta singola a battente in laminato effeto rovere A01 - Fornitura e posa in opera di anta singola in laminato effetto rovere naturale, apertura a battante, dimensioni complessive 70x240 cm, con foro per apertura dim. 30x30mm. Inclusa maniglia di dimensioni e finitura da definire e approvare dalla D.L. Sono compresi e compensati il telaio e la sottostruttura dell'anta, entrambi indipendenti dalla porta EI del cavedio, le assistenze murarie per la corretta posa in opera, il rispetto della marcatura CE e la Dichiarazione di Produzione di Prodotto DOP e quanto altro necessario per dare il lavoro finito a regola d'arte. | Opere da falegname | Boiserie in legno
A02 - Anta doppia a battente 180° in laminato con finitura lamellare A02 - Fornitura e posa in opera di anta doppia in laminato con finitura lamellare, apertura a battante fino a 180°, dimensioni complessive della porta 90x240 cm, con foro per apertura dim. 30x30mm. Inclusa maniglia di dimensioni e finitura da definire e approvare dalla D.L. Sono compresi e compensati il telaio e la sottostruttura delle ante, entrambi indipendenti dalla porta EI del cavedio, le assistenze murarie per la corretta posa in opera, il rispetto della marcatura CE e la Dichiarazione di Produzione di Prodotto DOP e quanto altro necessario per dare il lavoro finito a regola d'arte. | Opere da falegname | Boiserie in legno
RL05 - Fornitura e posa in opera di nuovi davanzali in legno d'abete verniciato, colore da campionare a scelta della D.L., larghezza 10 cm, impregnato con idrorepellente, inclusi fissaggi. Nel prezzo si intendono compresi e compensati il trasporto dei materiali franco cantiere, il taglio, lo sfrido, il rispetto della marcatura CE e la Dichiarazione di Produzione di Prodotto DOP per i prodotti di costruzione prevista dal Regolamento n. 305/2011 (UE) e quanto altro necessario per dare il lavoro finito a regola d'arte. | Opere da falegname | Boiserie in legno
Sportellone in legno ad una, due, tre o quattro ante composto da telaio maestro, doghe verticali avvitate su profilo interno di rinforzo e mostre e contromostre della sezione di 56x12 mm. Ferramenta costituita da bandelle e spagnolette in ferro zincato o plastificato nero, perni di ottone a vite ben applicati alla soglia ed al telaio per il fissaggio, paletti ad unghia per sportellone a tre o quattro ante, compreso ogni altro onere ed accessorio. Legno trattato con due mani di impregnante al naturale o colorato previo trattamento contro funghi o tarli | Opere da falegname | Boiserie in legno
Anta singola a battente in laminato effeto rovere A01 - Fornitura e posa in opera di anta singola in laminato effetto rovere naturale, apertura a battante, dimensioni complessive 70x240 cm, con foro per apertura dim. 30x30mm. Inclusa maniglia di dimensioni e finitura da definire e approvare dalla D.L. | Opere da falegname | Boiserie in legno
Anta doppia a battente 180° in laminato con finitura lamellare A02 - Fornitura e posa in opera di anta doppia in laminato con finitura lamellare, apertura a battante fino a 180°, dimensioni complessive della porta 90x240 cm, con foro per apertura dim. 30x30mm. Inclusa maniglia di dimensioni e finitura da definire e approvare dalla D.L. Sono compresi e compensati il telaio e la sottostruttura delle ante, entrambi indipendenti dalla porta EI del cavedio, le assistenze murarie per la corretta posa in opera, il rispetto della marcatura CE e la Dichiarazione di Produzione di Prodotto DOP e quanto altro necessario per dare il lavoro finito a regola d'arte. | Opere da falegname | Boiserie in legno
A01 - Anta singola a battente in laminato effeto rovere A01 - Fornitura e posa in opera di anta singola in laminato effetto rovere naturale, apertura a battante, dimensioni complessive 70x240 cm, con foro per apertura dim. 30x30mm. Inclusa maniglia di dimensioni e finitura da definire e approvare dalla D.L. Sono compresi e compensati il telaio e la sottostruttura dell'anta, entrambi indipendenti dalla porta EI del cavedio, le assistenze murarie per la corretta posa in opera, il rispetto della marcatura CE e la Dichiarazione di Produzione di Prodotto DOP e quanto altro necessario per dare il lavoro finito a regola d'arte. | Opere da falegname | Boiserie in legno
Sportellone in legno ad una, due, tre o quattro ante composto da telaio maestro, doghe verticali avvitate su profilo interno di rinforzo e mostre e contromostre della sezione di 56x12 mm. Ferramenta costituita da bandelle e spagnolette in ferro zincato o plastificato nero, perni di ottone a vite ben applicati alla soglia ed al telaio per il fissaggio, paletti ad unghia per sportellone a tre o quattro ante, compreso ogni altro onere ed accessorio. Legno trattato con due mani di impregnante al naturale o colorato previo trattamento contro funghi o tarli. costituito da telaio maestro dello spessore tra 46-60 mm, intelaiatura perimetrale e trasversale dello spessore tra 30-40 mm, doghe verticali dello spessore tra 21-30 mm in castagno o rovere | Opere da falegname | Boiserie in legno
Sportellone in legno ad una, due, tre o quattro ante composto da telaio maestro, doghe verticali avvitate su profilo interno di rinforzo e mostre e contromostre della sezione di 56x12 mm. Ferramenta costituita da bandelle e spagnolette in ferro zincato o plastificato nero, perni di ottone a vite ben applicati alla soglia ed al telaio per il fissaggio, paletti ad unghia per sportellone a tre o quattro ante, compreso ogni altro onere ed accessorio. Legno trattato con due mani di impregnante al naturale o colorato previo trattamento contro funghi o tarli. costituito da telaio maestro dello spessore fino a 45 mm, intelaiatura perimetrale e trasversale dello spessore fino a 20 mm, doghe verticali su ambo i lati dello spessore di 10-12 mm in douglas | Opere da falegname | Boiserie in legno
Anta singola a battente in laminato effeto rovere A01 - Fornitura e posa in opera di anta singola in laminato effetto rovere naturale, apertura a battante, dimensioni complessive 70x240 cm, con foro per apertura dim. 30x30mm. Inclusa maniglia di dimensioni e finitura da definire e approvare dalla D.L. Sono compresi e compensati il telaio e la sottostruttura dell'anta, entrambi indipendenti dalla porta EI del cavedio, le assistenze murarie per la corretta posa in opera, il rispetto della marcatura CE e la Dichiarazione di Produzione di Prodotto DOP e quanto altro necessario per dare il lavoro finito a regola d'arte. | Opere da falegname | Boiserie in legno
Sportellone in legno ad una, due, tre o quattro ante composto da telaio maestro, doghe verticali avvitate su profilo interno di rinforzo e mostre e contromostre della sezione di 56x12 mm. Ferramenta costituita da bandelle e spagnolette in ferro zincato o plastificato nero, perni di ottone a vite ben applicati alla soglia ed al telaio per il fissaggio, paletti ad unghia per sportellone a tre o quattro ante, compreso ogni altro onere ed accessorio. Legno trattato con due mani di impregnante al naturale o colorato previo trattamento contro funghi o tarli. costituito da telaio maestro dello spessore tra 46-60 mm, intelaiatura perimetrale e trasversale dello spessore tra 30-40 mm, doghe verticali dello spessore tra 21-30 mm in castagno o rovere | Opere da falegname | Boiserie in legno
A02 - Anta doppia a battente 180° in laminato con finitura lamellare A02 - Fornitura e posa in opera di anta doppia in laminato con finitura lamellare, apertura a battante fino a 180°, dimensioni complessive della porta 90x240 cm, con foro per apertura dim. 30x30mm. Inclusa maniglia di dimensioni e finitura da definire e approvare dalla D.L. Sono compresi e compensati il telaio e la sottostruttura delle ante, entrambi indipendenti dalla porta EI del cavedio, le assistenze murarie per la corretta posa in opera, il rispetto della marcatura CE e la Dichiarazione di Produzione di Prodotto DOP e quanto altro necessario per dare il lavoro finito a regola d'arte. | Opere da falegname | Boiserie in legno
Sportellone in legno ad una, due, tre o quattro ante composto da telaio maestro, doghe verticali avvitate su profilo interno di rinforzo e mostre e contromostre della sezione di 56x12 mm. Ferramenta costituita da bandelle e spagnolette in ferro zincato o plastificato nero, perni di ottone a vite ben applicati alla soglia ed al telaio per il fissaggio, paletti ad unghia per sportellone a tre o quattro ante, compreso ogni altro onere ed accessorio. Legno trattato con due mani di impregnante al naturale o colorato previo trattamento contro funghi o tarli. costituito da telaio maestro dello spessore fino a 45 mm, intelaiatura perimetrale e trasversale dello spessore fino a 20 mm, doghe verticali su ambo i lati dello spessore di 10-12 mm in pino del Nord | Opere da falegname | Boiserie in legno
Anta doppia a battente 180° in laminato con finitura lamellare A02 - Fornitura e posa in opera di anta doppia in laminato con finitura lamellare, apertura a battante fino a 180°, dimensioni complessive della porta 90x240 cm, con foro per apertura dim. 30x30mm. Inclusa maniglia di dimensioni e finitura da definire e approvare dalla D.L. Sono compresi e compensati il telaio e la sottostruttura delle ante, entrambi indipendenti dalla porta EI del cavedio, le assistenze murarie per la corretta posa in opera, il rispetto della marcatura CE e la Dichiarazione di Produzione di Prodotto DOP e quanto altro necessario per dare il lavoro finito a regola d'arte. | Opere da falegname | Boiserie in legno
Anta doppia a battente 180° in laminato con finitura lamellare A02 - Fornitura e posa in opera di anta doppia in laminato con finitura lamellare, apertura a battante fino a 180°, dimensioni complessive della porta 90x240 cm, con foro per apertura dim. 30x30mm. Inclusa maniglia di dimensioni e finitura da definire e approvare dalla D.L. | Opere da falegname | Boiserie in legno
D01 - Fornitura e posa in opera di nuovi davanzali in legno d'abete verniciato, spessore 2cm, colore da campionare a scelta della D.L., larghezza 40 cm, impregnato con idrorepellente, inclusi fissaggi. Nel prezzo si intendono compresi e compensati il trasporto dei materiali franco cantiere, il taglio, lo sfrido, il rispetto della marcatura CE e la Dichiarazione di Produzione di Prodotto DOP per i prodotti di costruzione prevista dal Regolamento n. 305/2011 (UE) e quanto altro necessario per dare il lavoro finito a regola d'arte. | Opere da falegname | Boiserie in legno
Sportellone in legno ad una, due, tre o quattro ante composto da telaio maestro, doghe verticali avvitate su profilo interno di rinforzo e mostre e contromostre della sezione di 56x12 mm. Ferramenta costituita da bandelle e spagnolette in ferro zincato o plastificato nero, perni di ottone a vite ben applicati alla soglia ed al telaio per il fissaggio, paletti ad unghia per sportellone a tre o quattro ante, compreso ogni altro onere ed accessorio | Opere da falegname | Boiserie in legno
A02 - Anta doppia a battente 180° in laminato con finitura lamellare A02 - Fornitura e posa in opera di anta doppia in laminato con finitura lamellare, apertura a battante fino a 180°, dimensioni complessive della porta 90x240 cm, con foro per apertura dim. 30x30mm. Inclusa maniglia di dimensioni e finitura da definire e approvare dalla D.L. | Opere da falegname | Boiserie in legno
Anta singola a battente in laminato effeto rovere A01 - Fornitura e posa in opera di anta singola in laminato effetto rovere naturale, apertura a battante, dimensioni complessive 70x240 cm, con foro per apertura dim. | Opere da falegname | Boiserie in legno
RL05 - Fornitura e posa in opera di nuovi davanzali in legno d'abete verniciato, colore da campionare a scelta della D.L., larghezza 10 cm, impregnato con idrorepellente, inclusi fissaggi. Nel prezzo si intendono compresi e compensati il trasporto dei materiali franco cantiere, il taglio, lo sfrido, il rispetto della marcatura CE e la Dichiarazione di Produzione di Prodotto DOP per i prodotti di costruzione prevista dal Regolamento n. 305/2011 (UE) e quanto altro necessario per dare il lavoro finito a regola d'arte. | Opere da falegname | Boiserie in legno
A01 - Anta singola a battente in laminato effeto rovere A01 - Fornitura e posa in opera di anta singola in laminato effetto rovere naturale, apertura a battante, dimensioni complessive 70x240 cm, con foro per apertura dim. 30x30mm. Inclusa maniglia di dimensioni e finitura da definire e approvare dalla D.L. Sono compresi e compensati il telaio e la sottostruttura dell'anta, entrambi indipendenti dalla porta EI del cavedio, le assistenze murarie per la corretta posa in opera, il rispetto della marcatura CE e la Dichiarazione di Produzione di Prodotto DOP e quanto altro necessario per dare il lavoro finito a regola d'arte. | Opere da falegname | Boiserie in legno
Sportellone in legno ad una, due, tre o quattro ante composto da telaio maestro, doghe verticali avvitate su profilo interno di rinforzo e mostre e contromostre della sezione di 56x12 mm | Opere da falegname | Boiserie in legno
A01 - Anta singola a battente in laminato effeto rovere A01 - Fornitura e posa in opera di anta singola in laminato effetto rovere naturale, apertura a battante, dimensioni complessive 70x240 cm, con foro per apertura dim. 30x30mm. Inclusa maniglia di dimensioni e finitura da definire e approvare dalla D.L. Sono compresi e compensati il telaio e la sottostruttura dell'anta, entrambi indipendenti dalla porta EI del cavedio, le assistenze murarie per la corretta posa in opera, il rispetto della marcatura CE e la Dichiarazione di Produzione di Prodotto DOP e quanto altro necessario per dare il lavoro finito a regola d'arte. | Opere da falegname | Boiserie in legno
Anta singola a battente in laminato effeto rovere A01 - Fornitura e posa in opera di anta singola in laminato effetto rovere naturale, apertura a battante, dimensioni complessive 70x240 cm, con foro per apertura dim. 30x30mm. Inclusa maniglia di dimensioni e finitura da definire e approvare dalla D.L. Sono compresi e compensati il telaio e la sottostruttura dell'anta, entrambi indipendenti dalla porta EI del cavedio, le assistenze murarie per la corretta posa in opera, il rispetto della marcatura CE e la Dichiarazione di Produzione di Prodotto DOP e quanto altro necessario per dare il lavoro finito a regola d'arte. | Opere da falegname | Boiserie in legno
Fornitura e posa in opera di nuovi davanzali in legno d'abete verniciato, spessore 2cm, colore da campionare a scelta della D.L., larghezza 40 cm, impregnato con idrorepellente, inclusi fissaggi. | Opere da falegname | Boiserie in legno
Anta doppia a battente 180° in laminato con finitura lamellare A02 - Fornitura e posa in opera di anta doppia in laminato con finitura lamellare, apertura a battante fino a 180°, dimensioni complessive della porta 90x240 cm, con foro per apertura dim. 30x30mm. Inclusa maniglia di dimensioni e finitura da definire e approvare dalla D.L. Sono compresi e compensati il telaio e la sottostruttura delle ante, entrambi indipendenti dalla porta EI del cavedio, le assistenze murarie per la corretta posa in opera, il rispetto della marcatura CE e la Dichiarazione di Produzione di Prodotto DOP e quanto altro necessario per dare il lavoro finito a regola d'arte. | Opere da falegname | Boiserie in legno
Sportellone in legno ad una, due, tre o quattro ante composto da telaio maestro, doghe verticali avvitate su profilo interno di rinforzo e mostre e contromostre della sezione di 56x12 mm. Ferramenta costituita da bandelle e spagnolette in ferro zincato o plastificato nero, perni di ottone a vite ben applicati alla soglia ed al telaio per il fissaggio, paletti ad unghia per sportellone a tre o quattro ante, compreso ogni altro onere ed accessorio. Legno trattato con due mani di impregnante al naturale o colorato previo trattamento contro funghi o tarli | Opere da falegname | Boiserie in legno
A02 - Anta doppia a battente 180° in laminato con finitura lamellare A02 - Fornitura e posa in opera di anta doppia in laminato con finitura lamellare, apertura a battante fino a 180°, dimensioni complessive della porta 90x240 cm, con foro per apertura dim. 30x30mm. | Opere da falegname | Boiserie in legno
Sportellone in legno ad una, due, tre o quattro ante composto da telaio maestro, doghe verticali avvitate su profilo interno di rinforzo e mostre e contromostre della sezione di 56x12 mm. Ferramenta costituita da bandelle e spagnolette in ferro zincato o plastificato nero, perni di ottone a vite ben applicati alla soglia ed al telaio per il fissaggio, paletti ad unghia per sportellone a tre o quattro ante, compreso ogni altro onere ed accessorio. Legno trattato con due mani di impregnante al naturale o colorato previo trattamento contro funghi o tarli. costituito da telaio maestro dello spessore tra 46-60 mm, intelaiatura perimetrale e trasversale dello spessore tra 30-40 mm, doghe verticali dello spessore tra 21-30 mm in douglas | Opere da falegname | Boiserie in legno
Sportellone in legno ad una, due, tre o quattro ante composto da telaio maestro, doghe verticali avvitate su profilo interno di rinforzo e mostre e contromostre della sezione di 56x12 mm | Opere da falegname | Boiserie in legno
A01 - Anta singola a battente in laminato effeto rovere A01 - Fornitura e posa in opera di anta singola in laminato effetto rovere naturale, apertura a battante, dimensioni complessive 70x240 cm, con foro per apertura dim. 30x30mm. Inclusa maniglia di dimensioni e finitura da definire e approvare dalla D.L. Sono compresi e compensati il telaio e la sottostruttura dell'anta, entrambi indipendenti dalla porta EI del cavedio, le assistenze murarie per la corretta posa in opera, il rispetto della marcatura CE e la Dichiarazione di Produzione di Prodotto DOP e quanto altro necessario per dare il lavoro finito a regola d'arte. | Opere da falegname | Boiserie in legno
Anta doppia a battente 180° in laminato con finitura lamellare A02 - Fornitura e posa in opera di anta doppia in laminato con finitura lamellare, apertura a battante fino a 180°, dimensioni complessive della porta 90x240 cm, con foro per apertura dim. 30x30mm. Inclusa maniglia di dimensioni e finitura da definire e approvare dalla D.L. Sono compresi e compensati il telaio e la sottostruttura delle ante, entrambi indipendenti dalla porta EI del cavedio, le assistenze murarie per la corretta posa in opera, il rispetto della marcatura CE e la Dichiarazione di Produzione di Prodotto DOP e quanto altro necessario per dare il lavoro finito a regola d'arte. | Opere da falegname | Boiserie in legno
Fornitura e posa in opera di nuovi davanzali in legno d'abete verniciato, colore da campionare a scelta della D.L., larghezza 10 cm, impregnato con idrorepellente, inclusi fissaggi. Nel prezzo si intendono compresi e compensati il trasporto dei materiali franco cantiere, il taglio, lo sfrido, il rispetto della marcatura CE e la Dichiarazione di Produzione di Prodotto DOP per i prodotti di costruzione prevista dal Regolamento n. 305/2011 (UE) e quanto altro necessario per dare il lavoro finito a regola d'arte. | Opere da falegname | Boiserie in legno
Anta singola a battente in laminato effeto rovere A01 - Fornitura e posa in opera di anta singola in laminato effetto rovere naturale, apertura a battante, dimensioni complessive 70x240 cm, con foro per apertura dim. 30x30mm. Inclusa maniglia di dimensioni e finitura da definire e approvare dalla D.L. Sono compresi e compensati il telaio e la sottostruttura dell'anta, entrambi indipendenti dalla porta EI del cavedio, le assistenze murarie per la corretta posa in opera, il rispetto della marcatura CE e la Dichiarazione di Produzione di Prodotto DOP e quanto altro necessario per dare il lavoro finito a regola d'arte. | Opere da falegname | Boiserie in legno
Anta doppia a battente 180° in laminato con finitura lamellare A02 - Fornitura e posa in opera di anta doppia in laminato con finitura lamellare, apertura a battante fino a 180°, dimensioni complessive della porta 90x240 cm, con foro per apertura dim. | Opere da falegname | Boiserie in legno
A01 - Anta singola a battente in laminato effeto rovere A01 - Fornitura e posa in opera di anta singola in laminato effetto rovere naturale, apertura a battante, dimensioni complessive 70x240 cm, con foro per apertura dim. 30x30mm. | Opere da falegname | Boiserie in legno
Anta doppia a battente 180° in laminato con finitura lamellare A02 - Fornitura e posa in opera di anta doppia in laminato con finitura lamellare, apertura a battante fino a 180°, dimensioni complessive della porta 90x240 cm, con foro per apertura dim. 30x30mm. | Opere da falegname | Boiserie in legno
Sportellone in legno ad una, due, tre o quattro ante composto da telaio maestro, doghe verticali avvitate su profilo interno di rinforzo e mostre e contromostre della sezione di 56x12 mm. Ferramenta costituita da bandelle e spagnolette in ferro zincato o plastificato nero, perni di ottone a vite ben applicati alla soglia ed al telaio per il fissaggio, paletti ad unghia per sportellone a tre o quattro ante, compreso ogni altro onere ed accessorio. Legno trattato con due mani di impregnante al naturale o colorato previo trattamento contro funghi o tarli. costituito da telaio maestro dello spessore tra 46-60 mm, intelaiatura perimetrale e trasversale dello spessore tra 30-40 mm, doghe verticali dello spessore tra 21-30 mm compenso per la finitura elettrostatica | Opere da falegname | Boiserie in legno
A01 - Anta singola a battente in laminato effeto rovere A01 - Fornitura e posa in opera di anta singola in laminato effetto rovere naturale, apertura a battante, dimensioni complessive 70x240 cm, con foro per apertura dim. | Opere da falegname | Boiserie in legno
Anta singola a battente in laminato effeto rovere A01 - Fornitura e posa in opera di anta singola in laminato effetto rovere naturale, apertura a battante, dimensioni complessive 70x240 cm, con foro per apertura dim. 30x30mm. Inclusa maniglia di dimensioni e finitura da definire e approvare dalla D.L. Sono compresi e compensati il telaio e la sottostruttura dell'anta, entrambi indipendenti dalla porta EI del cavedio, le assistenze murarie per la corretta posa in opera, il rispetto della marcatura CE e la Dichiarazione di Produzione di Prodotto DOP e quanto altro necessario per dare il lavoro finito a regola d'arte. | Opere da falegname | Boiserie in legno
A01 - Anta singola a battente in laminato effeto rovere A01 - Fornitura e posa in opera di anta singola in laminato effetto rovere naturale, apertura a battante, dimensioni complessive 70x240 cm, con foro per apertura dim. 30x30mm. Inclusa maniglia di dimensioni e finitura da definire e approvare dalla D.L. Sono compresi e compensati il telaio e la sottostruttura dell'anta, entrambi indipendenti dalla porta EI del cavedio, le assistenze murarie per la corretta posa in opera, il rispetto della marcatura CE e la Dichiarazione di Produzione di Prodotto DOP e quanto altro necessario per dare il lavoro finito a regola d'arte. | Opere da falegname | Boiserie in legno
Anta doppia a battente 180° in laminato con finitura lamellare A02 - Fornitura e posa in opera di anta doppia in laminato con finitura lamellare, apertura a battante fino a 180°, dimensioni complessive della porta 90x240 cm, con foro per apertura dim. 30x30mm. Inclusa maniglia di dimensioni e finitura da definire e approvare dalla D.L. | Opere da falegname | Boiserie in legno
Fornitura e posa in opera di nuovi davanzali in legno d'abete verniciato, spessore 2cm, colore da campionare a scelta della D.L., larghezza 40 cm, impregnato con idrorepellente, inclusi fissaggi. Nel prezzo si intendono compresi e compensati il trasporto dei materiali franco cantiere, il taglio, lo sfrido, il rispetto della marcatura CE e la Dichiarazione di Produzione di Prodotto DOP per i prodotti di costruzione prevista dal Regolamento n. 305/2011 (UE) e quanto altro necessario per dare il lavoro finito a regola d'arte. | Opere da falegname | Boiserie in legno
RL05 - Fornitura e posa in opera di nuovi davanzali in legno d'abete verniciato, colore da campionare a scelta della D.L., larghezza 10 cm, impregnato con idrorepellente, inclusi fissaggi. | Opere da falegname | Boiserie in legno
A02 - Anta doppia a battente 180° in laminato con finitura lamellare A02 - Fornitura e posa in opera di anta doppia in laminato con finitura lamellare, apertura a battante fino a 180°, dimensioni complessive della porta 90x240 cm, con foro per apertura dim. 30x30mm. Inclusa maniglia di dimensioni e finitura da definire e approvare dalla D.L. Sono compresi e compensati il telaio e la sottostruttura delle ante, entrambi indipendenti dalla porta EI del cavedio, le assistenze murarie per la corretta posa in opera, il rispetto della marcatura CE e la Dichiarazione di Produzione di Prodotto DOP e quanto altro necessario per dare il lavoro finito a regola d'arte. | Opere da falegname | Boiserie in legno
Anta doppia a battente 180° in laminato con finitura lamellare A02 - Fornitura e posa in opera di anta doppia in laminato con finitura lamellare, apertura a battante fino a 180°, dimensioni complessive della porta 90x240 cm, con foro per apertura dim. 30x30mm. Inclusa maniglia di dimensioni e finitura da definire e approvare dalla D.L. Sono compresi e compensati il telaio e la sottostruttura delle ante, entrambi indipendenti dalla porta EI del cavedio, le assistenze murarie per la corretta posa in opera, il rispetto della marcatura CE e la Dichiarazione di Produzione di Prodotto DOP e quanto altro necessario per dare il lavoro finito a regola d'arte. | Opere da falegname | Boiserie in legno
Fornitura e posa in opera di nuovi davanzali in legno d'abete verniciato, colore da campionare a scelta della D.L., larghezza 10 cm, impregnato con idrorepellente, inclusi fissaggi. | Opere da falegname | Boiserie in legno
Anta doppia a battente 180° in laminato con finitura lamellare A02 - Fornitura e posa in opera di anta doppia in laminato con finitura lamellare, apertura a battante fino a 180°, dimensioni complessive della porta 90x240 cm, con foro per apertura dim. 30x30mm. Inclusa maniglia di dimensioni e finitura da definire e approvare dalla D.L. Sono compresi e compensati il telaio e la sottostruttura delle ante, entrambi indipendenti dalla porta EI del cavedio, le assistenze murarie per la corretta posa in opera, il rispetto della marcatura CE e la Dichiarazione di Produzione di Prodotto DOP e quanto altro necessario per dare il lavoro finito a regola d'arte. | Opere da falegname | Boiserie in legno
Fornitura e posa in opera di nuovi davanzali in legno d'abete verniciato, colore da campionare a scelta della D.L., larghezza 10 cm, impregnato con idrorepellente, inclusi fissaggi. Nel prezzo si intendono compresi e compensati il trasporto dei materiali franco cantiere, il taglio, lo sfrido, il rispetto della marcatura CE e la Dichiarazione di Produzione di Prodotto DOP per i prodotti di costruzione prevista dal Regolamento n. | Opere da falegname | Boiserie in legno
A01 - Anta singola a battente in laminato effeto rovere A01 - Fornitura e posa in opera di anta singola in laminato effetto rovere naturale, apertura a battante, dimensioni complessive 70x240 cm, con foro per apertura dim. | Opere da falegname | Boiserie in legno
Sportellone in legno ad una, due, tre o quattro ante composto da telaio maestro, doghe verticali avvitate su profilo interno di rinforzo e mostre e contromostre della sezione di 56x12 mm | Opere da falegname | Boiserie in legno
Sportellone in legno ad una, due, tre o quattro ante composto da telaio maestro, doghe verticali avvitate su profilo interno di rinforzo e mostre e contromostre della sezione di 56x12 mm. Ferramenta costituita da bandelle e spagnolette in ferro zincato o plastificato nero, perni di ottone a vite ben applicati alla soglia ed al telaio per il fissaggio, paletti ad unghia per sportellone a tre o quattro ante, compreso ogni altro onere ed accessorio. Legno trattato con due mani di impregnante al naturale o colorato previo trattamento contro funghi o tarli | Opere da falegname | Boiserie in legno
A01 - Anta singola a battente in laminato effeto rovere A01 - Fornitura e posa in opera di anta singola in laminato effetto rovere naturale, apertura a battante, dimensioni complessive 70x240 cm, con foro per apertura dim. | Opere da falegname | Boiserie in legno
Sportellone in legno ad una, due, tre o quattro ante composto da telaio maestro, doghe verticali avvitate su profilo interno di rinforzo e mostre e contromostre della sezione di 56x12 mm. Ferramenta costituita da bandelle e spagnolette in ferro zincato o plastificato nero, perni di ottone a vite ben applicati alla soglia ed al telaio per il fissaggio, paletti ad unghia per sportellone a tre o quattro ante, compreso ogni altro onere ed accessorio | Opere da falegname | Boiserie in legno
Anta doppia a battente 180° in laminato con finitura lamellare A02 - Fornitura e posa in opera di anta doppia in laminato con finitura lamellare, apertura a battante fino a 180°, dimensioni complessive della porta 90x240 cm, con foro per apertura dim. | Opere da falegname | Boiserie in legno
Sportellone in legno ad una, due, tre o quattro ante composto da telaio maestro, doghe verticali avvitate su profilo interno di rinforzo e mostre e contromostre della sezione di 56x12 mm | Opere da falegname | Boiserie in legno
D01 - Fornitura e posa in opera di nuovi davanzali in legno d'abete verniciato, spessore 2cm, colore da campionare a scelta della D.L., larghezza 40 cm, impregnato con idrorepellente, inclusi fissaggi. Nel prezzo si intendono compresi e compensati il trasporto dei materiali franco cantiere, il taglio, lo sfrido, il rispetto della marcatura CE e la Dichiarazione di Produzione di Prodotto DOP per i prodotti di costruzione prevista dal Regolamento n. 305/2011 (UE) e quanto altro necessario per dare il lavoro finito a regola d'arte. | Opere da falegname | Boiserie in legno
Sportellone in legno ad una, due, tre o quattro ante composto da telaio maestro, doghe verticali avvitate su profilo interno di rinforzo e mostre e contromostre della sezione di 56x12 mm. Ferramenta costituita da bandelle e spagnolette in ferro zincato o plastificato nero, perni di ottone a vite ben applicati alla soglia ed al telaio per il fissaggio, paletti ad unghia per sportellone a tre o quattro ante, compreso ogni altro onere ed accessorio. Legno trattato con due mani di impregnante al naturale o colorato previo trattamento contro funghi o tarli. costituito da telaio maestro dello spessore tra 46-60 mm, intelaiatura perimetrale e trasversale dello spessore tra 30-40 mm, doghe verticali dello spessore tra 21-30 mm compenso per la formazione della centinatura | Opere da falegname | Boiserie in legno
Sportellone in legno ad una, due, tre o quattro ante composto da telaio maestro, doghe verticali avvitate su profilo interno di rinforzo e mostre e contromostre della sezione di 56x12 mm. Ferramenta costituita da bandelle e spagnolette in ferro zincato o plastificato nero, perni di ottone a vite ben applicati alla soglia ed al telaio per il fissaggio, paletti ad unghia per sportellone a tre o quattro ante, compreso ogni altro onere ed accessorio. Legno trattato con due mani di impregnante al naturale o colorato previo trattamento contro funghi o tarli. costituito da telaio maestro dello spessore fino a 45 mm, intelaiatura perimetrale e trasversale dello spessore fino a 20 mm, doghe verticali su ambo i lati dello spessore di 10-12 mm compenso per la formazione della centinatura | Opere da falegname | Boiserie in legno
Anta singola a battente in laminato effeto rovere A01 - Fornitura e posa in opera di anta singola in laminato effetto rovere naturale, apertura a battante, dimensioni complessive 70x240 cm, con foro per apertura dim. 30x30mm. Inclusa maniglia di dimensioni e finitura da definire e approvare dalla D.L. Sono compresi e compensati il telaio e la sottostruttura dell'anta, entrambi indipendenti dalla porta EI del cavedio, le assistenze murarie per la corretta posa in opera, il rispetto della marcatura CE e la Dichiarazione di Produzione di Prodotto DOP e quanto altro necessario per dare il lavoro finito a regola d'arte. | Opere da falegname | Boiserie in legno
Anta singola a battente in laminato effeto rovere A01 - Fornitura e posa in opera di anta singola in laminato effetto rovere naturale, apertura a battante, dimensioni complessive 70x240 cm, con foro per apertura dim. 30x30mm. Inclusa maniglia di dimensioni e finitura da definire e approvare dalla D.L. Sono compresi e compensati il telaio e la sottostruttura dell'anta, entrambi indipendenti dalla porta EI del cavedio, le assistenze murarie per la corretta posa in opera, il rispetto della marcatura CE e la Dichiarazione di Produzione di Prodotto DOP e quanto altro necessario per dare il lavoro finito a regola d'arte. | Opere da falegname | Boiserie in legno
D01 - Fornitura e posa in opera di nuovi davanzali in legno d'abete verniciato, spessore 2cm, colore da campionare a scelta della D.L., larghezza 40 cm, impregnato con idrorepellente, inclusi fissaggi. Nel prezzo si intendono compresi e compensati il trasporto dei materiali franco cantiere, il taglio, lo sfrido, il rispetto della marcatura CE e la Dichiarazione di Produzione di Prodotto DOP per i prodotti di costruzione prevista dal Regolamento n. | Opere da falegname | Boiserie in legno
Sportellone in legno ad una, due, tre o quattro ante composto da telaio maestro, doghe verticali avvitate su profilo interno di rinforzo e mostre e contromostre della sezione di 56x12 mm. Ferramenta costituita da bandelle e spagnolette in ferro zincato o plastificato nero, perni di ottone a vite ben applicati alla soglia ed al telaio per il fissaggio, paletti ad unghia per sportellone a tre o quattro ante, compreso ogni altro onere ed accessorio | Opere da falegname | Boiserie in legno
Anta singola a battente in laminato effeto rovere A01 - Fornitura e posa in opera di anta singola in laminato effetto rovere naturale, apertura a battante, dimensioni complessive 70x240 cm, con foro per apertura dim. 30x30mm. Inclusa maniglia di dimensioni e finitura da definire e approvare dalla D.L. Sono compresi e compensati il telaio e la sottostruttura dell'anta, entrambi indipendenti dalla porta EI del cavedio, le assistenze murarie per la corretta posa in opera, il rispetto della marcatura CE e la Dichiarazione di Produzione di Prodotto DOP e quanto altro necessario per dare il lavoro finito a regola d'arte. | Opere da falegname | Boiserie in legno
Anta doppia a battente 180° in laminato con finitura lamellare A02 - Fornitura e posa in opera di anta doppia in laminato con finitura lamellare, apertura a battante fino a 180°, dimensioni complessive della porta 90x240 cm, con foro per apertura dim. 30x30mm. Inclusa maniglia di dimensioni e finitura da definire e approvare dalla D.L. | Opere da falegname | Boiserie in legno
A02 - Anta doppia a battente 180° in laminato con finitura lamellare A02 - Fornitura e posa in opera di anta doppia in laminato con finitura lamellare, apertura a battante fino a 180°, dimensioni complessive della porta 90x240 cm, con foro per apertura dim. 30x30mm. | Opere da falegname | Boiserie in legno
A01 - Anta singola a battente in laminato effeto rovere A01 - Fornitura e posa in opera di anta singola in laminato effetto rovere naturale, apertura a battante, dimensioni complessive 70x240 cm, con foro per apertura dim. 30x30mm. | Opere da falegname | Boiserie in legno
Sportellone in legno ad una, due, tre o quattro ante composto da telaio maestro, doghe verticali avvitate su profilo interno di rinforzo e mostre e contromostre della sezione di 56x12 mm. Ferramenta costituita da bandelle e spagnolette in ferro zincato o plastificato nero, perni di ottone a vite ben applicati alla soglia ed al telaio per il fissaggio, paletti ad unghia per sportellone a tre o quattro ante, compreso ogni altro onere ed accessorio. Legno trattato con due mani di impregnante al naturale o colorato previo trattamento contro funghi o tarli | Opere da falegname | Boiserie in legno
Anta singola a battente in laminato effeto rovere A01 - Fornitura e posa in opera di anta singola in laminato effetto rovere naturale, apertura a battante, dimensioni complessive 70x240 cm, con foro per apertura dim. 30x30mm. | Opere da falegname | Boiserie in legno
Fornitura e posa in opera di nuovi davanzali in legno d'abete verniciato, colore da campionare a scelta della D.L., larghezza 10 cm, impregnato con idrorepellente, inclusi fissaggi. Nel prezzo si intendono compresi e compensati il trasporto dei materiali franco cantiere, il taglio, lo sfrido, il rispetto della marcatura CE e la Dichiarazione di Produzione di Prodotto DOP per i prodotti di costruzione prevista dal Regolamento n. 305/2011 (UE) e quanto altro necessario per dare il lavoro finito a regola d'arte. | Opere da falegname | Boiserie in legno
Anta doppia a battente 180° in laminato con finitura lamellare A02 - Fornitura e posa in opera di anta doppia in laminato con finitura lamellare, apertura a battante fino a 180°, dimensioni complessive della porta 90x240 cm, con foro per apertura dim. | Opere da falegname | Boiserie in legno
A02 - Anta doppia a battente 180° in laminato con finitura lamellare A02 - Fornitura e posa in opera di anta doppia in laminato con finitura lamellare, apertura a battante fino a 180°, dimensioni complessive della porta 90x240 cm, con foro per apertura dim. 30x30mm. Inclusa maniglia di dimensioni e finitura da definire e approvare dalla D.L. | Opere da falegname | Boiserie in legno
Sportellone in legno ad una, due, tre o quattro ante composto da telaio maestro, doghe verticali avvitate su profilo interno di rinforzo e mostre e contromostre della sezione di 56x12 mm | Opere da falegname | Boiserie in legno
Sportellone in legno ad una, due, tre o quattro ante composto da telaio maestro, doghe verticali avvitate su profilo interno di rinforzo e mostre e contromostre della sezione di 56x12 mm. Ferramenta costituita da bandelle e spagnolette in ferro zincato o plastificato nero, perni di ottone a vite ben applicati alla soglia ed al telaio per il fissaggio, paletti ad unghia per sportellone a tre o quattro ante, compreso ogni altro onere ed accessorio | Opere da falegname | Boiserie in legno
Anta doppia a battente 180° in laminato con finitura lamellare A02 - Fornitura e posa in opera di anta doppia in laminato con finitura lamellare, apertura a battante fino a 180°, dimensioni complessive della porta 90x240 cm, con foro per apertura dim. 30x30mm. Inclusa maniglia di dimensioni e finitura da definire e approvare dalla D.L. | Opere da falegname | Boiserie in legno
Sportellone in legno ad una, due, tre o quattro ante composto da telaio maestro, doghe verticali avvitate su profilo interno di rinforzo e mostre e contromostre della sezione di 56x12 mm. Ferramenta costituita da bandelle e spagnolette in ferro zincato o plastificato nero, perni di ottone a vite ben applicati alla soglia ed al telaio per il fissaggio, paletti ad unghia per sportellone a tre o quattro ante, compreso ogni altro onere ed accessorio. Legno trattato con due mani di impregnante al naturale o colorato previo trattamento contro funghi o tarli. costituito da telaio maestro dello spessore fino a 45 mm, intelaiatura perimetrale e trasversale dello spessore fino a 20 mm, doghe verticali su ambo i lati dello spessore di 10-12 mm in pino del Nord | Opere da falegname | Boiserie in legno
Sportellone in legno ad una, due, tre o quattro ante composto da telaio maestro, doghe verticali avvitate su profilo interno di rinforzo e mostre e contromostre della sezione di 56x12 mm. Ferramenta costituita da bandelle e spagnolette in ferro zincato o plastificato nero, perni di ottone a vite ben applicati alla soglia ed al telaio per il fissaggio, paletti ad unghia per sportellone a tre o quattro ante, compreso ogni altro onere ed accessorio | Opere da falegname | Boiserie in legno
A01 - Anta singola a battente in laminato effeto rovere A01 - Fornitura e posa in opera di anta singola in laminato effetto rovere naturale, apertura a battante, dimensioni complessive 70x240 cm, con foro per apertura dim. 30x30mm. | Opere da falegname | Boiserie in legno
A02 - Anta doppia a battente 180° in laminato con finitura lamellare A02 - Fornitura e posa in opera di anta doppia in laminato con finitura lamellare, apertura a battante fino a 180°, dimensioni complessive della porta 90x240 cm, con foro per apertura dim. 30x30mm. Inclusa maniglia di dimensioni e finitura da definire e approvare dalla D.L. | Opere da falegname | Boiserie in legno
Fornitura e posa in opera di nuovi davanzali in legno d'abete verniciato, spessore 2cm, colore da campionare a scelta della D.L., larghezza 40 cm, impregnato con idrorepellente, inclusi fissaggi. Nel prezzo si intendono compresi e compensati il trasporto dei materiali franco cantiere, il taglio, lo sfrido, il rispetto della marcatura CE e la Dichiarazione di Produzione di Prodotto DOP per i prodotti di costruzione prevista dal Regolamento n. | Opere da falegname | Boiserie in legno
Sportellone in legno ad una, due, tre o quattro ante composto da telaio maestro, doghe verticali avvitate su profilo interno di rinforzo e mostre e contromostre della sezione di 56x12 mm. Ferramenta costituita da bandelle e spagnolette in ferro zincato o plastificato nero, perni di ottone a vite ben applicati alla soglia ed al telaio per il fissaggio, paletti ad unghia per sportellone a tre o quattro ante, compreso ogni altro onere ed accessorio | Opere da falegname | Boiserie in legno
Anta singola a battente in laminato effeto rovere A01 - Fornitura e posa in opera di anta singola in laminato effetto rovere naturale, apertura a battante, dimensioni complessive 70x240 cm, con foro per apertura dim. | Opere da falegname | Boiserie in legno
A01 - Anta singola a battente in laminato effeto rovere A01 - Fornitura e posa in opera di anta singola in laminato effetto rovere naturale, apertura a battante, dimensioni complessive 70x240 cm, con foro per apertura dim. 30x30mm. Inclusa maniglia di dimensioni e finitura da definire e approvare dalla D.L. | Opere da falegname | Boiserie in legno
Sportellone in legno ad una, due, tre o quattro ante composto da telaio maestro, doghe verticali avvitate su profilo interno di rinforzo e mostre e contromostre della sezione di 56x12 mm. Ferramenta costituita da bandelle e spagnolette in ferro zincato o plastificato nero, perni di ottone a vite ben applicati alla soglia ed al telaio per il fissaggio, paletti ad unghia per sportellone a tre o quattro ante, compreso ogni altro onere ed accessorio. Legno trattato con due mani di impregnante al naturale o colorato previo trattamento contro funghi o tarli. costituito da telaio maestro dello spessore tra 46-60 mm, intelaiatura perimetrale e trasversale dello spessore tra 30-40 mm, doghe verticali dello spessore tra 21-30 mm in douglas | Opere da falegname | Boiserie in legno
Realizzazione di botola a scomparsa per controsoffitti in cartongesso, 60x60 cm perfettamente complanare alle pareti in cartongesso dove installata complete da telaio in acciaio zincato, sia per la parte fissa avvitata alla orditura della parete, sia per l'anta apribile verso l'esterno con serratura a scatto e a rilascio Push Pull. Anta complanare al resto del controsoffitto dove installata, realizzata con lastra in cartongesso idrorepellente. Sistema di apertura invisibile per apertura a pressione tipo push pull. Dimensione e posizione della botola di ispezione da coordinare con il progettista degli impianti meccanici/elettrici. Nel prezzo si intendono comprese e compensati gli oneri per il taglio, lo sfrido, anche dovuto alla irregolarità dei vani, il rinforzo della struttura di supporto, il tutto certificato e a norma; il rispetto della marcatura CE e la Dichiarazione di Produzione di Prodotto DOP per i prodotti di costruzione prevista dal Regolamento n. 305/2011 (UE) e quanto altro necessario per dare il lavoro finito a regola d'arte. | Controsoffitti | Botole d'ispezione e accessori
TD05 - Botola d’ispezione a controsoffitto, in doppia lastra in cartongesso Ignilastra, EI60, dim. 60x120 cm Realizzazione su controsoffitto a membrana EI 60, tipo CE09, realizzato con sistema Knauf D113 di botole d’ispezione per installazione complanare al controsoffitto, dim. 60x60 cm, avente Certificazione al Fuoco EI 60, costituita da cornice perimetrale esterna in alluminio e coperchio estraibile con bordo in alluminio. | Controsoffitti | Botole d'ispezione e accessori
Botola d'ispezione a controsoffitto, in cartongesso forato, tipo Gyproc Rigitone 8/18 Activ'Air, dim. 60x60 cm Fornitura e posa di botole d’ispezione standard, all'interno dei controsoffitto continuo fonoassorbente tipo CE13 realizzato con lastre forate di gesso rivestito Rigitone 8/18 Activ’Air, complete da telaio in alluminio con guarnizioni acustiche sia per la parte fissa avvitata alla orditura del controsoffitto, sia per l’anta apribile verso l’esterno con serratura a scatto e a rilascio Push Pull. Rivestimento del anta con lastre forate di gesso rivestito Rigitone 8/18 Activ’Air come quelle del controsoffitto dove sono installate, spessore delle lastre: 12,5mm. Sistema di chiusura a spinta su cerniera con sistema di protezione anticaduta dello sportello. Dimensioni botole standard 60x60 cm. Nel prezzo si intendono comprese e compensati gli oneri per il taglio, lo sfrido, anche dovuto alla irregolarità dei vani, il rinforzo della struttura di supporto, la verifica ed eventuali lavorazioni aggiuntive nel rispetto delle Norme antisismiche, la chiusura acustica, il tutto certificato e a norma; il rispetto della marcatura CE e la Dichiarazione di Produzione di Prodotto DOP per i prodotti di costruzione prevista dal Regolamento n. 305/2011 (UE) e quanto altro necessario per dare il lavoro finito a regola d'arte | Controsoffitti | Botole d'ispezione e accessori
PA02C – Rivestimento a soffitto in pannelli in MDF forati tipo Fantoni 4Akustik Fornitura e posa di rivestimento a controsoffitto pendinato, nelle aree indicate negli elaborati grafici di progetto, eseguito con elementi forati fonoassorbenti a base legnosa MDF in nobilitato melamminico tipo Fantoni 4akustik P8-1.2A, ad elevate prestazioni acustiche per effetto di fono-assorbenza con risonatori di Helmholtz; finitura melaminica colore bianco opaco RAL da definire e campionare per approvazione della D.L.; i pannelli saranno posati su adeguata sottostruttura. Il sistema è realizzato per composizione di pannelli a base legnosa, con incastri a “secco” senza l’ausilio di collanti, qualità estetica a fresature parallele senza soluzione di continuità. I pannelli sono ottenuti esclusivamente da lavorazione meccanica per asportazione di truciolo di MDF nobilitato melamminico, con bassissimo contenuto di formaldeide secondo la normativa giapponese JIS e sono in Classe 1 con Certificato CE di classe di reazione al fuoco B-s1, d0 secondo Eurocodice vigente e marcatura CE per materiali da costruzione. La posa in opera a scomparsa verrà realizzata mediante sistema metallico per controsoffitti composto da profili in acciaio zincato, barre filettate, clips di fissaggio. | Controsoffitti | Botole d'ispezione e accessori
Realizzazione di botola a scomparsa per controsoffitti in cartongesso, 60x60 cm perfettamente complanare alle pareti in cartongesso dove installata complete da telaio in acciaio zincato, sia per la parte fissa avvitata alla orditura della parete, sia per l'anta apribile verso l'esterno con serratura a scatto e a rilascio Push Pull. Anta complanare alla parete dove installata, realizzata con lastra in cartongesso standard. Sistema di apertura invisibile per apertura a pressione tipo push pull. Dimensione e posizione della botola di ispezione da coordinare con il progettista degli impianti meccanici/elettrici. | Controsoffitti | Botole d'ispezione e accessori
PA02C – Rivestimento a soffitto in pannelli in MDF forati tipo Fantoni 4Akustik Fornitura e posa di rivestimento a controsoffitto pendinato, nelle aree indicate negli elaborati grafici di progetto, eseguito con elementi forati fonoassorbenti a base legnosa MDF in nobilitato melamminico tipo Fantoni 4akustik P8-1.2A, ad elevate prestazioni acustiche per effetto di fono-assorbenza con risonatori di Helmholtz; finitura melaminica colore bianco opaco RAL da definire e campionare per approvazione della D.L.; i pannelli saranno posati su adeguata sottostruttura. Il sistema è realizzato per composizione di pannelli a base legnosa, con incastri a “secco” senza l’ausilio di collanti, qualità estetica a fresature parallele senza soluzione di continuità. I pannelli sono ottenuti esclusivamente da lavorazione meccanica per asportazione di truciolo di MDF nobilitato melamminico, con bassissimo contenuto di formaldeide secondo la normativa giapponese JIS e sono in Classe 1 con Certificato CE di classe di reazione al fuoco B-s1, d0 secondo Eurocodice vigente e marcatura CE per materiali da costruzione. La posa in opera a scomparsa verrà realizzata mediante sistema metallico per controsoffitti composto da profili in acciaio zincato, barre filettate, clips di fissaggio. Nel prezzo si intendono compresi e compensati, rilievi, sopraluoghi e misurazioni, la campionatura della finitura, eventuale mock-up se richiesto dalla D.L., il sistema di fissaggio, gli oneri per la formazione delle opere provvisionali per la esecuzione dell'opere in sicurezza, e successivo smontaggio, il taglio e lo sfrido, le assistenze murarie, la Certificazione Acustica se richiesta in progetto, la pulizia e l’allontanamento dei materiali di risulta, la cernita dei materiali, il carico, lo scarico, e il conferimento con trasporto a qualsiasi distanza stradale del materiale di risulta in centro autorizzati per la raccolta di rifiuti speciali non pericolosi, l'indennità di smaltimento; il tutto conforme a quanto indicato negli elaborati grafici di progetto, così come il rispetto della marcatura CE e la Dichiarazione di Produzione di Prodotto DOP per i prodotti di costruzione prevista dal Regolamento n. | Controsoffitti | Botole d'ispezione e accessori
TD03 - Botola d’ispezione a controsoffitto, in cartongesso idrolastra, dim. 60x60 cm Realizzazione di botola d’ispezione standard, all'interno dei controsoffitti sospesi, in corrispondenza di ambienti umidi, dim. 60x60 cm, in lastra singola in cartongesso idrolastra, come indicato negli elaborati grafici di progetto, completa di telaio in alluminio con guarnizioni acustiche sia per la parte fissa avvitata alla orditura del controsoffitto, sia per l’anta apribile verso l’esterno con serratura a scatto e a rilascio Push-Pull. Rivestimento dell'anta con lastra in cartongesso standard tipo Knauf GKI (H) come quelle del controsoffitto dove sono installate, spessore delle lastre: 12,5 mm. Sistema di chiusura a spinta su cerniera con sistema di protezione anticaduta dello sportello. | Controsoffitti | Botole d'ispezione e accessori
Botole di ispezione a controsoffitto di dimensioni 40x40 cm - Kone Realizzazione di botole d’ispezione all'interno dei controsoffitti sospesi in lastre piane di cartongesso come indicato negli elaborati grafici di progetto, complete da telaio in alluminio sia per la parte fissa avvitata alla orditura del controsoffitto, sia per l’anta apribile verso l’esterno con serratura a scatto e a rilascio Push Pull. Rivestimento dell’anta apribile in cartongesso come quelle del controsoffitto dove sono installate, spessore della lastra: 12,5 mm. Sistema di chiusura a spinta su cerniera con sistema di protezione anticaduta dello sportello. | Controsoffitti | Botole d'ispezione e accessori
Realizzazione di botola a scomparsa per controsoffitti in cartongesso con idrolastra, 60x60 cm perfettamente complanare alle pareti in cartongesso dove installata complete da telaio in acciaio zincato, sia per la parte fissa avvitata alla orditura della parete, sia per l'anta apribile verso l'esterno con serratura a scatto e a rilascio Push Pull. Anta complanare alla parete dove installata, realizzata con lastra in cartongesso standard. Sistema di apertura invisibile per apertura a pressione tipo push pull. Dimensione e posizione della botola di ispezione da coordinare con il progettista degli impianti meccanici/elettrici. | Controsoffitti | Botole d'ispezione e accessori
Botola di ispezione a controsoffitto, dimensione variabile Fornitura e posa di botola di ispezione di dimensioni variabili su controsoffittatura sospesa costituita da telaio inserito nel controsoffitto, costituita da lastra singola di gesso rivestito standard di sp.12,5 mm, avvitate con viti autoperforanti con testa svasata piana ad una struttura in lamiera di acciaio zincato composta da profili ad "U" e "C", con giunti a vista totalmente rasati, con struttura e profili nascosti, modello da campionare alla DL per approvazione; sono compresi nel prezzo gli oneri per l'eventuale modifica della struttura del controsoffitto, il taglio della lastra, la riquadratura del foro, ogni mezzo, nolo e opera provvisionale necessario all'esezucione dell'opera a qualsiasi altezza e quant'altro necessario per dare il lavoro eseguito a regola d'arte. | Controsoffitti | Botole d'ispezione e accessori
Realizzazione di botola a scomparsa per controsoffitti in cartongesso, 60x60 cm perfettamente complanare alle pareti in cartongesso dove installata complete da telaio in acciaio zincato, sia per la parte fissa avvitata alla orditura della parete, sia per l'anta apribile verso l'esterno con serratura a scatto e a rilascio Push Pull. Anta complanare al resto del controsoffitto dove installata, realizzata con lastra in cartongesso idrorepellente. Sistema di apertura invisibile per apertura a pressione tipo push pull. Dimensione e posizione della botola di ispezione da coordinare con il progettista degli impianti meccanici/elettrici. Nel prezzo si intendono comprese e compensati gli oneri per il taglio, lo sfrido, anche dovuto alla irregolarità dei vani, il rinforzo della struttura di supporto, il tutto certificato e a norma; il rispetto della marcatura CE e la Dichiarazione di Produzione di Prodotto DOP per i prodotti di costruzione prevista dal Regolamento n. | Controsoffitti | Botole d'ispezione e accessori
Nuovo materassino PET su controsoffitti in doghe/baffles - Kone Fornitura e posa di nuovo materassino in PET al di sopra delle doghe/baffles di spessore 30 mm e densità 50 kg/m3. Colore nero da campionare a cura della DL. | Controsoffitti | Botole d'ispezione e accessori
Botola di ispezione a controsoffitto, dimensione variabile Fornitura e posa di botola di ispezione di dimensioni variabili su controsoffittatura sospesa costituita da telaio inserito nel controsoffitto, costituita da lastra singola di gesso rivestito standard di sp.12,5 mm, avvitate con viti autoperforanti con testa svasata piana ad una struttura in lamiera di acciaio zincato composta da profili ad "U" e "C", con giunti a vista totalmente rasati, con struttura e profili nascosti, modello da campionare alla DL per approvazione; sono compresi nel prezzo gli oneri per l'eventuale modifica della struttura del controsoffitto, il taglio della lastra, la riquadratura del foro, ogni mezzo, nolo e opera provvisionale necessario all'esezucione dell'opera a qualsiasi altezza e quant'altro necessario per dare il lavoro eseguito a regola d'arte. | Controsoffitti | Botole d'ispezione e accessori
TD01 - Realizzazione di botola a scomparsa per controsoffitti in cartongesso, 60x60 cm perfettamente complanare alle pareti in cartongesso dove installata complete da telaio in acciaio zincato, sia per la parte fissa avvitata alla orditura della parete, sia per l'anta apribile verso l'esterno con serratura a scatto e a rilascio Push Pull. | Controsoffitti | Botole d'ispezione e accessori
Realizzazione di botola a scomparsa per controsoffitti in cartongesso, 60x60 cm perfettamente complanare alle pareti in cartongesso dove installata complete da telaio in acciaio zincato, sia per la parte fissa avvitata alla orditura della parete, sia per l'anta apribile verso l'esterno con serratura a scatto e a rilascio Push Pull. Anta complanare al resto del controsoffitto dove installata, realizzata con lastra in cartongesso idrorepellente. Sistema di apertura invisibile per apertura a pressione tipo push pull. Dimensione e posizione della botola di ispezione da coordinare con il progettista degli impianti meccanici/elettrici. | Controsoffitti | Botole d'ispezione e accessori
TD06 - Botola d'ispezione a controsoffitto, in cartongesso forato, tipo Gyproc Rigitone 8/18 Activ'Air, dim. 60x60 cm Fornitura e posa di botole d’ispezione standard, all'interno dei controsoffitto continuo fonoassorbente tipo CE13 realizzato con lastre forate di gesso rivestito Rigitone 8/18 Activ’Air, complete da telaio in alluminio con guarnizioni acustiche sia per la parte fissa avvitata alla orditura del controsoffitto, sia per l’anta apribile verso l’esterno con serratura a scatto e a rilascio Push Pull. Rivestimento del anta con lastre forate di gesso rivestito Rigitone 8/18 Activ’Air come quelle del controsoffitto dove sono installate, spessore delle lastre: 12,5mm. Sistema di chiusura a spinta su cerniera con sistema di protezione anticaduta dello sportello. Dimensioni botole standard 60x60 cm. Nel prezzo si intendono comprese e compensati gli oneri per il taglio, lo sfrido, anche dovuto alla irregolarità dei vani, il rinforzo della struttura di supporto, la verifica ed eventuali lavorazioni aggiuntive nel rispetto delle Norme antisismiche, la chiusura acustica, il tutto certificato e a norma; il rispetto della marcatura CE e la Dichiarazione di Produzione di Prodotto DOP per i prodotti di costruzione prevista dal Regolamento n. 305/2011 (UE) e quanto altro necessario per dare il lavoro finito a regola d'arte | Controsoffitti | Botole d'ispezione e accessori
TD04 - Botola d’ispezione a controsoffitto, in cartongesso standard, dim. 60x60 cm Realizzazione di botola d’ispezione standard, all'interno dei controsoffitti sospesi, dim. 60x60 cm, in lastra singola in cartongesso come indicato negli elaborati grafici di progetto, completa di telaio in alluminio con guarnizioni acustiche sia per la parte fissa avvitata alla orditura del controsoffitto, sia per l’anta apribile verso l’esterno con serratura a scatto e a rilascio Push-Pull. Rivestimento dell'anta con lastra in cartongesso standard tipo Knauf GKB (A) come quelle del controsoffitto dove sono installate, spessore delle lastre: 12,5mm. Sistema di chiusura a spinta su cerniera con sistema di protezione anticaduta dello sportello. Nel prezzo si intendono comprese e compensati gli oneri per il taglio, lo sfrido, anche dovuto alla irregolarità dei vani, il rinforzo della struttura di supporto, la verifica ed eventuali lavorazioni aggiuntive nel rispetto delle Norme antisismiche, la chiusura acustica, il tutto certificato e a norma; il rispetto della marcatura CE e la Dichiarazione di Produzione di Prodotto DOP per i prodotti di costruzione prevista dal Regolamento n. | Controsoffitti | Botole d'ispezione e accessori
TD04 - Botola d’ispezione a controsoffitto, in cartongesso standard, dim. 60x60 cm Realizzazione di botola d’ispezione standard, all'interno dei controsoffitti sospesi, dim. 60x60 cm, in lastra singola in cartongesso come indicato negli elaborati grafici di progetto, completa di telaio in alluminio con guarnizioni acustiche sia per la parte fissa avvitata alla orditura del controsoffitto, sia per l’anta apribile verso l’esterno con serratura a scatto e a rilascio Push-Pull. Rivestimento dell'anta con lastra in cartongesso standard tipo Knauf GKB (A) come quelle del controsoffitto dove sono installate, spessore delle lastre: 12,5mm. | Controsoffitti | Botole d'ispezione e accessori
Botole d'ispezione a controsoffitto, dim. 60x60 cm Forntura e posa di botole di ispezione all'interno dei controsoffitti sospesi in lastre piane di cartongesso come indicato negli elaborati grafici di progetto, complete da telaio in alluminio sia per la parte fissa avvitata alla orditura del controsoffitto, sia per l’anta apribile verso l’esterno con serratura a scatto e a rilascio Push Pull. Rivestimento dell’anta apribile in cartongesso come quelle del controsoffitto dove sono installate, spessore della lastra: 12,5mm, Sistema di chiusura a spinta su cerniera con sistema di protezione anticaduta dello sportello. Dimensioni botole 60x60 cm da verificare col progetto impianti. Nel prezzo si intendono comprese e compensati gli oneri per il taglio, lo sfrido, anche dovuto alla irregolarità dei vani, il rinforzo della struttura di supporto, il tutto certificato e a norma; il rispetto della marcatura CE e la Dichiarazione di Produzione di Prodotto DOP per i prodotti di costruzione prevista dal Regolamento n. 305/2011 (UE) e quanto altro necessario per dare il lavoro finito a regola d'arte. | Controsoffitti | Botole d'ispezione e accessori
Botole di ispezione a controsoffitto di dimensioni 60x60 cm - Neulift Realizzazione di botole d’ispezione all'interno dei controsoffitti sospesi in lastre piane di cartongesso come indicato negli elaborati grafici di progetto, complete da telaio in alluminio sia per la parte fissa avvitata alla orditura del controsoffitto, sia per l’anta apribile verso l’esterno con serratura a scatto e a rilascio Push Pull. Rivestimento dell’anta apribile in cartongesso come quelle del controsoffitto dove sono installate, spessore della lastra: 12,5 mm. Sistema di chiusura a spinta su cerniera con sistema di protezione anticaduta dello sportello. Dimensioni botole standard 60x60 cm da verificare col progetto impianti. | Controsoffitti | Botole d'ispezione e accessori
Botole d'ispezione a controsoffitto, dim. 60x60 cm Forntura e posa di botole di ispezione all'interno dei controsoffitti sospesi in lastre piane di cartongesso come indicato negli elaborati grafici di progetto, complete da telaio in alluminio sia per la parte fissa avvitata alla orditura del controsoffitto, sia per l’anta apribile verso l’esterno con serratura a scatto e a rilascio Push Pull. Rivestimento dell’anta apribile in cartongesso come quelle del controsoffitto dove sono installate, spessore della lastra: 12,5mm, Sistema di chiusura a spinta su cerniera con sistema di protezione anticaduta dello sportello. Dimensioni botole 60x60 cm da verificare col progetto impianti. | Controsoffitti | Botole d'ispezione e accessori
TD05 - Botola d’ispezione a controsoffitto, in doppia lastra in cartongesso Ignilastra, EI60, dim. 60x120 cm Realizzazione su controsoffitto a membrana EI 60, tipo CE09, realizzato con sistema Knauf D113 di botole d’ispezione per installazione complanare al controsoffitto, dim. 60x60 cm, avente Certificazione al Fuoco EI 60, costituita da cornice perimetrale esterna in alluminio e coperchio estraibile con bordo in alluminio. Coperchio estraibile dotato di sistema di chiusura brevettato Knauf, in acciaio, che permette di mantenersi chiuso mediante doppia chiusura di sicurezza e sistema di protezione anticaduta. Guaina termoespandente posizionata sul perimetro del coperchio. Rivestimento del coperchio in doppia lastra in cartongesso per l’antincendio tipo Knauf Ignilastra GKF (DF) classificate secondo DIN 18180 e UNI EN 520, realizzate in cartongesso armato con fibre minerali e additivi per una migliore coesione del nucleo in gesso sotto l’azione del fuoco spessore di ogni lastra 15 mm. Nel prezzo si intendono comprese e compensati gli oneri per il taglio, lo sfrido, anche dovuto alla irregolarità dei vani, il rinforzo della struttura di supporto, l’onere per la sigillatura EI tra controsoffitto e botola con soluzioni idonee a garantire la resistenza la fuoco, gli oneri per le certificazioni, documentazione tecnica e modulistica necessarie per il rilascio del Certificato di Prevenzione Incendi per botole in cartongesso EI60 installate a controsoffitto, il rispetto della marcatura CE e la Dichiarazione di Produzione di Prodotto DOP per i prodotti di costruzione prevista dal Regolamento n. 305/2011 (UE) e quanto altro necessario per dare il lavoro finito a regola d'arte. | Controsoffitti | Botole d'ispezione e accessori
Botole di ispezione a controsoffitto di dimensioni 60x60 cm - Neulift Realizzazione di botole d’ispezione all'interno dei controsoffitti sospesi in lastre piane di cartongesso come indicato negli elaborati grafici di progetto, complete da telaio in alluminio sia per la parte fissa avvitata alla orditura del controsoffitto, sia per l’anta apribile verso l’esterno con serratura a scatto e a rilascio Push Pull. Rivestimento dell’anta apribile in cartongesso come quelle del controsoffitto dove sono installate, spessore della lastra: 12,5 mm. Sistema di chiusura a spinta su cerniera con sistema di protezione anticaduta dello sportello. Dimensioni botole standard 60x60 cm da verificare col progetto impianti. Nel prezzo si intendono comprese e compensati gli oneri per il taglio, lo sfrido, anche dovuto alla irregolarità dei vani, il rinforzo della struttura di supporto, il tutto certificato e a norma; il rispetto della marcatura CE e la Dichiarazione di Produzione di Prodotto DOP per i prodotti di costruzione prevista dal Regolamento n. 305/2011 (UE) e quanto altro necessario per dare il lavoro finito a regola d'arte. | Controsoffitti | Botole d'ispezione e accessori
Botola d’ispezione a controsoffitto, in cartongesso standard, dim. | Controsoffitti | Botole d'ispezione e accessori
Fornitura e posa in opera di botole con telaio in alluminio, poste a controsoffitto. E' inoltre compreso quanto altro occorre per dare l'opera finita. con superficie da mq. 0,51 fino a mq. 0,75 | Controsoffitti | Botole d'ispezione e accessori
TD06 - Botola d'ispezione a controsoffitto, in cartongesso forato, tipo Gyproc Rigitone 8/18 Activ'Air, dim. 60x60 cm Fornitura e posa di botole d’ispezione standard, all'interno dei controsoffitto continuo fonoassorbente tipo CE13 realizzato con lastre forate di gesso rivestito Rigitone 8/18 Activ’Air, complete da telaio in alluminio con guarnizioni acustiche sia per la parte fissa avvitata alla orditura del controsoffitto, sia per l’anta apribile verso l’esterno con serratura a scatto e a rilascio Push Pull. Rivestimento del anta con lastre forate di gesso rivestito Rigitone 8/18 Activ’Air come quelle del controsoffitto dove sono installate, spessore delle lastre: 12,5mm. Sistema di chiusura a spinta su cerniera con sistema di protezione anticaduta dello sportello. Dimensioni botole standard 60x60 cm | Controsoffitti | Botole d'ispezione e accessori
Profilo metallico a "Z" di separazione tra cartongesso e parti ispezionabili - Neulift Fornitura e posa in opera a controsoffitto di profilo metallico di transizione in alluminio estruso, tra cartongesso e parti sipezionabili, in acciaio zincato a caldo sezione a "Z". | Controsoffitti | Botole d'ispezione e accessori
Botole d'ispezione a controsoffitto, dim. 40x110 cm Forntura e posa di botole di ispezione all'interno dei controsoffitti sospesi in lastre piane di cartongesso come indicato negli elaborati grafici di progetto, complete da telaio in alluminio sia per la parte fissa avvitata alla orditura del controsoffitto, sia per l’anta apribile verso l’esterno con serratura a scatto e a rilascio Push Pull. Rivestimento dell’anta apribile in cartongesso come quelle del controsoffitto dove sono installate, spessore della lastra: 12,5mm, Sistema di chiusura a spinta su cerniera con sistema di protezione anticaduta dello sportello. Dimensioni botole 40x110 cm da verificare col progetto impianti. Nel prezzo si intendono comprese e compensati gli oneri per il taglio, lo sfrido, anche dovuto alla irregolarità dei vani, il rinforzo della struttura di supporto, il tutto certificato e a norma; il rispetto della marcatura CE e la Dichiarazione di Produzione di Prodotto DOP per i prodotti di costruzione prevista dal Regolamento n. 305/2011 (UE) e quanto altro necessario per dare il lavoro finito a regola d'arte. | Controsoffitti | Botole d'ispezione e accessori
BO101 – Botola su parete in cartongesso Realizzazione di botole su parete in cartongesso per passaggio aria VVF al PT strada, come indicato negli elaborati grafici di progetto, perfettamente complanari alle pareti in cartongesso dove installate, complete di telaio in acciaio zincato, sia per la parte fissa avvitata all’orditura della parete, sia per l’anta apribile verso l’esterno con serratura a scatto e a rilascio Push Pull. Anta complanare alla parete dove installata, realizzata con lastra in cartongesso come quella della parete dove alloggiata. Sistema di apertura invisibile per apertura a pressione tipo push pull. Dimensione 80+80+80 x H.160cm come apertura esistente e come specificato a progetto. | Controsoffitti | Botole d'ispezione e accessori
Rinforzo a controsoffitto per posa tende incassate in gola perimetrale Realizzazione di rinforzo a controsoffitto, per posa di tende incassate in gola perimetrale come indicato negli elaborati grafici di progetto, mediante fornitura e posa di sottostruttura maggiorata dimensionata e verificata staticamente dall’appaltatore e sottoposta all’approvazione della D.L. Compreso ogni onere necessario per dare il lavoro finito a regola d’arte. | Controsoffitti | Botole d'ispezione e accessori
Botole di ispezione a controsoffitto di dimensioni 60x60 cm - Neulift Realizzazione di botole d’ispezione all'interno dei controsoffitti sospesi in lastre piane di cartongesso come indicato negli elaborati grafici di progetto, complete da telaio in alluminio sia per la parte fissa avvitata alla orditura del controsoffitto, sia per l’anta apribile verso l’esterno con serratura a scatto e a rilascio Push Pull. Rivestimento dell’anta apribile in cartongesso come quelle del controsoffitto dove sono installate, spessore della lastra: 12,5 mm. Sistema di chiusura a spinta su cerniera con sistema di protezione anticaduta dello sportello. Dimensioni botole standard 60x60 cm da verificare col progetto impianti. Nel prezzo si intendono comprese e compensati gli oneri per il taglio, lo sfrido, anche dovuto alla irregolarità dei vani, il rinforzo della struttura di supporto, il tutto certificato e a norma; il rispetto della marcatura CE e la Dichiarazione di Produzione di Prodotto DOP per i prodotti di costruzione prevista dal Regolamento n. | Controsoffitti | Botole d'ispezione e accessori
Botole di ispezione a controsoffitto di dimensioni 40x40 cm - Neulift Realizzazione di botole d’ispezione all'interno dei controsoffitti sospesi in lastre piane di cartongesso come indicato negli elaborati grafici di progetto, complete da telaio in alluminio sia per la parte fissa avvitata alla orditura del controsoffitto, sia per l’anta apribile verso l’esterno con serratura a scatto e a rilascio Push Pull. Rivestimento dell’anta apribile in cartongesso come quelle del controsoffitto dove sono installate, spessore della lastra: 12,5 mm. Sistema di chiusura a spinta su cerniera con sistema di protezione anticaduta dello sportello. Dimensioni botole standard 40x40 cm da verificare col progetto impianti. | Controsoffitti | Botole d'ispezione e accessori
Botola d’ispezione a controsoffitto, in cartongesso standard, dim. 60x60 cm Realizzazione di botola d’ispezione standard, all'interno dei controsoffitti sospesi, dim. | Controsoffitti | Botole d'ispezione e accessori
Botola d’ispezione a controsoffitto, in cartongesso standard, dim. 60x60 cm Realizzazione di botola d’ispezione standard, all'interno dei controsoffitti sospesi, dim. 60x60 cm, in lastra singola in cartongesso come indicato negli elaborati grafici di progetto, completa di telaio in alluminio con guarnizioni acustiche sia per la parte fissa avvitata alla orditura del controsoffitto, sia per l’anta apribile verso l’esterno con serratura a scatto e a rilascio Push-Pull. Rivestimento dell'anta con lastra in cartongesso standard tipo Knauf GKB (A) come quelle del controsoffitto dove sono installate, spessore delle lastre: 12,5mm. Sistema di chiusura a spinta su cerniera con sistema di protezione anticaduta dello sportello. Nel prezzo si intendono comprese e compensati gli oneri per il taglio, lo sfrido, anche dovuto alla irregolarità dei vani, il rinforzo della struttura di supporto, la verifica ed eventuali lavorazioni aggiuntive nel rispetto delle Norme antisismiche, la chiusura acustica, il tutto certificato e a norma; il rispetto della marcatura CE e la Dichiarazione di Produzione di Prodotto DOP per i prodotti di costruzione prevista dal Regolamento n. | Controsoffitti | Botole d'ispezione e accessori
TD04 - Botola d’ispezione a controsoffitto, in cartongesso standard, dim. 60x60 cm Realizzazione di botola d’ispezione standard, all'interno dei controsoffitti sospesi, dim. 60x60 cm, in lastra singola in cartongesso come indicato negli elaborati grafici di progetto, completa di telaio in alluminio con guarnizioni acustiche sia per la parte fissa avvitata alla orditura del controsoffitto, sia per l’anta apribile verso l’esterno con serratura a scatto e a rilascio Push-Pull. Rivestimento dell'anta con lastra in cartongesso standard tipo Knauf GKB (A) come quelle del controsoffitto dove sono installate, spessore delle lastre: 12,5mm. Sistema di chiusura a spinta su cerniera con sistema di protezione anticaduta dello sportello. Nel prezzo si intendono comprese e compensati gli oneri per il taglio, lo sfrido, anche dovuto alla irregolarità dei vani, il rinforzo della struttura di supporto, la verifica ed eventuali lavorazioni aggiuntive nel rispetto delle Norme antisismiche, la chiusura acustica, il tutto certificato e a norma; il rispetto della marcatura CE e la Dichiarazione di Produzione di Prodotto DOP per i prodotti di costruzione prevista dal Regolamento n. 305/2011 (UE) e quanto altro necessario per dare il lavoro finito a regola d'arte. | Controsoffitti | Botole d'ispezione e accessori
Botole di ispezione su veletta di dimensioni 40x20 cm - Neulift Realizzazione di botole d’ispezione sulle velette di cartongesso come indicato negli elaborati grafici di progetto, complete da telaio in alluminio, sia per l’anta apribile verso l’esterno con serratura a scatto e a rilascio Push Pull. Rivestimento dell’anta apribile in cartongesso come quelle della veletta dove sono installate, spessore della lastra: 12,5 mm. Sistema di chiusura a spinta su cerniera con sistema di protezione anticaduta dello sportello. Dimensioni botole standard 40x20 cm da verificare col progetto impianti. Nel prezzo si intendono comprese e compensati gli oneri per il taglio, lo sfrido, anche dovuto alla irregolarità dei vani, il rinforzo della struttura di supporto, il tutto certificato e a norma; il rispetto della marcatura CE e la Dichiarazione di Produzione di Prodotto DOP per i prodotti di costruzione prevista dal Regolamento n. | Controsoffitti | Botole d'ispezione e accessori
TD05 - Botola d’ispezione a controsoffitto, in doppia lastra in cartongesso Ignilastra, EI60, dim. 60x120 cm Realizzazione su controsoffitto a membrana EI 60, tipo CE09, realizzato con sistema Knauf D113 di botole d’ispezione per installazione complanare al controsoffitto, dim. | Controsoffitti | Botole d'ispezione e accessori
Botole di ispezione a controsoffitto di dimensioni 40x40 cm - Kone Realizzazione di botole d’ispezione all'interno dei controsoffitti sospesi in lastre piane di cartongesso come indicato negli elaborati grafici di progetto, complete da telaio in alluminio sia per la parte fissa avvitata alla orditura del controsoffitto, sia per l’anta apribile verso l’esterno con serratura a scatto e a rilascio Push Pull. | Controsoffitti | Botole d'ispezione e accessori
Botola di ispezione in cartongessocon idrolastra 30x30 cm Realizzazione di botole d’ispezione all'interno dei controsoffitti sospesi in lastre piane di cartongesso con idrolastra come indicato negli elaborati grafici di progetto, complete da telaio in alluminio sia per la parte fissa avvitata alla orditura del controsoffitto, sia per l’anta apribile verso l’esterno con serratura a scatto e a rilascio Push Pull. Rivestimento dell’anta apribile in cartongesso come quelle del controsoffitto dove sono installate, spessore della lastra: 12,5mm, Sistema di chiusura a spinta su cerniera con sistema di protezione anticaduta dello sportello. Dimensioni botole standard 30x30 cm da verificare col progetto impianti. Nel prezzo si intendono comprese e compensati gli oneri per il taglio, lo sfrido, anche dovuto alla irregolarità dei vani, il rinforzo della struttura di supporto, il tutto certificato e a norma; il rispetto della marcatura CE e la Dichiarazione di Produzione di Prodotto DOP per i prodotti di costruzione prevista dal Regolamento n. 305/2011 (UE) e quanto altro necessario per dare il lavoro finito a regola d'arte. | Controsoffitti | Botole d'ispezione e accessori
Botola di ispezione REI a parete dim. 60x60 cm - Neulift Fornitura e posa in opera di botola a parete REI. Classe di Resistenza al Fuoco minima richiesta, da coordinare con il progetto antincendio / indicazioni della DL. Dimensioni 60x60 cm. Realizzazione di botole d’ispezione a parete, perfettamente complanari al piano di installazione complete da telaio in acciaio zincato, sia per la parte fissata a parete, sia per l’anta apribile. | Controsoffitti | Botole d'ispezione e accessori
Botole di ispezione a controsoffitto di dimensioni 60x60 cm Realizzazione di botole d’ispezione all'interno dei controsoffitti sospesi in lastre piane di cartongesso come indicato negli elaborati grafici di progetto, complete da telaio in alluminio sia per la parte fissa avvitata alla orditura del controsoffitto, sia per l’anta apribile verso l’esterno con serratura a scatto e a rilascio Push Pull. Rivestimento dell’anta apribile in cartongesso come quelle del controsoffitto dove sono installate, spessore della lastra: 12,5 mm. Sistema di chiusura a spinta su cerniera con sistema di protezione anticaduta dello sportello. Dimensioni botole standard 60x60 cm da verificare col progetto impianti. Nel prezzo si intendono comprese e compensati gli oneri per il taglio, lo sfrido, anche dovuto alla irregolarità dei vani, il rinforzo della struttura di supporto, il tutto certificato e a norma; il rispetto della marcatura CE e la Dichiarazione di Produzione di Prodotto DOP per i prodotti di costruzione prevista dal Regolamento n. 305/2011 (UE) e quanto altro necessario per dare il lavoro finito a regola d'arte. | Controsoffitti | Botole d'ispezione e accessori
Botola d’ispezione a controsoffitto, in doppia lastra in cartongesso Ignilastra, EI60, dim. 60x120 cm Realizzazione su controsoffitto a membrana EI 60, tipo CE09, realizzato con sistema Knauf D113 di botole d’ispezione per installazione complanare al controsoffitto, dim. 60x60 cm, avente Certificazione al Fuoco EI 60, costituita da cornice perimetrale esterna in alluminio e coperchio estraibile con bordo in alluminio. | Controsoffitti | Botole d'ispezione e accessori
PA02C – Rivestimento a soffitto in pannelli in MDF forati tipo Fantoni 4Akustik Fornitura e posa di rivestimento a controsoffitto pendinato, nelle aree indicate negli elaborati grafici di progetto, eseguito con elementi forati fonoassorbenti a base legnosa MDF in nobilitato melamminico tipo Fantoni 4akustik P8-1.2A, ad elevate prestazioni acustiche per effetto di fono-assorbenza con risonatori di Helmholtz; finitura melaminica colore bianco opaco RAL da definire e campionare per approvazione della D.L.; i pannelli saranno posati su adeguata sottostruttura. Il sistema è realizzato per composizione di pannelli a base legnosa, con incastri a “secco” senza l’ausilio di collanti, qualità estetica a fresature parallele senza soluzione di continuità. I pannelli sono ottenuti esclusivamente da lavorazione meccanica per asportazione di truciolo di MDF nobilitato melamminico, con bassissimo contenuto di formaldeide secondo la normativa giapponese JIS e sono in Classe 1 con Certificato CE di classe di reazione al fuoco B-s1, d0 secondo Eurocodice vigente e marcatura CE per materiali da costruzione. La posa in opera a scomparsa verrà realizzata mediante sistema metallico per controsoffitti composto da profili in acciaio zincato, barre filettate, clips di fissaggio. Nel prezzo si intendono compresi e compensati, rilievi, sopraluoghi e misurazioni, la campionatura della finitura, eventuale mock-up se richiesto dalla D.L., il sistema di fissaggio, gli oneri per la formazione delle opere provvisionali per la esecuzione dell'opere in sicurezza, e successivo smontaggio, il taglio e lo sfrido, le assistenze murarie, la Certificazione Acustica se richiesta in progetto, la pulizia e l’allontanamento dei materiali di risulta, la cernita dei materiali, il carico, lo scarico, e il conferimento con trasporto a qualsiasi distanza stradale del materiale di risulta in centro autorizzati per la raccolta di rifiuti speciali non pericolosi, l'indennità di smaltimento; il tutto conforme a quanto indicato negli elaborati grafici di progetto, così come il rispetto della marcatura CE e la Dichiarazione di Produzione di Prodotto DOP per i prodotti di costruzione prevista dal Regolamento n. 305/2011 (UE) e quanto altro necessario per dare il lavoro finito a regola d'arte. | Controsoffitti | Botole d'ispezione e accessori
PA02C – Rivestimento a soffitto in pannelli in MDF forati tipo Fantoni 4Akustik Fornitura e posa di rivestimento a controsoffitto pendinato, nelle aree indicate negli elaborati grafici di progetto, eseguito con elementi forati fonoassorbenti a base legnosa MDF in nobilitato melamminico tipo Fantoni 4akustik P8-1.2A, ad elevate prestazioni acustiche per effetto di fono-assorbenza con risonatori di Helmholtz; finitura melaminica colore bianco opaco RAL da definire e campionare per approvazione della D.L.; i pannelli saranno posati su adeguata sottostruttura. Il sistema è realizzato per composizione di pannelli a base legnosa, con incastri a “secco” senza l’ausilio di collanti, qualità estetica a fresature parallele senza soluzione di continuità. I pannelli sono ottenuti esclusivamente da lavorazione meccanica per asportazione di truciolo di MDF nobilitato melamminico, con bassissimo contenuto di formaldeide secondo la normativa giapponese JIS e sono in Classe 1 con Certificato CE di classe di reazione al fuoco B-s1, d0 secondo Eurocodice vigente e marcatura CE per materiali da costruzione. | Controsoffitti | Botole d'ispezione e accessori
Botola d'ispezione a controsoffitto, in cartongesso forato, tipo Gyproc Rigitone 8/18 Activ'Air, dim. 60x60 cm Fornitura e posa di botole d’ispezione standard, all'interno dei controsoffitto continuo fonoassorbente tipo CE13 realizzato con lastre forate di gesso rivestito Rigitone 8/18 Activ’Air, complete da telaio in alluminio con guarnizioni acustiche sia per la parte fissa avvitata alla orditura del controsoffitto, sia per l’anta apribile verso l’esterno con serratura a scatto e a rilascio Push Pull. Rivestimento del anta con lastre forate di gesso rivestito Rigitone 8/18 Activ’Air come quelle del controsoffitto dove sono installate, spessore delle lastre: 12,5mm. Sistema di chiusura a spinta su cerniera con sistema di protezione anticaduta dello sportello. Dimensioni botole standard 60x60 cm. Nel prezzo si intendono comprese e compensati gli oneri per il taglio, lo sfrido, anche dovuto alla irregolarità dei vani, il rinforzo della struttura di supporto, la verifica ed eventuali lavorazioni aggiuntive nel rispetto delle Norme antisismiche, la chiusura acustica, il tutto certificato e a norma; il rispetto della marcatura CE e la Dichiarazione di Produzione di Prodotto DOP per i prodotti di costruzione prevista dal Regolamento n | Controsoffitti | Botole d'ispezione e accessori
Botola d'ispezione a controsoffitto, in cartongesso forato, tipo Gyproc Rigitone 8/18 Activ'Air, dim. 60x60 cm Fornitura e posa di botole d’ispezione standard, all'interno dei controsoffitto continuo fonoassorbente tipo CE13 realizzato con lastre forate di gesso rivestito Rigitone 8/18 Activ’Air, complete da telaio in alluminio con guarnizioni acustiche sia per la parte fissa avvitata alla orditura del controsoffitto, sia per l’anta apribile verso l’esterno con serratura a scatto e a rilascio Push Pull. Rivestimento del anta con lastre forate di gesso rivestito Rigitone 8/18 Activ’Air come quelle del controsoffitto dove sono installate, spessore delle lastre: 12,5mm. Sistema di chiusura a spinta su cerniera con sistema di protezione anticaduta dello sportello | Controsoffitti | Botole d'ispezione e accessori
TD04 - Botola d’ispezione a controsoffitto, in cartongesso standard, dim. 60x60 cm Realizzazione di botola d’ispezione standard, all'interno dei controsoffitti sospesi, dim. 60x60 cm, in lastra singola in cartongesso come indicato negli elaborati grafici di progetto, completa di telaio in alluminio con guarnizioni acustiche sia per la parte fissa avvitata alla orditura del controsoffitto, sia per l’anta apribile verso l’esterno con serratura a scatto e a rilascio Push-Pull. Rivestimento dell'anta con lastra in cartongesso standard tipo Knauf GKB (A) come quelle del controsoffitto dove sono installate, spessore delle lastre: 12,5mm. | Controsoffitti | Botole d'ispezione e accessori
Botola d’ispezione a controsoffitto, in cartongesso standard, dim. 60x60 cm Realizzazione di botola d’ispezione standard, all'interno dei controsoffitti sospesi, dim. 60x60 cm, in lastra singola in cartongesso come indicato negli elaborati grafici di progetto, completa di telaio in alluminio con guarnizioni acustiche sia per la parte fissa avvitata alla orditura del controsoffitto, sia per l’anta apribile verso l’esterno con serratura a scatto e a rilascio Push-Pull. Rivestimento dell'anta con lastra in cartongesso standard tipo Knauf GKB (A) come quelle del controsoffitto dove sono installate, spessore delle lastre: 12,5mm. Sistema di chiusura a spinta su cerniera con sistema di protezione anticaduta dello sportello. Nel prezzo si intendono comprese e compensati gli oneri per il taglio, lo sfrido, anche dovuto alla irregolarità dei vani, il rinforzo della struttura di supporto, la verifica ed eventuali lavorazioni aggiuntive nel rispetto delle Norme antisismiche, la chiusura acustica, il tutto certificato e a norma; il rispetto della marcatura CE e la Dichiarazione di Produzione di Prodotto DOP per i prodotti di costruzione prevista dal Regolamento n. 305/2011 (UE) e quanto altro necessario per dare il lavoro finito a regola d'arte. | Controsoffitti | Botole d'ispezione e accessori
TD01 - Realizzazione di botola a scomparsa per controsoffitti in cartongesso, 60x60 cm perfettamente complanare alle pareti in cartongesso dove installata complete da telaio in acciaio zincato, sia per la parte fissa avvitata alla orditura della parete, sia per l'anta apribile verso l'esterno con serratura a scatto e a rilascio Push Pull. Anta complanare alla parete dove installata, realizzata con lastra in cartongesso standard. Sistema di apertura invisibile per apertura a pressione tipo push pull. Dimensione e posizione della botola di ispezione da coordinare con il progettista degli impianti meccanici/elettrici. Nel prezzo si intendono comprese e compensati gli oneri per il taglio, lo sfrido, anche dovuto alla irregolarità dei vani, il rinforzo della struttura di supporto, il tutto certificato e a norma; il rispetto della marcatura CE e la Dichiarazione di Produzione di Prodotto DOP per i prodotti di costruzione prevista dal Regolamento n. | Controsoffitti | Botole d'ispezione e accessori
Botole di ispezione su veletta di dimensioni 40x20 cm - Neulift Realizzazione di botole d’ispezione sulle velette di cartongesso come indicato negli elaborati grafici di progetto, complete da telaio in alluminio, sia per l’anta apribile verso l’esterno con serratura a scatto e a rilascio Push Pull. | Controsoffitti | Botole d'ispezione e accessori
PA02C – Rivestimento a soffitto in pannelli in MDF forati tipo Fantoni 4Akustik Fornitura e posa di rivestimento a controsoffitto pendinato, nelle aree indicate negli elaborati grafici di progetto, eseguito con elementi forati fonoassorbenti a base legnosa MDF in nobilitato melamminico tipo Fantoni 4akustik P8-1.2A, ad elevate prestazioni acustiche per effetto di fono-assorbenza con risonatori di Helmholtz; finitura melaminica colore bianco opaco RAL da definire e campionare per approvazione della D.L.; i pannelli saranno posati su adeguata sottostruttura. | Controsoffitti | Botole d'ispezione e accessori
BO101 – Botola su parete in cartongesso Realizzazione di botole su parete in cartongesso per passaggio aria VVF al PT strada, come indicato negli elaborati grafici di progetto, perfettamente complanari alle pareti in cartongesso dove installate, complete di telaio in acciaio zincato, sia per la parte fissa avvitata all’orditura della parete, sia per l’anta apribile verso l’esterno con serratura a scatto e a rilascio Push Pull. Anta complanare alla parete dove installata, realizzata con lastra in cartongesso come quella della parete dove alloggiata. Sistema di apertura invisibile per apertura a pressione tipo push pull. | Controsoffitti | Botole d'ispezione e accessori
Botole di ispezione a controsoffitto di dimensioni 40x40 cm - Neulift Realizzazione di botole d’ispezione all'interno dei controsoffitti sospesi in lastre piane di cartongesso come indicato negli elaborati grafici di progetto, complete da telaio in alluminio sia per la parte fissa avvitata alla orditura del controsoffitto, sia per l’anta apribile verso l’esterno con serratura a scatto e a rilascio Push Pull. | Controsoffitti | Botole d'ispezione e accessori
TD - Botola di ispezione a controsoffitto, dimensione variabile Fornitura e posa di botola di ispezione di dimensioni variabili su controsoffittatura sospesa costituita da telaio inserito nel controsoffitto, costituita da lastra singola di gesso rivestito standard di sp.12,5 mm, avvitate con viti autoperforanti con testa svasata piana ad una struttura in lamiera di acciaio zincato composta da profili ad "U" e "C", con giunti a vista totalmente rasati, con struttura e profili nascosti, modello da campionare alla DL per approvazione; sono compresi nel prezzo gli oneri per l'eventuale modifica della struttura del controsoffitto, il taglio della lastra, la riquadratura del foro, ogni mezzo, nolo e opera provvisionale necessario all'esezucione dell'opera a qualsiasi altezza e quant'altro necessario per dare il lavoro eseguito a regola d'arte. | Controsoffitti | Botole d'ispezione e accessori
PA02C – Rivestimento a soffitto in pannelli in MDF forati tipo Fantoni 4Akustik Fornitura e posa di rivestimento a controsoffitto pendinato, nelle aree indicate negli elaborati grafici di progetto, eseguito con elementi forati fonoassorbenti a base legnosa MDF in nobilitato melamminico tipo Fantoni 4akustik P8-1.2A, ad elevate prestazioni acustiche per effetto di fono-assorbenza con risonatori di Helmholtz; finitura melaminica colore bianco opaco RAL da definire e campionare per approvazione della D.L.; i pannelli saranno posati su adeguata sottostruttura. Il sistema è realizzato per composizione di pannelli a base legnosa, con incastri a “secco” senza l’ausilio di collanti, qualità estetica a fresature parallele senza soluzione di continuità. I pannelli sono ottenuti esclusivamente da lavorazione meccanica per asportazione di truciolo di MDF nobilitato melamminico, con bassissimo contenuto di formaldeide secondo la normativa giapponese JIS e sono in Classe 1 con Certificato CE di classe di reazione al fuoco B-s1, d0 secondo Eurocodice vigente e marcatura CE per materiali da costruzione. La posa in opera a scomparsa verrà realizzata mediante sistema metallico per controsoffitti composto da profili in acciaio zincato, barre filettate, clips di fissaggio. Nel prezzo si intendono compresi e compensati, rilievi, sopraluoghi e misurazioni, la campionatura della finitura, eventuale mock-up se richiesto dalla D.L., il sistema di fissaggio, gli oneri per la formazione delle opere provvisionali per la esecuzione dell'opere in sicurezza, e successivo smontaggio, il taglio e lo sfrido, le assistenze murarie, la Certificazione Acustica se richiesta in progetto, la pulizia e l’allontanamento dei materiali di risulta, la cernita dei materiali, il carico, lo scarico, e il conferimento con trasporto a qualsiasi distanza stradale del materiale di risulta in centro autorizzati per la raccolta di rifiuti speciali non pericolosi, l'indennità di smaltimento; il tutto conforme a quanto indicato negli elaborati grafici di progetto, così come il rispetto della marcatura CE e la Dichiarazione di Produzione di Prodotto DOP per i prodotti di costruzione prevista dal Regolamento n. 305/2011 (UE) e quanto altro necessario per dare il lavoro finito a regola d'arte. | Controsoffitti | Botole d'ispezione e accessori
Botola di ispezione in cartongessocon idrolastra 30x30 cm Realizzazione di botole d’ispezione all'interno dei controsoffitti sospesi in lastre piane di cartongesso con idrolastra come indicato negli elaborati grafici di progetto, complete da telaio in alluminio sia per la parte fissa avvitata alla orditura del controsoffitto, sia per l’anta apribile verso l’esterno con serratura a scatto e a rilascio Push Pull. Rivestimento dell’anta apribile in cartongesso come quelle del controsoffitto dove sono installate, spessore della lastra: 12,5mm, Sistema di chiusura a spinta su cerniera con sistema di protezione anticaduta dello sportello. | Controsoffitti | Botole d'ispezione e accessori
Fornitura e posa in opera di botole con telaio in alluminio, poste a controsoffitto. E' inoltre compreso quanto altro occorre per dare l'opera finita. con superficie fino a mq. | Controsoffitti | Botole d'ispezione e accessori
TD01 - Realizzazione di botola a scomparsa per controsoffitti in cartongesso, 60x60 cm perfettamente complanare alle pareti in cartongesso dove installata complete da telaio in acciaio zincato, sia per la parte fissa avvitata alla orditura della parete, sia per l'anta apribile verso l'esterno con serratura a scatto e a rilascio Push Pull. Anta complanare alla parete dove installata, realizzata con lastra in cartongesso standard. Sistema di apertura invisibile per apertura a pressione tipo push pull. | Controsoffitti | Botole d'ispezione e accessori
Ripristino buchi controsoffitti aggetti (dov'erano le lampade) Intervento di ripristino dei buchi nei controsoffitti originati dalla rimozione di corpi illuminanti mediante la rimozione di eventuali residui i materiali o componenti delle vecchie lampade, preparazione delle superfici circostanti il foro con rimozione polvere, macchie, ecc...), ripristino dei buchi con stucchi o materiali adatti per il controsoffitto, rifinitura superficiale compreso livellamento e verniciatura del controsoffitto. | Controsoffitti | Botole d'ispezione e accessori
Botola d’ispezione a controsoffitto, in cartongesso standard, dim. 60x60 cm Realizzazione di botola d’ispezione standard, all'interno dei controsoffitti sospesi, dim. | Controsoffitti | Botole d'ispezione e accessori
Profilo metallico a "Z" di separazione tra cartongesso e parti ispezionabili - Kone Fornitura e posa in opera a controsoffitto di profilo metallico di transizione in alluminio estruso, tra cartongesso e parti sipezionabili, in acciaio zincato a caldo sezione a "Z". Verniciato a caldo, colore RAL a scelta della D.L. | Controsoffitti | Botole d'ispezione e accessori
Nuovo materassino PET su controsoffitti in doghe/baffles Fornitura e posa di nuovo materassino in PET al di sopra delle doghe/baffles di spessore 30 mm e densità 50 kg/m3. Colore nero da campionare a cura della DL. Sono compresi e compensati la formazione delle opere provvisionali per la esecuzione dell'opere in sicurezza, la preparazione delle superfici con pulitura, il taglio e lo sfrido, il rispetto della marcatura CE e la Dichiarazione di Produzione di Prodotto DOP per i prodotti di costruzione prevista dal Regolamento n. 305/2011 (UE) e quanto altro necessario per dare il lavoro finito a regola d'arte. | Controsoffitti | Botole d'ispezione e accessori
TD06 - Botola d'ispezione a controsoffitto, in cartongesso forato, tipo Gyproc Rigitone 8/18 Activ'Air, dim. 60x60 cm Fornitura e posa di botole d’ispezione standard, all'interno dei controsoffitto continuo fonoassorbente tipo CE13 realizzato con lastre forate di gesso rivestito Rigitone 8/18 Activ’Air, complete da telaio in alluminio con guarnizioni acustiche sia per la parte fissa avvitata alla orditura del controsoffitto, sia per l’anta apribile verso l’esterno con serratura a scatto e a rilascio Push Pull. Rivestimento del anta con lastre forate di gesso rivestito Rigitone 8/18 Activ’Air come quelle del controsoffitto dove sono installate, spessore delle lastre: 12,5mm. Sistema di chiusura a spinta su cerniera con sistema di protezione anticaduta dello sportello | Controsoffitti | Botole d'ispezione e accessori
PA02C – Rivestimento a soffitto in pannelli in MDF forati tipo Fantoni 4Akustik Fornitura e posa di rivestimento a controsoffitto pendinato, nelle aree indicate negli elaborati grafici di progetto, eseguito con elementi forati fonoassorbenti a base legnosa MDF in nobilitato melamminico tipo Fantoni 4akustik P8-1.2A, ad elevate prestazioni acustiche per effetto di fono-assorbenza con risonatori di Helmholtz; finitura melaminica colore bianco opaco RAL da definire e campionare per approvazione della D.L.; i pannelli saranno posati su adeguata sottostruttura. Il sistema è realizzato per composizione di pannelli a base legnosa, con incastri a “secco” senza l’ausilio di collanti, qualità estetica a fresature parallele senza soluzione di continuità. I pannelli sono ottenuti esclusivamente da lavorazione meccanica per asportazione di truciolo di MDF nobilitato melamminico, con bassissimo contenuto di formaldeide secondo la normativa giapponese JIS e sono in Classe 1 con Certificato CE di classe di reazione al fuoco B-s1, d0 secondo Eurocodice vigente e marcatura CE per materiali da costruzione. La posa in opera a scomparsa verrà realizzata mediante sistema metallico per controsoffitti composto da profili in acciaio zincato, barre filettate, clips di fissaggio. Nel prezzo si intendono compresi e compensati, rilievi, sopraluoghi e misurazioni, la campionatura della finitura, eventuale mock-up se richiesto dalla D.L., il sistema di fissaggio, gli oneri per la formazione delle opere provvisionali per la esecuzione dell'opere in sicurezza, e successivo smontaggio, il taglio e lo sfrido, le assistenze murarie, la Certificazione Acustica se richiesta in progetto, la pulizia e l’allontanamento dei materiali di risulta, la cernita dei materiali, il carico, lo scarico, e il conferimento con trasporto a qualsiasi distanza stradale del materiale di risulta in centro autorizzati per la raccolta di rifiuti speciali non pericolosi, l'indennità di smaltimento; il tutto conforme a quanto indicato negli elaborati grafici di progetto, così come il rispetto della marcatura CE e la Dichiarazione di Produzione di Prodotto DOP per i prodotti di costruzione prevista dal Regolamento n. | Controsoffitti | Botole d'ispezione e accessori
Botola d’ispezione a controsoffitto, in cartongesso standard, dim. 60x60 cm Realizzazione di botola d’ispezione standard, all'interno dei controsoffitti sospesi, dim. 60x60 cm, in lastra singola in cartongesso come indicato negli elaborati grafici di progetto, completa di telaio in alluminio con guarnizioni acustiche sia per la parte fissa avvitata alla orditura del controsoffitto, sia per l’anta apribile verso l’esterno con serratura a scatto e a rilascio Push-Pull. Rivestimento dell'anta con lastra in cartongesso standard tipo Knauf GKB (A) come quelle del controsoffitto dove sono installate, spessore delle lastre: 12,5mm. Sistema di chiusura a spinta su cerniera con sistema di protezione anticaduta dello sportello. Nel prezzo si intendono comprese e compensati gli oneri per il taglio, lo sfrido, anche dovuto alla irregolarità dei vani, il rinforzo della struttura di supporto, la verifica ed eventuali lavorazioni aggiuntive nel rispetto delle Norme antisismiche, la chiusura acustica, il tutto certificato e a norma; il rispetto della marcatura CE e la Dichiarazione di Produzione di Prodotto DOP per i prodotti di costruzione prevista dal Regolamento n. | Controsoffitti | Botole d'ispezione e accessori
Botole di ispezione a controsoffitto di dimensioni 40x40 cm - Neulift Realizzazione di botole d’ispezione all'interno dei controsoffitti sospesi in lastre piane di cartongesso come indicato negli elaborati grafici di progetto, complete da telaio in alluminio sia per la parte fissa avvitata alla orditura del controsoffitto, sia per l’anta apribile verso l’esterno con serratura a scatto e a rilascio Push Pull. Rivestimento dell’anta apribile in cartongesso come quelle del controsoffitto dove sono installate, spessore della lastra: 12,5 mm. | Controsoffitti | Botole d'ispezione e accessori
Realizzazione di botola a scomparsa per controsoffitti in cartongesso, 60x60 cm perfettamente complanare alle pareti in cartongesso dove installata complete da telaio in acciaio zincato, sia per la parte fissa avvitata alla orditura della parete, sia per l'anta apribile verso l'esterno con serratura a scatto e a rilascio Push Pull. Anta complanare al resto del controsoffitto dove installata, realizzata con lastra in cartongesso idrorepellente. Sistema di apertura invisibile per apertura a pressione tipo push pull. | Controsoffitti | Botole d'ispezione e accessori
Botola di ispezione REI a parete dim. 60x60 cm - Neulift Fornitura e posa in opera di botola a parete REI. | Controsoffitti | Botole d'ispezione e accessori
Botola di ispezione a controsoffitto, dimensione variabile Fornitura e posa di botola di ispezione di dimensioni variabili su controsoffittatura sospesa costituita da telaio inserito nel controsoffitto, costituita da lastra singola di gesso rivestito standard di sp.12,5 mm, avvitate con viti autoperforanti con testa svasata piana ad una struttura in lamiera di acciaio zincato composta da profili ad "U" e "C", con giunti a vista totalmente rasati, con struttura e profili nascosti, modello da campionare alla DL per approvazione; sono compresi nel prezzo gli oneri per l'eventuale modifica della struttura del controsoffitto, il taglio della lastra, la riquadratura del foro, ogni mezzo, nolo e opera provvisionale necessario all'esezucione dell'opera a qualsiasi altezza e quant'altro necessario per dare il lavoro eseguito a regola d'arte. | Controsoffitti | Botole d'ispezione e accessori
Fornitura e posa in opera di botole con telaio in alluminio, poste a controsoffitto. | Controsoffitti | Botole d'ispezione e accessori
Nuovo materassino PET su controsoffitti in doghe/baffles Fornitura e posa di nuovo materassino in PET al di sopra delle doghe/baffles di spessore 30 mm e densità 50 kg/m3. Colore nero da campionare a cura della DL. Sono compresi e compensati la formazione delle opere provvisionali per la esecuzione dell'opere in sicurezza, la preparazione delle superfici con pulitura, il taglio e lo sfrido, il rispetto della marcatura CE e la Dichiarazione di Produzione di Prodotto DOP per i prodotti di costruzione prevista dal Regolamento n. 305/2011 (UE) e quanto altro necessario per dare il lavoro finito a regola d'arte. | Controsoffitti | Botole d'ispezione e accessori
TD04 - Botola d’ispezione a controsoffitto, in cartongesso standard, dim. 60x60 cm Realizzazione di botola d’ispezione standard, all'interno dei controsoffitti sospesi, dim. 60x60 cm, in lastra singola in cartongesso come indicato negli elaborati grafici di progetto, completa di telaio in alluminio con guarnizioni acustiche sia per la parte fissa avvitata alla orditura del controsoffitto, sia per l’anta apribile verso l’esterno con serratura a scatto e a rilascio Push-Pull. Rivestimento dell'anta con lastra in cartongesso standard tipo Knauf GKB (A) come quelle del controsoffitto dove sono installate, spessore delle lastre: 12,5mm. | Controsoffitti | Botole d'ispezione e accessori
TD - Botola di ispezione a controsoffitto, dimensione variabile Fornitura e posa di botola di ispezione di dimensioni variabili su controsoffittatura sospesa costituita da telaio inserito nel controsoffitto, costituita da lastra singola di gesso rivestito standard di sp.12,5 mm, avvitate con viti autoperforanti con testa svasata piana ad una struttura in lamiera di acciaio zincato composta da profili ad "U" e "C", con giunti a vista totalmente rasati, con struttura e profili nascosti, modello da campionare alla DL per approvazione; sono compresi nel prezzo gli oneri per l'eventuale modifica della struttura del controsoffitto, il taglio della lastra, la riquadratura del foro, ogni mezzo, nolo e opera provvisionale necessario all'esezucione dell'opera a qualsiasi altezza e quant'altro necessario per dare il lavoro eseguito a regola d'arte. | Controsoffitti | Botole d'ispezione e accessori
TD06 - Botola d'ispezione a controsoffitto, in cartongesso forato, tipo Gyproc Rigitone 8/18 Activ'Air, dim | Controsoffitti | Botole d'ispezione e accessori
Fornitura e posa in opera di botole con telaio in alluminio, poste a controsoffitto. E' inoltre compreso quanto altro occorre per dare l'opera finita. con superficie da mq. 0,51 fino a mq | Controsoffitti | Botole d'ispezione e accessori
Profilo metallico a "Z" di separazione tra cartongesso e parti ispezionabili - Neulift Fornitura e posa in opera a controsoffitto di profilo metallico di transizione in alluminio estruso, tra cartongesso e parti sipezionabili, in acciaio zincato a caldo sezione a "Z". Verniciato a caldo, colore RAL a scelta della D.L. Compresi gli accessori indicati a progetto, le eventuali sagomature perimetrali, gli oneri per il tiro in alto o calo in basso, la posa in opera, anche da parte di manodopera specializzata, il taglio, lo sfrido, eventuali assistenze murarie, lo smaltimento di materiali di risulta, sigillatura in materiale a scelta della DL, la pulizia finale, il rispetto della marcatura CE e la Dichiarazione di Produzione di Prodotto DOP e quanto altro necessario per dare il lavoro finito a regola d'arte. | Controsoffitti | Botole d'ispezione e accessori
Botola di ispezione in cartongesso standard 50x50 cm Realizzazione di botole d’ispezione all'interno dei controsoffitti sospesi in lastre piane di cartongesso come indicato negli elaborati grafici di progetto, complete da telaio in alluminio sia per la parte fissa avvitata alla orditura del controsoffitto, sia per l’anta apribile verso l’esterno con serratura a scatto e a rilascio Push Pull. | Controsoffitti | Botole d'ispezione e accessori
TD04 - Botola d’ispezione a controsoffitto, in cartongesso standard, dim. | Controsoffitti | Botole d'ispezione e accessori
Botola d’ispezione a controsoffitto, in cartongesso standard, dim. 60x60 cm Realizzazione di botola d’ispezione standard, all'interno dei controsoffitti sospesi, dim. 60x60 cm, in lastra singola in cartongesso come indicato negli elaborati grafici di progetto, completa di telaio in alluminio con guarnizioni acustiche sia per la parte fissa avvitata alla orditura del controsoffitto, sia per l’anta apribile verso l’esterno con serratura a scatto e a rilascio Push-Pull. Rivestimento dell'anta con lastra in cartongesso standard tipo Knauf GKB (A) come quelle del controsoffitto dove sono installate, spessore delle lastre: 12,5mm. Sistema di chiusura a spinta su cerniera con sistema di protezione anticaduta dello sportello. | Controsoffitti | Botole d'ispezione e accessori
Botola d’ispezione a controsoffitto, in cartongesso standard, dim. 60x60 cm Realizzazione di botola d’ispezione standard, all'interno dei controsoffitti sospesi, dim. 60x60 cm, in lastra singola in cartongesso come indicato negli elaborati grafici di progetto, completa di telaio in alluminio con guarnizioni acustiche sia per la parte fissa avvitata alla orditura del controsoffitto, sia per l’anta apribile verso l’esterno con serratura a scatto e a rilascio Push-Pull. Rivestimento dell'anta con lastra in cartongesso standard tipo Knauf GKB (A) come quelle del controsoffitto dove sono installate, spessore delle lastre: 12,5mm. Sistema di chiusura a spinta su cerniera con sistema di protezione anticaduta dello sportello. Nel prezzo si intendono comprese e compensati gli oneri per il taglio, lo sfrido, anche dovuto alla irregolarità dei vani, il rinforzo della struttura di supporto, la verifica ed eventuali lavorazioni aggiuntive nel rispetto delle Norme antisismiche, la chiusura acustica, il tutto certificato e a norma; il rispetto della marcatura CE e la Dichiarazione di Produzione di Prodotto DOP per i prodotti di costruzione prevista dal Regolamento n. 305/2011 (UE) e quanto altro necessario per dare il lavoro finito a regola d'arte. | Controsoffitti | Botole d'ispezione e accessori
TD06 - Botola d'ispezione a controsoffitto, in cartongesso forato, tipo Gyproc Rigitone 8/18 Activ'Air, dim. 60x60 cm Fornitura e posa di botole d’ispezione standard, all'interno dei controsoffitto continuo fonoassorbente tipo CE13 realizzato con lastre forate di gesso rivestito Rigitone 8/18 Activ’Air, complete da telaio in alluminio con guarnizioni acustiche sia per la parte fissa avvitata alla orditura del controsoffitto, sia per l’anta apribile verso l’esterno con serratura a scatto e a rilascio Push Pull. Rivestimento del anta con lastre forate di gesso rivestito Rigitone 8/18 Activ’Air come quelle del controsoffitto dove sono installate, spessore delle lastre: 12,5mm. Sistema di chiusura a spinta su cerniera con sistema di protezione anticaduta dello sportello. Dimensioni botole standard 60x60 cm. Nel prezzo si intendono comprese e compensati gli oneri per il taglio, lo sfrido, anche dovuto alla irregolarità dei vani, il rinforzo della struttura di supporto, la verifica ed eventuali lavorazioni aggiuntive nel rispetto delle Norme antisismiche, la chiusura acustica, il tutto certificato e a norma; il rispetto della marcatura CE e la Dichiarazione di Produzione di Prodotto DOP per i prodotti di costruzione prevista dal Regolamento n. 305/2011 (UE) e quanto altro necessario per dare il lavoro finito a regola d'arte | Controsoffitti | Botole d'ispezione e accessori
Botola d'ispezione a controsoffitto, in cartongesso forato, tipo Gyproc Rigitone 8/18 Activ'Air, dim | Controsoffitti | Botole d'ispezione e accessori
Botola d’ispezione a controsoffitto, in cartongesso standard, dim. 60x60 cm Realizzazione di botola d’ispezione standard, all'interno dei controsoffitti sospesi, dim. 60x60 cm, in lastra singola in cartongesso come indicato negli elaborati grafici di progetto, completa di telaio in alluminio con guarnizioni acustiche sia per la parte fissa avvitata alla orditura del controsoffitto, sia per l’anta apribile verso l’esterno con serratura a scatto e a rilascio Push-Pull. Rivestimento dell'anta con lastra in cartongesso standard tipo Knauf GKB (A) come quelle del controsoffitto dove sono installate, spessore delle lastre: 12,5mm. Sistema di chiusura a spinta su cerniera con sistema di protezione anticaduta dello sportello. | Controsoffitti | Botole d'ispezione e accessori
TD - Botola di ispezione a controsoffitto, dimensione variabile Fornitura e posa di botola di ispezione di dimensioni variabili su controsoffittatura sospesa costituita da telaio inserito nel controsoffitto, costituita da lastra singola di gesso rivestito standard di sp.12,5 mm, avvitate con viti autoperforanti con testa svasata piana ad una struttura in lamiera di acciaio zincato composta da profili ad "U" e "C", con giunti a vista totalmente rasati, con struttura e profili nascosti, modello da campionare alla DL per approvazione; sono compresi nel prezzo gli oneri per l'eventuale modifica della struttura del controsoffitto, il taglio della lastra, la riquadratura del foro, ogni mezzo, nolo e opera provvisionale necessario all'esezucione dell'opera a qualsiasi altezza e quant'altro necessario per dare il lavoro eseguito a regola d'arte. | Controsoffitti | Botole d'ispezione e accessori
Botola di ispezione a controsoffitto, dimensione variabile Fornitura e posa di botola di ispezione di dimensioni variabili su controsoffittatura sospesa costituita da telaio inserito nel controsoffitto, costituita da lastra singola di gesso rivestito standard di sp.12,5 mm, avvitate con viti autoperforanti con testa svasata piana ad una struttura in lamiera di acciaio zincato composta da profili ad "U" e "C", con giunti a vista totalmente rasati, con struttura e profili nascosti, modello da campionare alla DL per approvazione; sono compresi nel prezzo gli oneri per l'eventuale modifica della struttura del controsoffitto, il taglio della lastra, la riquadratura del foro, ogni mezzo, nolo e opera provvisionale necessario all'esezucione dell'opera a qualsiasi altezza e quant'altro necessario per dare il lavoro eseguito a regola d'arte. | Controsoffitti | Botole d'ispezione e accessori
TD01 - Realizzazione di botola a scomparsa per controsoffitti in cartongesso, 60x60 cm perfettamente complanare alle pareti in cartongesso dove installata complete da telaio in acciaio zincato, sia per la parte fissa avvitata alla orditura della parete, sia per l'anta apribile verso l'esterno con serratura a scatto e a rilascio Push Pull. Anta complanare alla parete dove installata, realizzata con lastra in cartongesso standard. Sistema di apertura invisibile per apertura a pressione tipo push pull. Dimensione e posizione della botola di ispezione da coordinare con il progettista degli impianti meccanici/elettrici. Nel prezzo si intendono comprese e compensati gli oneri per il taglio, lo sfrido, anche dovuto alla irregolarità dei vani, il rinforzo della struttura di supporto, il tutto certificato e a norma; il rispetto della marcatura CE e la Dichiarazione di Produzione di Prodotto DOP per i prodotti di costruzione prevista dal Regolamento n. 305/2011 (UE) e quanto altro necessario per dare il lavoro finito a regola d'arte. | Controsoffitti | Botole d'ispezione e accessori
Realizzazione di botola a scomparsa per controsoffitti in cartongesso, 30x30 cm perfettamente complanare alle pareti in cartongesso dove installata complete da telaio in acciaio zincato, sia per la parte fissa avvitata alla orditura della parete, sia per l'anta apribile verso l'esterno con serratura a scatto e a rilascio Push Pull. | Controsoffitti | Botole d'ispezione e accessori
Botole d'ispezione a controsoffitto, dim. 40x110 cm Forntura e posa di botole di ispezione all'interno dei controsoffitti sospesi in lastre piane di cartongesso come indicato negli elaborati grafici di progetto, complete da telaio in alluminio sia per la parte fissa avvitata alla orditura del controsoffitto, sia per l’anta apribile verso l’esterno con serratura a scatto e a rilascio Push Pull. | Controsoffitti | Botole d'ispezione e accessori
TD05 - Botola d’ispezione a controsoffitto, in doppia lastra in cartongesso Ignilastra, EI60, dim. 60x120 cm Realizzazione su controsoffitto a membrana EI 60, tipo CE09, realizzato con sistema Knauf D113 di botole d’ispezione per installazione complanare al controsoffitto, dim. 60x60 cm, avente Certificazione al Fuoco EI 60, costituita da cornice perimetrale esterna in alluminio e coperchio estraibile con bordo in alluminio. Coperchio estraibile dotato di sistema di chiusura brevettato Knauf, in acciaio, che permette di mantenersi chiuso mediante doppia chiusura di sicurezza e sistema di protezione anticaduta. Guaina termoespandente posizionata sul perimetro del coperchio. Rivestimento del coperchio in doppia lastra in cartongesso per l’antincendio tipo Knauf Ignilastra GKF (DF) classificate secondo DIN 18180 e UNI EN 520, realizzate in cartongesso armato con fibre minerali e additivi per una migliore coesione del nucleo in gesso sotto l’azione del fuoco spessore di ogni lastra 15 mm. | Controsoffitti | Botole d'ispezione e accessori
TD04 - Botola d’ispezione a controsoffitto, in cartongesso standard, dim. 60x60 cm Realizzazione di botola d’ispezione standard, all'interno dei controsoffitti sospesi, dim. | Controsoffitti | Botole d'ispezione e accessori
Realizzazione di botola a scomparsa per controsoffitti in cartongesso, 30x30 cm perfettamente complanare alle pareti in cartongesso dove installata complete da telaio in acciaio zincato, sia per la parte fissa avvitata alla orditura della parete, sia per l'anta apribile verso l'esterno con serratura a scatto e a rilascio Push Pull. Anta complanare al resto del controsoffitto dove installata, realizzata con lastra in cartongesso idrorepellente. Sistema di apertura invisibile per apertura a pressione tipo push pull. Dimensione e posizione della botola di ispezione da coordinare con il progettista degli impianti meccanici/elettrici. Nel prezzo si intendono comprese e compensati gli oneri per il taglio, lo sfrido, anche dovuto alla irregolarità dei vani, il rinforzo della struttura di supporto, il tutto certificato e a norma; il rispetto della marcatura CE e la Dichiarazione di Produzione di Prodotto DOP per i prodotti di costruzione prevista dal Regolamento n. | Controsoffitti | Botole d'ispezione e accessori
Botola d’ispezione a controsoffitto, in doppia lastra in cartongesso Ignilastra, EI60, dim. 60x120 cm Realizzazione su controsoffitto a membrana EI 60, tipo CE09, realizzato con sistema Knauf D113 di botole d’ispezione per installazione complanare al controsoffitto, dim. 60x60 cm, avente Certificazione al Fuoco EI 60, costituita da cornice perimetrale esterna in alluminio e coperchio estraibile con bordo in alluminio. Coperchio estraibile dotato di sistema di chiusura brevettato Knauf, in acciaio, che permette di mantenersi chiuso mediante doppia chiusura di sicurezza e sistema di protezione anticaduta. Guaina termoespandente posizionata sul perimetro del coperchio. Rivestimento del coperchio in doppia lastra in cartongesso per l’antincendio tipo Knauf Ignilastra GKF (DF) classificate secondo DIN 18180 e UNI EN 520, realizzate in cartongesso armato con fibre minerali e additivi per una migliore coesione del nucleo in gesso sotto l’azione del fuoco spessore di ogni lastra 15 mm. | Controsoffitti | Botole d'ispezione e accessori
Botola d'ispezione a controsoffitto, in cartongesso forato, tipo Gyproc Rigitone 8/18 Activ'Air, dim. 60x60 cm Fornitura e posa di botole d’ispezione standard, all'interno dei controsoffitto continuo fonoassorbente tipo CE13 realizzato con lastre forate di gesso rivestito Rigitone 8/18 Activ’Air, complete da telaio in alluminio con guarnizioni acustiche sia per la parte fissa avvitata alla orditura del controsoffitto, sia per l’anta apribile verso l’esterno con serratura a scatto e a rilascio Push Pull | Controsoffitti | Botole d'ispezione e accessori
RFT - Rinforzo a controsoffitto per posa tende incassate in gola perimetrale Realizzazione di rinforzo a controsoffitto, per posa di tende incassate in gola perimetrale come indicato negli elaborati grafici di progetto, mediante fornitura e posa di sottostruttura maggiorata dimensionata e verificata staticamente dall’appaltatore e sottoposta all’approvazione della D.L. | Controsoffitti | Botole d'ispezione e accessori
PA02C – Rivestimento a soffitto in pannelli in MDF forati tipo Fantoni 4Akustik Fornitura e posa di rivestimento a controsoffitto pendinato, nelle aree indicate negli elaborati grafici di progetto, eseguito con elementi forati fonoassorbenti a base legnosa MDF in nobilitato melamminico tipo Fantoni 4akustik P8-1.2A, ad elevate prestazioni acustiche per effetto di fono-assorbenza con risonatori di Helmholtz; finitura melaminica colore bianco opaco RAL da definire e campionare per approvazione della D.L.; i pannelli saranno posati su adeguata sottostruttura. Il sistema è realizzato per composizione di pannelli a base legnosa, con incastri a “secco” senza l’ausilio di collanti, qualità estetica a fresature parallele senza soluzione di continuità. I pannelli sono ottenuti esclusivamente da lavorazione meccanica per asportazione di truciolo di MDF nobilitato melamminico, con bassissimo contenuto di formaldeide secondo la normativa giapponese JIS e sono in Classe 1 con Certificato CE di classe di reazione al fuoco B-s1, d0 secondo Eurocodice vigente e marcatura CE per materiali da costruzione. La posa in opera a scomparsa verrà realizzata mediante sistema metallico per controsoffitti composto da profili in acciaio zincato, barre filettate, clips di fissaggio. Nel prezzo si intendono compresi e compensati, rilievi, sopraluoghi e misurazioni, la campionatura della finitura, eventuale mock-up se richiesto dalla D.L., il sistema di fissaggio, gli oneri per la formazione delle opere provvisionali per la esecuzione dell'opere in sicurezza, e successivo smontaggio, il taglio e lo sfrido, le assistenze murarie, la Certificazione Acustica se richiesta in progetto, la pulizia e l’allontanamento dei materiali di risulta, la cernita dei materiali, il carico, lo scarico, e il conferimento con trasporto a qualsiasi distanza stradale del materiale di risulta in centro autorizzati per la raccolta di rifiuti speciali non pericolosi, l'indennità di smaltimento; il tutto conforme a quanto indicato negli elaborati grafici di progetto, così come il rispetto della marcatura CE e la Dichiarazione di Produzione di Prodotto DOP per i prodotti di costruzione prevista dal Regolamento n. 305/2011 (UE) e quanto altro necessario per dare il lavoro finito a regola d'arte. | Controsoffitti | Botole d'ispezione e accessori
TD05 - Botola d’ispezione a controsoffitto, in doppia lastra in cartongesso Ignilastra, EI60, dim. 60x120 cm Realizzazione su controsoffitto a membrana EI 60, tipo CE09, realizzato con sistema Knauf D113 di botole d’ispezione per installazione complanare al controsoffitto, dim. 60x60 cm, avente Certificazione al Fuoco EI 60, costituita da cornice perimetrale esterna in alluminio e coperchio estraibile con bordo in alluminio. Coperchio estraibile dotato di sistema di chiusura brevettato Knauf, in acciaio, che permette di mantenersi chiuso mediante doppia chiusura di sicurezza e sistema di protezione anticaduta. Guaina termoespandente posizionata sul perimetro del coperchio. Rivestimento del coperchio in doppia lastra in cartongesso per l’antincendio tipo Knauf Ignilastra GKF (DF) classificate secondo DIN 18180 e UNI EN 520, realizzate in cartongesso armato con fibre minerali e additivi per una migliore coesione del nucleo in gesso sotto l’azione del fuoco spessore di ogni lastra 15 mm. Nel prezzo si intendono comprese e compensati gli oneri per il taglio, lo sfrido, anche dovuto alla irregolarità dei vani, il rinforzo della struttura di supporto, l’onere per la sigillatura EI tra controsoffitto e botola con soluzioni idonee a garantire la resistenza la fuoco, gli oneri per le certificazioni, documentazione tecnica e modulistica necessarie per il rilascio del Certificato di Prevenzione Incendi per botole in cartongesso EI60 installate a controsoffitto, il rispetto della marcatura CE e la Dichiarazione di Produzione di Prodotto DOP per i prodotti di costruzione prevista dal Regolamento n. 305/2011 (UE) e quanto altro necessario per dare il lavoro finito a regola d'arte. | Controsoffitti | Botole d'ispezione e accessori
TD04 - Botola d’ispezione a controsoffitto, in cartongesso standard, dim. 60x60 cm Realizzazione di botola d’ispezione standard, all'interno dei controsoffitti sospesi, dim. 60x60 cm, in lastra singola in cartongesso come indicato negli elaborati grafici di progetto, completa di telaio in alluminio con guarnizioni acustiche sia per la parte fissa avvitata alla orditura del controsoffitto, sia per l’anta apribile verso l’esterno con serratura a scatto e a rilascio Push-Pull. | Controsoffitti | Botole d'ispezione e accessori
TD - Botola di ispezione a controsoffitto, dimensione variabile Fornitura e posa di botola di ispezione di dimensioni variabili su controsoffittatura sospesa costituita da telaio inserito nel controsoffitto, costituita da lastra singola di gesso rivestito standard di sp.12,5 mm, avvitate con viti autoperforanti con testa svasata piana ad una struttura in lamiera di acciaio zincato composta da profili ad "U" e "C", con giunti a vista totalmente rasati, con struttura e profili nascosti, modello da campionare alla DL per approvazione; sono compresi nel prezzo gli oneri per l'eventuale modifica della struttura del controsoffitto, il taglio della lastra, la riquadratura del foro, ogni mezzo, nolo e opera provvisionale necessario all'esezucione dell'opera a qualsiasi altezza e quant'altro necessario per dare il lavoro eseguito a regola d'arte. | Controsoffitti | Botole d'ispezione e accessori
Realizzazione di botola a scomparsa per controsoffitti in cartongesso, 60x60 cm perfettamente complanare alle pareti in cartongesso dove installata complete da telaio in acciaio zincato, sia per la parte fissa avvitata alla orditura della parete, sia per l'anta apribile verso l'esterno con serratura a scatto e a rilascio Push Pull. | Controsoffitti | Botole d'ispezione e accessori
Botole d'ispezione a controsoffitto, dim. 40x110 cm Forntura e posa di botole di ispezione all'interno dei controsoffitti sospesi in lastre piane di cartongesso come indicato negli elaborati grafici di progetto, complete da telaio in alluminio sia per la parte fissa avvitata alla orditura del controsoffitto, sia per l’anta apribile verso l’esterno con serratura a scatto e a rilascio Push Pull. Rivestimento dell’anta apribile in cartongesso come quelle del controsoffitto dove sono installate, spessore della lastra: 12,5mm, Sistema di chiusura a spinta su cerniera con sistema di protezione anticaduta dello sportello. Dimensioni botole 40x110 cm da verificare col progetto impianti. | Controsoffitti | Botole d'ispezione e accessori
Botole di ispezione su veletta di dimensioni 40x20 cm - Neulift Realizzazione di botole d’ispezione sulle velette di cartongesso come indicato negli elaborati grafici di progetto, complete da telaio in alluminio, sia per l’anta apribile verso l’esterno con serratura a scatto e a rilascio Push Pull. Rivestimento dell’anta apribile in cartongesso come quelle della veletta dove sono installate, spessore della lastra: 12,5 mm. Sistema di chiusura a spinta su cerniera con sistema di protezione anticaduta dello sportello. Dimensioni botole standard 40x20 cm da verificare col progetto impianti. Nel prezzo si intendono comprese e compensati gli oneri per il taglio, lo sfrido, anche dovuto alla irregolarità dei vani, il rinforzo della struttura di supporto, il tutto certificato e a norma; il rispetto della marcatura CE e la Dichiarazione di Produzione di Prodotto DOP per i prodotti di costruzione prevista dal Regolamento n. 305/2011 (UE) e quanto altro necessario per dare il lavoro finito a regola d'arte. | Controsoffitti | Botole d'ispezione e accessori
TD - Botola di ispezione a controsoffitto, dimensione variabile Fornitura e posa di botola di ispezione di dimensioni variabili su controsoffittatura sospesa costituita da telaio inserito nel controsoffitto, costituita da lastra singola di gesso rivestito standard di sp.12,5 mm, avvitate con viti autoperforanti con testa svasata piana ad una struttura in lamiera di acciaio zincato composta da profili ad "U" e "C", con giunti a vista totalmente rasati, con struttura e profili nascosti, modello da campionare alla DL per approvazione; sono compresi nel prezzo gli oneri per l'eventuale modifica della struttura del controsoffitto, il taglio della lastra, la riquadratura del foro, ogni mezzo, nolo e opera provvisionale necessario all'esezucione dell'opera a qualsiasi altezza e quant'altro necessario per dare il lavoro eseguito a regola d'arte. | Controsoffitti | Botole d'ispezione e accessori
Botole di ispezione su veletta di dimensioni 40x20 cm - Kone Realizzazione di botole d’ispezione sulle velette di cartongesso come indicato negli elaborati grafici di progetto, complete da telaio in alluminio, sia per l’anta apribile verso l’esterno con serratura a scatto e a rilascio Push Pull. Rivestimento dell’anta apribile in cartongesso come quelle della veletta dove sono installate, spessore della lastra: 12,5 mm. Sistema di chiusura a spinta su cerniera con sistema di protezione anticaduta dello sportello. Dimensioni botole standard 40x20 cm da verificare col progetto impianti. | Controsoffitti | Botole d'ispezione e accessori
TD - Botola di ispezione a controsoffitto, dimensione variabile Fornitura e posa di botola di ispezione di dimensioni variabili su controsoffittatura sospesa costituita da telaio inserito nel controsoffitto, costituita da lastra singola di gesso rivestito standard di sp.12,5 mm, avvitate con viti autoperforanti con testa svasata piana ad una struttura in lamiera di acciaio zincato composta da profili ad "U" e "C", con giunti a vista totalmente rasati, con struttura e profili nascosti, modello da campionare alla DL per approvazione; sono compresi nel prezzo gli oneri per l'eventuale modifica della struttura del controsoffitto, il taglio della lastra, la riquadratura del foro, ogni mezzo, nolo e opera provvisionale necessario all'esezucione dell'opera a qualsiasi altezza e quant'altro necessario per dare il lavoro eseguito a regola d'arte. | Controsoffitti | Botole d'ispezione e accessori
Ripristino buchi controsoffitti aggetti (dov'erano le lampade) Intervento di ripristino dei buchi nei controsoffitti originati dalla rimozione di corpi illuminanti mediante la rimozione di eventuali residui i materiali o componenti delle vecchie lampade, preparazione delle superfici circostanti il foro con rimozione polvere, macchie, ecc...), ripristino dei buchi con stucchi o materiali adatti per il controsoffitto, rifinitura superficiale compreso livellamento e verniciatura del controsoffitto. | Controsoffitti | Botole d'ispezione e accessori
Botola di ispezione in cartongesso standard 50x50 cm Realizzazione di botole d’ispezione all'interno dei controsoffitti sospesi in lastre piane di cartongesso come indicato negli elaborati grafici di progetto, complete da telaio in alluminio sia per la parte fissa avvitata alla orditura del controsoffitto, sia per l’anta apribile verso l’esterno con serratura a scatto e a rilascio Push Pull. Rivestimento dell’anta apribile in cartongesso come quelle del controsoffitto dove sono installate, spessore della lastra: 12,5mm, Sistema di chiusura a spinta su cerniera con sistema di protezione anticaduta dello sportello. | Controsoffitti | Botole d'ispezione e accessori
TD05 - Botola d’ispezione a controsoffitto, in doppia lastra in cartongesso Ignilastra, EI60, dim. 60x120 cm Realizzazione su controsoffitto a membrana EI 60, tipo CE09, realizzato con sistema Knauf D113 di botole d’ispezione per installazione complanare al controsoffitto, dim. 60x60 cm, avente Certificazione al Fuoco EI 60, costituita da cornice perimetrale esterna in alluminio e coperchio estraibile con bordo in alluminio. | Controsoffitti | Botole d'ispezione e accessori
TD04 - Botola d’ispezione a controsoffitto, in cartongesso standard, dim. 60x60 cm Realizzazione di botola d’ispezione standard, all'interno dei controsoffitti sospesi, dim. 60x60 cm, in lastra singola in cartongesso come indicato negli elaborati grafici di progetto, completa di telaio in alluminio con guarnizioni acustiche sia per la parte fissa avvitata alla orditura del controsoffitto, sia per l’anta apribile verso l’esterno con serratura a scatto e a rilascio Push-Pull. Rivestimento dell'anta con lastra in cartongesso standard tipo Knauf GKB (A) come quelle del controsoffitto dove sono installate, spessore delle lastre: 12,5mm. Sistema di chiusura a spinta su cerniera con sistema di protezione anticaduta dello sportello. Nel prezzo si intendono comprese e compensati gli oneri per il taglio, lo sfrido, anche dovuto alla irregolarità dei vani, il rinforzo della struttura di supporto, la verifica ed eventuali lavorazioni aggiuntive nel rispetto delle Norme antisismiche, la chiusura acustica, il tutto certificato e a norma; il rispetto della marcatura CE e la Dichiarazione di Produzione di Prodotto DOP per i prodotti di costruzione prevista dal Regolamento n. 305/2011 (UE) e quanto altro necessario per dare il lavoro finito a regola d'arte. | Controsoffitti | Botole d'ispezione e accessori
Botola d’ispezione a controsoffitto, in doppia lastra in cartongesso Ignilastra, EI60, dim. 60x120 cm Realizzazione su controsoffitto a membrana EI 60, tipo CE09, realizzato con sistema Knauf D113 di botole d’ispezione per installazione complanare al controsoffitto, dim. 60x60 cm, avente Certificazione al Fuoco EI 60, costituita da cornice perimetrale esterna in alluminio e coperchio estraibile con bordo in alluminio. Coperchio estraibile dotato di sistema di chiusura brevettato Knauf, in acciaio, che permette di mantenersi chiuso mediante doppia chiusura di sicurezza e sistema di protezione anticaduta. | Controsoffitti | Botole d'ispezione e accessori
Botola d’ispezione a controsoffitto, in doppia lastra in cartongesso Ignilastra, EI60, dim. 60x120 cm Realizzazione su controsoffitto a membrana EI 60, tipo CE09, realizzato con sistema Knauf D113 di botole d’ispezione per installazione complanare al controsoffitto, dim. 60x60 cm, avente Certificazione al Fuoco EI 60, costituita da cornice perimetrale esterna in alluminio e coperchio estraibile con bordo in alluminio. Coperchio estraibile dotato di sistema di chiusura brevettato Knauf, in acciaio, che permette di mantenersi chiuso mediante doppia chiusura di sicurezza e sistema di protezione anticaduta. Guaina termoespandente posizionata sul perimetro del coperchio. Rivestimento del coperchio in doppia lastra in cartongesso per l’antincendio tipo Knauf Ignilastra GKF (DF) classificate secondo DIN 18180 e UNI EN 520, realizzate in cartongesso armato con fibre minerali e additivi per una migliore coesione del nucleo in gesso sotto l’azione del fuoco spessore di ogni lastra 15 mm. Nel prezzo si intendono comprese e compensati gli oneri per il taglio, lo sfrido, anche dovuto alla irregolarità dei vani, il rinforzo della struttura di supporto, l’onere per la sigillatura EI tra controsoffitto e botola con soluzioni idonee a garantire la resistenza la fuoco, gli oneri per le certificazioni, documentazione tecnica e modulistica necessarie per il rilascio del Certificato di Prevenzione Incendi per botole in cartongesso EI60 installate a controsoffitto, il rispetto della marcatura CE e la Dichiarazione di Produzione di Prodotto DOP per i prodotti di costruzione prevista dal Regolamento n. 305/2011 (UE) e quanto altro necessario per dare il lavoro finito a regola d'arte. | Controsoffitti | Botole d'ispezione e accessori
TD05 - Botola d’ispezione a controsoffitto, in doppia lastra in cartongesso Ignilastra, EI60, dim. 60x120 cm Realizzazione su controsoffitto a membrana EI 60, tipo CE09, realizzato con sistema Knauf D113 di botole d’ispezione per installazione complanare al controsoffitto, dim. 60x60 cm, avente Certificazione al Fuoco EI 60, costituita da cornice perimetrale esterna in alluminio e coperchio estraibile con bordo in alluminio. Coperchio estraibile dotato di sistema di chiusura brevettato Knauf, in acciaio, che permette di mantenersi chiuso mediante doppia chiusura di sicurezza e sistema di protezione anticaduta. Guaina termoespandente posizionata sul perimetro del coperchio. Rivestimento del coperchio in doppia lastra in cartongesso per l’antincendio tipo Knauf Ignilastra GKF (DF) classificate secondo DIN 18180 e UNI EN 520, realizzate in cartongesso armato con fibre minerali e additivi per una migliore coesione del nucleo in gesso sotto l’azione del fuoco spessore di ogni lastra 15 mm. Nel prezzo si intendono comprese e compensati gli oneri per il taglio, lo sfrido, anche dovuto alla irregolarità dei vani, il rinforzo della struttura di supporto, l’onere per la sigillatura EI tra controsoffitto e botola con soluzioni idonee a garantire la resistenza la fuoco, gli oneri per le certificazioni, documentazione tecnica e modulistica necessarie per il rilascio del Certificato di Prevenzione Incendi per botole in cartongesso EI60 installate a controsoffitto, il rispetto della marcatura CE e la Dichiarazione di Produzione di Prodotto DOP per i prodotti di costruzione prevista dal Regolamento n. 305/2011 (UE) e quanto altro necessario per dare il lavoro finito a regola d'arte. | Controsoffitti | Botole d'ispezione e accessori
Botole di ispezione su veletta di dimensioni 40x20 cm Realizzazione di botole d’ispezione sulle velette di cartongesso come indicato negli elaborati grafici di progetto, complete da telaio in alluminio, sia per l’anta apribile verso l’esterno con serratura a scatto e a rilascio Push Pull. Rivestimento dell’anta apribile in cartongesso come quelle della veletta dove sono installate, spessore della lastra: 12,5 mm. Sistema di chiusura a spinta su cerniera con sistema di protezione anticaduta dello sportello. Dimensioni botole standard 40x20 cm da verificare col progetto impianti. Nel prezzo si intendono comprese e compensati gli oneri per il taglio, lo sfrido, anche dovuto alla irregolarità dei vani, il rinforzo della struttura di supporto, il tutto certificato e a norma; il rispetto della marcatura CE e la Dichiarazione di Produzione di Prodotto DOP per i prodotti di costruzione prevista dal Regolamento n. 305/2011 (UE) e quanto altro necessario per dare il lavoro finito a regola d'arte. | Controsoffitti | Botole d'ispezione e accessori
Botola d’ispezione a controsoffitto, in cartongesso idrolastra, dim. 60x60 cm Realizzazione di botola d’ispezione standard, all'interno dei controsoffitti sospesi, in corrispondenza di ambienti umidi, dim. 60x60 cm, in lastra singola in cartongesso idrolastra, come indicato negli elaborati grafici di progetto, completa di telaio in alluminio con guarnizioni acustiche sia per la parte fissa avvitata alla orditura del controsoffitto, sia per l’anta apribile verso l’esterno con serratura a scatto e a rilascio Push-Pull. Rivestimento dell'anta con lastra in cartongesso standard tipo Knauf GKI (H) come quelle del controsoffitto dove sono installate, spessore delle lastre: 12,5 mm. Sistema di chiusura a spinta su cerniera con sistema di protezione anticaduta dello sportello. | Controsoffitti | Botole d'ispezione e accessori
Botola di ispezione a controsoffitto, dimensione variabile Fornitura e posa di botola di ispezione di dimensioni variabili su controsoffittatura sospesa costituita da telaio inserito nel controsoffitto, costituita da lastra singola di gesso rivestito standard di sp.12,5 mm, avvitate con viti autoperforanti con testa svasata piana ad una struttura in lamiera di acciaio zincato composta da profili ad "U" e "C", con giunti a vista totalmente rasati, con struttura e profili nascosti, modello da campionare alla DL per approvazione; sono compresi nel prezzo gli oneri per l'eventuale modifica della struttura del controsoffitto, il taglio della lastra, la riquadratura del foro, ogni mezzo, nolo e opera provvisionale necessario all'esezucione dell'opera a qualsiasi altezza e quant'altro necessario per dare il lavoro eseguito a regola d'arte. | Controsoffitti | Botole d'ispezione e accessori
Botola di ispezione in cartongesso standard 30x30 cm Realizzazione di botole d’ispezione all'interno dei controsoffitti sospesi in lastre piane di cartongesso come indicato negli elaborati grafici di progetto, complete da telaio in alluminio sia per la parte fissa avvitata alla orditura del controsoffitto, sia per l’anta apribile verso l’esterno con serratura a scatto e a rilascio Push Pull. | Controsoffitti | Botole d'ispezione e accessori
Botola d'ispezione a controsoffitto, in cartongesso forato, tipo Gyproc Rigitone 8/18 Activ'Air, dim. 60x60 cm Fornitura e posa di botole d’ispezione standard, all'interno dei controsoffitto continuo fonoassorbente tipo CE13 realizzato con lastre forate di gesso rivestito Rigitone 8/18 Activ’Air, complete da telaio in alluminio con guarnizioni acustiche sia per la parte fissa avvitata alla orditura del controsoffitto, sia per l’anta apribile verso l’esterno con serratura a scatto e a rilascio Push Pull. Rivestimento del anta con lastre forate di gesso rivestito Rigitone 8/18 Activ’Air come quelle del controsoffitto dove sono installate, spessore delle lastre: 12,5mm. Sistema di chiusura a spinta su cerniera con sistema di protezione anticaduta dello sportello | Controsoffitti | Botole d'ispezione e accessori
Botola di ispezione in cartongesso standard 50x50 cm Realizzazione di botole d’ispezione all'interno dei controsoffitti sospesi in lastre piane di cartongesso come indicato negli elaborati grafici di progetto, complete da telaio in alluminio sia per la parte fissa avvitata alla orditura del controsoffitto, sia per l’anta apribile verso l’esterno con serratura a scatto e a rilascio Push Pull. Rivestimento dell’anta apribile in cartongesso come quelle del controsoffitto dove sono installate, spessore della lastra: 12,5mm, Sistema di chiusura a spinta su cerniera con sistema di protezione anticaduta dello sportello. Dimensioni botole standard 30x30 cm da verificare col progetto impianti. Nel prezzo si intendono comprese e compensati gli oneri per il taglio, lo sfrido, anche dovuto alla irregolarità dei vani, il rinforzo della struttura di supporto, il tutto certificato e a norma; il rispetto della marcatura CE e la Dichiarazione di Produzione di Prodotto DOP per i prodotti di costruzione prevista dal Regolamento n. | Controsoffitti | Botole d'ispezione e accessori
TD03 - Botola d’ispezione a controsoffitto, in cartongesso idrolastra, dim. 60x60 cm Realizzazione di botola d’ispezione standard, all'interno dei controsoffitti sospesi, in corrispondenza di ambienti umidi, dim. 60x60 cm, in lastra singola in cartongesso idrolastra, come indicato negli elaborati grafici di progetto, completa di telaio in alluminio con guarnizioni acustiche sia per la parte fissa avvitata alla orditura del controsoffitto, sia per l’anta apribile verso l’esterno con serratura a scatto e a rilascio Push-Pull. Rivestimento dell'anta con lastra in cartongesso standard tipo Knauf GKI (H) come quelle del controsoffitto dove sono installate, spessore delle lastre: 12,5 mm. Sistema di chiusura a spinta su cerniera con sistema di protezione anticaduta dello sportello. Nel prezzo si intendono comprese e compensati gli oneri per il taglio, lo sfrido, anche dovuto alla irregolarità dei vani, il rinforzo della struttura di supporto, la verifica ed eventuali lavorazioni aggiuntive nel rispetto delle Norme antisismiche, la chiusura acustica, il tutto certificato e a norma; il rispetto della marcatura CE e la Dichiarazione di Produzione di Prodotto DOP per i prodotti di costruzione prevista dal Regolamento n. 305/2011 (UE) e quanto altro necessario per dare il lavoro finito a regola d'arte. | Controsoffitti | Botole d'ispezione e accessori
Realizzazione di botola a scomparsa per controsoffitti in cartongesso, 60x60 cm perfettamente complanare alle pareti in cartongesso dove installata complete da telaio in acciaio zincato, sia per la parte fissa avvitata alla orditura della parete, sia per l'anta apribile verso l'esterno con serratura a scatto e a rilascio Push Pull. | Controsoffitti | Botole d'ispezione e accessori
TD01 - Realizzazione di botola a scomparsa per controsoffitti in cartongesso, 60x60 cm perfettamente complanare alle pareti in cartongesso dove installata complete da telaio in acciaio zincato, sia per la parte fissa avvitata alla orditura della parete, sia per l'anta apribile verso l'esterno con serratura a scatto e a rilascio Push Pull. Anta complanare alla parete dove installata, realizzata con lastra in cartongesso standard. Sistema di apertura invisibile per apertura a pressione tipo push pull. Dimensione e posizione della botola di ispezione da coordinare con il progettista degli impianti meccanici/elettrici. Nel prezzo si intendono comprese e compensati gli oneri per il taglio, lo sfrido, anche dovuto alla irregolarità dei vani, il rinforzo della struttura di supporto, il tutto certificato e a norma; il rispetto della marcatura CE e la Dichiarazione di Produzione di Prodotto DOP per i prodotti di costruzione prevista dal Regolamento n. | Controsoffitti | Botole d'ispezione e accessori
TD06 - Botola d'ispezione a controsoffitto, in cartongesso forato, tipo Gyproc Rigitone 8/18 Activ'Air, dim. 60x60 cm Fornitura e posa di botole d’ispezione standard, all'interno dei controsoffitto continuo fonoassorbente tipo CE13 realizzato con lastre forate di gesso rivestito Rigitone 8/18 Activ’Air, complete da telaio in alluminio con guarnizioni acustiche sia per la parte fissa avvitata alla orditura del controsoffitto, sia per l’anta apribile verso l’esterno con serratura a scatto e a rilascio Push Pull. Rivestimento del anta con lastre forate di gesso rivestito Rigitone 8/18 Activ’Air come quelle del controsoffitto dove sono installate, spessore delle lastre: 12,5mm | Controsoffitti | Botole d'ispezione e accessori
Botola di ispezione in cartongesso standard 30x30 cm Realizzazione di botole d’ispezione all'interno dei controsoffitti sospesi in lastre piane di cartongesso come indicato negli elaborati grafici di progetto, complete da telaio in alluminio sia per la parte fissa avvitata alla orditura del controsoffitto, sia per l’anta apribile verso l’esterno con serratura a scatto e a rilascio Push Pull. | Controsoffitti | Botole d'ispezione e accessori
PA02C – Rivestimento a soffitto in pannelli in MDF forati tipo Fantoni 4Akustik Fornitura e posa di rivestimento a controsoffitto pendinato, nelle aree indicate negli elaborati grafici di progetto, eseguito con elementi forati fonoassorbenti a base legnosa MDF in nobilitato melamminico tipo Fantoni 4akustik P8-1.2A, ad elevate prestazioni acustiche per effetto di fono-assorbenza con risonatori di Helmholtz; finitura melaminica colore bianco opaco RAL da definire e campionare per approvazione della D.L.; i pannelli saranno posati su adeguata sottostruttura. | Controsoffitti | Botole d'ispezione e accessori
Fornitura e posa in opera di botole con telaio in alluminio, poste a controsoffitto. E' inoltre compreso quanto altro occorre per dare l'opera finita. | Controsoffitti | Botole d'ispezione e accessori
Realizzazione di botola a scomparsa per controsoffitti in cartongesso con idrolastra, 60x60 cm perfettamente complanare alle pareti in cartongesso dove installata complete da telaio in acciaio zincato, sia per la parte fissa avvitata alla orditura della parete, sia per l'anta apribile verso l'esterno con serratura a scatto e a rilascio Push Pull. Anta complanare alla parete dove installata, realizzata con lastra in cartongesso standard. Sistema di apertura invisibile per apertura a pressione tipo push pull. Dimensione e posizione della botola di ispezione da coordinare con il progettista degli impianti meccanici/elettrici. Nel prezzo si intendono comprese e compensati gli oneri per il taglio, lo sfrido, anche dovuto alla irregolarità dei vani, il rinforzo della struttura di supporto, il tutto certificato e a norma; il rispetto della marcatura CE e la Dichiarazione di Produzione di Prodotto DOP per i prodotti di costruzione prevista dal Regolamento n. | Controsoffitti | Botole d'ispezione e accessori
Botola d’ispezione a controsoffitto, in doppia lastra in cartongesso Ignilastra, EI60, dim. 60x120 cm Realizzazione su controsoffitto a membrana EI 60, tipo CE09, realizzato con sistema Knauf D113 di botole d’ispezione per installazione complanare al controsoffitto, dim. 60x60 cm, avente Certificazione al Fuoco EI 60, costituita da cornice perimetrale esterna in alluminio e coperchio estraibile con bordo in alluminio. Coperchio estraibile dotato di sistema di chiusura brevettato Knauf, in acciaio, che permette di mantenersi chiuso mediante doppia chiusura di sicurezza e sistema di protezione anticaduta. | Controsoffitti | Botole d'ispezione e accessori
Botola d’ispezione a controsoffitto, in doppia lastra in cartongesso Ignilastra, EI60, dim. 60x120 cm Realizzazione su controsoffitto a membrana EI 60, tipo CE09, realizzato con sistema Knauf D113 di botole d’ispezione per installazione complanare al controsoffitto, dim. 60x60 cm, avente Certificazione al Fuoco EI 60, costituita da cornice perimetrale esterna in alluminio e coperchio estraibile con bordo in alluminio. Coperchio estraibile dotato di sistema di chiusura brevettato Knauf, in acciaio, che permette di mantenersi chiuso mediante doppia chiusura di sicurezza e sistema di protezione anticaduta. Guaina termoespandente posizionata sul perimetro del coperchio. | Controsoffitti | Botole d'ispezione e accessori
TD04 - Botola d’ispezione a controsoffitto, in cartongesso standard, dim. 60x60 cm Realizzazione di botola d’ispezione standard, all'interno dei controsoffitti sospesi, dim. 60x60 cm, in lastra singola in cartongesso come indicato negli elaborati grafici di progetto, completa di telaio in alluminio con guarnizioni acustiche sia per la parte fissa avvitata alla orditura del controsoffitto, sia per l’anta apribile verso l’esterno con serratura a scatto e a rilascio Push-Pull. Rivestimento dell'anta con lastra in cartongesso standard tipo Knauf GKB (A) come quelle del controsoffitto dove sono installate, spessore delle lastre: 12,5mm. Sistema di chiusura a spinta su cerniera con sistema di protezione anticaduta dello sportello. | Controsoffitti | Botole d'ispezione e accessori
TD04 - Botola d’ispezione a controsoffitto, in cartongesso standard, dim. 60x60 cm Realizzazione di botola d’ispezione standard, all'interno dei controsoffitti sospesi, dim. | Controsoffitti | Botole d'ispezione e accessori
Botola di ispezione in cartongesso standard 30x30 cm Realizzazione di botole d’ispezione all'interno dei controsoffitti sospesi in lastre piane di cartongesso come indicato negli elaborati grafici di progetto, complete da telaio in alluminio sia per la parte fissa avvitata alla orditura del controsoffitto, sia per l’anta apribile verso l’esterno con serratura a scatto e a rilascio Push Pull. Rivestimento dell’anta apribile in cartongesso come quelle del controsoffitto dove sono installate, spessore della lastra: 12,5mm, Sistema di chiusura a spinta su cerniera con sistema di protezione anticaduta dello sportello. Dimensioni botole standard 30x30 cm da verificare col progetto impianti. Nel prezzo si intendono comprese e compensati gli oneri per il taglio, lo sfrido, anche dovuto alla irregolarità dei vani, il rinforzo della struttura di supporto, il tutto certificato e a norma; il rispetto della marcatura CE e la Dichiarazione di Produzione di Prodotto DOP per i prodotti di costruzione prevista dal Regolamento n. 305/2011 (UE) e quanto altro necessario per dare il lavoro finito a regola d'arte. | Controsoffitti | Botole d'ispezione e accessori
TD04 - Botola d’ispezione a controsoffitto, in cartongesso standard, dim. 60x60 cm Realizzazione di botola d’ispezione standard, all'interno dei controsoffitti sospesi, dim. 60x60 cm, in lastra singola in cartongesso come indicato negli elaborati grafici di progetto, completa di telaio in alluminio con guarnizioni acustiche sia per la parte fissa avvitata alla orditura del controsoffitto, sia per l’anta apribile verso l’esterno con serratura a scatto e a rilascio Push-Pull. Rivestimento dell'anta con lastra in cartongesso standard tipo Knauf GKB (A) come quelle del controsoffitto dove sono installate, spessore delle lastre: 12,5mm. Sistema di chiusura a spinta su cerniera con sistema di protezione anticaduta dello sportello. Nel prezzo si intendono comprese e compensati gli oneri per il taglio, lo sfrido, anche dovuto alla irregolarità dei vani, il rinforzo della struttura di supporto, la verifica ed eventuali lavorazioni aggiuntive nel rispetto delle Norme antisismiche, la chiusura acustica, il tutto certificato e a norma; il rispetto della marcatura CE e la Dichiarazione di Produzione di Prodotto DOP per i prodotti di costruzione prevista dal Regolamento n. 305/2011 (UE) e quanto altro necessario per dare il lavoro finito a regola d'arte. | Controsoffitti | Botole d'ispezione e accessori
Botola d’ispezione a controsoffitto, in cartongesso standard, dim. 60x60 cm Realizzazione di botola d’ispezione standard, all'interno dei controsoffitti sospesi, dim. 60x60 cm, in lastra singola in cartongesso come indicato negli elaborati grafici di progetto, completa di telaio in alluminio con guarnizioni acustiche sia per la parte fissa avvitata alla orditura del controsoffitto, sia per l’anta apribile verso l’esterno con serratura a scatto e a rilascio Push-Pull. Rivestimento dell'anta con lastra in cartongesso standard tipo Knauf GKB (A) come quelle del controsoffitto dove sono installate, spessore delle lastre: 12,5mm. Sistema di chiusura a spinta su cerniera con sistema di protezione anticaduta dello sportello. Nel prezzo si intendono comprese e compensati gli oneri per il taglio, lo sfrido, anche dovuto alla irregolarità dei vani, il rinforzo della struttura di supporto, la verifica ed eventuali lavorazioni aggiuntive nel rispetto delle Norme antisismiche, la chiusura acustica, il tutto certificato e a norma; il rispetto della marcatura CE e la Dichiarazione di Produzione di Prodotto DOP per i prodotti di costruzione prevista dal Regolamento n. 305/2011 (UE) e quanto altro necessario per dare il lavoro finito a regola d'arte. | Controsoffitti | Botole d'ispezione e accessori
Botola d’ispezione a controsoffitto, in cartongesso idrolastra, dim. 60x60 cm Realizzazione di botola d’ispezione standard, all'interno dei controsoffitti sospesi, in corrispondenza di ambienti umidi, dim. 60x60 cm, in lastra singola in cartongesso idrolastra, come indicato negli elaborati grafici di progetto, completa di telaio in alluminio con guarnizioni acustiche sia per la parte fissa avvitata alla orditura del controsoffitto, sia per l’anta apribile verso l’esterno con serratura a scatto e a rilascio Push-Pull. Rivestimento dell'anta con lastra in cartongesso standard tipo Knauf GKI (H) come quelle del controsoffitto dove sono installate, spessore delle lastre: 12,5 mm. Sistema di chiusura a spinta su cerniera con sistema di protezione anticaduta dello sportello. Nel prezzo si intendono comprese e compensati gli oneri per il taglio, lo sfrido, anche dovuto alla irregolarità dei vani, il rinforzo della struttura di supporto, la verifica ed eventuali lavorazioni aggiuntive nel rispetto delle Norme antisismiche, la chiusura acustica, il tutto certificato e a norma; il rispetto della marcatura CE e la Dichiarazione di Produzione di Prodotto DOP per i prodotti di costruzione prevista dal Regolamento n. | Controsoffitti | Botole d'ispezione e accessori
PA02C – Rivestimento a soffitto in pannelli in MDF forati tipo Fantoni 4Akustik Fornitura e posa di rivestimento a controsoffitto pendinato, nelle aree indicate negli elaborati grafici di progetto, eseguito con elementi forati fonoassorbenti a base legnosa MDF in nobilitato melamminico tipo Fantoni 4akustik P8-1.2A, ad elevate prestazioni acustiche per effetto di fono-assorbenza con risonatori di Helmholtz; finitura melaminica colore bianco opaco RAL da definire e campionare per approvazione della D.L.; i pannelli saranno posati su adeguata sottostruttura. Il sistema è realizzato per composizione di pannelli a base legnosa, con incastri a “secco” senza l’ausilio di collanti, qualità estetica a fresature parallele senza soluzione di continuità. I pannelli sono ottenuti esclusivamente da lavorazione meccanica per asportazione di truciolo di MDF nobilitato melamminico, con bassissimo contenuto di formaldeide secondo la normativa giapponese JIS e sono in Classe 1 con Certificato CE di classe di reazione al fuoco B-s1, d0 secondo Eurocodice vigente e marcatura CE per materiali da costruzione. La posa in opera a scomparsa verrà realizzata mediante sistema metallico per controsoffitti composto da profili in acciaio zincato, barre filettate, clips di fissaggio. | Controsoffitti | Botole d'ispezione e accessori
TD04 - Botola d’ispezione a controsoffitto, in cartongesso standard, dim. 60x60 cm Realizzazione di botola d’ispezione standard, all'interno dei controsoffitti sospesi, dim. 60x60 cm, in lastra singola in cartongesso come indicato negli elaborati grafici di progetto, completa di telaio in alluminio con guarnizioni acustiche sia per la parte fissa avvitata alla orditura del controsoffitto, sia per l’anta apribile verso l’esterno con serratura a scatto e a rilascio Push-Pull. Rivestimento dell'anta con lastra in cartongesso standard tipo Knauf GKB (A) come quelle del controsoffitto dove sono installate, spessore delle lastre: 12,5mm. | Controsoffitti | Botole d'ispezione e accessori
PA02C – Rivestimento a soffitto in pannelli in MDF forati tipo Fantoni 4Akustik Fornitura e posa di rivestimento a controsoffitto pendinato, nelle aree indicate negli elaborati grafici di progetto, eseguito con elementi forati fonoassorbenti a base legnosa MDF in nobilitato melamminico tipo Fantoni 4akustik P8-1.2A, ad elevate prestazioni acustiche per effetto di fono-assorbenza con risonatori di Helmholtz; finitura melaminica colore bianco opaco RAL da definire e campionare per approvazione della D.L.; i pannelli saranno posati su adeguata sottostruttura. Il sistema è realizzato per composizione di pannelli a base legnosa, con incastri a “secco” senza l’ausilio di collanti, qualità estetica a fresature parallele senza soluzione di continuità. I pannelli sono ottenuti esclusivamente da lavorazione meccanica per asportazione di truciolo di MDF nobilitato melamminico, con bassissimo contenuto di formaldeide secondo la normativa giapponese JIS e sono in Classe 1 con Certificato CE di classe di reazione al fuoco B-s1, d0 secondo Eurocodice vigente e marcatura CE per materiali da costruzione. | Controsoffitti | Botole d'ispezione e accessori
TD04 - Botola d’ispezione a controsoffitto, in cartongesso standard, dim. 60x60 cm Realizzazione di botola d’ispezione standard, all'interno dei controsoffitti sospesi, dim. 60x60 cm, in lastra singola in cartongesso come indicato negli elaborati grafici di progetto, completa di telaio in alluminio con guarnizioni acustiche sia per la parte fissa avvitata alla orditura del controsoffitto, sia per l’anta apribile verso l’esterno con serratura a scatto e a rilascio Push-Pull. Rivestimento dell'anta con lastra in cartongesso standard tipo Knauf GKB (A) come quelle del controsoffitto dove sono installate, spessore delle lastre: 12,5mm. | Controsoffitti | Botole d'ispezione e accessori
TD - Botola di ispezione a controsoffitto, dimensione variabile Fornitura e posa di botola di ispezione di dimensioni variabili su controsoffittatura sospesa costituita da telaio inserito nel controsoffitto, costituita da lastra singola di gesso rivestito standard di sp.12,5 mm, avvitate con viti autoperforanti con testa svasata piana ad una struttura in lamiera di acciaio zincato composta da profili ad "U" e "C", con giunti a vista totalmente rasati, con struttura e profili nascosti, modello da campionare alla DL per approvazione; sono compresi nel prezzo gli oneri per l'eventuale modifica della struttura del controsoffitto, il taglio della lastra, la riquadratura del foro, ogni mezzo, nolo e opera provvisionale necessario all'esezucione dell'opera a qualsiasi altezza e quant'altro necessario per dare il lavoro eseguito a regola d'arte. | Controsoffitti | Botole d'ispezione e accessori
PA02C – Rivestimento a soffitto in pannelli in MDF forati tipo Fantoni 4Akustik Fornitura e posa di rivestimento a controsoffitto pendinato, nelle aree indicate negli elaborati grafici di progetto, eseguito con elementi forati fonoassorbenti a base legnosa MDF in nobilitato melamminico tipo Fantoni 4akustik P8-1.2A, ad elevate prestazioni acustiche per effetto di fono-assorbenza con risonatori di Helmholtz; finitura melaminica colore bianco opaco RAL da definire e campionare per approvazione della D.L.; i pannelli saranno posati su adeguata sottostruttura. Il sistema è realizzato per composizione di pannelli a base legnosa, con incastri a “secco” senza l’ausilio di collanti, qualità estetica a fresature parallele senza soluzione di continuità. | Controsoffitti | Botole d'ispezione e accessori
TD01 - Realizzazione di botola a scomparsa per controsoffitti in cartongesso, 60x60 cm perfettamente complanare alle pareti in cartongesso dove installata complete da telaio in acciaio zincato, sia per la parte fissa avvitata alla orditura della parete, sia per l'anta apribile verso l'esterno con serratura a scatto e a rilascio Push Pull. Anta complanare alla parete dove installata, realizzata con lastra in cartongesso standard. Sistema di apertura invisibile per apertura a pressione tipo push pull. Dimensione e posizione della botola di ispezione da coordinare con il progettista degli impianti meccanici/elettrici. Nel prezzo si intendono comprese e compensati gli oneri per il taglio, lo sfrido, anche dovuto alla irregolarità dei vani, il rinforzo della struttura di supporto, il tutto certificato e a norma; il rispetto della marcatura CE e la Dichiarazione di Produzione di Prodotto DOP per i prodotti di costruzione prevista dal Regolamento n. 305/2011 (UE) e quanto altro necessario per dare il lavoro finito a regola d'arte. | Controsoffitti | Botole d'ispezione e accessori
TD - Botola di ispezione a controsoffitto, dimensione variabile Fornitura e posa di botola di ispezione di dimensioni variabili su controsoffittatura sospesa costituita da telaio inserito nel controsoffitto, costituita da lastra singola di gesso rivestito standard di sp.12,5 mm, avvitate con viti autoperforanti con testa svasata piana ad una struttura in lamiera di acciaio zincato composta da profili ad "U" e "C", con giunti a vista totalmente rasati, con struttura e profili nascosti, modello da campionare alla DL per approvazione; sono compresi nel prezzo gli oneri per l'eventuale modifica della struttura del controsoffitto, il taglio della lastra, la riquadratura del foro, ogni mezzo, nolo e opera provvisionale necessario all'esezucione dell'opera a qualsiasi altezza e quant'altro necessario per dare il lavoro eseguito a regola d'arte. | Controsoffitti | Botole d'ispezione e accessori
Botola d’ispezione a controsoffitto, in cartongesso standard, dim. | Controsoffitti | Botole d'ispezione e accessori
Realizzazione di botola a scomparsa per controsoffitti in cartongesso, 30x30 cm perfettamente complanare alle pareti in cartongesso dove installata complete da telaio in acciaio zincato, sia per la parte fissa avvitata alla orditura della parete, sia per l'anta apribile verso l'esterno con serratura a scatto e a rilascio Push Pull. Anta complanare al resto del controsoffitto dove installata, realizzata con lastra in cartongesso idrorepellente. Sistema di apertura invisibile per apertura a pressione tipo push pull. Dimensione e posizione della botola di ispezione da coordinare con il progettista degli impianti meccanici/elettrici. Nel prezzo si intendono comprese e compensati gli oneri per il taglio, lo sfrido, anche dovuto alla irregolarità dei vani, il rinforzo della struttura di supporto, il tutto certificato e a norma; il rispetto della marcatura CE e la Dichiarazione di Produzione di Prodotto DOP per i prodotti di costruzione prevista dal Regolamento n. 305/2011 (UE) e quanto altro necessario per dare il lavoro finito a regola d'arte. | Controsoffitti | Botole d'ispezione e accessori
Botola d’ispezione a controsoffitto, in doppia lastra in cartongesso Ignilastra, EI60, dim. 60x120 cm Realizzazione su controsoffitto a membrana EI 60, tipo CE09, realizzato con sistema Knauf D113 di botole d’ispezione per installazione complanare al controsoffitto, dim. 60x60 cm, avente Certificazione al Fuoco EI 60, costituita da cornice perimetrale esterna in alluminio e coperchio estraibile con bordo in alluminio. Coperchio estraibile dotato di sistema di chiusura brevettato Knauf, in acciaio, che permette di mantenersi chiuso mediante doppia chiusura di sicurezza e sistema di protezione anticaduta. Guaina termoespandente posizionata sul perimetro del coperchio. Rivestimento del coperchio in doppia lastra in cartongesso per l’antincendio tipo Knauf Ignilastra GKF (DF) classificate secondo DIN 18180 e UNI EN 520, realizzate in cartongesso armato con fibre minerali e additivi per una migliore coesione del nucleo in gesso sotto l’azione del fuoco spessore di ogni lastra 15 mm. Nel prezzo si intendono comprese e compensati gli oneri per il taglio, lo sfrido, anche dovuto alla irregolarità dei vani, il rinforzo della struttura di supporto, l’onere per la sigillatura EI tra controsoffitto e botola con soluzioni idonee a garantire la resistenza la fuoco, gli oneri per le certificazioni, documentazione tecnica e modulistica necessarie per il rilascio del Certificato di Prevenzione Incendi per botole in cartongesso EI60 installate a controsoffitto, il rispetto della marcatura CE e la Dichiarazione di Produzione di Prodotto DOP per i prodotti di costruzione prevista dal Regolamento n. 305/2011 (UE) e quanto altro necessario per dare il lavoro finito a regola d'arte. | Controsoffitti | Botole d'ispezione e accessori
BO101 – Botola su parete in cartongesso Realizzazione di botole su parete in cartongesso per passaggio aria VVF al PT strada, come indicato negli elaborati grafici di progetto, perfettamente complanari alle pareti in cartongesso dove installate, complete di telaio in acciaio zincato, sia per la parte fissa avvitata all’orditura della parete, sia per l’anta apribile verso l’esterno con serratura a scatto e a rilascio Push Pull. | Controsoffitti | Botole d'ispezione e accessori
Realizzazione di botola a scomparsa per controsoffitti in cartongesso, 30x30 cm perfettamente complanare alle pareti in cartongesso dove installata complete da telaio in acciaio zincato, sia per la parte fissa avvitata alla orditura della parete, sia per l'anta apribile verso l'esterno con serratura a scatto e a rilascio Push Pull. Anta complanare al resto del controsoffitto dove installata, realizzata con lastra in cartongesso idrorepellente. | Controsoffitti | Botole d'ispezione e accessori
Realizzazione di botola a scomparsa per controsoffitti in cartongesso, 60x60 cm perfettamente complanare alle pareti in cartongesso dove installata complete da telaio in acciaio zincato, sia per la parte fissa avvitata alla orditura della parete, sia per l'anta apribile verso l'esterno con serratura a scatto e a rilascio Push Pull. Anta complanare al resto del controsoffitto dove installata, realizzata con lastra in cartongesso idrorepellente. | Controsoffitti | Botole d'ispezione e accessori
Botole di ispezione su veletta di dimensioni 40x20 cm Realizzazione di botole d’ispezione sulle velette di cartongesso come indicato negli elaborati grafici di progetto, complete da telaio in alluminio, sia per l’anta apribile verso l’esterno con serratura a scatto e a rilascio Push Pull. Rivestimento dell’anta apribile in cartongesso come quelle della veletta dove sono installate, spessore della lastra: 12,5 mm. Sistema di chiusura a spinta su cerniera con sistema di protezione anticaduta dello sportello. Dimensioni botole standard 40x20 cm da verificare col progetto impianti. | Controsoffitti | Botole d'ispezione e accessori
Botola d’ispezione a controsoffitto, in cartongesso standard, dim. | Controsoffitti | Botole d'ispezione e accessori
Botola d’ispezione a controsoffitto, in cartongesso idrolastra, dim. 60x60 cm Realizzazione di botola d’ispezione standard, all'interno dei controsoffitti sospesi, in corrispondenza di ambienti umidi, dim. | Controsoffitti | Botole d'ispezione e accessori
TD - Botola di ispezione a controsoffitto, dimensione variabile Fornitura e posa di botola di ispezione di dimensioni variabili su controsoffittatura sospesa costituita da telaio inserito nel controsoffitto, costituita da lastra singola di gesso rivestito standard di sp.12,5 mm, avvitate con viti autoperforanti con testa svasata piana ad una struttura in lamiera di acciaio zincato composta da profili ad "U" e "C", con giunti a vista totalmente rasati, con struttura e profili nascosti, modello da campionare alla DL per approvazione; sono compresi nel prezzo gli oneri per l'eventuale modifica della struttura del controsoffitto, il taglio della lastra, la riquadratura del foro, ogni mezzo, nolo e opera provvisionale necessario all'esezucione dell'opera a qualsiasi altezza e quant'altro necessario per dare il lavoro eseguito a regola d'arte. | Controsoffitti | Botole d'ispezione e accessori
Botola d'ispezione a controsoffitto, in cartongesso forato, tipo Gyproc Rigitone 8/18 Activ'Air, dim. 60x60 cm Fornitura e posa di botole d’ispezione standard, all'interno dei controsoffitto continuo fonoassorbente tipo CE13 realizzato con lastre forate di gesso rivestito Rigitone 8/18 Activ’Air, complete da telaio in alluminio con guarnizioni acustiche sia per la parte fissa avvitata alla orditura del controsoffitto, sia per l’anta apribile verso l’esterno con serratura a scatto e a rilascio Push Pull. Rivestimento del anta con lastre forate di gesso rivestito Rigitone 8/18 Activ’Air come quelle del controsoffitto dove sono installate, spessore delle lastre: 12,5mm. Sistema di chiusura a spinta su cerniera con sistema di protezione anticaduta dello sportello | Controsoffitti | Botole d'ispezione e accessori
Botola d'ispezione a controsoffitto, in cartongesso forato, tipo Gyproc Rigitone 8/18 Activ'Air, dim. 60x60 cm Fornitura e posa di botole d’ispezione standard, all'interno dei controsoffitto continuo fonoassorbente tipo CE13 realizzato con lastre forate di gesso rivestito Rigitone 8/18 Activ’Air, complete da telaio in alluminio con guarnizioni acustiche sia per la parte fissa avvitata alla orditura del controsoffitto, sia per l’anta apribile verso l’esterno con serratura a scatto e a rilascio Push Pull | Controsoffitti | Botole d'ispezione e accessori
TD - Botola di ispezione a controsoffitto, dimensione variabile Fornitura e posa di botola di ispezione di dimensioni variabili su controsoffittatura sospesa costituita da telaio inserito nel controsoffitto, costituita da lastra singola di gesso rivestito standard di sp.12,5 mm, avvitate con viti autoperforanti con testa svasata piana ad una struttura in lamiera di acciaio zincato composta da profili ad "U" e "C", con giunti a vista totalmente rasati, con struttura e profili nascosti, modello da campionare alla DL per approvazione; sono compresi nel prezzo gli oneri per l'eventuale modifica della struttura del controsoffitto, il taglio della lastra, la riquadratura del foro, ogni mezzo, nolo e opera provvisionale necessario all'esezucione dell'opera a qualsiasi altezza e quant'altro necessario per dare il lavoro eseguito a regola d'arte. | Controsoffitti | Botole d'ispezione e accessori
TD01 - Realizzazione di botola a scomparsa per controsoffitti in cartongesso, 60x60 cm perfettamente complanare alle pareti in cartongesso dove installata complete da telaio in acciaio zincato, sia per la parte fissa avvitata alla orditura della parete, sia per l'anta apribile verso l'esterno con serratura a scatto e a rilascio Push Pull. Anta complanare alla parete dove installata, realizzata con lastra in cartongesso standard. | Controsoffitti | Botole d'ispezione e accessori
TD04 - Botola d’ispezione a controsoffitto, in cartongesso standard, dim. 60x60 cm Realizzazione di botola d’ispezione standard, all'interno dei controsoffitti sospesi, dim. 60x60 cm, in lastra singola in cartongesso come indicato negli elaborati grafici di progetto, completa di telaio in alluminio con guarnizioni acustiche sia per la parte fissa avvitata alla orditura del controsoffitto, sia per l’anta apribile verso l’esterno con serratura a scatto e a rilascio Push-Pull. Rivestimento dell'anta con lastra in cartongesso standard tipo Knauf GKB (A) come quelle del controsoffitto dove sono installate, spessore delle lastre: 12,5mm. Sistema di chiusura a spinta su cerniera con sistema di protezione anticaduta dello sportello. Nel prezzo si intendono comprese e compensati gli oneri per il taglio, lo sfrido, anche dovuto alla irregolarità dei vani, il rinforzo della struttura di supporto, la verifica ed eventuali lavorazioni aggiuntive nel rispetto delle Norme antisismiche, la chiusura acustica, il tutto certificato e a norma; il rispetto della marcatura CE e la Dichiarazione di Produzione di Prodotto DOP per i prodotti di costruzione prevista dal Regolamento n. 305/2011 (UE) e quanto altro necessario per dare il lavoro finito a regola d'arte. | Controsoffitti | Botole d'ispezione e accessori
RFT - Rinforzo a controsoffitto per posa tende incassate in gola perimetrale Realizzazione di rinforzo a controsoffitto, per posa di tende incassate in gola perimetrale come indicato negli elaborati grafici di progetto, mediante fornitura e posa di sottostruttura maggiorata dimensionata e verificata staticamente dall’appaltatore e sottoposta all’approvazione della D.L. Compreso ogni onere necessario per dare il lavoro finito a regola d’arte. | Controsoffitti | Botole d'ispezione e accessori
TD - Botola di ispezione a controsoffitto, dimensione variabile Fornitura e posa di botola di ispezione di dimensioni variabili su controsoffittatura sospesa costituita da telaio inserito nel controsoffitto, costituita da lastra singola di gesso rivestito standard di sp.12,5 mm, avvitate con viti autoperforanti con testa svasata piana ad una struttura in lamiera di acciaio zincato composta da profili ad "U" e "C", con giunti a vista totalmente rasati, con struttura e profili nascosti, modello da campionare alla DL per approvazione; sono compresi nel prezzo gli oneri per l'eventuale modifica della struttura del controsoffitto, il taglio della lastra, la riquadratura del foro, ogni mezzo, nolo e opera provvisionale necessario all'esezucione dell'opera a qualsiasi altezza e quant'altro necessario per dare il lavoro eseguito a regola d'arte. | Controsoffitti | Botole d'ispezione e accessori
Botola d’ispezione a controsoffitto, in cartongesso standard, dim. 60x60 cm Realizzazione di botola d’ispezione standard, all'interno dei controsoffitti sospesi, dim. 60x60 cm, in lastra singola in cartongesso come indicato negli elaborati grafici di progetto, completa di telaio in alluminio con guarnizioni acustiche sia per la parte fissa avvitata alla orditura del controsoffitto, sia per l’anta apribile verso l’esterno con serratura a scatto e a rilascio Push-Pull. Rivestimento dell'anta con lastra in cartongesso standard tipo Knauf GKB (A) come quelle del controsoffitto dove sono installate, spessore delle lastre: 12,5mm. Sistema di chiusura a spinta su cerniera con sistema di protezione anticaduta dello sportello. Nel prezzo si intendono comprese e compensati gli oneri per il taglio, lo sfrido, anche dovuto alla irregolarità dei vani, il rinforzo della struttura di supporto, la verifica ed eventuali lavorazioni aggiuntive nel rispetto delle Norme antisismiche, la chiusura acustica, il tutto certificato e a norma; il rispetto della marcatura CE e la Dichiarazione di Produzione di Prodotto DOP per i prodotti di costruzione prevista dal Regolamento n. | Controsoffitti | Botole d'ispezione e accessori
Botola d’ispezione a controsoffitto, in cartongesso standard, dim. 60x60 cm Realizzazione di botola d’ispezione standard, all'interno dei controsoffitti sospesi, dim. 60x60 cm, in lastra singola in cartongesso come indicato negli elaborati grafici di progetto, completa di telaio in alluminio con guarnizioni acustiche sia per la parte fissa avvitata alla orditura del controsoffitto, sia per l’anta apribile verso l’esterno con serratura a scatto e a rilascio Push-Pull. Rivestimento dell'anta con lastra in cartongesso standard tipo Knauf GKB (A) come quelle del controsoffitto dove sono installate, spessore delle lastre: 12,5mm. Sistema di chiusura a spinta su cerniera con sistema di protezione anticaduta dello sportello. Nel prezzo si intendono comprese e compensati gli oneri per il taglio, lo sfrido, anche dovuto alla irregolarità dei vani, il rinforzo della struttura di supporto, la verifica ed eventuali lavorazioni aggiuntive nel rispetto delle Norme antisismiche, la chiusura acustica, il tutto certificato e a norma; il rispetto della marcatura CE e la Dichiarazione di Produzione di Prodotto DOP per i prodotti di costruzione prevista dal Regolamento n. | Controsoffitti | Botole d'ispezione e accessori
Botola d'ispezione a controsoffitto, in cartongesso forato, tipo Gyproc Rigitone 8/18 Activ'Air, dim. 60x60 cm Fornitura e posa di botole d’ispezione standard, all'interno dei controsoffitto continuo fonoassorbente tipo CE13 realizzato con lastre forate di gesso rivestito Rigitone 8/18 Activ’Air, complete da telaio in alluminio con guarnizioni acustiche sia per la parte fissa avvitata alla orditura del controsoffitto, sia per l’anta apribile verso l’esterno con serratura a scatto e a rilascio Push Pull. Rivestimento del anta con lastre forate di gesso rivestito Rigitone 8/18 Activ’Air come quelle del controsoffitto dove sono installate, spessore delle lastre: 12,5mm. Sistema di chiusura a spinta su cerniera con sistema di protezione anticaduta dello sportello. Dimensioni botole standard 60x60 cm. Nel prezzo si intendono comprese e compensati gli oneri per il taglio, lo sfrido, anche dovuto alla irregolarità dei vani, il rinforzo della struttura di supporto, la verifica ed eventuali lavorazioni aggiuntive nel rispetto delle Norme antisismiche, la chiusura acustica, il tutto certificato e a norma; il rispetto della marcatura CE e la Dichiarazione di Produzione di Prodotto DOP per i prodotti di costruzione prevista dal Regolamento n | Controsoffitti | Botole d'ispezione e accessori
Botola d’ispezione a controsoffitto, in cartongesso idrolastra, dim. 60x60 cm Realizzazione di botola d’ispezione standard, all'interno dei controsoffitti sospesi, in corrispondenza di ambienti umidi, dim. 60x60 cm, in lastra singola in cartongesso idrolastra, come indicato negli elaborati grafici di progetto, completa di telaio in alluminio con guarnizioni acustiche sia per la parte fissa avvitata alla orditura del controsoffitto, sia per l’anta apribile verso l’esterno con serratura a scatto e a rilascio Push-Pull. Rivestimento dell'anta con lastra in cartongesso standard tipo Knauf GKI (H) come quelle del controsoffitto dove sono installate, spessore delle lastre: 12,5 mm. | Controsoffitti | Botole d'ispezione e accessori
TD - Botola di ispezione a controsoffitto, dimensione variabile Fornitura e posa di botola di ispezione di dimensioni variabili su controsoffittatura sospesa costituita da telaio inserito nel controsoffitto, costituita da lastra singola di gesso rivestito standard di sp.12,5 mm, avvitate con viti autoperforanti con testa svasata piana ad una struttura in lamiera di acciaio zincato composta da profili ad "U" e "C", con giunti a vista totalmente rasati, con struttura e profili nascosti, modello da campionare alla DL per approvazione; sono compresi nel prezzo gli oneri per l'eventuale modifica della struttura del controsoffitto, il taglio della lastra, la riquadratura del foro, ogni mezzo, nolo e opera provvisionale necessario all'esezucione dell'opera a qualsiasi altezza e quant'altro necessario per dare il lavoro eseguito a regola d'arte. | Controsoffitti | Botole d'ispezione e accessori
Realizzazione di botola a scomparsa per controsoffitti in cartongesso, 60x60 cm perfettamente complanare alle pareti in cartongesso dove installata complete da telaio in acciaio zincato, sia per la parte fissa avvitata alla orditura della parete, sia per l'anta apribile verso l'esterno con serratura a scatto e a rilascio Push Pull. Anta complanare alla parete dove installata, realizzata con lastra in cartongesso standard. Sistema di apertura invisibile per apertura a pressione tipo push pull. | Controsoffitti | Botole d'ispezione e accessori
Ripristino buchi controsoffitti aggetti (dov'erano le lampade) Intervento di ripristino dei buchi nei controsoffitti originati dalla rimozione di corpi illuminanti mediante la rimozione di eventuali residui i materiali o componenti delle vecchie lampade, preparazione delle superfici circostanti il foro con rimozione polvere, macchie, ecc...), ripristino dei buchi con stucchi o materiali adatti per il controsoffitto, rifinitura superficiale compreso livellamento e verniciatura del controsoffitto. | Controsoffitti | Botole d'ispezione e accessori
TD01 - Realizzazione di botola a scomparsa per controsoffitti in cartongesso con idrolastra, 60x60 cm perfettamente complanare alle pareti in cartongesso dove installata complete da telaio in acciaio zincato, sia per la parte fissa avvitata alla orditura della parete, sia per l'anta apribile verso l'esterno con serratura a scatto e a rilascio Push Pull. Anta complanare alla parete dove installata, realizzata con lastra in cartongesso standard. | Controsoffitti | Botole d'ispezione e accessori
Botole di ispezione a controsoffitto di dimensioni 40x40 cm Realizzazione di botole d’ispezione all'interno dei controsoffitti sospesi in lastre piane di cartongesso come indicato negli elaborati grafici di progetto, complete da telaio in alluminio sia per la parte fissa avvitata alla orditura del controsoffitto, sia per l’anta apribile verso l’esterno con serratura a scatto e a rilascio Push Pull. Rivestimento dell’anta apribile in cartongesso come quelle del controsoffitto dove sono installate, spessore della lastra: 12,5 mm. | Controsoffitti | Botole d'ispezione e accessori
Botole d'ispezione a controsoffitto, dim. | Controsoffitti | Botole d'ispezione e accessori
Fornitura e posa in opera di botole con telaio in alluminio, poste a controsoffitto. E' inoltre compreso quanto altro occorre per dare l'opera finita. con superficie da mq | Controsoffitti | Botole d'ispezione e accessori
TD04 - Botola d’ispezione a controsoffitto, in cartongesso standard, dim. 60x60 cm Realizzazione di botola d’ispezione standard, all'interno dei controsoffitti sospesi, dim. | Controsoffitti | Botole d'ispezione e accessori
Botola d'ispezione a controsoffitto, in cartongesso forato, tipo Gyproc Rigitone 8/18 Activ'Air, dim. 60x60 cm Fornitura e posa di botole d’ispezione standard, all'interno dei controsoffitto continuo fonoassorbente tipo CE13 realizzato con lastre forate di gesso rivestito Rigitone 8/18 Activ’Air, complete da telaio in alluminio con guarnizioni acustiche sia per la parte fissa avvitata alla orditura del controsoffitto, sia per l’anta apribile verso l’esterno con serratura a scatto e a rilascio Push Pull. Rivestimento del anta con lastre forate di gesso rivestito Rigitone 8/18 Activ’Air come quelle del controsoffitto dove sono installate, spessore delle lastre: 12,5mm | Controsoffitti | Botole d'ispezione e accessori
Nuovo materassino PET su controsoffitti in doghe/baffles - Kone Fornitura e posa di nuovo materassino in PET al di sopra delle doghe/baffles di spessore 30 mm e densità 50 kg/m3. Colore nero da campionare a cura della DL. Sono compresi e compensati la formazione delle opere provvisionali per la esecuzione dell'opere in sicurezza, la preparazione delle superfici con pulitura, il taglio e lo sfrido, il rispetto della marcatura CE e la Dichiarazione di Produzione di Prodotto DOP per i prodotti di costruzione prevista dal Regolamento n. | Controsoffitti | Botole d'ispezione e accessori
TD05 - Botola d’ispezione a controsoffitto, in doppia lastra in cartongesso Ignilastra, EI60, dim. 60x120 cm Realizzazione su controsoffitto a membrana EI 60, tipo CE09, realizzato con sistema Knauf D113 di botole d’ispezione per installazione complanare al controsoffitto, dim. 60x60 cm, avente Certificazione al Fuoco EI 60, costituita da cornice perimetrale esterna in alluminio e coperchio estraibile con bordo in alluminio. Coperchio estraibile dotato di sistema di chiusura brevettato Knauf, in acciaio, che permette di mantenersi chiuso mediante doppia chiusura di sicurezza e sistema di protezione anticaduta. Guaina termoespandente posizionata sul perimetro del coperchio. Rivestimento del coperchio in doppia lastra in cartongesso per l’antincendio tipo Knauf Ignilastra GKF (DF) classificate secondo DIN 18180 e UNI EN 520, realizzate in cartongesso armato con fibre minerali e additivi per una migliore coesione del nucleo in gesso sotto l’azione del fuoco spessore di ogni lastra 15 mm. Nel prezzo si intendono comprese e compensati gli oneri per il taglio, lo sfrido, anche dovuto alla irregolarità dei vani, il rinforzo della struttura di supporto, l’onere per la sigillatura EI tra controsoffitto e botola con soluzioni idonee a garantire la resistenza la fuoco, gli oneri per le certificazioni, documentazione tecnica e modulistica necessarie per il rilascio del Certificato di Prevenzione Incendi per botole in cartongesso EI60 installate a controsoffitto, il rispetto della marcatura CE e la Dichiarazione di Produzione di Prodotto DOP per i prodotti di costruzione prevista dal Regolamento n. | Controsoffitti | Botole d'ispezione e accessori
Profilo metallico a "Z" di separazione tra cartongesso e parti ispezionabili - Kone Fornitura e posa in opera a controsoffitto di profilo metallico di transizione in alluminio estruso, tra cartongesso e parti sipezionabili, in acciaio zincato a caldo sezione a "Z". Verniciato a caldo, colore RAL a scelta della D.L. Compresi gli accessori indicati a progetto, le eventuali sagomature perimetrali, gli oneri per il tiro in alto o calo in basso, la posa in opera, anche da parte di manodopera specializzata, il taglio, lo sfrido, eventuali assistenze murarie, lo smaltimento di materiali di risulta, sigillatura in materiale a scelta della DL, la pulizia finale, il rispetto della marcatura CE e la Dichiarazione di Produzione di Prodotto DOP e quanto altro necessario per dare il lavoro finito a regola d'arte. | Controsoffitti | Botole d'ispezione e accessori
Botola d'ispezione a controsoffitto, in cartongesso forato, tipo Gyproc Rigitone 8/18 Activ'Air, dim. 60x60 cm Fornitura e posa di botole d’ispezione standard, all'interno dei controsoffitto continuo fonoassorbente tipo CE13 realizzato con lastre forate di gesso rivestito Rigitone 8/18 Activ’Air, complete da telaio in alluminio con guarnizioni acustiche sia per la parte fissa avvitata alla orditura del controsoffitto, sia per l’anta apribile verso l’esterno con serratura a scatto e a rilascio Push Pull. Rivestimento del anta con lastre forate di gesso rivestito Rigitone 8/18 Activ’Air come quelle del controsoffitto dove sono installate, spessore delle lastre: 12,5mm. Sistema di chiusura a spinta su cerniera con sistema di protezione anticaduta dello sportello. Dimensioni botole standard 60x60 cm. Nel prezzo si intendono comprese e compensati gli oneri per il taglio, lo sfrido, anche dovuto alla irregolarità dei vani, il rinforzo della struttura di supporto, la verifica ed eventuali lavorazioni aggiuntive nel rispetto delle Norme antisismiche, la chiusura acustica, il tutto certificato e a norma; il rispetto della marcatura CE e la Dichiarazione di Produzione di Prodotto DOP per i prodotti di costruzione prevista dal Regolamento n. 305/2011 (UE) e quanto altro necessario per dare il lavoro finito a regola d'arte | Controsoffitti | Botole d'ispezione e accessori
Fornitura e posa in opera di botole con telaio in alluminio, poste a controsoffitto. E' inoltre compreso quanto altro occorre per dare l'opera finita. con superficie da mq. 0,76 fino a mq. 1,00. | Controsoffitti | Botole d'ispezione e accessori
TD05 - Botola d’ispezione a controsoffitto, in doppia lastra in cartongesso Ignilastra, EI60, dim. 60x120 cm Realizzazione su controsoffitto a membrana EI 60, tipo CE09, realizzato con sistema Knauf D113 di botole d’ispezione per installazione complanare al controsoffitto, dim. | Controsoffitti | Botole d'ispezione e accessori
TD04 - Botola d’ispezione a controsoffitto, in cartongesso standard, dim. 60x60 cm Realizzazione di botola d’ispezione standard, all'interno dei controsoffitti sospesi, dim. 60x60 cm, in lastra singola in cartongesso come indicato negli elaborati grafici di progetto, completa di telaio in alluminio con guarnizioni acustiche sia per la parte fissa avvitata alla orditura del controsoffitto, sia per l’anta apribile verso l’esterno con serratura a scatto e a rilascio Push-Pull. | Controsoffitti | Botole d'ispezione e accessori
Botola d’ispezione a controsoffitto, in doppia lastra in cartongesso Ignilastra, EI60, dim. 60x120 cm Realizzazione su controsoffitto a membrana EI 60, tipo CE09, realizzato con sistema Knauf D113 di botole d’ispezione per installazione complanare al controsoffitto, dim. 60x60 cm, avente Certificazione al Fuoco EI 60, costituita da cornice perimetrale esterna in alluminio e coperchio estraibile con bordo in alluminio. Coperchio estraibile dotato di sistema di chiusura brevettato Knauf, in acciaio, che permette di mantenersi chiuso mediante doppia chiusura di sicurezza e sistema di protezione anticaduta. Guaina termoespandente posizionata sul perimetro del coperchio. Rivestimento del coperchio in doppia lastra in cartongesso per l’antincendio tipo Knauf Ignilastra GKF (DF) classificate secondo DIN 18180 e UNI EN 520, realizzate in cartongesso armato con fibre minerali e additivi per una migliore coesione del nucleo in gesso sotto l’azione del fuoco spessore di ogni lastra 15 mm. | Controsoffitti | Botole d'ispezione e accessori
Botola di ispezione in cartongesso standard 50x50 cm Realizzazione di botole d’ispezione all'interno dei controsoffitti sospesi in lastre piane di cartongesso come indicato negli elaborati grafici di progetto, complete da telaio in alluminio sia per la parte fissa avvitata alla orditura del controsoffitto, sia per l’anta apribile verso l’esterno con serratura a scatto e a rilascio Push Pull. Rivestimento dell’anta apribile in cartongesso come quelle del controsoffitto dove sono installate, spessore della lastra: 12,5mm, Sistema di chiusura a spinta su cerniera con sistema di protezione anticaduta dello sportello. Dimensioni botole standard 30x30 cm da verificare col progetto impianti. Nel prezzo si intendono comprese e compensati gli oneri per il taglio, lo sfrido, anche dovuto alla irregolarità dei vani, il rinforzo della struttura di supporto, il tutto certificato e a norma; il rispetto della marcatura CE e la Dichiarazione di Produzione di Prodotto DOP per i prodotti di costruzione prevista dal Regolamento n. | Controsoffitti | Botole d'ispezione e accessori
Realizzazione di botola a scomparsa per controsoffitti in cartongesso, 60x60 cm perfettamente complanare alle pareti in cartongesso dove installata complete da telaio in acciaio zincato, sia per la parte fissa avvitata alla orditura della parete, sia per l'anta apribile verso l'esterno con serratura a scatto e a rilascio Push Pull. Anta complanare al resto del controsoffitto dove installata, realizzata con lastra in cartongesso idrorepellente. Sistema di apertura invisibile per apertura a pressione tipo push pull. Dimensione e posizione della botola di ispezione da coordinare con il progettista degli impianti meccanici/elettrici. Nel prezzo si intendono comprese e compensati gli oneri per il taglio, lo sfrido, anche dovuto alla irregolarità dei vani, il rinforzo della struttura di supporto, il tutto certificato e a norma; il rispetto della marcatura CE e la Dichiarazione di Produzione di Prodotto DOP per i prodotti di costruzione prevista dal Regolamento n. 305/2011 (UE) e quanto altro necessario per dare il lavoro finito a regola d'arte. | Controsoffitti | Botole d'ispezione e accessori
TD01 - Realizzazione di botola a scomparsa per controsoffitti in cartongesso con idrolastra, 60x60 cm perfettamente complanare alle pareti in cartongesso dove installata complete da telaio in acciaio zincato, sia per la parte fissa avvitata alla orditura della parete, sia per l'anta apribile verso l'esterno con serratura a scatto e a rilascio Push Pull. Anta complanare alla parete dove installata, realizzata con lastra in cartongesso standard. Sistema di apertura invisibile per apertura a pressione tipo push pull. Dimensione e posizione della botola di ispezione da coordinare con il progettista degli impianti meccanici/elettrici. Nel prezzo si intendono comprese e compensati gli oneri per il taglio, lo sfrido, anche dovuto alla irregolarità dei vani, il rinforzo della struttura di supporto, il tutto certificato e a norma; il rispetto della marcatura CE e la Dichiarazione di Produzione di Prodotto DOP per i prodotti di costruzione prevista dal Regolamento n. 305/2011 (UE) e quanto altro necessario per dare il lavoro finito a regola d'arte. | Controsoffitti | Botole d'ispezione e accessori
Botola d'ispezione a controsoffitto, in cartongesso forato, tipo Gyproc Rigitone 8/18 Activ'Air, dim. 60x60 cm Fornitura e posa di botole d’ispezione standard, all'interno dei controsoffitto continuo fonoassorbente tipo CE13 realizzato con lastre forate di gesso rivestito Rigitone 8/18 Activ’Air, complete da telaio in alluminio con guarnizioni acustiche sia per la parte fissa avvitata alla orditura del controsoffitto, sia per l’anta apribile verso l’esterno con serratura a scatto e a rilascio Push Pull. Rivestimento del anta con lastre forate di gesso rivestito Rigitone 8/18 Activ’Air come quelle del controsoffitto dove sono installate, spessore delle lastre: 12,5mm | Controsoffitti | Botole d'ispezione e accessori
Botola di ispezione in cartongesso standard 30x30 cm Realizzazione di botole d’ispezione all'interno dei controsoffitti sospesi in lastre piane di cartongesso come indicato negli elaborati grafici di progetto, complete da telaio in alluminio sia per la parte fissa avvitata alla orditura del controsoffitto, sia per l’anta apribile verso l’esterno con serratura a scatto e a rilascio Push Pull. Rivestimento dell’anta apribile in cartongesso come quelle del controsoffitto dove sono installate, spessore della lastra: 12,5mm, Sistema di chiusura a spinta su cerniera con sistema di protezione anticaduta dello sportello. Dimensioni botole standard 30x30 cm da verificare col progetto impianti. Nel prezzo si intendono comprese e compensati gli oneri per il taglio, lo sfrido, anche dovuto alla irregolarità dei vani, il rinforzo della struttura di supporto, il tutto certificato e a norma; il rispetto della marcatura CE e la Dichiarazione di Produzione di Prodotto DOP per i prodotti di costruzione prevista dal Regolamento n. 305/2011 (UE) e quanto altro necessario per dare il lavoro finito a regola d'arte. | Controsoffitti | Botole d'ispezione e accessori
Botola di ispezione REI a parete dim. 60x60 cm - Neulift Fornitura e posa in opera di botola a parete REI. Classe di Resistenza al Fuoco minima richiesta, da coordinare con il progetto antincendio / indicazioni della DL. Dimensioni 60x60 cm. Realizzazione di botole d’ispezione a parete, perfettamente complanari al piano di installazione complete da telaio in acciaio zincato, sia per la parte fissata a parete, sia per l’anta apribile. Anta realizzata con lastra in cartongesso. Nel prezzo si intendono compresi e compensati gli oneri per il taglio, lo sfrido, anche dovuto alla irregolarità dei vani, il rinforzo della struttura di supporto, il tutto certificato e a norma; il rispetto della marcatura CE e la Dichiarazione di Produzione di Prodotto DOP per i prodotti di costruzione prevista dal Regolamento n. 305/2011 (UE) e quanto altro necessario per dare il lavoro finito a regola d'arte. | Controsoffitti | Botole d'ispezione e accessori
Botola d’ispezione a controsoffitto, in cartongesso standard, dim. 60x60 cm Realizzazione di botola d’ispezione standard, all'interno dei controsoffitti sospesi, dim. 60x60 cm, in lastra singola in cartongesso come indicato negli elaborati grafici di progetto, completa di telaio in alluminio con guarnizioni acustiche sia per la parte fissa avvitata alla orditura del controsoffitto, sia per l’anta apribile verso l’esterno con serratura a scatto e a rilascio Push-Pull. Rivestimento dell'anta con lastra in cartongesso standard tipo Knauf GKB (A) come quelle del controsoffitto dove sono installate, spessore delle lastre: 12,5mm. | Controsoffitti | Botole d'ispezione e accessori
Botola d’ispezione a controsoffitto, in cartongesso standard, dim. 60x60 cm Realizzazione di botola d’ispezione standard, all'interno dei controsoffitti sospesi, dim. 60x60 cm, in lastra singola in cartongesso come indicato negli elaborati grafici di progetto, completa di telaio in alluminio con guarnizioni acustiche sia per la parte fissa avvitata alla orditura del controsoffitto, sia per l’anta apribile verso l’esterno con serratura a scatto e a rilascio Push-Pull. | Controsoffitti | Botole d'ispezione e accessori
Botole di ispezione su veletta di dimensioni 40x20 cm - Neulift Realizzazione di botole d’ispezione sulle velette di cartongesso come indicato negli elaborati grafici di progetto, complete da telaio in alluminio, sia per l’anta apribile verso l’esterno con serratura a scatto e a rilascio Push Pull. Rivestimento dell’anta apribile in cartongesso come quelle della veletta dove sono installate, spessore della lastra: 12,5 mm. Sistema di chiusura a spinta su cerniera con sistema di protezione anticaduta dello sportello. | Controsoffitti | Botole d'ispezione e accessori
PA02C – Rivestimento a soffitto in pannelli in MDF forati tipo Fantoni 4Akustik Fornitura e posa di rivestimento a controsoffitto pendinato, nelle aree indicate negli elaborati grafici di progetto, eseguito con elementi forati fonoassorbenti a base legnosa MDF in nobilitato melamminico tipo Fantoni 4akustik P8-1.2A, ad elevate prestazioni acustiche per effetto di fono-assorbenza con risonatori di Helmholtz; finitura melaminica colore bianco opaco RAL da definire e campionare per approvazione della D.L.; i pannelli saranno posati su adeguata sottostruttura. Il sistema è realizzato per composizione di pannelli a base legnosa, con incastri a “secco” senza l’ausilio di collanti, qualità estetica a fresature parallele senza soluzione di continuità. I pannelli sono ottenuti esclusivamente da lavorazione meccanica per asportazione di truciolo di MDF nobilitato melamminico, con bassissimo contenuto di formaldeide secondo la normativa giapponese JIS e sono in Classe 1 con Certificato CE di classe di reazione al fuoco B-s1, d0 secondo Eurocodice vigente e marcatura CE per materiali da costruzione. La posa in opera a scomparsa verrà realizzata mediante sistema metallico per controsoffitti composto da profili in acciaio zincato, barre filettate, clips di fissaggio. Nel prezzo si intendono compresi e compensati, rilievi, sopraluoghi e misurazioni, la campionatura della finitura, eventuale mock-up se richiesto dalla D.L., il sistema di fissaggio, gli oneri per la formazione delle opere provvisionali per la esecuzione dell'opere in sicurezza, e successivo smontaggio, il taglio e lo sfrido, le assistenze murarie, la Certificazione Acustica se richiesta in progetto, la pulizia e l’allontanamento dei materiali di risulta, la cernita dei materiali, il carico, lo scarico, e il conferimento con trasporto a qualsiasi distanza stradale del materiale di risulta in centro autorizzati per la raccolta di rifiuti speciali non pericolosi, l'indennità di smaltimento; il tutto conforme a quanto indicato negli elaborati grafici di progetto, così come il rispetto della marcatura CE e la Dichiarazione di Produzione di Prodotto DOP per i prodotti di costruzione prevista dal Regolamento n. 305/2011 (UE) e quanto altro necessario per dare il lavoro finito a regola d'arte. | Controsoffitti | Botole d'ispezione e accessori
Botola d’ispezione a controsoffitto, in cartongesso standard, dim. 60x60 cm Realizzazione di botola d’ispezione standard, all'interno dei controsoffitti sospesi, dim. 60x60 cm, in lastra singola in cartongesso come indicato negli elaborati grafici di progetto, completa di telaio in alluminio con guarnizioni acustiche sia per la parte fissa avvitata alla orditura del controsoffitto, sia per l’anta apribile verso l’esterno con serratura a scatto e a rilascio Push-Pull. Rivestimento dell'anta con lastra in cartongesso standard tipo Knauf GKB (A) come quelle del controsoffitto dove sono installate, spessore delle lastre: 12,5mm. Sistema di chiusura a spinta su cerniera con sistema di protezione anticaduta dello sportello. Nel prezzo si intendono comprese e compensati gli oneri per il taglio, lo sfrido, anche dovuto alla irregolarità dei vani, il rinforzo della struttura di supporto, la verifica ed eventuali lavorazioni aggiuntive nel rispetto delle Norme antisismiche, la chiusura acustica, il tutto certificato e a norma; il rispetto della marcatura CE e la Dichiarazione di Produzione di Prodotto DOP per i prodotti di costruzione prevista dal Regolamento n. 305/2011 (UE) e quanto altro necessario per dare il lavoro finito a regola d'arte. | Controsoffitti | Botole d'ispezione e accessori
Botola d’ispezione a controsoffitto, in doppia lastra in cartongesso Ignilastra, EI60, dim. 60x120 cm Realizzazione su controsoffitto a membrana EI 60, tipo CE09, realizzato con sistema Knauf D113 di botole d’ispezione per installazione complanare al controsoffitto, dim. 60x60 cm, avente Certificazione al Fuoco EI 60, costituita da cornice perimetrale esterna in alluminio e coperchio estraibile con bordo in alluminio. Coperchio estraibile dotato di sistema di chiusura brevettato Knauf, in acciaio, che permette di mantenersi chiuso mediante doppia chiusura di sicurezza e sistema di protezione anticaduta. Guaina termoespandente posizionata sul perimetro del coperchio. Rivestimento del coperchio in doppia lastra in cartongesso per l’antincendio tipo Knauf Ignilastra GKF (DF) classificate secondo DIN 18180 e UNI EN 520, realizzate in cartongesso armato con fibre minerali e additivi per una migliore coesione del nucleo in gesso sotto l’azione del fuoco spessore di ogni lastra 15 mm. Nel prezzo si intendono comprese e compensati gli oneri per il taglio, lo sfrido, anche dovuto alla irregolarità dei vani, il rinforzo della struttura di supporto, l’onere per la sigillatura EI tra controsoffitto e botola con soluzioni idonee a garantire la resistenza la fuoco, gli oneri per le certificazioni, documentazione tecnica e modulistica necessarie per il rilascio del Certificato di Prevenzione Incendi per botole in cartongesso EI60 installate a controsoffitto, il rispetto della marcatura CE e la Dichiarazione di Produzione di Prodotto DOP per i prodotti di costruzione prevista dal Regolamento n. | Controsoffitti | Botole d'ispezione e accessori
TD04 - Botola d’ispezione a controsoffitto, in cartongesso standard, dim. 60x60 cm Realizzazione di botola d’ispezione standard, all'interno dei controsoffitti sospesi, dim. 60x60 cm, in lastra singola in cartongesso come indicato negli elaborati grafici di progetto, completa di telaio in alluminio con guarnizioni acustiche sia per la parte fissa avvitata alla orditura del controsoffitto, sia per l’anta apribile verso l’esterno con serratura a scatto e a rilascio Push-Pull. Rivestimento dell'anta con lastra in cartongesso standard tipo Knauf GKB (A) come quelle del controsoffitto dove sono installate, spessore delle lastre: 12,5mm. Sistema di chiusura a spinta su cerniera con sistema di protezione anticaduta dello sportello. Nel prezzo si intendono comprese e compensati gli oneri per il taglio, lo sfrido, anche dovuto alla irregolarità dei vani, il rinforzo della struttura di supporto, la verifica ed eventuali lavorazioni aggiuntive nel rispetto delle Norme antisismiche, la chiusura acustica, il tutto certificato e a norma; il rispetto della marcatura CE e la Dichiarazione di Produzione di Prodotto DOP per i prodotti di costruzione prevista dal Regolamento n. | Controsoffitti | Botole d'ispezione e accessori
BO101 – Botola su parete in cartongesso Realizzazione di botole su parete in cartongesso per passaggio aria VVF al PT strada, come indicato negli elaborati grafici di progetto, perfettamente complanari alle pareti in cartongesso dove installate, complete di telaio in acciaio zincato, sia per la parte fissa avvitata all’orditura della parete, sia per l’anta apribile verso l’esterno con serratura a scatto e a rilascio Push Pull. Anta complanare alla parete dove installata, realizzata con lastra in cartongesso come quella della parete dove alloggiata. Sistema di apertura invisibile per apertura a pressione tipo push pull. Dimensione 80+80+80 x H.160cm come apertura esistente e come specificato a progetto. Nel prezzo si intendono comprese e compensati gli oneri per il taglio, lo sfrido, anche dovuto alla irregolarità dei vani, il rinforzo della struttura di supporto, il tutto certificato e a norma, così come il rispetto della marcatura CE e la Dichiarazione di Produzione di Prodotto DOP per i prodotti di costruzione prevista dal Regolamento n. 305/2011 (UE) e quanto altro necessario per dare il lavoro finito a regola d'arte. | Controsoffitti | Botole d'ispezione e accessori
TD - Botola di ispezione a controsoffitto, dimensione variabile Fornitura e posa di botola di ispezione di dimensioni variabili su controsoffittatura sospesa costituita da telaio inserito nel controsoffitto, costituita da lastra singola di gesso rivestito standard di sp.12,5 mm, avvitate con viti autoperforanti con testa svasata piana ad una struttura in lamiera di acciaio zincato composta da profili ad "U" e "C", con giunti a vista totalmente rasati, con struttura e profili nascosti, modello da campionare alla DL per approvazione; sono compresi nel prezzo gli oneri per l'eventuale modifica della struttura del controsoffitto, il taglio della lastra, la riquadratura del foro, ogni mezzo, nolo e opera provvisionale necessario all'esezucione dell'opera a qualsiasi altezza e quant'altro necessario per dare il lavoro eseguito a regola d'arte. | Controsoffitti | Botole d'ispezione e accessori
Botola di ispezione a controsoffitto, dimensione variabile Fornitura e posa di botola di ispezione di dimensioni variabili su controsoffittatura sospesa costituita da telaio inserito nel controsoffitto, costituita da lastra singola di gesso rivestito standard di sp.12,5 mm, avvitate con viti autoperforanti con testa svasata piana ad una struttura in lamiera di acciaio zincato composta da profili ad "U" e "C", con giunti a vista totalmente rasati, con struttura e profili nascosti, modello da campionare alla DL per approvazione; sono compresi nel prezzo gli oneri per l'eventuale modifica della struttura del controsoffitto, il taglio della lastra, la riquadratura del foro, ogni mezzo, nolo e opera provvisionale necessario all'esezucione dell'opera a qualsiasi altezza e quant'altro necessario per dare il lavoro eseguito a regola d'arte. | Controsoffitti | Botole d'ispezione e accessori
Botola di ispezione in cartongessocon idrolastra 30x30 cm Realizzazione di botole d’ispezione all'interno dei controsoffitti sospesi in lastre piane di cartongesso con idrolastra come indicato negli elaborati grafici di progetto, complete da telaio in alluminio sia per la parte fissa avvitata alla orditura del controsoffitto, sia per l’anta apribile verso l’esterno con serratura a scatto e a rilascio Push Pull. Rivestimento dell’anta apribile in cartongesso come quelle del controsoffitto dove sono installate, spessore della lastra: 12,5mm, Sistema di chiusura a spinta su cerniera con sistema di protezione anticaduta dello sportello. Dimensioni botole standard 30x30 cm da verificare col progetto impianti. Nel prezzo si intendono comprese e compensati gli oneri per il taglio, lo sfrido, anche dovuto alla irregolarità dei vani, il rinforzo della struttura di supporto, il tutto certificato e a norma; il rispetto della marcatura CE e la Dichiarazione di Produzione di Prodotto DOP per i prodotti di costruzione prevista dal Regolamento n. 305/2011 (UE) e quanto altro necessario per dare il lavoro finito a regola d'arte. | Controsoffitti | Botole d'ispezione e accessori
TD04 - Botola d’ispezione a controsoffitto, in cartongesso standard, dim. 60x60 cm Realizzazione di botola d’ispezione standard, all'interno dei controsoffitti sospesi, dim. 60x60 cm, in lastra singola in cartongesso come indicato negli elaborati grafici di progetto, completa di telaio in alluminio con guarnizioni acustiche sia per la parte fissa avvitata alla orditura del controsoffitto, sia per l’anta apribile verso l’esterno con serratura a scatto e a rilascio Push-Pull. Rivestimento dell'anta con lastra in cartongesso standard tipo Knauf GKB (A) come quelle del controsoffitto dove sono installate, spessore delle lastre: 12,5mm. Sistema di chiusura a spinta su cerniera con sistema di protezione anticaduta dello sportello. | Controsoffitti | Botole d'ispezione e accessori
Botola d’ispezione a controsoffitto, in doppia lastra in cartongesso Ignilastra, EI60, dim. 60x120 cm Realizzazione su controsoffitto a membrana EI 60, tipo CE09, realizzato con sistema Knauf D113 di botole d’ispezione per installazione complanare al controsoffitto, dim. 60x60 cm, avente Certificazione al Fuoco EI 60, costituita da cornice perimetrale esterna in alluminio e coperchio estraibile con bordo in alluminio. Coperchio estraibile dotato di sistema di chiusura brevettato Knauf, in acciaio, che permette di mantenersi chiuso mediante doppia chiusura di sicurezza e sistema di protezione anticaduta. Guaina termoespandente posizionata sul perimetro del coperchio. Rivestimento del coperchio in doppia lastra in cartongesso per l’antincendio tipo Knauf Ignilastra GKF (DF) classificate secondo DIN 18180 e UNI EN 520, realizzate in cartongesso armato con fibre minerali e additivi per una migliore coesione del nucleo in gesso sotto l’azione del fuoco spessore di ogni lastra 15 mm. Nel prezzo si intendono comprese e compensati gli oneri per il taglio, lo sfrido, anche dovuto alla irregolarità dei vani, il rinforzo della struttura di supporto, l’onere per la sigillatura EI tra controsoffitto e botola con soluzioni idonee a garantire la resistenza la fuoco, gli oneri per le certificazioni, documentazione tecnica e modulistica necessarie per il rilascio del Certificato di Prevenzione Incendi per botole in cartongesso EI60 installate a controsoffitto, il rispetto della marcatura CE e la Dichiarazione di Produzione di Prodotto DOP per i prodotti di costruzione prevista dal Regolamento n. 305/2011 (UE) e quanto altro necessario per dare il lavoro finito a regola d'arte. | Controsoffitti | Botole d'ispezione e accessori
Ripristino buchi controsoffitti aggetti (dov'erano le lampade) Intervento di ripristino dei buchi nei controsoffitti originati dalla rimozione di corpi illuminanti mediante la rimozione di eventuali residui i materiali o componenti delle vecchie lampade, preparazione delle superfici circostanti il foro con rimozione polvere, macchie, ecc...), ripristino dei buchi con stucchi o materiali adatti per il controsoffitto, rifinitura superficiale compreso livellamento e verniciatura del controsoffitto. | Controsoffitti | Botole d'ispezione e accessori
TD04 - Botola d’ispezione a controsoffitto, in cartongesso standard, dim. | Controsoffitti | Botole d'ispezione e accessori
Botola d'ispezione a controsoffitto, in cartongesso forato, tipo Gyproc Rigitone 8/18 Activ'Air, dim | Controsoffitti | Botole d'ispezione e accessori
Botola d’ispezione a controsoffitto, in cartongesso standard, dim. 60x60 cm Realizzazione di botola d’ispezione standard, all'interno dei controsoffitti sospesi, dim. 60x60 cm, in lastra singola in cartongesso come indicato negli elaborati grafici di progetto, completa di telaio in alluminio con guarnizioni acustiche sia per la parte fissa avvitata alla orditura del controsoffitto, sia per l’anta apribile verso l’esterno con serratura a scatto e a rilascio Push-Pull. | Controsoffitti | Botole d'ispezione e accessori
TD01 - Realizzazione di botola a scomparsa per controsoffitti in cartongesso con idrolastra, 60x60 cm perfettamente complanare alle pareti in cartongesso dove installata complete da telaio in acciaio zincato, sia per la parte fissa avvitata alla orditura della parete, sia per l'anta apribile verso l'esterno con serratura a scatto e a rilascio Push Pull. Anta complanare alla parete dove installata, realizzata con lastra in cartongesso standard. Sistema di apertura invisibile per apertura a pressione tipo push pull. | Controsoffitti | Botole d'ispezione e accessori
Botola di ispezione a controsoffitto, dimensione variabile Fornitura e posa di botola di ispezione di dimensioni variabili su controsoffittatura sospesa costituita da telaio inserito nel controsoffitto, costituita da lastra singola di gesso rivestito standard di sp.12,5 mm, avvitate con viti autoperforanti con testa svasata piana ad una struttura in lamiera di acciaio zincato composta da profili ad "U" e "C", con giunti a vista totalmente rasati, con struttura e profili nascosti, modello da campionare alla DL per approvazione; sono compresi nel prezzo gli oneri per l'eventuale modifica della struttura del controsoffitto, il taglio della lastra, la riquadratura del foro, ogni mezzo, nolo e opera provvisionale necessario all'esezucione dell'opera a qualsiasi altezza e quant'altro necessario per dare il lavoro eseguito a regola d'arte. | Controsoffitti | Botole d'ispezione e accessori
Botola d’ispezione a controsoffitto, in doppia lastra in cartongesso Ignilastra, EI60, dim. 60x120 cm Realizzazione su controsoffitto a membrana EI 60, tipo CE09, realizzato con sistema Knauf D113 di botole d’ispezione per installazione complanare al controsoffitto, dim. 60x60 cm, avente Certificazione al Fuoco EI 60, costituita da cornice perimetrale esterna in alluminio e coperchio estraibile con bordo in alluminio. Coperchio estraibile dotato di sistema di chiusura brevettato Knauf, in acciaio, che permette di mantenersi chiuso mediante doppia chiusura di sicurezza e sistema di protezione anticaduta. Guaina termoespandente posizionata sul perimetro del coperchio. Rivestimento del coperchio in doppia lastra in cartongesso per l’antincendio tipo Knauf Ignilastra GKF (DF) classificate secondo DIN 18180 e UNI EN 520, realizzate in cartongesso armato con fibre minerali e additivi per una migliore coesione del nucleo in gesso sotto l’azione del fuoco spessore di ogni lastra 15 mm. Nel prezzo si intendono comprese e compensati gli oneri per il taglio, lo sfrido, anche dovuto alla irregolarità dei vani, il rinforzo della struttura di supporto, l’onere per la sigillatura EI tra controsoffitto e botola con soluzioni idonee a garantire la resistenza la fuoco, gli oneri per le certificazioni, documentazione tecnica e modulistica necessarie per il rilascio del Certificato di Prevenzione Incendi per botole in cartongesso EI60 installate a controsoffitto, il rispetto della marcatura CE e la Dichiarazione di Produzione di Prodotto DOP per i prodotti di costruzione prevista dal Regolamento n. | Controsoffitti | Botole d'ispezione e accessori
TD03 - Botola d’ispezione a controsoffitto, in cartongesso idrolastra, dim. 60x60 cm Realizzazione di botola d’ispezione standard, all'interno dei controsoffitti sospesi, in corrispondenza di ambienti umidi, dim. 60x60 cm, in lastra singola in cartongesso idrolastra, come indicato negli elaborati grafici di progetto, completa di telaio in alluminio con guarnizioni acustiche sia per la parte fissa avvitata alla orditura del controsoffitto, sia per l’anta apribile verso l’esterno con serratura a scatto e a rilascio Push-Pull. Rivestimento dell'anta con lastra in cartongesso standard tipo Knauf GKI (H) come quelle del controsoffitto dove sono installate, spessore delle lastre: 12,5 mm. Sistema di chiusura a spinta su cerniera con sistema di protezione anticaduta dello sportello. | Controsoffitti | Botole d'ispezione e accessori
PA02C – Rivestimento a soffitto in pannelli in MDF forati tipo Fantoni 4Akustik Fornitura e posa di rivestimento a controsoffitto pendinato, nelle aree indicate negli elaborati grafici di progetto, eseguito con elementi forati fonoassorbenti a base legnosa MDF in nobilitato melamminico tipo Fantoni 4akustik P8-1.2A, ad elevate prestazioni acustiche per effetto di fono-assorbenza con risonatori di Helmholtz; finitura melaminica colore bianco opaco RAL da definire e campionare per approvazione della D.L.; i pannelli saranno posati su adeguata sottostruttura. Il sistema è realizzato per composizione di pannelli a base legnosa, con incastri a “secco” senza l’ausilio di collanti, qualità estetica a fresature parallele senza soluzione di continuità. I pannelli sono ottenuti esclusivamente da lavorazione meccanica per asportazione di truciolo di MDF nobilitato melamminico, con bassissimo contenuto di formaldeide secondo la normativa giapponese JIS e sono in Classe 1 con Certificato CE di classe di reazione al fuoco B-s1, d0 secondo Eurocodice vigente e marcatura CE per materiali da costruzione. La posa in opera a scomparsa verrà realizzata mediante sistema metallico per controsoffitti composto da profili in acciaio zincato, barre filettate, clips di fissaggio. | Controsoffitti | Botole d'ispezione e accessori
Realizzazione di botola a scomparsa per controsoffitti in cartongesso, 60x60 cm perfettamente complanare alle pareti in cartongesso dove installata complete da telaio in acciaio zincato, sia per la parte fissa avvitata alla orditura della parete, sia per l'anta apribile verso l'esterno con serratura a scatto e a rilascio Push Pull. Anta complanare alla parete dove installata, realizzata con lastra in cartongesso standard. Sistema di apertura invisibile per apertura a pressione tipo push pull. Dimensione e posizione della botola di ispezione da coordinare con il progettista degli impianti meccanici/elettrici. Nel prezzo si intendono comprese e compensati gli oneri per il taglio, lo sfrido, anche dovuto alla irregolarità dei vani, il rinforzo della struttura di supporto, il tutto certificato e a norma; il rispetto della marcatura CE e la Dichiarazione di Produzione di Prodotto DOP per i prodotti di costruzione prevista dal Regolamento n. | Controsoffitti | Botole d'ispezione e accessori
TD - Botola di ispezione a controsoffitto, dimensione variabile Fornitura e posa di botola di ispezione di dimensioni variabili su controsoffittatura sospesa costituita da telaio inserito nel controsoffitto, costituita da lastra singola di gesso rivestito standard di sp.12,5 mm, avvitate con viti autoperforanti con testa svasata piana ad una struttura in lamiera di acciaio zincato composta da profili ad "U" e "C", con giunti a vista totalmente rasati, con struttura e profili nascosti, modello da campionare alla DL per approvazione; sono compresi nel prezzo gli oneri per l'eventuale modifica della struttura del controsoffitto, il taglio della lastra, la riquadratura del foro, ogni mezzo, nolo e opera provvisionale necessario all'esezucione dell'opera a qualsiasi altezza e quant'altro necessario per dare il lavoro eseguito a regola d'arte. | Controsoffitti | Botole d'ispezione e accessori
Realizzazione di botola a scomparsa per controsoffitti in cartongesso, 60x60 cm perfettamente complanare alle pareti in cartongesso dove installata complete da telaio in acciaio zincato, sia per la parte fissa avvitata alla orditura della parete, sia per l'anta apribile verso l'esterno con serratura a scatto e a rilascio Push Pull. | Controsoffitti | Botole d'ispezione e accessori
TD04 - Botola d’ispezione a controsoffitto, in cartongesso standard, dim. | Controsoffitti | Botole d'ispezione e accessori
Botole di ispezione a controsoffitto di dimensioni 40x40 cm Realizzazione di botole d’ispezione all'interno dei controsoffitti sospesi in lastre piane di cartongesso come indicato negli elaborati grafici di progetto, complete da telaio in alluminio sia per la parte fissa avvitata alla orditura del controsoffitto, sia per l’anta apribile verso l’esterno con serratura a scatto e a rilascio Push Pull. Rivestimento dell’anta apribile in cartongesso come quelle del controsoffitto dove sono installate, spessore della lastra: 12,5 mm. Sistema di chiusura a spinta su cerniera con sistema di protezione anticaduta dello sportello. Dimensioni botole standard 40x40 cm da verificare col progetto impianti. | Controsoffitti | Botole d'ispezione e accessori
TD06 - Botola d'ispezione a controsoffitto, in cartongesso forato, tipo Gyproc Rigitone 8/18 Activ'Air, dim. 60x60 cm Fornitura e posa di botole d’ispezione standard, all'interno dei controsoffitto continuo fonoassorbente tipo CE13 realizzato con lastre forate di gesso rivestito Rigitone 8/18 Activ’Air, complete da telaio in alluminio con guarnizioni acustiche sia per la parte fissa avvitata alla orditura del controsoffitto, sia per l’anta apribile verso l’esterno con serratura a scatto e a rilascio Push Pull | Controsoffitti | Botole d'ispezione e accessori
Profilo metallico a "Z" di separazione tra cartongesso e parti ispezionabili - Kone Fornitura e posa in opera a controsoffitto di profilo metallico di transizione in alluminio estruso, tra cartongesso e parti sipezionabili, in acciaio zincato a caldo sezione a "Z". Verniciato a caldo, colore RAL a scelta della D.L. | Controsoffitti | Botole d'ispezione e accessori
TD04 - Botola d’ispezione a controsoffitto, in cartongesso standard, dim. 60x60 cm Realizzazione di botola d’ispezione standard, all'interno dei controsoffitti sospesi, dim. 60x60 cm, in lastra singola in cartongesso come indicato negli elaborati grafici di progetto, completa di telaio in alluminio con guarnizioni acustiche sia per la parte fissa avvitata alla orditura del controsoffitto, sia per l’anta apribile verso l’esterno con serratura a scatto e a rilascio Push-Pull. Rivestimento dell'anta con lastra in cartongesso standard tipo Knauf GKB (A) come quelle del controsoffitto dove sono installate, spessore delle lastre: 12,5mm. Sistema di chiusura a spinta su cerniera con sistema di protezione anticaduta dello sportello. Nel prezzo si intendono comprese e compensati gli oneri per il taglio, lo sfrido, anche dovuto alla irregolarità dei vani, il rinforzo della struttura di supporto, la verifica ed eventuali lavorazioni aggiuntive nel rispetto delle Norme antisismiche, la chiusura acustica, il tutto certificato e a norma; il rispetto della marcatura CE e la Dichiarazione di Produzione di Prodotto DOP per i prodotti di costruzione prevista dal Regolamento n. 305/2011 (UE) e quanto altro necessario per dare il lavoro finito a regola d'arte. | Controsoffitti | Botole d'ispezione e accessori
Botola di ispezione in cartongesso standard 50x50 cm Realizzazione di botole d’ispezione all'interno dei controsoffitti sospesi in lastre piane di cartongesso come indicato negli elaborati grafici di progetto, complete da telaio in alluminio sia per la parte fissa avvitata alla orditura del controsoffitto, sia per l’anta apribile verso l’esterno con serratura a scatto e a rilascio Push Pull. Rivestimento dell’anta apribile in cartongesso come quelle del controsoffitto dove sono installate, spessore della lastra: 12,5mm, Sistema di chiusura a spinta su cerniera con sistema di protezione anticaduta dello sportello. Dimensioni botole standard 30x30 cm da verificare col progetto impianti. Nel prezzo si intendono comprese e compensati gli oneri per il taglio, lo sfrido, anche dovuto alla irregolarità dei vani, il rinforzo della struttura di supporto, il tutto certificato e a norma; il rispetto della marcatura CE e la Dichiarazione di Produzione di Prodotto DOP per i prodotti di costruzione prevista dal Regolamento n. 305/2011 (UE) e quanto altro necessario per dare il lavoro finito a regola d'arte. | Controsoffitti | Botole d'ispezione e accessori
Botola di ispezione a controsoffitto, dimensione variabile Fornitura e posa di botola di ispezione di dimensioni variabili su controsoffittatura sospesa costituita da telaio inserito nel controsoffitto, costituita da lastra singola di gesso rivestito standard di sp.12,5 mm, avvitate con viti autoperforanti con testa svasata piana ad una struttura in lamiera di acciaio zincato composta da profili ad "U" e "C", con giunti a vista totalmente rasati, con struttura e profili nascosti, modello da campionare alla DL per approvazione; sono compresi nel prezzo gli oneri per l'eventuale modifica della struttura del controsoffitto, il taglio della lastra, la riquadratura del foro, ogni mezzo, nolo e opera provvisionale necessario all'esezucione dell'opera a qualsiasi altezza e quant'altro necessario per dare il lavoro eseguito a regola d'arte. | Controsoffitti | Botole d'ispezione e accessori
Botola d'ispezione a controsoffitto, in cartongesso forato, tipo Gyproc Rigitone 8/18 Activ'Air, dim. 60x60 cm Fornitura e posa di botole d’ispezione standard, all'interno dei controsoffitto continuo fonoassorbente tipo CE13 realizzato con lastre forate di gesso rivestito Rigitone 8/18 Activ’Air, complete da telaio in alluminio con guarnizioni acustiche sia per la parte fissa avvitata alla orditura del controsoffitto, sia per l’anta apribile verso l’esterno con serratura a scatto e a rilascio Push Pull. Rivestimento del anta con lastre forate di gesso rivestito Rigitone 8/18 Activ’Air come quelle del controsoffitto dove sono installate, spessore delle lastre: 12,5mm. Sistema di chiusura a spinta su cerniera con sistema di protezione anticaduta dello sportello. Dimensioni botole standard 60x60 cm. Nel prezzo si intendono comprese e compensati gli oneri per il taglio, lo sfrido, anche dovuto alla irregolarità dei vani, il rinforzo della struttura di supporto, la verifica ed eventuali lavorazioni aggiuntive nel rispetto delle Norme antisismiche, la chiusura acustica, il tutto certificato e a norma; il rispetto della marcatura CE e la Dichiarazione di Produzione di Prodotto DOP per i prodotti di costruzione prevista dal Regolamento n. 305/2011 (UE) e quanto altro necessario per dare il lavoro finito a regola d'arte | Controsoffitti | Botole d'ispezione e accessori
Botola di ispezione in cartongesso standard 30x30 cm Realizzazione di botole d’ispezione all'interno dei controsoffitti sospesi in lastre piane di cartongesso come indicato negli elaborati grafici di progetto, complete da telaio in alluminio sia per la parte fissa avvitata alla orditura del controsoffitto, sia per l’anta apribile verso l’esterno con serratura a scatto e a rilascio Push Pull. Rivestimento dell’anta apribile in cartongesso come quelle del controsoffitto dove sono installate, spessore della lastra: 12,5mm, Sistema di chiusura a spinta su cerniera con sistema di protezione anticaduta dello sportello. Dimensioni botole standard 30x30 cm da verificare col progetto impianti. Nel prezzo si intendono comprese e compensati gli oneri per il taglio, lo sfrido, anche dovuto alla irregolarità dei vani, il rinforzo della struttura di supporto, il tutto certificato e a norma; il rispetto della marcatura CE e la Dichiarazione di Produzione di Prodotto DOP per i prodotti di costruzione prevista dal Regolamento n. | Controsoffitti | Botole d'ispezione e accessori
Botola di ispezione a controsoffitto, dimensione variabile Fornitura e posa di botola di ispezione di dimensioni variabili su controsoffittatura sospesa costituita da telaio inserito nel controsoffitto, costituita da lastra singola di gesso rivestito standard di sp.12,5 mm, avvitate con viti autoperforanti con testa svasata piana ad una struttura in lamiera di acciaio zincato composta da profili ad "U" e "C", con giunti a vista totalmente rasati, con struttura e profili nascosti, modello da campionare alla DL per approvazione; sono compresi nel prezzo gli oneri per l'eventuale modifica della struttura del controsoffitto, il taglio della lastra, la riquadratura del foro, ogni mezzo, nolo e opera provvisionale necessario all'esezucione dell'opera a qualsiasi altezza e quant'altro necessario per dare il lavoro eseguito a regola d'arte. | Controsoffitti | Botole d'ispezione e accessori
Fornitura e posa in opera di botole con telaio in alluminio, poste a controsoffitto. E' inoltre compreso quanto altro occorre per dare l'opera finita. con superficie da mq. | Controsoffitti | Botole d'ispezione e accessori
Botola d’ispezione a controsoffitto, in cartongesso standard, dim. 60x60 cm Realizzazione di botola d’ispezione standard, all'interno dei controsoffitti sospesi, dim. 60x60 cm, in lastra singola in cartongesso come indicato negli elaborati grafici di progetto, completa di telaio in alluminio con guarnizioni acustiche sia per la parte fissa avvitata alla orditura del controsoffitto, sia per l’anta apribile verso l’esterno con serratura a scatto e a rilascio Push-Pull. Rivestimento dell'anta con lastra in cartongesso standard tipo Knauf GKB (A) come quelle del controsoffitto dove sono installate, spessore delle lastre: 12,5mm. Sistema di chiusura a spinta su cerniera con sistema di protezione anticaduta dello sportello. Nel prezzo si intendono comprese e compensati gli oneri per il taglio, lo sfrido, anche dovuto alla irregolarità dei vani, il rinforzo della struttura di supporto, la verifica ed eventuali lavorazioni aggiuntive nel rispetto delle Norme antisismiche, la chiusura acustica, il tutto certificato e a norma; il rispetto della marcatura CE e la Dichiarazione di Produzione di Prodotto DOP per i prodotti di costruzione prevista dal Regolamento n. 305/2011 (UE) e quanto altro necessario per dare il lavoro finito a regola d'arte. | Controsoffitti | Botole d'ispezione e accessori
Botole di ispezione a controsoffitto di dimensioni 40x40 cm - Kone Realizzazione di botole d’ispezione all'interno dei controsoffitti sospesi in lastre piane di cartongesso come indicato negli elaborati grafici di progetto, complete da telaio in alluminio sia per la parte fissa avvitata alla orditura del controsoffitto, sia per l’anta apribile verso l’esterno con serratura a scatto e a rilascio Push Pull. Rivestimento dell’anta apribile in cartongesso come quelle del controsoffitto dove sono installate, spessore della lastra: 12,5 mm. Sistema di chiusura a spinta su cerniera con sistema di protezione anticaduta dello sportello. Dimensioni botole standard 40x40 cm da verificare col progetto impianti. Nel prezzo si intendono comprese e compensati gli oneri per il taglio, lo sfrido, anche dovuto alla irregolarità dei vani, il rinforzo della struttura di supporto, il tutto certificato e a norma; il rispetto della marcatura CE e la Dichiarazione di Produzione di Prodotto DOP per i prodotti di costruzione prevista dal Regolamento n. 305/2011 (UE) e quanto altro necessario per dare il lavoro finito a regola d'arte. | Controsoffitti | Botole d'ispezione e accessori
Botola d'ispezione a controsoffitto, in cartongesso forato, tipo Gyproc Rigitone 8/18 Activ'Air, dim. 60x60 cm Fornitura e posa di botole d’ispezione standard, all'interno dei controsoffitto continuo fonoassorbente tipo CE13 realizzato con lastre forate di gesso rivestito Rigitone 8/18 Activ’Air, complete da telaio in alluminio con guarnizioni acustiche sia per la parte fissa avvitata alla orditura del controsoffitto, sia per l’anta apribile verso l’esterno con serratura a scatto e a rilascio Push Pull. Rivestimento del anta con lastre forate di gesso rivestito Rigitone 8/18 Activ’Air come quelle del controsoffitto dove sono installate, spessore delle lastre: 12,5mm. Sistema di chiusura a spinta su cerniera con sistema di protezione anticaduta dello sportello. Dimensioni botole standard 60x60 cm | Controsoffitti | Botole d'ispezione e accessori
Realizzazione di botola a scomparsa per controsoffitti in cartongesso, 60x60 cm perfettamente complanare alle pareti in cartongesso dove installata complete da telaio in acciaio zincato, sia per la parte fissa avvitata alla orditura della parete, sia per l'anta apribile verso l'esterno con serratura a scatto e a rilascio Push Pull. Anta complanare al resto del controsoffitto dove installata, realizzata con lastra in cartongesso idrorepellente. Sistema di apertura invisibile per apertura a pressione tipo push pull. Dimensione e posizione della botola di ispezione da coordinare con il progettista degli impianti meccanici/elettrici. Nel prezzo si intendono comprese e compensati gli oneri per il taglio, lo sfrido, anche dovuto alla irregolarità dei vani, il rinforzo della struttura di supporto, il tutto certificato e a norma; il rispetto della marcatura CE e la Dichiarazione di Produzione di Prodotto DOP per i prodotti di costruzione prevista dal Regolamento n. | Controsoffitti | Botole d'ispezione e accessori
TD01 - Realizzazione di botola a scomparsa per controsoffitti in cartongesso con idrolastra, 60x60 cm perfettamente complanare alle pareti in cartongesso dove installata complete da telaio in acciaio zincato, sia per la parte fissa avvitata alla orditura della parete, sia per l'anta apribile verso l'esterno con serratura a scatto e a rilascio Push Pull. Anta complanare alla parete dove installata, realizzata con lastra in cartongesso standard. Sistema di apertura invisibile per apertura a pressione tipo push pull. Dimensione e posizione della botola di ispezione da coordinare con il progettista degli impianti meccanici/elettrici. Nel prezzo si intendono comprese e compensati gli oneri per il taglio, lo sfrido, anche dovuto alla irregolarità dei vani, il rinforzo della struttura di supporto, il tutto certificato e a norma; il rispetto della marcatura CE e la Dichiarazione di Produzione di Prodotto DOP per i prodotti di costruzione prevista dal Regolamento n. 305/2011 (UE) e quanto altro necessario per dare il lavoro finito a regola d'arte. | Controsoffitti | Botole d'ispezione e accessori
TD04 - Botola d’ispezione a controsoffitto, in cartongesso standard, dim. 60x60 cm Realizzazione di botola d’ispezione standard, all'interno dei controsoffitti sospesi, dim. 60x60 cm, in lastra singola in cartongesso come indicato negli elaborati grafici di progetto, completa di telaio in alluminio con guarnizioni acustiche sia per la parte fissa avvitata alla orditura del controsoffitto, sia per l’anta apribile verso l’esterno con serratura a scatto e a rilascio Push-Pull. Rivestimento dell'anta con lastra in cartongesso standard tipo Knauf GKB (A) come quelle del controsoffitto dove sono installate, spessore delle lastre: 12,5mm. Sistema di chiusura a spinta su cerniera con sistema di protezione anticaduta dello sportello. Nel prezzo si intendono comprese e compensati gli oneri per il taglio, lo sfrido, anche dovuto alla irregolarità dei vani, il rinforzo della struttura di supporto, la verifica ed eventuali lavorazioni aggiuntive nel rispetto delle Norme antisismiche, la chiusura acustica, il tutto certificato e a norma; il rispetto della marcatura CE e la Dichiarazione di Produzione di Prodotto DOP per i prodotti di costruzione prevista dal Regolamento n. | Controsoffitti | Botole d'ispezione e accessori
Ripristino buchi controsoffitti aggetti (dov'erano le lampade) Intervento di ripristino dei buchi nei controsoffitti originati dalla rimozione di corpi illuminanti mediante la rimozione di eventuali residui i materiali o componenti delle vecchie lampade, preparazione delle superfici circostanti il foro con rimozione polvere, macchie, ecc...), ripristino dei buchi con stucchi o materiali adatti per il controsoffitto, rifinitura superficiale compreso livellamento e verniciatura del controsoffitto. | Controsoffitti | Botole d'ispezione e accessori
Profilo metallico a "Z" di separazione tra cartongesso e parti ispezionabili - Neulift Fornitura e posa in opera a controsoffitto di profilo metallico di transizione in alluminio estruso, tra cartongesso e parti sipezionabili, in acciaio zincato a caldo sezione a "Z". Verniciato a caldo, colore RAL a scelta della D.L. | Controsoffitti | Botole d'ispezione e accessori
TD05 - Botola d’ispezione a controsoffitto, in doppia lastra in cartongesso Ignilastra, EI60, dim. | Controsoffitti | Botole d'ispezione e accessori
Botola d'ispezione a controsoffitto, in cartongesso forato, tipo Gyproc Rigitone 8/18 Activ'Air, dim. 60x60 cm Fornitura e posa di botole d’ispezione standard, all'interno dei controsoffitto continuo fonoassorbente tipo CE13 realizzato con lastre forate di gesso rivestito Rigitone 8/18 Activ’Air, complete da telaio in alluminio con guarnizioni acustiche sia per la parte fissa avvitata alla orditura del controsoffitto, sia per l’anta apribile verso l’esterno con serratura a scatto e a rilascio Push Pull. Rivestimento del anta con lastre forate di gesso rivestito Rigitone 8/18 Activ’Air come quelle del controsoffitto dove sono installate, spessore delle lastre: 12,5mm. Sistema di chiusura a spinta su cerniera con sistema di protezione anticaduta dello sportello. Dimensioni botole standard 60x60 cm. Nel prezzo si intendono comprese e compensati gli oneri per il taglio, lo sfrido, anche dovuto alla irregolarità dei vani, il rinforzo della struttura di supporto, la verifica ed eventuali lavorazioni aggiuntive nel rispetto delle Norme antisismiche, la chiusura acustica, il tutto certificato e a norma; il rispetto della marcatura CE e la Dichiarazione di Produzione di Prodotto DOP per i prodotti di costruzione prevista dal Regolamento n. 305/2011 (UE) e quanto altro necessario per dare il lavoro finito a regola d'arte | Controsoffitti | Botole d'ispezione e accessori
Botola d’ispezione a controsoffitto, in cartongesso standard, dim. 60x60 cm Realizzazione di botola d’ispezione standard, all'interno dei controsoffitti sospesi, dim. 60x60 cm, in lastra singola in cartongesso come indicato negli elaborati grafici di progetto, completa di telaio in alluminio con guarnizioni acustiche sia per la parte fissa avvitata alla orditura del controsoffitto, sia per l’anta apribile verso l’esterno con serratura a scatto e a rilascio Push-Pull. Rivestimento dell'anta con lastra in cartongesso standard tipo Knauf GKB (A) come quelle del controsoffitto dove sono installate, spessore delle lastre: 12,5mm. Sistema di chiusura a spinta su cerniera con sistema di protezione anticaduta dello sportello. | Controsoffitti | Botole d'ispezione e accessori
Botola di ispezione in cartongessocon idrolastra 30x30 cm Realizzazione di botole d’ispezione all'interno dei controsoffitti sospesi in lastre piane di cartongesso con idrolastra come indicato negli elaborati grafici di progetto, complete da telaio in alluminio sia per la parte fissa avvitata alla orditura del controsoffitto, sia per l’anta apribile verso l’esterno con serratura a scatto e a rilascio Push Pull. Rivestimento dell’anta apribile in cartongesso come quelle del controsoffitto dove sono installate, spessore della lastra: 12,5mm, Sistema di chiusura a spinta su cerniera con sistema di protezione anticaduta dello sportello. Dimensioni botole standard 30x30 cm da verificare col progetto impianti. Nel prezzo si intendono comprese e compensati gli oneri per il taglio, lo sfrido, anche dovuto alla irregolarità dei vani, il rinforzo della struttura di supporto, il tutto certificato e a norma; il rispetto della marcatura CE e la Dichiarazione di Produzione di Prodotto DOP per i prodotti di costruzione prevista dal Regolamento n. | Controsoffitti | Botole d'ispezione e accessori
Botola d’ispezione a controsoffitto, in cartongesso standard, dim. 60x60 cm Realizzazione di botola d’ispezione standard, all'interno dei controsoffitti sospesi, dim. 60x60 cm, in lastra singola in cartongesso come indicato negli elaborati grafici di progetto, completa di telaio in alluminio con guarnizioni acustiche sia per la parte fissa avvitata alla orditura del controsoffitto, sia per l’anta apribile verso l’esterno con serratura a scatto e a rilascio Push-Pull. Rivestimento dell'anta con lastra in cartongesso standard tipo Knauf GKB (A) come quelle del controsoffitto dove sono installate, spessore delle lastre: 12,5mm. Sistema di chiusura a spinta su cerniera con sistema di protezione anticaduta dello sportello. Nel prezzo si intendono comprese e compensati gli oneri per il taglio, lo sfrido, anche dovuto alla irregolarità dei vani, il rinforzo della struttura di supporto, la verifica ed eventuali lavorazioni aggiuntive nel rispetto delle Norme antisismiche, la chiusura acustica, il tutto certificato e a norma; il rispetto della marcatura CE e la Dichiarazione di Produzione di Prodotto DOP per i prodotti di costruzione prevista dal Regolamento n. 305/2011 (UE) e quanto altro necessario per dare il lavoro finito a regola d'arte. | Controsoffitti | Botole d'ispezione e accessori
TD06 - Botola d'ispezione a controsoffitto, in cartongesso forato, tipo Gyproc Rigitone 8/18 Activ'Air, dim. 60x60 cm Fornitura e posa di botole d’ispezione standard, all'interno dei controsoffitto continuo fonoassorbente tipo CE13 realizzato con lastre forate di gesso rivestito Rigitone 8/18 Activ’Air, complete da telaio in alluminio con guarnizioni acustiche sia per la parte fissa avvitata alla orditura del controsoffitto, sia per l’anta apribile verso l’esterno con serratura a scatto e a rilascio Push Pull. Rivestimento del anta con lastre forate di gesso rivestito Rigitone 8/18 Activ’Air come quelle del controsoffitto dove sono installate, spessore delle lastre: 12,5mm. Sistema di chiusura a spinta su cerniera con sistema di protezione anticaduta dello sportello | Controsoffitti | Botole d'ispezione e accessori
Realizzazione di botola a scomparsa per controsoffitti in cartongesso, 30x30 cm perfettamente complanare alle pareti in cartongesso dove installata complete da telaio in acciaio zincato, sia per la parte fissa avvitata alla orditura della parete, sia per l'anta apribile verso l'esterno con serratura a scatto e a rilascio Push Pull. Anta complanare al resto del controsoffitto dove installata, realizzata con lastra in cartongesso idrorepellente. Sistema di apertura invisibile per apertura a pressione tipo push pull. | Controsoffitti | Botole d'ispezione e accessori
TD01 - Realizzazione di botola a scomparsa per controsoffitti in cartongesso, 60x60 cm perfettamente complanare alle pareti in cartongesso dove installata complete da telaio in acciaio zincato, sia per la parte fissa avvitata alla orditura della parete, sia per l'anta apribile verso l'esterno con serratura a scatto e a rilascio Push Pull. Anta complanare alla parete dove installata, realizzata con lastra in cartongesso standard. Sistema di apertura invisibile per apertura a pressione tipo push pull. Dimensione e posizione della botola di ispezione da coordinare con il progettista degli impianti meccanici/elettrici. Nel prezzo si intendono comprese e compensati gli oneri per il taglio, lo sfrido, anche dovuto alla irregolarità dei vani, il rinforzo della struttura di supporto, il tutto certificato e a norma; il rispetto della marcatura CE e la Dichiarazione di Produzione di Prodotto DOP per i prodotti di costruzione prevista dal Regolamento n. 305/2011 (UE) e quanto altro necessario per dare il lavoro finito a regola d'arte. | Controsoffitti | Botole d'ispezione e accessori
Fornitura e posa in opera di botole con telaio in alluminio, poste a controsoffitto. E' inoltre compreso quanto altro occorre per dare l'opera finita. | Controsoffitti | Botole d'ispezione e accessori
Botola di ispezione a controsoffitto, dimensione variabile Fornitura e posa di botola di ispezione di dimensioni variabili su controsoffittatura sospesa costituita da telaio inserito nel controsoffitto, costituita da lastra singola di gesso rivestito standard di sp.12,5 mm, avvitate con viti autoperforanti con testa svasata piana ad una struttura in lamiera di acciaio zincato composta da profili ad "U" e "C", con giunti a vista totalmente rasati, con struttura e profili nascosti, modello da campionare alla DL per approvazione; sono compresi nel prezzo gli oneri per l'eventuale modifica della struttura del controsoffitto, il taglio della lastra, la riquadratura del foro, ogni mezzo, nolo e opera provvisionale necessario all'esezucione dell'opera a qualsiasi altezza e quant'altro necessario per dare il lavoro eseguito a regola d'arte. | Controsoffitti | Botole d'ispezione e accessori
Botole di ispezione a controsoffitto di dimensioni 40x40 cm - Kone Realizzazione di botole d’ispezione all'interno dei controsoffitti sospesi in lastre piane di cartongesso come indicato negli elaborati grafici di progetto, complete da telaio in alluminio sia per la parte fissa avvitata alla orditura del controsoffitto, sia per l’anta apribile verso l’esterno con serratura a scatto e a rilascio Push Pull. Rivestimento dell’anta apribile in cartongesso come quelle del controsoffitto dove sono installate, spessore della lastra: 12,5 mm. | Controsoffitti | Botole d'ispezione e accessori
TD04 - Botola d’ispezione a controsoffitto, in cartongesso standard, dim. 60x60 cm Realizzazione di botola d’ispezione standard, all'interno dei controsoffitti sospesi, dim. 60x60 cm, in lastra singola in cartongesso come indicato negli elaborati grafici di progetto, completa di telaio in alluminio con guarnizioni acustiche sia per la parte fissa avvitata alla orditura del controsoffitto, sia per l’anta apribile verso l’esterno con serratura a scatto e a rilascio Push-Pull. | Controsoffitti | Botole d'ispezione e accessori
TD06 - Botola d'ispezione a controsoffitto, in cartongesso forato, tipo Gyproc Rigitone 8/18 Activ'Air, dim. 60x60 cm Fornitura e posa di botole d’ispezione standard, all'interno dei controsoffitto continuo fonoassorbente tipo CE13 realizzato con lastre forate di gesso rivestito Rigitone 8/18 Activ’Air, complete da telaio in alluminio con guarnizioni acustiche sia per la parte fissa avvitata alla orditura del controsoffitto, sia per l’anta apribile verso l’esterno con serratura a scatto e a rilascio Push Pull. Rivestimento del anta con lastre forate di gesso rivestito Rigitone 8/18 Activ’Air come quelle del controsoffitto dove sono installate, spessore delle lastre: 12,5mm. Sistema di chiusura a spinta su cerniera con sistema di protezione anticaduta dello sportello. Dimensioni botole standard 60x60 cm. Nel prezzo si intendono comprese e compensati gli oneri per il taglio, lo sfrido, anche dovuto alla irregolarità dei vani, il rinforzo della struttura di supporto, la verifica ed eventuali lavorazioni aggiuntive nel rispetto delle Norme antisismiche, la chiusura acustica, il tutto certificato e a norma; il rispetto della marcatura CE e la Dichiarazione di Produzione di Prodotto DOP per i prodotti di costruzione prevista dal Regolamento n | Controsoffitti | Botole d'ispezione e accessori
Botole di ispezione a controsoffitto di dimensioni 60x60 cm Realizzazione di botole d’ispezione all'interno dei controsoffitti sospesi in lastre piane di cartongesso come indicato negli elaborati grafici di progetto, complete da telaio in alluminio sia per la parte fissa avvitata alla orditura del controsoffitto, sia per l’anta apribile verso l’esterno con serratura a scatto e a rilascio Push Pull. Rivestimento dell’anta apribile in cartongesso come quelle del controsoffitto dove sono installate, spessore della lastra: 12,5 mm. Sistema di chiusura a spinta su cerniera con sistema di protezione anticaduta dello sportello. | Controsoffitti | Botole d'ispezione e accessori
TD03 - Botola d’ispezione a controsoffitto, in cartongesso idrolastra, dim. 60x60 cm Realizzazione di botola d’ispezione standard, all'interno dei controsoffitti sospesi, in corrispondenza di ambienti umidi, dim. | Controsoffitti | Botole d'ispezione e accessori
Fornitura e posa in opera di botole con telaio in alluminio, poste a controsoffitto. E' inoltre compreso quanto altro occorre per dare l'opera finita. con superficie da mq. 0,26 fino a mq. | Controsoffitti | Botole d'ispezione e accessori
TD04 - Botola d’ispezione a controsoffitto, in cartongesso standard, dim. 60x60 cm Realizzazione di botola d’ispezione standard, all'interno dei controsoffitti sospesi, dim. 60x60 cm, in lastra singola in cartongesso come indicato negli elaborati grafici di progetto, completa di telaio in alluminio con guarnizioni acustiche sia per la parte fissa avvitata alla orditura del controsoffitto, sia per l’anta apribile verso l’esterno con serratura a scatto e a rilascio Push-Pull. | Controsoffitti | Botole d'ispezione e accessori
PA02C – Rivestimento a soffitto in pannelli in MDF forati tipo Fantoni 4Akustik Fornitura e posa di rivestimento a controsoffitto pendinato, nelle aree indicate negli elaborati grafici di progetto, eseguito con elementi forati fonoassorbenti a base legnosa MDF in nobilitato melamminico tipo Fantoni 4akustik P8-1.2A, ad elevate prestazioni acustiche per effetto di fono-assorbenza con risonatori di Helmholtz; finitura melaminica colore bianco opaco RAL da definire e campionare per approvazione della D.L.; i pannelli saranno posati su adeguata sottostruttura. | Controsoffitti | Botole d'ispezione e accessori
Botole d'ispezione a controsoffitto, dim. 40x110 cm Forntura e posa di botole di ispezione all'interno dei controsoffitti sospesi in lastre piane di cartongesso come indicato negli elaborati grafici di progetto, complete da telaio in alluminio sia per la parte fissa avvitata alla orditura del controsoffitto, sia per l’anta apribile verso l’esterno con serratura a scatto e a rilascio Push Pull. Rivestimento dell’anta apribile in cartongesso come quelle del controsoffitto dove sono installate, spessore della lastra: 12,5mm, Sistema di chiusura a spinta su cerniera con sistema di protezione anticaduta dello sportello. Dimensioni botole 40x110 cm da verificare col progetto impianti. Nel prezzo si intendono comprese e compensati gli oneri per il taglio, lo sfrido, anche dovuto alla irregolarità dei vani, il rinforzo della struttura di supporto, il tutto certificato e a norma; il rispetto della marcatura CE e la Dichiarazione di Produzione di Prodotto DOP per i prodotti di costruzione prevista dal Regolamento n. | Controsoffitti | Botole d'ispezione e accessori
Botole di ispezione su veletta di dimensioni 40x20 cm - Neulift Realizzazione di botole d’ispezione sulle velette di cartongesso come indicato negli elaborati grafici di progetto, complete da telaio in alluminio, sia per l’anta apribile verso l’esterno con serratura a scatto e a rilascio Push Pull. Rivestimento dell’anta apribile in cartongesso come quelle della veletta dove sono installate, spessore della lastra: 12,5 mm. | Controsoffitti | Botole d'ispezione e accessori
Botola d’ispezione a controsoffitto, in cartongesso standard, dim. 60x60 cm Realizzazione di botola d’ispezione standard, all'interno dei controsoffitti sospesi, dim. 60x60 cm, in lastra singola in cartongesso come indicato negli elaborati grafici di progetto, completa di telaio in alluminio con guarnizioni acustiche sia per la parte fissa avvitata alla orditura del controsoffitto, sia per l’anta apribile verso l’esterno con serratura a scatto e a rilascio Push-Pull. Rivestimento dell'anta con lastra in cartongesso standard tipo Knauf GKB (A) come quelle del controsoffitto dove sono installate, spessore delle lastre: 12,5mm. Sistema di chiusura a spinta su cerniera con sistema di protezione anticaduta dello sportello. Nel prezzo si intendono comprese e compensati gli oneri per il taglio, lo sfrido, anche dovuto alla irregolarità dei vani, il rinforzo della struttura di supporto, la verifica ed eventuali lavorazioni aggiuntive nel rispetto delle Norme antisismiche, la chiusura acustica, il tutto certificato e a norma; il rispetto della marcatura CE e la Dichiarazione di Produzione di Prodotto DOP per i prodotti di costruzione prevista dal Regolamento n. 305/2011 (UE) e quanto altro necessario per dare il lavoro finito a regola d'arte. | Controsoffitti | Botole d'ispezione e accessori
Realizzazione di botola a scomparsa per controsoffitti in cartongesso, 60x60 cm perfettamente complanare alle pareti in cartongesso dove installata complete da telaio in acciaio zincato, sia per la parte fissa avvitata alla orditura della parete, sia per l'anta apribile verso l'esterno con serratura a scatto e a rilascio Push Pull. Anta complanare alla parete dove installata, realizzata con lastra in cartongesso standard. | Controsoffitti | Botole d'ispezione e accessori
Botola d’ispezione a controsoffitto, in cartongesso standard, dim. 60x60 cm Realizzazione di botola d’ispezione standard, all'interno dei controsoffitti sospesi, dim. | Controsoffitti | Botole d'ispezione e accessori
Botola di ispezione a controsoffitto, dimensione variabile Fornitura e posa di botola di ispezione di dimensioni variabili su controsoffittatura sospesa costituita da telaio inserito nel controsoffitto, costituita da lastra singola di gesso rivestito standard di sp.12,5 mm, avvitate con viti autoperforanti con testa svasata piana ad una struttura in lamiera di acciaio zincato composta da profili ad "U" e "C", con giunti a vista totalmente rasati, con struttura e profili nascosti, modello da campionare alla DL per approvazione; sono compresi nel prezzo gli oneri per l'eventuale modifica della struttura del controsoffitto, il taglio della lastra, la riquadratura del foro, ogni mezzo, nolo e opera provvisionale necessario all'esezucione dell'opera a qualsiasi altezza e quant'altro necessario per dare il lavoro eseguito a regola d'arte. | Controsoffitti | Botole d'ispezione e accessori
PA02C – Rivestimento a soffitto in pannelli in MDF forati tipo Fantoni 4Akustik Fornitura e posa di rivestimento a controsoffitto pendinato, nelle aree indicate negli elaborati grafici di progetto, eseguito con elementi forati fonoassorbenti a base legnosa MDF in nobilitato melamminico tipo Fantoni 4akustik P8-1.2A, ad elevate prestazioni acustiche per effetto di fono-assorbenza con risonatori di Helmholtz; finitura melaminica colore bianco opaco RAL da definire e campionare per approvazione della D.L.; i pannelli saranno posati su adeguata sottostruttura. Il sistema è realizzato per composizione di pannelli a base legnosa, con incastri a “secco” senza l’ausilio di collanti, qualità estetica a fresature parallele senza soluzione di continuità. I pannelli sono ottenuti esclusivamente da lavorazione meccanica per asportazione di truciolo di MDF nobilitato melamminico, con bassissimo contenuto di formaldeide secondo la normativa giapponese JIS e sono in Classe 1 con Certificato CE di classe di reazione al fuoco B-s1, d0 secondo Eurocodice vigente e marcatura CE per materiali da costruzione. La posa in opera a scomparsa verrà realizzata mediante sistema metallico per controsoffitti composto da profili in acciaio zincato, barre filettate, clips di fissaggio. Nel prezzo si intendono compresi e compensati, rilievi, sopraluoghi e misurazioni, la campionatura della finitura, eventuale mock-up se richiesto dalla D.L., il sistema di fissaggio, gli oneri per la formazione delle opere provvisionali per la esecuzione dell'opere in sicurezza, e successivo smontaggio, il taglio e lo sfrido, le assistenze murarie, la Certificazione Acustica se richiesta in progetto, la pulizia e l’allontanamento dei materiali di risulta, la cernita dei materiali, il carico, lo scarico, e il conferimento con trasporto a qualsiasi distanza stradale del materiale di risulta in centro autorizzati per la raccolta di rifiuti speciali non pericolosi, l'indennità di smaltimento; il tutto conforme a quanto indicato negli elaborati grafici di progetto, così come il rispetto della marcatura CE e la Dichiarazione di Produzione di Prodotto DOP per i prodotti di costruzione prevista dal Regolamento n. 305/2011 (UE) e quanto altro necessario per dare il lavoro finito a regola d'arte. | Controsoffitti | Botole d'ispezione e accessori
Botola di ispezione a controsoffitto, dimensione variabile Fornitura e posa di botola di ispezione di dimensioni variabili su controsoffittatura sospesa costituita da telaio inserito nel controsoffitto, costituita da lastra singola di gesso rivestito standard di sp.12,5 mm, avvitate con viti autoperforanti con testa svasata piana ad una struttura in lamiera di acciaio zincato composta da profili ad "U" e "C", con giunti a vista totalmente rasati, con struttura e profili nascosti, modello da campionare alla DL per approvazione; sono compresi nel prezzo gli oneri per l'eventuale modifica della struttura del controsoffitto, il taglio della lastra, la riquadratura del foro, ogni mezzo, nolo e opera provvisionale necessario all'esezucione dell'opera a qualsiasi altezza e quant'altro necessario per dare il lavoro eseguito a regola d'arte. | Controsoffitti | Botole d'ispezione e accessori
Realizzazione di botola a scomparsa per controsoffitti in cartongesso, 60x60 cm perfettamente complanare alle pareti in cartongesso dove installata complete da telaio in acciaio zincato, sia per la parte fissa avvitata alla orditura della parete, sia per l'anta apribile verso l'esterno con serratura a scatto e a rilascio Push Pull. Anta complanare al resto del controsoffitto dove installata, realizzata con lastra in cartongesso idrorepellente. Sistema di apertura invisibile per apertura a pressione tipo push pull. | Controsoffitti | Botole d'ispezione e accessori
Botole di ispezione a controsoffitto di dimensioni 40x40 cm Realizzazione di botole d’ispezione all'interno dei controsoffitti sospesi in lastre piane di cartongesso come indicato negli elaborati grafici di progetto, complete da telaio in alluminio sia per la parte fissa avvitata alla orditura del controsoffitto, sia per l’anta apribile verso l’esterno con serratura a scatto e a rilascio Push Pull. Rivestimento dell’anta apribile in cartongesso come quelle del controsoffitto dove sono installate, spessore della lastra: 12,5 mm. Sistema di chiusura a spinta su cerniera con sistema di protezione anticaduta dello sportello. Dimensioni botole standard 40x40 cm da verificare col progetto impianti. Nel prezzo si intendono comprese e compensati gli oneri per il taglio, lo sfrido, anche dovuto alla irregolarità dei vani, il rinforzo della struttura di supporto, il tutto certificato e a norma; il rispetto della marcatura CE e la Dichiarazione di Produzione di Prodotto DOP per i prodotti di costruzione prevista dal Regolamento n. 305/2011 (UE) e quanto altro necessario per dare il lavoro finito a regola d'arte. | Controsoffitti | Botole d'ispezione e accessori
Botola d’ispezione a controsoffitto, in doppia lastra in cartongesso Ignilastra, EI60, dim. 60x120 cm Realizzazione su controsoffitto a membrana EI 60, tipo CE09, realizzato con sistema Knauf D113 di botole d’ispezione per installazione complanare al controsoffitto, dim. 60x60 cm, avente Certificazione al Fuoco EI 60, costituita da cornice perimetrale esterna in alluminio e coperchio estraibile con bordo in alluminio. | Controsoffitti | Botole d'ispezione e accessori
Botole di ispezione a controsoffitto di dimensioni 60x60 cm Realizzazione di botole d’ispezione all'interno dei controsoffitti sospesi in lastre piane di cartongesso come indicato negli elaborati grafici di progetto, complete da telaio in alluminio sia per la parte fissa avvitata alla orditura del controsoffitto, sia per l’anta apribile verso l’esterno con serratura a scatto e a rilascio Push Pull. Rivestimento dell’anta apribile in cartongesso come quelle del controsoffitto dove sono installate, spessore della lastra: 12,5 mm. Sistema di chiusura a spinta su cerniera con sistema di protezione anticaduta dello sportello. Dimensioni botole standard 60x60 cm da verificare col progetto impianti. Nel prezzo si intendono comprese e compensati gli oneri per il taglio, lo sfrido, anche dovuto alla irregolarità dei vani, il rinforzo della struttura di supporto, il tutto certificato e a norma; il rispetto della marcatura CE e la Dichiarazione di Produzione di Prodotto DOP per i prodotti di costruzione prevista dal Regolamento n. 305/2011 (UE) e quanto altro necessario per dare il lavoro finito a regola d'arte. | Controsoffitti | Botole d'ispezione e accessori
Botole di ispezione a controsoffitto di dimensioni 40x40 cm Realizzazione di botole d’ispezione all'interno dei controsoffitti sospesi in lastre piane di cartongesso come indicato negli elaborati grafici di progetto, complete da telaio in alluminio sia per la parte fissa avvitata alla orditura del controsoffitto, sia per l’anta apribile verso l’esterno con serratura a scatto e a rilascio Push Pull. Rivestimento dell’anta apribile in cartongesso come quelle del controsoffitto dove sono installate, spessore della lastra: 12,5 mm. Sistema di chiusura a spinta su cerniera con sistema di protezione anticaduta dello sportello. Dimensioni botole standard 40x40 cm da verificare col progetto impianti. Nel prezzo si intendono comprese e compensati gli oneri per il taglio, lo sfrido, anche dovuto alla irregolarità dei vani, il rinforzo della struttura di supporto, il tutto certificato e a norma; il rispetto della marcatura CE e la Dichiarazione di Produzione di Prodotto DOP per i prodotti di costruzione prevista dal Regolamento n. 305/2011 (UE) e quanto altro necessario per dare il lavoro finito a regola d'arte. | Controsoffitti | Botole d'ispezione e accessori
Realizzazione di botola a scomparsa per controsoffitti in cartongesso, 60x60 cm perfettamente complanare alle pareti in cartongesso dove installata complete da telaio in acciaio zincato, sia per la parte fissa avvitata alla orditura della parete, sia per l'anta apribile verso l'esterno con serratura a scatto e a rilascio Push Pull. Anta complanare alla parete dove installata, realizzata con lastra in cartongesso standard. Sistema di apertura invisibile per apertura a pressione tipo push pull. Dimensione e posizione della botola di ispezione da coordinare con il progettista degli impianti meccanici/elettrici. Nel prezzo si intendono comprese e compensati gli oneri per il taglio, lo sfrido, anche dovuto alla irregolarità dei vani, il rinforzo della struttura di supporto, il tutto certificato e a norma; il rispetto della marcatura CE e la Dichiarazione di Produzione di Prodotto DOP per i prodotti di costruzione prevista dal Regolamento n. | Controsoffitti | Botole d'ispezione e accessori
Botola di ispezione a controsoffitto, dimensione variabile Fornitura e posa di botola di ispezione di dimensioni variabili su controsoffittatura sospesa costituita da telaio inserito nel controsoffitto, costituita da lastra singola di gesso rivestito standard di sp.12,5 mm, avvitate con viti autoperforanti con testa svasata piana ad una struttura in lamiera di acciaio zincato composta da profili ad "U" e "C", con giunti a vista totalmente rasati, con struttura e profili nascosti, modello da campionare alla DL per approvazione; sono compresi nel prezzo gli oneri per l'eventuale modifica della struttura del controsoffitto, il taglio della lastra, la riquadratura del foro, ogni mezzo, nolo e opera provvisionale necessario all'esezucione dell'opera a qualsiasi altezza e quant'altro necessario per dare il lavoro eseguito a regola d'arte. | Controsoffitti | Botole d'ispezione e accessori
TD - Botola di ispezione a controsoffitto, dimensione variabile Fornitura e posa di botola di ispezione di dimensioni variabili su controsoffittatura sospesa costituita da telaio inserito nel controsoffitto, costituita da lastra singola di gesso rivestito standard di sp.12,5 mm, avvitate con viti autoperforanti con testa svasata piana ad una struttura in lamiera di acciaio zincato composta da profili ad "U" e "C", con giunti a vista totalmente rasati, con struttura e profili nascosti, modello da campionare alla DL per approvazione; sono compresi nel prezzo gli oneri per l'eventuale modifica della struttura del controsoffitto, il taglio della lastra, la riquadratura del foro, ogni mezzo, nolo e opera provvisionale necessario all'esezucione dell'opera a qualsiasi altezza e quant'altro necessario per dare il lavoro eseguito a regola d'arte. | Controsoffitti | Botole d'ispezione e accessori
Botola d’ispezione a controsoffitto, in doppia lastra in cartongesso Ignilastra, EI60, dim. | Controsoffitti | Botole d'ispezione e accessori
Realizzazione di botola a scomparsa per controsoffitti in cartongesso, 60x60 cm perfettamente complanare alle pareti in cartongesso dove installata complete da telaio in acciaio zincato, sia per la parte fissa avvitata alla orditura della parete, sia per l'anta apribile verso l'esterno con serratura a scatto e a rilascio Push Pull. Anta complanare alla parete dove installata, realizzata con lastra in cartongesso standard. Sistema di apertura invisibile per apertura a pressione tipo push pull. Dimensione e posizione della botola di ispezione da coordinare con il progettista degli impianti meccanici/elettrici. Nel prezzo si intendono comprese e compensati gli oneri per il taglio, lo sfrido, anche dovuto alla irregolarità dei vani, il rinforzo della struttura di supporto, il tutto certificato e a norma; il rispetto della marcatura CE e la Dichiarazione di Produzione di Prodotto DOP per i prodotti di costruzione prevista dal Regolamento n. 305/2011 (UE) e quanto altro necessario per dare il lavoro finito a regola d'arte. | Controsoffitti | Botole d'ispezione e accessori
Chiusura botole su scale S5 e S6 presenti nel solaio del sottotetto Chiusura dei fori presenti nel solaio del sottotetto con cartongesso certificato REI in corrispondenza dei vani scala S5 e S6. Nel prezzo si intendono compresi e compensati gli oneri per il taglio, lo sfrido, anche dovuto alla irregolarità dei vani, il rinforzo della struttura di supporto, il tutto certificato e a norma; il rispetto della marcatura CE e la Dichiarazione di Produzione di Prodotto DOP per i prodotti di costruzione prevista dal Regolamento n. 305/2011 (UE) e quanto altro necessario per dare il lavoro finito a regola d'arte. | Controsoffitti | Botole d'ispezione e accessori
Fornitura e posa in opera di botole con telaio in alluminio, poste a controsoffitto. E' inoltre compreso quanto altro occorre per dare l'opera finita. | Controsoffitti | Botole d'ispezione e accessori
Ripristino buchi controsoffitti aggetti (dov'erano le lampade) Intervento di ripristino dei buchi nei controsoffitti originati dalla rimozione di corpi illuminanti mediante la rimozione di eventuali residui i materiali o componenti delle vecchie lampade, preparazione delle superfici circostanti il foro con rimozione polvere, macchie, ecc...), ripristino dei buchi con stucchi o materiali adatti per il controsoffitto, rifinitura superficiale compreso livellamento e verniciatura del controsoffitto. | Controsoffitti | Botole d'ispezione e accessori
Profilo metallico a "Z" di separazione tra cartongesso e parti ispezionabili - Kone Fornitura e posa in opera a controsoffitto di profilo metallico di transizione in alluminio estruso, tra cartongesso e parti sipezionabili, in acciaio zincato a caldo sezione a "Z". Verniciato a caldo, colore RAL a scelta della D.L. Compresi gli accessori indicati a progetto, le eventuali sagomature perimetrali, gli oneri per il tiro in alto o calo in basso, la posa in opera, anche da parte di manodopera specializzata, il taglio, lo sfrido, eventuali assistenze murarie, lo smaltimento di materiali di risulta, sigillatura in materiale a scelta della DL, la pulizia finale, il rispetto della marcatura CE e la Dichiarazione di Produzione di Prodotto DOP e quanto altro necessario per dare il lavoro finito a regola d'arte. | Controsoffitti | Botole d'ispezione e accessori
Botola d'ispezione a controsoffitto, in cartongesso forato, tipo Gyproc Rigitone 8/18 Activ'Air, dim. 60x60 cm Fornitura e posa di botole d’ispezione standard, all'interno dei controsoffitto continuo fonoassorbente tipo CE13 realizzato con lastre forate di gesso rivestito Rigitone 8/18 Activ’Air, complete da telaio in alluminio con guarnizioni acustiche sia per la parte fissa avvitata alla orditura del controsoffitto, sia per l’anta apribile verso l’esterno con serratura a scatto e a rilascio Push Pull. Rivestimento del anta con lastre forate di gesso rivestito Rigitone 8/18 Activ’Air come quelle del controsoffitto dove sono installate, spessore delle lastre: 12,5mm. Sistema di chiusura a spinta su cerniera con sistema di protezione anticaduta dello sportello. Dimensioni botole standard 60x60 cm. Nel prezzo si intendono comprese e compensati gli oneri per il taglio, lo sfrido, anche dovuto alla irregolarità dei vani, il rinforzo della struttura di supporto, la verifica ed eventuali lavorazioni aggiuntive nel rispetto delle Norme antisismiche, la chiusura acustica, il tutto certificato e a norma; il rispetto della marcatura CE e la Dichiarazione di Produzione di Prodotto DOP per i prodotti di costruzione prevista dal Regolamento n. 305/2011 (UE) e quanto altro necessario per dare il lavoro finito a regola d'arte | Controsoffitti | Botole d'ispezione e accessori
TD01 - Realizzazione di botola a scomparsa per controsoffitti in cartongesso con idrolastra, 60x60 cm perfettamente complanare alle pareti in cartongesso dove installata complete da telaio in acciaio zincato, sia per la parte fissa avvitata alla orditura della parete, sia per l'anta apribile verso l'esterno con serratura a scatto e a rilascio Push Pull. Anta complanare alla parete dove installata, realizzata con lastra in cartongesso standard. Sistema di apertura invisibile per apertura a pressione tipo push pull. Dimensione e posizione della botola di ispezione da coordinare con il progettista degli impianti meccanici/elettrici. | Controsoffitti | Botole d'ispezione e accessori
Botola di ispezione a controsoffitto, dimensione variabile Fornitura e posa di botola di ispezione di dimensioni variabili su controsoffittatura sospesa costituita da telaio inserito nel controsoffitto, costituita da lastra singola di gesso rivestito standard di sp.12,5 mm, avvitate con viti autoperforanti con testa svasata piana ad una struttura in lamiera di acciaio zincato composta da profili ad "U" e "C", con giunti a vista totalmente rasati, con struttura e profili nascosti, modello da campionare alla DL per approvazione; sono compresi nel prezzo gli oneri per l'eventuale modifica della struttura del controsoffitto, il taglio della lastra, la riquadratura del foro, ogni mezzo, nolo e opera provvisionale necessario all'esezucione dell'opera a qualsiasi altezza e quant'altro necessario per dare il lavoro eseguito a regola d'arte. | Controsoffitti | Botole d'ispezione e accessori
Botola di ispezione a controsoffitto, dimensione variabile Fornitura e posa di botola di ispezione di dimensioni variabili su controsoffittatura sospesa costituita da telaio inserito nel controsoffitto, costituita da lastra singola di gesso rivestito standard di sp.12,5 mm, avvitate con viti autoperforanti con testa svasata piana ad una struttura in lamiera di acciaio zincato composta da profili ad "U" e "C", con giunti a vista totalmente rasati, con struttura e profili nascosti, modello da campionare alla DL per approvazione; sono compresi nel prezzo gli oneri per l'eventuale modifica della struttura del controsoffitto, il taglio della lastra, la riquadratura del foro, ogni mezzo, nolo e opera provvisionale necessario all'esezucione dell'opera a qualsiasi altezza e quant'altro necessario per dare il lavoro eseguito a regola d'arte. | Controsoffitti | Botole d'ispezione e accessori
Botole di ispezione a controsoffitto di dimensioni 60x60 cm - Kone Realizzazione di botole d’ispezione all'interno dei controsoffitti sospesi in lastre piane di cartongesso come indicato negli elaborati grafici di progetto, complete da telaio in alluminio sia per la parte fissa avvitata alla orditura del controsoffitto, sia per l’anta apribile verso l’esterno con serratura a scatto e a rilascio Push Pull. Rivestimento dell’anta apribile in cartongesso come quelle del controsoffitto dove sono installate, spessore della lastra: 12,5 mm. | Controsoffitti | Botole d'ispezione e accessori
TD04 - Botola d’ispezione a controsoffitto, in cartongesso standard, dim. 60x60 cm Realizzazione di botola d’ispezione standard, all'interno dei controsoffitti sospesi, dim. 60x60 cm, in lastra singola in cartongesso come indicato negli elaborati grafici di progetto, completa di telaio in alluminio con guarnizioni acustiche sia per la parte fissa avvitata alla orditura del controsoffitto, sia per l’anta apribile verso l’esterno con serratura a scatto e a rilascio Push-Pull. Rivestimento dell'anta con lastra in cartongesso standard tipo Knauf GKB (A) come quelle del controsoffitto dove sono installate, spessore delle lastre: 12,5mm. | Controsoffitti | Botole d'ispezione e accessori
Botola d’ispezione a controsoffitto, in cartongesso standard, dim. 60x60 cm Realizzazione di botola d’ispezione standard, all'interno dei controsoffitti sospesi, dim. 60x60 cm, in lastra singola in cartongesso come indicato negli elaborati grafici di progetto, completa di telaio in alluminio con guarnizioni acustiche sia per la parte fissa avvitata alla orditura del controsoffitto, sia per l’anta apribile verso l’esterno con serratura a scatto e a rilascio Push-Pull. Rivestimento dell'anta con lastra in cartongesso standard tipo Knauf GKB (A) come quelle del controsoffitto dove sono installate, spessore delle lastre: 12,5mm. Sistema di chiusura a spinta su cerniera con sistema di protezione anticaduta dello sportello. Nel prezzo si intendono comprese e compensati gli oneri per il taglio, lo sfrido, anche dovuto alla irregolarità dei vani, il rinforzo della struttura di supporto, la verifica ed eventuali lavorazioni aggiuntive nel rispetto delle Norme antisismiche, la chiusura acustica, il tutto certificato e a norma; il rispetto della marcatura CE e la Dichiarazione di Produzione di Prodotto DOP per i prodotti di costruzione prevista dal Regolamento n. 305/2011 (UE) e quanto altro necessario per dare il lavoro finito a regola d'arte. | Controsoffitti | Botole d'ispezione e accessori
TD05 - Botola d’ispezione a controsoffitto, in doppia lastra in cartongesso Ignilastra, EI60, dim. 60x120 cm Realizzazione su controsoffitto a membrana EI 60, tipo CE09, realizzato con sistema Knauf D113 di botole d’ispezione per installazione complanare al controsoffitto, dim. 60x60 cm, avente Certificazione al Fuoco EI 60, costituita da cornice perimetrale esterna in alluminio e coperchio estraibile con bordo in alluminio. Coperchio estraibile dotato di sistema di chiusura brevettato Knauf, in acciaio, che permette di mantenersi chiuso mediante doppia chiusura di sicurezza e sistema di protezione anticaduta. Guaina termoespandente posizionata sul perimetro del coperchio. | Controsoffitti | Botole d'ispezione e accessori
Botole di ispezione a controsoffitto di dimensioni 40x40 cm Realizzazione di botole d’ispezione all'interno dei controsoffitti sospesi in lastre piane di cartongesso come indicato negli elaborati grafici di progetto, complete da telaio in alluminio sia per la parte fissa avvitata alla orditura del controsoffitto, sia per l’anta apribile verso l’esterno con serratura a scatto e a rilascio Push Pull. Rivestimento dell’anta apribile in cartongesso come quelle del controsoffitto dove sono installate, spessore della lastra: 12,5 mm. Sistema di chiusura a spinta su cerniera con sistema di protezione anticaduta dello sportello. | Controsoffitti | Botole d'ispezione e accessori
Botola d'ispezione a controsoffitto, in cartongesso forato, tipo Gyproc Rigitone 8/18 Activ'Air, dim. 60x60 cm Fornitura e posa di botole d’ispezione standard, all'interno dei controsoffitto continuo fonoassorbente tipo CE13 realizzato con lastre forate di gesso rivestito Rigitone 8/18 Activ’Air, complete da telaio in alluminio con guarnizioni acustiche sia per la parte fissa avvitata alla orditura del controsoffitto, sia per l’anta apribile verso l’esterno con serratura a scatto e a rilascio Push Pull. Rivestimento del anta con lastre forate di gesso rivestito Rigitone 8/18 Activ’Air come quelle del controsoffitto dove sono installate, spessore delle lastre: 12,5mm. Sistema di chiusura a spinta su cerniera con sistema di protezione anticaduta dello sportello. Dimensioni botole standard 60x60 cm | Controsoffitti | Botole d'ispezione e accessori
TD01 - Realizzazione di botola a scomparsa per controsoffitti in cartongesso con idrolastra, 60x60 cm perfettamente complanare alle pareti in cartongesso dove installata complete da telaio in acciaio zincato, sia per la parte fissa avvitata alla orditura della parete, sia per l'anta apribile verso l'esterno con serratura a scatto e a rilascio Push Pull. Anta complanare alla parete dove installata, realizzata con lastra in cartongesso standard. Sistema di apertura invisibile per apertura a pressione tipo push pull. Dimensione e posizione della botola di ispezione da coordinare con il progettista degli impianti meccanici/elettrici. Nel prezzo si intendono comprese e compensati gli oneri per il taglio, lo sfrido, anche dovuto alla irregolarità dei vani, il rinforzo della struttura di supporto, il tutto certificato e a norma; il rispetto della marcatura CE e la Dichiarazione di Produzione di Prodotto DOP per i prodotti di costruzione prevista dal Regolamento n. | Controsoffitti | Botole d'ispezione e accessori
Ripristino buchi controsoffitti aggetti (dov'erano le lampade) Intervento di ripristino dei buchi nei controsoffitti originati dalla rimozione di corpi illuminanti mediante la rimozione di eventuali residui i materiali o componenti delle vecchie lampade, preparazione delle superfici circostanti il foro con rimozione polvere, macchie, ecc...), ripristino dei buchi con stucchi o materiali adatti per il controsoffitto, rifinitura superficiale compreso livellamento e verniciatura del controsoffitto. | Controsoffitti | Botole d'ispezione e accessori
Botole di ispezione a controsoffitto di dimensioni 40x40 cm Realizzazione di botole d’ispezione all'interno dei controsoffitti sospesi in lastre piane di cartongesso come indicato negli elaborati grafici di progetto, complete da telaio in alluminio sia per la parte fissa avvitata alla orditura del controsoffitto, sia per l’anta apribile verso l’esterno con serratura a scatto e a rilascio Push Pull. | Controsoffitti | Botole d'ispezione e accessori
TD - Botola di ispezione a controsoffitto, dimensione variabile Fornitura e posa di botola di ispezione di dimensioni variabili su controsoffittatura sospesa costituita da telaio inserito nel controsoffitto, costituita da lastra singola di gesso rivestito standard di sp.12,5 mm, avvitate con viti autoperforanti con testa svasata piana ad una struttura in lamiera di acciaio zincato composta da profili ad "U" e "C", con giunti a vista totalmente rasati, con struttura e profili nascosti, modello da campionare alla DL per approvazione; sono compresi nel prezzo gli oneri per l'eventuale modifica della struttura del controsoffitto, il taglio della lastra, la riquadratura del foro, ogni mezzo, nolo e opera provvisionale necessario all'esezucione dell'opera a qualsiasi altezza e quant'altro necessario per dare il lavoro eseguito a regola d'arte. | Controsoffitti | Botole d'ispezione e accessori
Botola di ispezione in cartongesso standard 30x30 cm Realizzazione di botole d’ispezione all'interno dei controsoffitti sospesi in lastre piane di cartongesso come indicato negli elaborati grafici di progetto, complete da telaio in alluminio sia per la parte fissa avvitata alla orditura del controsoffitto, sia per l’anta apribile verso l’esterno con serratura a scatto e a rilascio Push Pull. Rivestimento dell’anta apribile in cartongesso come quelle del controsoffitto dove sono installate, spessore della lastra: 12,5mm, Sistema di chiusura a spinta su cerniera con sistema di protezione anticaduta dello sportello. Dimensioni botole standard 30x30 cm da verificare col progetto impianti. Nel prezzo si intendono comprese e compensati gli oneri per il taglio, lo sfrido, anche dovuto alla irregolarità dei vani, il rinforzo della struttura di supporto, il tutto certificato e a norma; il rispetto della marcatura CE e la Dichiarazione di Produzione di Prodotto DOP per i prodotti di costruzione prevista dal Regolamento n. 305/2011 (UE) e quanto altro necessario per dare il lavoro finito a regola d'arte. | Controsoffitti | Botole d'ispezione e accessori
TD06 - Botola d'ispezione a controsoffitto, in cartongesso forato, tipo Gyproc Rigitone 8/18 Activ'Air, dim. 60x60 cm Fornitura e posa di botole d’ispezione standard, all'interno dei controsoffitto continuo fonoassorbente tipo CE13 realizzato con lastre forate di gesso rivestito Rigitone 8/18 Activ’Air, complete da telaio in alluminio con guarnizioni acustiche sia per la parte fissa avvitata alla orditura del controsoffitto, sia per l’anta apribile verso l’esterno con serratura a scatto e a rilascio Push Pull. Rivestimento del anta con lastre forate di gesso rivestito Rigitone 8/18 Activ’Air come quelle del controsoffitto dove sono installate, spessore delle lastre: 12,5mm. Sistema di chiusura a spinta su cerniera con sistema di protezione anticaduta dello sportello. Dimensioni botole standard 60x60 cm | Controsoffitti | Botole d'ispezione e accessori
Botola d’ispezione a controsoffitto, in cartongesso standard, dim. | Controsoffitti | Botole d'ispezione e accessori
TD03 - Botola d’ispezione a controsoffitto, in cartongesso idrolastra, dim. 60x60 cm Realizzazione di botola d’ispezione standard, all'interno dei controsoffitti sospesi, in corrispondenza di ambienti umidi, dim. 60x60 cm, in lastra singola in cartongesso idrolastra, come indicato negli elaborati grafici di progetto, completa di telaio in alluminio con guarnizioni acustiche sia per la parte fissa avvitata alla orditura del controsoffitto, sia per l’anta apribile verso l’esterno con serratura a scatto e a rilascio Push-Pull. Rivestimento dell'anta con lastra in cartongesso standard tipo Knauf GKI (H) come quelle del controsoffitto dove sono installate, spessore delle lastre: 12,5 mm. Sistema di chiusura a spinta su cerniera con sistema di protezione anticaduta dello sportello. Nel prezzo si intendono comprese e compensati gli oneri per il taglio, lo sfrido, anche dovuto alla irregolarità dei vani, il rinforzo della struttura di supporto, la verifica ed eventuali lavorazioni aggiuntive nel rispetto delle Norme antisismiche, la chiusura acustica, il tutto certificato e a norma; il rispetto della marcatura CE e la Dichiarazione di Produzione di Prodotto DOP per i prodotti di costruzione prevista dal Regolamento n. 305/2011 (UE) e quanto altro necessario per dare il lavoro finito a regola d'arte. | Controsoffitti | Botole d'ispezione e accessori
TD06 - Botola d'ispezione a controsoffitto, in cartongesso forato, tipo Gyproc Rigitone 8/18 Activ'Air, dim. 60x60 cm Fornitura e posa di botole d’ispezione standard, all'interno dei controsoffitto continuo fonoassorbente tipo CE13 realizzato con lastre forate di gesso rivestito Rigitone 8/18 Activ’Air, complete da telaio in alluminio con guarnizioni acustiche sia per la parte fissa avvitata alla orditura del controsoffitto, sia per l’anta apribile verso l’esterno con serratura a scatto e a rilascio Push Pull. Rivestimento del anta con lastre forate di gesso rivestito Rigitone 8/18 Activ’Air come quelle del controsoffitto dove sono installate, spessore delle lastre: 12,5mm. Sistema di chiusura a spinta su cerniera con sistema di protezione anticaduta dello sportello. Dimensioni botole standard 60x60 cm. Nel prezzo si intendono comprese e compensati gli oneri per il taglio, lo sfrido, anche dovuto alla irregolarità dei vani, il rinforzo della struttura di supporto, la verifica ed eventuali lavorazioni aggiuntive nel rispetto delle Norme antisismiche, la chiusura acustica, il tutto certificato e a norma; il rispetto della marcatura CE e la Dichiarazione di Produzione di Prodotto DOP per i prodotti di costruzione prevista dal Regolamento n | Controsoffitti | Botole d'ispezione e accessori
TD04 - Botola d’ispezione a controsoffitto, in cartongesso standard, dim. 60x60 cm Realizzazione di botola d’ispezione standard, all'interno dei controsoffitti sospesi, dim. 60x60 cm, in lastra singola in cartongesso come indicato negli elaborati grafici di progetto, completa di telaio in alluminio con guarnizioni acustiche sia per la parte fissa avvitata alla orditura del controsoffitto, sia per l’anta apribile verso l’esterno con serratura a scatto e a rilascio Push-Pull. Rivestimento dell'anta con lastra in cartongesso standard tipo Knauf GKB (A) come quelle del controsoffitto dove sono installate, spessore delle lastre: 12,5mm. Sistema di chiusura a spinta su cerniera con sistema di protezione anticaduta dello sportello. Nel prezzo si intendono comprese e compensati gli oneri per il taglio, lo sfrido, anche dovuto alla irregolarità dei vani, il rinforzo della struttura di supporto, la verifica ed eventuali lavorazioni aggiuntive nel rispetto delle Norme antisismiche, la chiusura acustica, il tutto certificato e a norma; il rispetto della marcatura CE e la Dichiarazione di Produzione di Prodotto DOP per i prodotti di costruzione prevista dal Regolamento n. 305/2011 (UE) e quanto altro necessario per dare il lavoro finito a regola d'arte. | Controsoffitti | Botole d'ispezione e accessori
TD04 - Botola d’ispezione a controsoffitto, in cartongesso standard, dim. | Controsoffitti | Botole d'ispezione e accessori
Botola d’ispezione a controsoffitto, in cartongesso standard, dim. 60x60 cm Realizzazione di botola d’ispezione standard, all'interno dei controsoffitti sospesi, dim. 60x60 cm, in lastra singola in cartongesso come indicato negli elaborati grafici di progetto, completa di telaio in alluminio con guarnizioni acustiche sia per la parte fissa avvitata alla orditura del controsoffitto, sia per l’anta apribile verso l’esterno con serratura a scatto e a rilascio Push-Pull. Rivestimento dell'anta con lastra in cartongesso standard tipo Knauf GKB (A) come quelle del controsoffitto dove sono installate, spessore delle lastre: 12,5mm. Sistema di chiusura a spinta su cerniera con sistema di protezione anticaduta dello sportello. Nel prezzo si intendono comprese e compensati gli oneri per il taglio, lo sfrido, anche dovuto alla irregolarità dei vani, il rinforzo della struttura di supporto, la verifica ed eventuali lavorazioni aggiuntive nel rispetto delle Norme antisismiche, la chiusura acustica, il tutto certificato e a norma; il rispetto della marcatura CE e la Dichiarazione di Produzione di Prodotto DOP per i prodotti di costruzione prevista dal Regolamento n. 305/2011 (UE) e quanto altro necessario per dare il lavoro finito a regola d'arte. | Controsoffitti | Botole d'ispezione e accessori
PA02C – Rivestimento a soffitto in pannelli in MDF forati tipo Fantoni 4Akustik Fornitura e posa di rivestimento a controsoffitto pendinato, nelle aree indicate negli elaborati grafici di progetto, eseguito con elementi forati fonoassorbenti a base legnosa MDF in nobilitato melamminico tipo Fantoni 4akustik P8-1.2A, ad elevate prestazioni acustiche per effetto di fono-assorbenza con risonatori di Helmholtz; finitura melaminica colore bianco opaco RAL da definire e campionare per approvazione della D.L.; i pannelli saranno posati su adeguata sottostruttura. Il sistema è realizzato per composizione di pannelli a base legnosa, con incastri a “secco” senza l’ausilio di collanti, qualità estetica a fresature parallele senza soluzione di continuità. I pannelli sono ottenuti esclusivamente da lavorazione meccanica per asportazione di truciolo di MDF nobilitato melamminico, con bassissimo contenuto di formaldeide secondo la normativa giapponese JIS e sono in Classe 1 con Certificato CE di classe di reazione al fuoco B-s1, d0 secondo Eurocodice vigente e marcatura CE per materiali da costruzione. | Controsoffitti | Botole d'ispezione e accessori
Botole di ispezione a controsoffitto di dimensioni 40x40 cm - Kone Realizzazione di botole d’ispezione all'interno dei controsoffitti sospesi in lastre piane di cartongesso come indicato negli elaborati grafici di progetto, complete da telaio in alluminio sia per la parte fissa avvitata alla orditura del controsoffitto, sia per l’anta apribile verso l’esterno con serratura a scatto e a rilascio Push Pull. Rivestimento dell’anta apribile in cartongesso come quelle del controsoffitto dove sono installate, spessore della lastra: 12,5 mm. Sistema di chiusura a spinta su cerniera con sistema di protezione anticaduta dello sportello. Dimensioni botole standard 40x40 cm da verificare col progetto impianti. | Controsoffitti | Botole d'ispezione e accessori
Ripristino buchi controsoffitti aggetti (dov'erano le lampade) Intervento di ripristino dei buchi nei controsoffitti originati dalla rimozione di corpi illuminanti mediante la rimozione di eventuali residui i materiali o componenti delle vecchie lampade, preparazione delle superfici circostanti il foro con rimozione polvere, macchie, ecc...), ripristino dei buchi con stucchi o materiali adatti per il controsoffitto, rifinitura superficiale compreso livellamento e verniciatura del controsoffitto. | Controsoffitti | Botole d'ispezione e accessori
TD04 - Botola d’ispezione a controsoffitto, in cartongesso standard, dim. 60x60 cm Realizzazione di botola d’ispezione standard, all'interno dei controsoffitti sospesi, dim. 60x60 cm, in lastra singola in cartongesso come indicato negli elaborati grafici di progetto, completa di telaio in alluminio con guarnizioni acustiche sia per la parte fissa avvitata alla orditura del controsoffitto, sia per l’anta apribile verso l’esterno con serratura a scatto e a rilascio Push-Pull. Rivestimento dell'anta con lastra in cartongesso standard tipo Knauf GKB (A) come quelle del controsoffitto dove sono installate, spessore delle lastre: 12,5mm. Sistema di chiusura a spinta su cerniera con sistema di protezione anticaduta dello sportello. Nel prezzo si intendono comprese e compensati gli oneri per il taglio, lo sfrido, anche dovuto alla irregolarità dei vani, il rinforzo della struttura di supporto, la verifica ed eventuali lavorazioni aggiuntive nel rispetto delle Norme antisismiche, la chiusura acustica, il tutto certificato e a norma; il rispetto della marcatura CE e la Dichiarazione di Produzione di Prodotto DOP per i prodotti di costruzione prevista dal Regolamento n. 305/2011 (UE) e quanto altro necessario per dare il lavoro finito a regola d'arte. | Controsoffitti | Botole d'ispezione e accessori
TD05 - Botola d’ispezione a controsoffitto, in doppia lastra in cartongesso Ignilastra, EI60, dim. 60x120 cm Realizzazione su controsoffitto a membrana EI 60, tipo CE09, realizzato con sistema Knauf D113 di botole d’ispezione per installazione complanare al controsoffitto, dim. 60x60 cm, avente Certificazione al Fuoco EI 60, costituita da cornice perimetrale esterna in alluminio e coperchio estraibile con bordo in alluminio. Coperchio estraibile dotato di sistema di chiusura brevettato Knauf, in acciaio, che permette di mantenersi chiuso mediante doppia chiusura di sicurezza e sistema di protezione anticaduta. Guaina termoespandente posizionata sul perimetro del coperchio. Rivestimento del coperchio in doppia lastra in cartongesso per l’antincendio tipo Knauf Ignilastra GKF (DF) classificate secondo DIN 18180 e UNI EN 520, realizzate in cartongesso armato con fibre minerali e additivi per una migliore coesione del nucleo in gesso sotto l’azione del fuoco spessore di ogni lastra 15 mm. Nel prezzo si intendono comprese e compensati gli oneri per il taglio, lo sfrido, anche dovuto alla irregolarità dei vani, il rinforzo della struttura di supporto, l’onere per la sigillatura EI tra controsoffitto e botola con soluzioni idonee a garantire la resistenza la fuoco, gli oneri per le certificazioni, documentazione tecnica e modulistica necessarie per il rilascio del Certificato di Prevenzione Incendi per botole in cartongesso EI60 installate a controsoffitto, il rispetto della marcatura CE e la Dichiarazione di Produzione di Prodotto DOP per i prodotti di costruzione prevista dal Regolamento n. 305/2011 (UE) e quanto altro necessario per dare il lavoro finito a regola d'arte. | Controsoffitti | Botole d'ispezione e accessori
Fornitura e posa in opera di botole con telaio in alluminio, poste a controsoffitto. E' inoltre compreso quanto altro occorre per dare l'opera finita | Controsoffitti | Botole d'ispezione e accessori
Fornitura e posa in opera di botole con telaio in alluminio, poste a controsoffitto. E' inoltre compreso quanto altro occorre per dare l'opera finita. con superficie da mq. | Controsoffitti | Botole d'ispezione e accessori
TD04 - Botola d’ispezione a controsoffitto, in cartongesso standard, dim. 60x60 cm Realizzazione di botola d’ispezione standard, all'interno dei controsoffitti sospesi, dim. 60x60 cm, in lastra singola in cartongesso come indicato negli elaborati grafici di progetto, completa di telaio in alluminio con guarnizioni acustiche sia per la parte fissa avvitata alla orditura del controsoffitto, sia per l’anta apribile verso l’esterno con serratura a scatto e a rilascio Push-Pull. Rivestimento dell'anta con lastra in cartongesso standard tipo Knauf GKB (A) come quelle del controsoffitto dove sono installate, spessore delle lastre: 12,5mm. Sistema di chiusura a spinta su cerniera con sistema di protezione anticaduta dello sportello. Nel prezzo si intendono comprese e compensati gli oneri per il taglio, lo sfrido, anche dovuto alla irregolarità dei vani, il rinforzo della struttura di supporto, la verifica ed eventuali lavorazioni aggiuntive nel rispetto delle Norme antisismiche, la chiusura acustica, il tutto certificato e a norma; il rispetto della marcatura CE e la Dichiarazione di Produzione di Prodotto DOP per i prodotti di costruzione prevista dal Regolamento n. 305/2011 (UE) e quanto altro necessario per dare il lavoro finito a regola d'arte. | Controsoffitti | Botole d'ispezione e accessori
Botole di ispezione su veletta di dimensioni 40x20 cm - Kone Realizzazione di botole d’ispezione sulle velette di cartongesso come indicato negli elaborati grafici di progetto, complete da telaio in alluminio, sia per l’anta apribile verso l’esterno con serratura a scatto e a rilascio Push Pull. Rivestimento dell’anta apribile in cartongesso come quelle della veletta dove sono installate, spessore della lastra: 12,5 mm. Sistema di chiusura a spinta su cerniera con sistema di protezione anticaduta dello sportello. Dimensioni botole standard 40x20 cm da verificare col progetto impianti. Nel prezzo si intendono comprese e compensati gli oneri per il taglio, lo sfrido, anche dovuto alla irregolarità dei vani, il rinforzo della struttura di supporto, il tutto certificato e a norma; il rispetto della marcatura CE e la Dichiarazione di Produzione di Prodotto DOP per i prodotti di costruzione prevista dal Regolamento n. 305/2011 (UE) e quanto altro necessario per dare il lavoro finito a regola d'arte. | Controsoffitti | Botole d'ispezione e accessori
TD04 - Botola d’ispezione a controsoffitto, in cartongesso standard, dim. 60x60 cm Realizzazione di botola d’ispezione standard, all'interno dei controsoffitti sospesi, dim. 60x60 cm, in lastra singola in cartongesso come indicato negli elaborati grafici di progetto, completa di telaio in alluminio con guarnizioni acustiche sia per la parte fissa avvitata alla orditura del controsoffitto, sia per l’anta apribile verso l’esterno con serratura a scatto e a rilascio Push-Pull. Rivestimento dell'anta con lastra in cartongesso standard tipo Knauf GKB (A) come quelle del controsoffitto dove sono installate, spessore delle lastre: 12,5mm. Sistema di chiusura a spinta su cerniera con sistema di protezione anticaduta dello sportello. | Controsoffitti | Botole d'ispezione e accessori
Botola di ispezione REI a parete dim. | Controsoffitti | Botole d'ispezione e accessori
TD04 - Botola d’ispezione a controsoffitto, in cartongesso standard, dim. 60x60 cm Realizzazione di botola d’ispezione standard, all'interno dei controsoffitti sospesi, dim. 60x60 cm, in lastra singola in cartongesso come indicato negli elaborati grafici di progetto, completa di telaio in alluminio con guarnizioni acustiche sia per la parte fissa avvitata alla orditura del controsoffitto, sia per l’anta apribile verso l’esterno con serratura a scatto e a rilascio Push-Pull. | Controsoffitti | Botole d'ispezione e accessori
TD06 - Botola d'ispezione a controsoffitto, in cartongesso forato, tipo Gyproc Rigitone 8/18 Activ'Air, dim. 60x60 cm Fornitura e posa di botole d’ispezione standard, all'interno dei controsoffitto continuo fonoassorbente tipo CE13 realizzato con lastre forate di gesso rivestito Rigitone 8/18 Activ’Air, complete da telaio in alluminio con guarnizioni acustiche sia per la parte fissa avvitata alla orditura del controsoffitto, sia per l’anta apribile verso l’esterno con serratura a scatto e a rilascio Push Pull. Rivestimento del anta con lastre forate di gesso rivestito Rigitone 8/18 Activ’Air come quelle del controsoffitto dove sono installate, spessore delle lastre: 12,5mm. Sistema di chiusura a spinta su cerniera con sistema di protezione anticaduta dello sportello. Dimensioni botole standard 60x60 cm. Nel prezzo si intendono comprese e compensati gli oneri per il taglio, lo sfrido, anche dovuto alla irregolarità dei vani, il rinforzo della struttura di supporto, la verifica ed eventuali lavorazioni aggiuntive nel rispetto delle Norme antisismiche, la chiusura acustica, il tutto certificato e a norma; il rispetto della marcatura CE e la Dichiarazione di Produzione di Prodotto DOP per i prodotti di costruzione prevista dal Regolamento n. 305/2011 (UE) e quanto altro necessario per dare il lavoro finito a regola d'arte | Controsoffitti | Botole d'ispezione e accessori
Botola d’ispezione a controsoffitto, in cartongesso idrolastra, dim. 60x60 cm Realizzazione di botola d’ispezione standard, all'interno dei controsoffitti sospesi, in corrispondenza di ambienti umidi, dim. 60x60 cm, in lastra singola in cartongesso idrolastra, come indicato negli elaborati grafici di progetto, completa di telaio in alluminio con guarnizioni acustiche sia per la parte fissa avvitata alla orditura del controsoffitto, sia per l’anta apribile verso l’esterno con serratura a scatto e a rilascio Push-Pull. Rivestimento dell'anta con lastra in cartongesso standard tipo Knauf GKI (H) come quelle del controsoffitto dove sono installate, spessore delle lastre: 12,5 mm. Sistema di chiusura a spinta su cerniera con sistema di protezione anticaduta dello sportello. Nel prezzo si intendono comprese e compensati gli oneri per il taglio, lo sfrido, anche dovuto alla irregolarità dei vani, il rinforzo della struttura di supporto, la verifica ed eventuali lavorazioni aggiuntive nel rispetto delle Norme antisismiche, la chiusura acustica, il tutto certificato e a norma; il rispetto della marcatura CE e la Dichiarazione di Produzione di Prodotto DOP per i prodotti di costruzione prevista dal Regolamento n. | Controsoffitti | Botole d'ispezione e accessori
Botola d’ispezione a controsoffitto, in cartongesso standard, dim. | Controsoffitti | Botole d'ispezione e accessori
Botole di ispezione a controsoffitto di dimensioni 60x60 cm - Neulift Realizzazione di botole d’ispezione all'interno dei controsoffitti sospesi in lastre piane di cartongesso come indicato negli elaborati grafici di progetto, complete da telaio in alluminio sia per la parte fissa avvitata alla orditura del controsoffitto, sia per l’anta apribile verso l’esterno con serratura a scatto e a rilascio Push Pull. Rivestimento dell’anta apribile in cartongesso come quelle del controsoffitto dove sono installate, spessore della lastra: 12,5 mm. Sistema di chiusura a spinta su cerniera con sistema di protezione anticaduta dello sportello. Dimensioni botole standard 60x60 cm da verificare col progetto impianti. Nel prezzo si intendono comprese e compensati gli oneri per il taglio, lo sfrido, anche dovuto alla irregolarità dei vani, il rinforzo della struttura di supporto, il tutto certificato e a norma; il rispetto della marcatura CE e la Dichiarazione di Produzione di Prodotto DOP per i prodotti di costruzione prevista dal Regolamento n. 305/2011 (UE) e quanto altro necessario per dare il lavoro finito a regola d'arte. | Controsoffitti | Botole d'ispezione e accessori
Profilo metallico a "Z" di separazione tra cartongesso e parti ispezionabili - Kone Fornitura e posa in opera a controsoffitto di profilo metallico di transizione in alluminio estruso, tra cartongesso e parti sipezionabili, in acciaio zincato a caldo sezione a "Z". | Controsoffitti | Botole d'ispezione e accessori
Botola di ispezione in cartongesso standard 50x50 cm Realizzazione di botole d’ispezione all'interno dei controsoffitti sospesi in lastre piane di cartongesso come indicato negli elaborati grafici di progetto, complete da telaio in alluminio sia per la parte fissa avvitata alla orditura del controsoffitto, sia per l’anta apribile verso l’esterno con serratura a scatto e a rilascio Push Pull. Rivestimento dell’anta apribile in cartongesso come quelle del controsoffitto dove sono installate, spessore della lastra: 12,5mm, Sistema di chiusura a spinta su cerniera con sistema di protezione anticaduta dello sportello. Dimensioni botole standard 30x30 cm da verificare col progetto impianti. Nel prezzo si intendono comprese e compensati gli oneri per il taglio, lo sfrido, anche dovuto alla irregolarità dei vani, il rinforzo della struttura di supporto, il tutto certificato e a norma; il rispetto della marcatura CE e la Dichiarazione di Produzione di Prodotto DOP per i prodotti di costruzione prevista dal Regolamento n. 305/2011 (UE) e quanto altro necessario per dare il lavoro finito a regola d'arte. | Controsoffitti | Botole d'ispezione e accessori
TD06 - Botola d'ispezione a controsoffitto, in cartongesso forato, tipo Gyproc Rigitone 8/18 Activ'Air, dim. 60x60 cm Fornitura e posa di botole d’ispezione standard, all'interno dei controsoffitto continuo fonoassorbente tipo CE13 realizzato con lastre forate di gesso rivestito Rigitone 8/18 Activ’Air, complete da telaio in alluminio con guarnizioni acustiche sia per la parte fissa avvitata alla orditura del controsoffitto, sia per l’anta apribile verso l’esterno con serratura a scatto e a rilascio Push Pull | Controsoffitti | Botole d'ispezione e accessori
TD06 - Botola d'ispezione a controsoffitto, in cartongesso forato, tipo Gyproc Rigitone 8/18 Activ'Air, dim | Controsoffitti | Botole d'ispezione e accessori
PA02C – Rivestimento a soffitto in pannelli in MDF forati tipo Fantoni 4Akustik Fornitura e posa di rivestimento a controsoffitto pendinato, nelle aree indicate negli elaborati grafici di progetto, eseguito con elementi forati fonoassorbenti a base legnosa MDF in nobilitato melamminico tipo Fantoni 4akustik P8-1.2A, ad elevate prestazioni acustiche per effetto di fono-assorbenza con risonatori di Helmholtz; finitura melaminica colore bianco opaco RAL da definire e campionare per approvazione della D.L.; i pannelli saranno posati su adeguata sottostruttura. Il sistema è realizzato per composizione di pannelli a base legnosa, con incastri a “secco” senza l’ausilio di collanti, qualità estetica a fresature parallele senza soluzione di continuità. I pannelli sono ottenuti esclusivamente da lavorazione meccanica per asportazione di truciolo di MDF nobilitato melamminico, con bassissimo contenuto di formaldeide secondo la normativa giapponese JIS e sono in Classe 1 con Certificato CE di classe di reazione al fuoco B-s1, d0 secondo Eurocodice vigente e marcatura CE per materiali da costruzione. La posa in opera a scomparsa verrà realizzata mediante sistema metallico per controsoffitti composto da profili in acciaio zincato, barre filettate, clips di fissaggio. Nel prezzo si intendono compresi e compensati, rilievi, sopraluoghi e misurazioni, la campionatura della finitura, eventuale mock-up se richiesto dalla D.L., il sistema di fissaggio, gli oneri per la formazione delle opere provvisionali per la esecuzione dell'opere in sicurezza, e successivo smontaggio, il taglio e lo sfrido, le assistenze murarie, la Certificazione Acustica se richiesta in progetto, la pulizia e l’allontanamento dei materiali di risulta, la cernita dei materiali, il carico, lo scarico, e il conferimento con trasporto a qualsiasi distanza stradale del materiale di risulta in centro autorizzati per la raccolta di rifiuti speciali non pericolosi, l'indennità di smaltimento; il tutto conforme a quanto indicato negli elaborati grafici di progetto, così come il rispetto della marcatura CE e la Dichiarazione di Produzione di Prodotto DOP per i prodotti di costruzione prevista dal Regolamento n. 305/2011 (UE) e quanto altro necessario per dare il lavoro finito a regola d'arte. | Controsoffitti | Botole d'ispezione e accessori
Botola di ispezione a controsoffitto, dimensione variabile Fornitura e posa di botola di ispezione di dimensioni variabili su controsoffittatura sospesa costituita da telaio inserito nel controsoffitto, costituita da lastra singola di gesso rivestito standard di sp.12,5 mm, avvitate con viti autoperforanti con testa svasata piana ad una struttura in lamiera di acciaio zincato composta da profili ad "U" e "C", con giunti a vista totalmente rasati, con struttura e profili nascosti, modello da campionare alla DL per approvazione; sono compresi nel prezzo gli oneri per l'eventuale modifica della struttura del controsoffitto, il taglio della lastra, la riquadratura del foro, ogni mezzo, nolo e opera provvisionale necessario all'esezucione dell'opera a qualsiasi altezza e quant'altro necessario per dare il lavoro eseguito a regola d'arte. | Controsoffitti | Botole d'ispezione e accessori
Fornitura e posa in opera di botole con telaio in alluminio, poste a controsoffitto. E' inoltre compreso quanto altro occorre per dare l'opera finita. | Controsoffitti | Botole d'ispezione e accessori
Botola di ispezione in cartongesso standard 50x50 cm Realizzazione di botole d’ispezione all'interno dei controsoffitti sospesi in lastre piane di cartongesso come indicato negli elaborati grafici di progetto, complete da telaio in alluminio sia per la parte fissa avvitata alla orditura del controsoffitto, sia per l’anta apribile verso l’esterno con serratura a scatto e a rilascio Push Pull. Rivestimento dell’anta apribile in cartongesso come quelle del controsoffitto dove sono installate, spessore della lastra: 12,5mm, Sistema di chiusura a spinta su cerniera con sistema di protezione anticaduta dello sportello. | Controsoffitti | Botole d'ispezione e accessori
TD05 - Botola d’ispezione a controsoffitto, in doppia lastra in cartongesso Ignilastra, EI60, dim. 60x120 cm Realizzazione su controsoffitto a membrana EI 60, tipo CE09, realizzato con sistema Knauf D113 di botole d’ispezione per installazione complanare al controsoffitto, dim. 60x60 cm, avente Certificazione al Fuoco EI 60, costituita da cornice perimetrale esterna in alluminio e coperchio estraibile con bordo in alluminio. Coperchio estraibile dotato di sistema di chiusura brevettato Knauf, in acciaio, che permette di mantenersi chiuso mediante doppia chiusura di sicurezza e sistema di protezione anticaduta. Guaina termoespandente posizionata sul perimetro del coperchio. Rivestimento del coperchio in doppia lastra in cartongesso per l’antincendio tipo Knauf Ignilastra GKF (DF) classificate secondo DIN 18180 e UNI EN 520, realizzate in cartongesso armato con fibre minerali e additivi per una migliore coesione del nucleo in gesso sotto l’azione del fuoco spessore di ogni lastra 15 mm. | Controsoffitti | Botole d'ispezione e accessori
Realizzazione di botola a scomparsa per controsoffitti in cartongesso con idrolastra, 60x60 cm perfettamente complanare alle pareti in cartongesso dove installata complete da telaio in acciaio zincato, sia per la parte fissa avvitata alla orditura della parete, sia per l'anta apribile verso l'esterno con serratura a scatto e a rilascio Push Pull. Anta complanare alla parete dove installata, realizzata con lastra in cartongesso standard. | Controsoffitti | Botole d'ispezione e accessori
TD06 - Botola d'ispezione a controsoffitto, in cartongesso forato, tipo Gyproc Rigitone 8/18 Activ'Air, dim. 60x60 cm Fornitura e posa di botole d’ispezione standard, all'interno dei controsoffitto continuo fonoassorbente tipo CE13 realizzato con lastre forate di gesso rivestito Rigitone 8/18 Activ’Air, complete da telaio in alluminio con guarnizioni acustiche sia per la parte fissa avvitata alla orditura del controsoffitto, sia per l’anta apribile verso l’esterno con serratura a scatto e a rilascio Push Pull. Rivestimento del anta con lastre forate di gesso rivestito Rigitone 8/18 Activ’Air come quelle del controsoffitto dove sono installate, spessore delle lastre: 12,5mm. Sistema di chiusura a spinta su cerniera con sistema di protezione anticaduta dello sportello. Dimensioni botole standard 60x60 cm. Nel prezzo si intendono comprese e compensati gli oneri per il taglio, lo sfrido, anche dovuto alla irregolarità dei vani, il rinforzo della struttura di supporto, la verifica ed eventuali lavorazioni aggiuntive nel rispetto delle Norme antisismiche, la chiusura acustica, il tutto certificato e a norma; il rispetto della marcatura CE e la Dichiarazione di Produzione di Prodotto DOP per i prodotti di costruzione prevista dal Regolamento n | Controsoffitti | Botole d'ispezione e accessori
Botola di ispezione a controsoffitto, dimensione variabile Fornitura e posa di botola di ispezione di dimensioni variabili su controsoffittatura sospesa costituita da telaio inserito nel controsoffitto, costituita da lastra singola di gesso rivestito standard di sp.12,5 mm, avvitate con viti autoperforanti con testa svasata piana ad una struttura in lamiera di acciaio zincato composta da profili ad "U" e "C", con giunti a vista totalmente rasati, con struttura e profili nascosti, modello da campionare alla DL per approvazione; sono compresi nel prezzo gli oneri per l'eventuale modifica della struttura del controsoffitto, il taglio della lastra, la riquadratura del foro, ogni mezzo, nolo e opera provvisionale necessario all'esezucione dell'opera a qualsiasi altezza e quant'altro necessario per dare il lavoro eseguito a regola d'arte. | Controsoffitti | Botole d'ispezione e accessori
TD03 - Botola d’ispezione a controsoffitto, in cartongesso idrolastra, dim. 60x60 cm Realizzazione di botola d’ispezione standard, all'interno dei controsoffitti sospesi, in corrispondenza di ambienti umidi, dim. 60x60 cm, in lastra singola in cartongesso idrolastra, come indicato negli elaborati grafici di progetto, completa di telaio in alluminio con guarnizioni acustiche sia per la parte fissa avvitata alla orditura del controsoffitto, sia per l’anta apribile verso l’esterno con serratura a scatto e a rilascio Push-Pull. | Controsoffitti | Botole d'ispezione e accessori
PA02C – Rivestimento a soffitto in pannelli in MDF forati tipo Fantoni 4Akustik Fornitura e posa di rivestimento a controsoffitto pendinato, nelle aree indicate negli elaborati grafici di progetto, eseguito con elementi forati fonoassorbenti a base legnosa MDF in nobilitato melamminico tipo Fantoni 4akustik P8-1.2A, ad elevate prestazioni acustiche per effetto di fono-assorbenza con risonatori di Helmholtz; finitura melaminica colore bianco opaco RAL da definire e campionare per approvazione della D.L.; i pannelli saranno posati su adeguata sottostruttura. Il sistema è realizzato per composizione di pannelli a base legnosa, con incastri a “secco” senza l’ausilio di collanti, qualità estetica a fresature parallele senza soluzione di continuità. I pannelli sono ottenuti esclusivamente da lavorazione meccanica per asportazione di truciolo di MDF nobilitato melamminico, con bassissimo contenuto di formaldeide secondo la normativa giapponese JIS e sono in Classe 1 con Certificato CE di classe di reazione al fuoco B-s1, d0 secondo Eurocodice vigente e marcatura CE per materiali da costruzione. La posa in opera a scomparsa verrà realizzata mediante sistema metallico per controsoffitti composto da profili in acciaio zincato, barre filettate, clips di fissaggio. | Controsoffitti | Botole d'ispezione e accessori
PA02C – Rivestimento a soffitto in pannelli in MDF forati tipo Fantoni 4Akustik Fornitura e posa di rivestimento a controsoffitto pendinato, nelle aree indicate negli elaborati grafici di progetto, eseguito con elementi forati fonoassorbenti a base legnosa MDF in nobilitato melamminico tipo Fantoni 4akustik P8-1.2A, ad elevate prestazioni acustiche per effetto di fono-assorbenza con risonatori di Helmholtz; finitura melaminica colore bianco opaco RAL da definire e campionare per approvazione della D.L.; i pannelli saranno posati su adeguata sottostruttura. Il sistema è realizzato per composizione di pannelli a base legnosa, con incastri a “secco” senza l’ausilio di collanti, qualità estetica a fresature parallele senza soluzione di continuità. I pannelli sono ottenuti esclusivamente da lavorazione meccanica per asportazione di truciolo di MDF nobilitato melamminico, con bassissimo contenuto di formaldeide secondo la normativa giapponese JIS e sono in Classe 1 con Certificato CE di classe di reazione al fuoco B-s1, d0 secondo Eurocodice vigente e marcatura CE per materiali da costruzione. La posa in opera a scomparsa verrà realizzata mediante sistema metallico per controsoffitti composto da profili in acciaio zincato, barre filettate, clips di fissaggio. Nel prezzo si intendono compresi e compensati, rilievi, sopraluoghi e misurazioni, la campionatura della finitura, eventuale mock-up se richiesto dalla D.L., il sistema di fissaggio, gli oneri per la formazione delle opere provvisionali per la esecuzione dell'opere in sicurezza, e successivo smontaggio, il taglio e lo sfrido, le assistenze murarie, la Certificazione Acustica se richiesta in progetto, la pulizia e l’allontanamento dei materiali di risulta, la cernita dei materiali, il carico, lo scarico, e il conferimento con trasporto a qualsiasi distanza stradale del materiale di risulta in centro autorizzati per la raccolta di rifiuti speciali non pericolosi, l'indennità di smaltimento; il tutto conforme a quanto indicato negli elaborati grafici di progetto, così come il rispetto della marcatura CE e la Dichiarazione di Produzione di Prodotto DOP per i prodotti di costruzione prevista dal Regolamento n. 305/2011 (UE) e quanto altro necessario per dare il lavoro finito a regola d'arte. | Controsoffitti | Botole d'ispezione e accessori
TD04 - Botola d’ispezione a controsoffitto, in cartongesso standard, dim. 60x60 cm Realizzazione di botola d’ispezione standard, all'interno dei controsoffitti sospesi, dim. 60x60 cm, in lastra singola in cartongesso come indicato negli elaborati grafici di progetto, completa di telaio in alluminio con guarnizioni acustiche sia per la parte fissa avvitata alla orditura del controsoffitto, sia per l’anta apribile verso l’esterno con serratura a scatto e a rilascio Push-Pull. Rivestimento dell'anta con lastra in cartongesso standard tipo Knauf GKB (A) come quelle del controsoffitto dove sono installate, spessore delle lastre: 12,5mm. Sistema di chiusura a spinta su cerniera con sistema di protezione anticaduta dello sportello. | Controsoffitti | Botole d'ispezione e accessori
Revisione della struttura controsoffitto Revisione della struttura del controsoffitto esistente mediante ispezione visiva e funzionale degli elementi portanti, dei pannelli e dei fissaggi, smontaggio e rimontaggio dei pannelli ove necessario, verifica e ripristino di eventuali anomali nelle sospensioni, nei profili metalli e negli ancoraggi, pulizia e rispristino dei componenti danneggiati o non funzionali. | Controsoffitti | Botole d'ispezione e accessori
PA02C – Rivestimento a soffitto in pannelli in MDF forati tipo Fantoni 4Akustik Fornitura e posa di rivestimento a controsoffitto pendinato, nelle aree indicate negli elaborati grafici di progetto, eseguito con elementi forati fonoassorbenti a base legnosa MDF in nobilitato melamminico tipo Fantoni 4akustik P8-1.2A, ad elevate prestazioni acustiche per effetto di fono-assorbenza con risonatori di Helmholtz; finitura melaminica colore bianco opaco RAL da definire e campionare per approvazione della D.L.; i pannelli saranno posati su adeguata sottostruttura. Il sistema è realizzato per composizione di pannelli a base legnosa, con incastri a “secco” senza l’ausilio di collanti, qualità estetica a fresature parallele senza soluzione di continuità. I pannelli sono ottenuti esclusivamente da lavorazione meccanica per asportazione di truciolo di MDF nobilitato melamminico, con bassissimo contenuto di formaldeide secondo la normativa giapponese JIS e sono in Classe 1 con Certificato CE di classe di reazione al fuoco B-s1, d0 secondo Eurocodice vigente e marcatura CE per materiali da costruzione. La posa in opera a scomparsa verrà realizzata mediante sistema metallico per controsoffitti composto da profili in acciaio zincato, barre filettate, clips di fissaggio. Nel prezzo si intendono compresi e compensati, rilievi, sopraluoghi e misurazioni, la campionatura della finitura, eventuale mock-up se richiesto dalla D.L., il sistema di fissaggio, gli oneri per la formazione delle opere provvisionali per la esecuzione dell'opere in sicurezza, e successivo smontaggio, il taglio e lo sfrido, le assistenze murarie, la Certificazione Acustica se richiesta in progetto, la pulizia e l’allontanamento dei materiali di risulta, la cernita dei materiali, il carico, lo scarico, e il conferimento con trasporto a qualsiasi distanza stradale del materiale di risulta in centro autorizzati per la raccolta di rifiuti speciali non pericolosi, l'indennità di smaltimento; il tutto conforme a quanto indicato negli elaborati grafici di progetto, così come il rispetto della marcatura CE e la Dichiarazione di Produzione di Prodotto DOP per i prodotti di costruzione prevista dal Regolamento n. | Controsoffitti | Botole d'ispezione e accessori
TD04 - Botola d’ispezione a controsoffitto, in cartongesso standard, dim. 60x60 cm Realizzazione di botola d’ispezione standard, all'interno dei controsoffitti sospesi, dim. | Controsoffitti | Botole d'ispezione e accessori
Botola d’ispezione a controsoffitto, in cartongesso idrolastra, dim. | Controsoffitti | Botole d'ispezione e accessori
Botole di ispezione su veletta di dimensioni 40x20 cm Realizzazione di botole d’ispezione sulle velette di cartongesso come indicato negli elaborati grafici di progetto, complete da telaio in alluminio, sia per l’anta apribile verso l’esterno con serratura a scatto e a rilascio Push Pull. Rivestimento dell’anta apribile in cartongesso come quelle della veletta dove sono installate, spessore della lastra: 12,5 mm. | Controsoffitti | Botole d'ispezione e accessori
Botola d’ispezione a controsoffitto, in cartongesso standard, dim. 60x60 cm Realizzazione di botola d’ispezione standard, all'interno dei controsoffitti sospesi, dim. 60x60 cm, in lastra singola in cartongesso come indicato negli elaborati grafici di progetto, completa di telaio in alluminio con guarnizioni acustiche sia per la parte fissa avvitata alla orditura del controsoffitto, sia per l’anta apribile verso l’esterno con serratura a scatto e a rilascio Push-Pull. Rivestimento dell'anta con lastra in cartongesso standard tipo Knauf GKB (A) come quelle del controsoffitto dove sono installate, spessore delle lastre: 12,5mm. Sistema di chiusura a spinta su cerniera con sistema di protezione anticaduta dello sportello. | Controsoffitti | Botole d'ispezione e accessori
Botola d’ispezione a controsoffitto, in cartongesso standard, dim. 60x60 cm Realizzazione di botola d’ispezione standard, all'interno dei controsoffitti sospesi, dim. 60x60 cm, in lastra singola in cartongesso come indicato negli elaborati grafici di progetto, completa di telaio in alluminio con guarnizioni acustiche sia per la parte fissa avvitata alla orditura del controsoffitto, sia per l’anta apribile verso l’esterno con serratura a scatto e a rilascio Push-Pull. Rivestimento dell'anta con lastra in cartongesso standard tipo Knauf GKB (A) come quelle del controsoffitto dove sono installate, spessore delle lastre: 12,5mm. | Controsoffitti | Botole d'ispezione e accessori
Botola d'ispezione a controsoffitto, in cartongesso forato, tipo Gyproc Rigitone 8/18 Activ'Air, dim. 60x60 cm Fornitura e posa di botole d’ispezione standard, all'interno dei controsoffitto continuo fonoassorbente tipo CE13 realizzato con lastre forate di gesso rivestito Rigitone 8/18 Activ’Air, complete da telaio in alluminio con guarnizioni acustiche sia per la parte fissa avvitata alla orditura del controsoffitto, sia per l’anta apribile verso l’esterno con serratura a scatto e a rilascio Push Pull. Rivestimento del anta con lastre forate di gesso rivestito Rigitone 8/18 Activ’Air come quelle del controsoffitto dove sono installate, spessore delle lastre: 12,5mm. Sistema di chiusura a spinta su cerniera con sistema di protezione anticaduta dello sportello. Dimensioni botole standard 60x60 cm | Controsoffitti | Botole d'ispezione e accessori
TD04 - Botola d’ispezione a controsoffitto, in cartongesso standard, dim. 60x60 cm Realizzazione di botola d’ispezione standard, all'interno dei controsoffitti sospesi, dim. 60x60 cm, in lastra singola in cartongesso come indicato negli elaborati grafici di progetto, completa di telaio in alluminio con guarnizioni acustiche sia per la parte fissa avvitata alla orditura del controsoffitto, sia per l’anta apribile verso l’esterno con serratura a scatto e a rilascio Push-Pull. Rivestimento dell'anta con lastra in cartongesso standard tipo Knauf GKB (A) come quelle del controsoffitto dove sono installate, spessore delle lastre: 12,5mm. Sistema di chiusura a spinta su cerniera con sistema di protezione anticaduta dello sportello. | Controsoffitti | Botole d'ispezione e accessori
Botole di ispezione a controsoffitto di dimensioni 60x60 cm - Neulift Realizzazione di botole d’ispezione all'interno dei controsoffitti sospesi in lastre piane di cartongesso come indicato negli elaborati grafici di progetto, complete da telaio in alluminio sia per la parte fissa avvitata alla orditura del controsoffitto, sia per l’anta apribile verso l’esterno con serratura a scatto e a rilascio Push Pull. Rivestimento dell’anta apribile in cartongesso come quelle del controsoffitto dove sono installate, spessore della lastra: 12,5 mm. Sistema di chiusura a spinta su cerniera con sistema di protezione anticaduta dello sportello. | Controsoffitti | Botole d'ispezione e accessori
Botole di ispezione su veletta di dimensioni 40x20 cm - Kone Realizzazione di botole d’ispezione sulle velette di cartongesso come indicato negli elaborati grafici di progetto, complete da telaio in alluminio, sia per l’anta apribile verso l’esterno con serratura a scatto e a rilascio Push Pull. Rivestimento dell’anta apribile in cartongesso come quelle della veletta dove sono installate, spessore della lastra: 12,5 mm. | Controsoffitti | Botole d'ispezione e accessori
Realizzazione di botola a scomparsa per controsoffitti in cartongesso con idrolastra, 60x60 cm perfettamente complanare alle pareti in cartongesso dove installata complete da telaio in acciaio zincato, sia per la parte fissa avvitata alla orditura della parete, sia per l'anta apribile verso l'esterno con serratura a scatto e a rilascio Push Pull. | Controsoffitti | Botole d'ispezione e accessori
Botola di ispezione in cartongesso standard 50x50 cm Realizzazione di botole d’ispezione all'interno dei controsoffitti sospesi in lastre piane di cartongesso come indicato negli elaborati grafici di progetto, complete da telaio in alluminio sia per la parte fissa avvitata alla orditura del controsoffitto, sia per l’anta apribile verso l’esterno con serratura a scatto e a rilascio Push Pull. | Controsoffitti | Botole d'ispezione e accessori
TD04 - Botola d’ispezione a controsoffitto, in cartongesso standard, dim. | Controsoffitti | Botole d'ispezione e accessori
Nuovo materassino PET su controsoffitti in doghe/baffles - Kone Fornitura e posa di nuovo materassino in PET al di sopra delle doghe/baffles di spessore 30 mm e densità 50 kg/m3. Colore nero da campionare a cura della DL. Sono compresi e compensati la formazione delle opere provvisionali per la esecuzione dell'opere in sicurezza, la preparazione delle superfici con pulitura, il taglio e lo sfrido, il rispetto della marcatura CE e la Dichiarazione di Produzione di Prodotto DOP per i prodotti di costruzione prevista dal Regolamento n. 305/2011 (UE) e quanto altro necessario per dare il lavoro finito a regola d'arte. | Controsoffitti | Botole d'ispezione e accessori
Botola di ispezione in cartongesso standard 30x30 cm Realizzazione di botole d’ispezione all'interno dei controsoffitti sospesi in lastre piane di cartongesso come indicato negli elaborati grafici di progetto, complete da telaio in alluminio sia per la parte fissa avvitata alla orditura del controsoffitto, sia per l’anta apribile verso l’esterno con serratura a scatto e a rilascio Push Pull. Rivestimento dell’anta apribile in cartongesso come quelle del controsoffitto dove sono installate, spessore della lastra: 12,5mm, Sistema di chiusura a spinta su cerniera con sistema di protezione anticaduta dello sportello. | Controsoffitti | Botole d'ispezione e accessori
PA02C – Rivestimento a soffitto in pannelli in MDF forati tipo Fantoni 4Akustik Fornitura e posa di rivestimento a controsoffitto pendinato, nelle aree indicate negli elaborati grafici di progetto, eseguito con elementi forati fonoassorbenti a base legnosa MDF in nobilitato melamminico tipo Fantoni 4akustik P8-1.2A, ad elevate prestazioni acustiche per effetto di fono-assorbenza con risonatori di Helmholtz; finitura melaminica colore bianco opaco RAL da definire e campionare per approvazione della D.L.; i pannelli saranno posati su adeguata sottostruttura. Il sistema è realizzato per composizione di pannelli a base legnosa, con incastri a “secco” senza l’ausilio di collanti, qualità estetica a fresature parallele senza soluzione di continuità. | Controsoffitti | Botole d'ispezione e accessori
Botole di ispezione a controsoffitto di dimensioni 60x60 cm Realizzazione di botole d’ispezione all'interno dei controsoffitti sospesi in lastre piane di cartongesso come indicato negli elaborati grafici di progetto, complete da telaio in alluminio sia per la parte fissa avvitata alla orditura del controsoffitto, sia per l’anta apribile verso l’esterno con serratura a scatto e a rilascio Push Pull. Rivestimento dell’anta apribile in cartongesso come quelle del controsoffitto dove sono installate, spessore della lastra: 12,5 mm. | Controsoffitti | Botole d'ispezione e accessori
Fornitura e posa in opera di botole con telaio in alluminio, poste a controsoffitto. E' inoltre compreso quanto altro occorre per dare l'opera finita. con superficie oltre a mq. | Controsoffitti | Botole d'ispezione e accessori
Fornitura e posa in opera di botole con telaio in alluminio, poste a controsoffitto. E' inoltre compreso quanto altro occorre per dare l'opera finita. con superficie da mq. 0,26 fino a mq. 0,50. | Controsoffitti | Botole d'ispezione e accessori
Botola d'ispezione a controsoffitto, in cartongesso forato, tipo Gyproc Rigitone 8/18 Activ'Air, dim. 60x60 cm Fornitura e posa di botole d’ispezione standard, all'interno dei controsoffitto continuo fonoassorbente tipo CE13 realizzato con lastre forate di gesso rivestito Rigitone 8/18 Activ’Air, complete da telaio in alluminio con guarnizioni acustiche sia per la parte fissa avvitata alla orditura del controsoffitto, sia per l’anta apribile verso l’esterno con serratura a scatto e a rilascio Push Pull. Rivestimento del anta con lastre forate di gesso rivestito Rigitone 8/18 Activ’Air come quelle del controsoffitto dove sono installate, spessore delle lastre: 12,5mm | Controsoffitti | Botole d'ispezione e accessori
Fornitura e posa in opera di botole con telaio in alluminio, poste a controsoffitto. E' inoltre compreso quanto altro occorre per dare l'opera finita. con superficie oltre a mq. 1,01. | Controsoffitti | Botole d'ispezione e accessori
Botole di ispezione su veletta di dimensioni 40x20 cm - Neulift Realizzazione di botole d’ispezione sulle velette di cartongesso come indicato negli elaborati grafici di progetto, complete da telaio in alluminio, sia per l’anta apribile verso l’esterno con serratura a scatto e a rilascio Push Pull. Rivestimento dell’anta apribile in cartongesso come quelle della veletta dove sono installate, spessore della lastra: 12,5 mm. Sistema di chiusura a spinta su cerniera con sistema di protezione anticaduta dello sportello. Dimensioni botole standard 40x20 cm da verificare col progetto impianti. | Controsoffitti | Botole d'ispezione e accessori
Botola di ispezione in cartongessocon idrolastra 30x30 cm Realizzazione di botole d’ispezione all'interno dei controsoffitti sospesi in lastre piane di cartongesso con idrolastra come indicato negli elaborati grafici di progetto, complete da telaio in alluminio sia per la parte fissa avvitata alla orditura del controsoffitto, sia per l’anta apribile verso l’esterno con serratura a scatto e a rilascio Push Pull. Rivestimento dell’anta apribile in cartongesso come quelle del controsoffitto dove sono installate, spessore della lastra: 12,5mm, Sistema di chiusura a spinta su cerniera con sistema di protezione anticaduta dello sportello. Dimensioni botole standard 30x30 cm da verificare col progetto impianti. | Controsoffitti | Botole d'ispezione e accessori
TD - Botola di ispezione a controsoffitto, dimensione variabile Fornitura e posa di botola di ispezione di dimensioni variabili su controsoffittatura sospesa costituita da telaio inserito nel controsoffitto, costituita da lastra singola di gesso rivestito standard di sp.12,5 mm, avvitate con viti autoperforanti con testa svasata piana ad una struttura in lamiera di acciaio zincato composta da profili ad "U" e "C", con giunti a vista totalmente rasati, con struttura e profili nascosti, modello da campionare alla DL per approvazione; sono compresi nel prezzo gli oneri per l'eventuale modifica della struttura del controsoffitto, il taglio della lastra, la riquadratura del foro, ogni mezzo, nolo e opera provvisionale necessario all'esezucione dell'opera a qualsiasi altezza e quant'altro necessario per dare il lavoro eseguito a regola d'arte. | Controsoffitti | Botole d'ispezione e accessori
Botola d’ispezione a controsoffitto, in cartongesso standard, dim. 60x60 cm Realizzazione di botola d’ispezione standard, all'interno dei controsoffitti sospesi, dim. 60x60 cm, in lastra singola in cartongesso come indicato negli elaborati grafici di progetto, completa di telaio in alluminio con guarnizioni acustiche sia per la parte fissa avvitata alla orditura del controsoffitto, sia per l’anta apribile verso l’esterno con serratura a scatto e a rilascio Push-Pull. Rivestimento dell'anta con lastra in cartongesso standard tipo Knauf GKB (A) come quelle del controsoffitto dove sono installate, spessore delle lastre: 12,5mm. Sistema di chiusura a spinta su cerniera con sistema di protezione anticaduta dello sportello. | Controsoffitti | Botole d'ispezione e accessori
Nuovo materassino PET su controsoffitti in doghe/baffles - Kone Fornitura e posa di nuovo materassino in PET al di sopra delle doghe/baffles di spessore 30 mm e densità 50 kg/m3. | Controsoffitti | Botole d'ispezione e accessori