Veletta in lastra singola di cartongesso standard, h. variabile fino a 150 cm, sp. 6,25 cm Formazione, come indicato negli elaborati grafici di progetto, di veletta in lastra singola in cartongesso standard tipo Knauf GKB (A); con spessore di 6,25 cm, altezza variabile fino a 150 cm, costituita da orditura metallica realizzata con profili Knauf in acciaio zincato, spessore acciaio 0,6 mm costituita da guide a "U" 40x50x40 mm; montanti a "C" 50x50x50 mm, inseriti nelle guide, ad interasse 600 mm o idoneo all’altezza della veletta in ottemperanza di quanto richiesto dalle attuali normative NTC 2018, Legge Sismica, isolata dalle strutture perimetrali con nastro biadesivo in polietilene espanso a celle chiuse, dello spessore di 3,5 mm e sigillati con stucco e/o silicone a completo riempimento delle fessure in corrispondenza delle giunzioni perimetrali con le strutture primarie, per il raggiungimento delle prestazioni acustiche richieste. Per velette con H di 120 cm, i montanti a "C" 40/50/40 mm sp. 0,6 mm; saranno inseriti nelle guide, posti doppi, schiena contro schiena ad interasse 300 mm e vincolati tra loro mediante viti finta rondella punta trapano, autoperforanti zincate, poste ad interasse 1000 mm da entrambe i lati sfalsandole tra un lato e l’altro di 500 mm. Sono compresi e compensati la formazione delle opere provvisionali per la realizzazione delle lavorazioni in sicurezza e successivo smontaggio, la verifica ed eventuali lavorazioni aggiuntive riguardanti la posa di elementi non portanti in cartongesso nel rispetto di NTC 2018 e s.m.i e delle Norme antisismiche vigenti, da sottoporre all’approvazione della D.L.; gli oneri per la giunzione a regola d’arte fra veletta e controsoffitto, per la formazione di paraspigoli, per la realizzazione di tagli/fori di adeguate dimensioni eseguiti a regola d’arte per innesto griglie di areazione o apparecchi illuminanti se richiesti in progetto, il taglio lo sfrido delle lastre, l’onere di procedere in tempi successivi all'applicazione della lastre in attesa dell'esecuzione di impianti elettrici e termoidraulici da inserire. Il tutto conforme a quanto indicato negli elaborati grafici di progetto, il rispetto della marcatura CE e la Dichiarazione di Produzione di Prodotto DOP per i prodotti di costruzione prevista dal Regolamento n. 305/2011 (UE) e quanto altro necessario per dare il lavoro finito a regola d'arte. | Controsoffitti | Velette di raccordo
Veletta rettilinea lastra singola in cartongesso, H 30cm Realizzazione di veletta in cartongesso per salto di quota , H 30cm, composto da: - Lastra in cartongesso standard tipo "Knauf GKB" o similare a scelta della DL. | Controsoffitti | Velette di raccordo
Veletta in cartongesso idrolastra pendinata per formazione di gola luminosa nei locali bagni Formazione nei locali bagni, in corrispondenza dei lavelli, di veletta in cartongesso per la creazione di gole luminose, avente spessore totale 6,25 cm, lunghezza e altezza variabili, come indicato negli elaborati grafici di progetto, rivestita in cartongesso per locali umidi tipo Knauf Idrolastra GKI (H) costituita da orditura metallica autoportante realizzata con profili Knauf in acciaio zincato, costituita da profili guide a "U" 40x50x40 mm; montanti a "C" 50x50x50 mm, inseriti nelle guide, ad interasse 600 mm, isolata dalle strutture perimetrali con nastro biadesivo in polietilene espanso a celle chiuse, tipo Knauf K434 con funzione di taglio acustico, dello spessore di 3,5 mm e sigillati con stucco e/o silicone a completo riempimento delle fessure in corrispondenza delle giunzioni perimetrali con le strutture primarie. Rivestimento della faccia a vista dell’orditura in lastre in cartongesso tipo Knauf Idrolastra GKI (H) in gesso rivestito impregnate, sottoposte ad uno speciale procedimento per limitare l’assorbimento di umidità, spessore della lastra 12,5 mm, classe di reazione al fuoco: A2-s1,d0 (B). Fornitura in opera comprensiva della stuccatura dei giunti, degli angoli e delle teste delle viti nonché la stuccatura e sigillatura dei giunti di accostamento delle lastre, eseguita con idoneo stucco previa applicazione di strisce di supporto armato con rete tessile, la successiva stuccatura della superficie delle lastre in modo da ottenere una superficie pronta per la finitura di qualità Q4. E’ prevista la tinteggiature della veletta/gola con idropittura, colore e RAL a scelta della D.L. da definire e campionare per approvazione | Controsoffitti | Velette di raccordo
ARCHITETTURA_SISTEMI DI FINITURA_STRATO DI CONTROSOFFITTATURA_GESSO GENERICO OPERA: Strato di controsoffittatura, veletta di gesso generico; spessore [mm] = 15. Incluso: viteria; orditura di sostegno (tipo profilati); eventuali accessori di sospensione. LAVORO: Posa. Incluso: assistenze murarie; pulizia finale; allontamento del materiale di risulta. Escluso: piani di lavoro. OP1 Strato di controsoffittatura, veletta di gesso generico; spessore [mm] = 15. Incluso: viteria; orditura di sostegno (tipo profilati); eventuali accessori di sospensione. RM2 Lastra di gesso generico; finitura: liscia; geometria: bordo armato; impiego: interno ¦ controsoffitti; lato x [cm] = 70 ¦ lato y [cm] = 140 ¦ spessore [cm] = 1,5 SPECIFICHE TECNICHE: spessore bordo armato [cm] = 3 RM2 Profilo di lega ferrosa acciaio zincato; finitura: verniciato ¦ colore bianco; geometria: a forma di "T" rovescia; funzione: orditura di sostegno; impiego: controsoffitti; lato x [mm] = 24 ¦ lato y [mm] = 38 SPECIFICHE TECNICHE: sostegno intermedio per orditura a vista RM2 Profilo perimetrale di lega ferrosa acciaio generico; geometria: a forma di "L"; funzione: cornice; impiego: controsoffitti; lato x [mm] = 19 ¦ lato y [mm] = 24 RM2 Nastro di fibra sintetica di vetro; funzione: coprigiunti; impiego: murature ¦ tramezzi ¦ controsoffitti RM2 Premiscelato stucco sintetico; geometria: pasta; funzione: stuccatura; impiego: interno ¦ superfici in legno ¦ murature; peso specifico [kg/l] = 1,75 SPECIFICHE TECNICHE: a base di resine in dispersione acquosa RM2 Ferramenta vite di metallo generico; geometria: autoperforante; funzione: fissaggio lastre; impiego: controsoffitti ¦ murature LV1 Posa. Incluso: assistenze murarie; pulizia finale; allontamento del materiale di risulta. Escluso: piani di lavoro. | Controsoffitti | Velette di raccordo
Veletta EI in cartongesso in corrispondenza delle porte EI d’ingresso all’area mensa Formazione, in corrispondenza delle porte EI d’ingresso all’area mensa come indicato negli elaborati grafici di progetto, di veletta verticale atta a garantire una resistenza al fuoco EI 120, norme di riferimento EN 1363-1 e EN 1364-2, costituita da: Orditura metallica realizzata con profili primari Knauf CPlus 27/50/27, spessore 0,6 mm, posti ad interasse non superiore a 800 mm; profili secondari Knauf CPlus 27/50/27, spessore 0,6 mm, posti ad interasse non superiore a 500 mm. Guide Knauf U 30/27/30, spessore 0,6 mm. | Controsoffitti | Velette di raccordo
Fornitura e posa di Setto acustico interno fonoisolante, Rw ≥ 50 dB, composto da: - Lastra in cartongesso standard tipo "Knauf GKB" o similare a scelta della DL. Sp. 12,5 mm - Lastra in cartongesso standard tipo "Knauf GKB" o similare a scelta della DL. Sp. 12,5 mm - Orditura metallica in acciaio zincato da 50 mm, con sviluppo da controsoffitto a solaio, con passo dei montanti di 60cm - Strato isolante in lana minerale tipo "Knauf Mineral Wool 35" Classe A1 o similare a scelta della DL. | Controsoffitti | Velette di raccordo
CES01 - Veletta in cartongesso idrolastra pendinata per formazione di gola luminosa nei locali bagni Formazione nei locali bagni, in corrispondenza dei lavelli, di veletta in cartongesso per la creazione di gole luminose, avente spessore totale 6,25 cm, lunghezza e altezza variabili, come indicato negli elaborati grafici di progetto, rivestita in cartongesso per locali umidi tipo Knauf Idrolastra GKI (H) costituita da orditura metallica autoportante realizzata con profili Knauf in acciaio zincato, costituita da profili guide a "U" 40x50x40 mm; montanti a "C" 50x50x50 mm, inseriti nelle guide, ad interasse 600 mm, isolata dalle strutture perimetrali con nastro biadesivo in polietilene espanso a celle chiuse, tipo Knauf K434 con funzione di taglio acustico, dello spessore di 3,5 mm e sigillati con stucco e/o silicone a completo riempimento delle fessure in corrispondenza delle giunzioni perimetrali con le strutture primarie. Rivestimento della faccia a vista dell’orditura in lastre in cartongesso tipo Knauf Idrolastra GKI (H) in gesso rivestito impregnate, sottoposte ad uno speciale procedimento per limitare l’assorbimento di umidità, spessore della lastra 12,5 mm, classe di reazione al fuoco: A2-s1,d0 (B) | Controsoffitti | Velette di raccordo
Veletta verticale in lastra singola di cartongesso standard Formazione di veletta per salti di quota con sezione rettilinea e curva, come indicato negli elaborati grafici di progetto, spessore totale 6,25 cm; realizzate con struttura di 50 mm rivestite in lastre singole in cartongesso tipo Knauf A-Zero, costituite da: Per sezione rettilinea: Orditura metallica autoportante realizzata con profili Knauf serie "E" in acciaio zincato DX51D+ZN- A-C spessore 0,6 a norma EN 14195 ed UNI EN 10346 a marchio CE costituita da guide "U" 40/50/40 mm, sp. 0,6 mm; montanti a "C" 50/50/50 mm sp. 0,6 mm, inseriti nelle guide posti ad interasse non superiore di 600mm e isolata dalle strutture perimetrali con nastro biadesivo in polietilene espanso a celle chiuse, tipo Knauf K434 con funzione di taglio acustico, dello spessore di 3,5 mm e sigillati con stucco e/o silicone a completo riempimento delle fessure in corrispondenza delle giunzioni perimetrali con le strutture primarie, per il raggiungimento delle prestazioni acustiche richieste. | Controsoffitti | Velette di raccordo
Fornitura e posa di Setto acustico fonoisolante, Rw ≥ 50 dB, composto da: - Lastra in cartongesso standard tipo "Knauf GKB" o similare a scelta della DL. Sp. 12,5 mm - Lastra in cartongesso standard tipo "Knauf GKB" o similare a scelta della DL. Sp. 12,5 mm - Orditura metallica in acciaio zincato da 50 mm, con sviluppo da controsoffitto a solaio, con passo dei montanti di 60cm - Strato isolante in lana minerale tipo "Knauf Mineral Wool 35" Classe A1 o similare a scelta della DL. Sp. 40 mm, densità 18 Kg/mc. | Controsoffitti | Velette di raccordo
GM - Giunto Tecnico metallico Fornitura e posa in opera, in corrispondnza dei controsoffitti indicati negli elaborati grafici di progetto, di giunto tecnico realizzato con profilo a “U” in acciaio zincato sp. 6/10, preverniciato con finitura opaca colore nero antracite RAL da definire e campionare per approvazione della D.L. e fissato con adesivo poliuretano PU per metalli. Dimensione: H. | Controsoffitti | Velette di raccordo
S01, S02, S03, S04 - Fornitura e posa di Setto acustico interno fonoisolante, Rw ≥ 50 dB, composto da: - Lastra in cartongesso standard tipo "Knauf GKB" o similare a scelta della DL. Sp. 12,5 mm - Lastra in cartongesso standard tipo "Knauf GKB" o similare a scelta della DL. Sp. 12,5 mm - Orditura metallica in acciaio zincato da 50 mm, con sviluppo da controsoffitto a solaio, con passo dei montanti di 60cm - Strato isolante in lana minerale tipo "Knauf Mineral Wool 35" Classe A1 o similare a scelta della DL. Sp. 40 mm, densità 18 Kg/mc. - Lastra in cartongesso standard tipo "Knauf GKB" o similare a scelta della DL. Sp. | Controsoffitti | Velette di raccordo
Veletta rettilinea lastra singola in cartongesso, H 30cm Realizzazione di veletta in cartongesso per salto di quota , H 30cm, composto da: - Lastra in cartongesso standard tipo "Knauf GKB" o similare a scelta della DL. Sp. 12,5 mm - Orditura metallica in acciaio zincato da 50 mm, con sviluppo da solaio a solaio con passo dei montanti di 30cm Nel prezzo si intendono compresi e compensati gli oneri per, il taglio e lo sfrido, i paraspigoli, la formazione di vani per porte completi di rinforzo perimetrale in profilati metallici per l'ancoraggio del serramento, gli oneri per la posa di telaio per porte scorrevoli interno muro se previsti in progetto, il rinforzo strutturale per i carichi previsti in progetto, l'onere di procedere in tempi successivi all'applicazione delle lastre in attesa dell'esecuzione di impianti elettrici e termoidraulici da inserire, la formazione ed il disfacimento dei piani di lavoro interni, idonei supporti dei eventuali grigliati a pavimento nei cavedi, oneri di sigillatura REI/EI in corrispondenza di attraversamenti impiantistici di ogni genere e natura, così come tutte le opere da fabbro e da lattoniere eventualmente necessarie alla realizzazione delle stesse, il rispetto della marcatura CE e la Dichiarazione di Produzione di Prodotto DOP per i prodotti di costruzione prevista dal Regolamento n. | Controsoffitti | Velette di raccordo
Giunto Tecnico metallico Fornitura e posa in opera, in corrispondnza dei controsoffitti indicati negli elaborati grafici di progetto, di giunto tecnico realizzato con profilo a “U” in acciaio zincato sp. | Controsoffitti | Velette di raccordo
Giunto Tecnico metallico Fornitura e posa in opera, in corrispondnza dei controsoffitti indicati negli elaborati grafici di progetto, di giunto tecnico realizzato con profilo a “U” in acciaio zincato sp. 6/10, preverniciato con finitura opaca colore nero antracite RAL da definire e campionare per approvazione della D.L. | Controsoffitti | Velette di raccordo
Veletta rettilinea lastra singola in cartongesso, H 30cm Realizzazione di veletta in cartongesso per salto di quota , H 30cm, composto da: - Lastra in cartongesso standard tipo "Knauf GKB" o similare a scelta della DL. Sp. 12,5 mm - Orditura metallica in acciaio zincato da 50 mm, con sviluppo da solaio a solaio con passo dei montanti di 30cm Nel prezzo si intendono compresi e compensati gli oneri per, il taglio e lo sfrido, i paraspigoli, la formazione di vani per porte completi di rinforzo perimetrale in profilati metallici per l'ancoraggio del serramento, gli oneri per la posa di telaio per porte scorrevoli interno muro se previsti in progetto, il rinforzo strutturale per i carichi previsti in progetto, l'onere di procedere in tempi successivi all'applicazione delle lastre in attesa dell'esecuzione di impianti elettrici e termoidraulici da inserire, la formazione ed il disfacimento dei piani di lavoro interni, idonei supporti dei eventuali grigliati a pavimento nei cavedi, oneri di sigillatura REI/EI in corrispondenza di attraversamenti impiantistici di ogni genere e natura, così come tutte le opere da fabbro e da lattoniere eventualmente necessarie alla realizzazione delle stesse, il rispetto della marcatura CE e la Dichiarazione di Produzione di Prodotto DOP per i prodotti di costruzione prevista dal Regolamento n. 305/2011 (UE) e quanto altro necessario per dare il lavoro finito a regola d’arte. | Controsoffitti | Velette di raccordo
Realizzazione di velette, riseghe, spigoli, e cassettoni di rivestimento di scarichi, colonne montanti, canne fumarie ecc... con lastre prefabbricate in cartongesso di qualsiasi tipologia e spessore, su pareti, contropareti, controsoffitti e compartimentazioni. La contabilizzazione avverrà al ml. Per ogni spigolo realizzato, ovvero verrà contabilizzata separatamente la struttura metallica e le lastre prefabbricate al mq. a seconda della tipologia, mentre si contabilizzeranno i metri lineari di spigolo realizzati. Sono compresi: i profilati metallici per la formazione dello spigolo; i tagli a misura; il materiale necessario per gli ancoraggi; la rimozione con differenziazione dei materiali di sfrido, il carico e il trasporto a rifiuto (escluso il costo di discarica); le stuccature e la preparazione per la tinteggiatura. E' esclusa la tinteggiatura delle pareti. E' inoltre compreso quanto altro occorre per dare l'opera finita . Realizzazione di cassettoni di rivestimento scarichi, colonne montanti, canne fumarie ecc..., eseguiti in senso orizzontale | Controsoffitti | Velette di raccordo
Veletta verticale in lastra singola di cartongesso standard fronte facciata vetrata Formazione di veletta per salti di quota con sezione rettilinea e curva, come indicato negli elaborati grafici di progetto, spessore totale 6,25 cm; realizzate con struttura di 50 mm rivestite in lastre singole in cartongesso tipo Knauf A-Zero, costituite da: Per sezione rettilinea: Orditura metallica autoportante realizzata con profili Knauf serie "E" in acciaio zincato DX51D+ZN- A-C spessore 0,6 a norma EN 14195 ed UNI EN 10346 a marchio CE costituita da guide "U" 40/50/40 mm, sp. 0,6 mm; montanti a "C" 50/50/50 mm sp. 0,6 mm, inseriti nelle guide posti ad interasse non superiore di 600mm e isolata dalle strutture perimetrali con nastro biadesivo in polietilene espanso a celle chiuse, tipo Knauf K434 con funzione di taglio acustico, dello spessore di 3,5 mm e sigillati con stucco e/o silicone a completo riempimento delle fessure in corrispondenza delle giunzioni perimetrali con le strutture primarie, per il raggiungimento delle prestazioni acustiche richieste. | Controsoffitti | Velette di raccordo
Veletta in lastra singola di cartongesso standard, h. variabile fino a 150 cm, sp. 6,25 cm Formazione, come indicato negli elaborati grafici di progetto, di veletta in lastra singola in cartongesso standard tipo Knauf GKB (A); con spessore di 6,25 cm, altezza variabile fino a 150 cm, costituita da orditura metallica realizzata con profili Knauf in acciaio zincato, spessore acciaio 0,6 mm costituita da guide a "U" 40x50x40 mm; montanti a "C" 50x50x50 mm, inseriti nelle guide, ad interasse 600 mm o idoneo all’altezza della veletta in ottemperanza di quanto richiesto dalle attuali normative NTC 2018, Legge Sismica, isolata dalle strutture perimetrali con nastro biadesivo in polietilene espanso a celle chiuse, dello spessore di 3,5 mm e sigillati con stucco e/o silicone a completo riempimento delle fessure in corrispondenza delle giunzioni perimetrali con le strutture primarie, per il raggiungimento delle prestazioni acustiche richieste. | Controsoffitti | Velette di raccordo
DWS05 - Condotto verticale in cartongesso con doppia lastra per compartimentazione REI60 dei canali meccanici, sp. 10 cm Rivestimento di condotte di ventilazione orizzontali, realizzato conforme al sistema di condotte Knauf K 271, atto ad avere una resistenza al fuoco REI 60, corredato dalle certificazioni previste dalla normativa DIN 4102, e sottoposto a prove di laboratorio in conformità alle normative italiane, dimensioni come indicato negli elaborati grafici di progetto, costituito da una struttura sospesa composta da aste filettate, con traverse realizzate da guide 50x40x3 mm, preventivamente forate, su cui poggia il doppio rivestimento in lastre Knauf Fireboard a base di gesso e vermiculite rivestite con fibra di vetro sp. 25 mm, classe di reazione al fuoco: A1 (incombustibile); fissate al solaio per mezzo di idonei fissaggi e aste filettate, staticamente adeguate, conforme al sistema Knauf K 271. Le lastre saranno incollate tra loro con stucco, a base di gesso, migliorato con additivi sintetici, resistente ad alte temperature e al fuoco, classe di reazione al fuoco A1. La fornitura in opera sarà comprensiva della stuccatura dei giunti, degli angoli e delle teste delle viti nonché la rasatura delle lastre, eseguita con stucco incombustibile A1 tipo Knauf Fireboard Spachtel 466, incombustibile a base di gesso, migliorato con additivi sintetici, e successivamente tinteggiato con idropittura nel colore a scelta della D.L. Compresa realizzazione dei giunti di frattura, riempiendo lo spazio tra rivestimento e parete con fibre minerali omologate, in classe A1, densità 100 Kg/m3. Il condotto sarà rivestito in aderenza alla parete, con un elemento a L di dimensioni 100x150 mm e spessore 25 mm, realizzato con strisce di lastre Knauf Fireboard incollate con stucco. Nel prezzo si intendono compresi e compensati gli oneri per la sottostruttura e accessori di fissaggi il taglio e lo sfrido, i paraspigoli, gli oneri per rinforzi per condotte con larghezze superiori a 1250mm, gli oneri per le certificazioni, documentazione tecnica e modulistica necessarie per il rilascio del Certificato di Prevenzione Incendi REI 60 per rivestimenti di protezione di condotte di ventilazione orizzontali, le sigillature ignifughe degli attraversamenti verticali, la formazione ed il disfacimento dei piani di lavoro interni, assistenze murarie, così come il rispetto della marcatura CE e la Dichiarazione di Produzione di Prodotto DOP per i prodotti di costruzione prevista dal Regolamento n. 305/2011 (UE) e quanto altro necessario per dare il lavoro finito a regola d'arte. | Controsoffitti | Velette di raccordo
DWS02 - Veletta rettilinea lastra singola in cartongesso, H 30cm Realizzazione di veletta in cartongesso per salto di quota , H 30cm, composto da: - Lastra in cartongesso standard tipo "Knauf GKB" o similare a scelta della DL. Sp. 12,5 mm - Orditura metallica in acciaio zincato da 50 mm, con sviluppo da solaio a solaio con passo dei montanti di 30cm Nel prezzo si intendono compresi e compensati gli oneri per, il taglio e lo sfrido, i paraspigoli, la formazione di vani per porte completi di rinforzo perimetrale in profilati metallici per l'ancoraggio del serramento, gli oneri per la posa di telaio per porte scorrevoli interno muro se previsti in progetto, il rinforzo strutturale per i carichi previsti in progetto, l'onere di procedere in tempi successivi all'applicazione delle lastre in attesa dell'esecuzione di impianti elettrici e termoidraulici da inserire, la formazione ed il disfacimento dei piani di lavoro interni, idonei supporti dei eventuali grigliati a pavimento nei cavedi, oneri di sigillatura REI/EI in corrispondenza di attraversamenti impiantistici di ogni genere e natura, così come tutte le opere da fabbro e da lattoniere eventualmente necessarie alla realizzazione delle stesse, il rispetto della marcatura CE e la Dichiarazione di Produzione di Prodotto DOP per i prodotti di costruzione prevista dal Regolamento n. | Controsoffitti | Velette di raccordo
Veletta in cartongesso idrolastra pendinata per formazione di gola luminosa nei locali bagni Formazione nei locali bagni, in corrispondenza dei lavelli, di veletta in cartongesso per la creazione di gole luminose, avente spessore totale 6,25 cm, lunghezza e altezza variabili, come indicato negli elaborati grafici di progetto, rivestita in cartongesso per locali umidi tipo Knauf Idrolastra GKI (H) costituita da orditura metallica autoportante realizzata con profili Knauf in acciaio zincato, costituita da profili guide a "U" 40x50x40 mm; montanti a "C" 50x50x50 mm, inseriti nelle guide, ad interasse 600 mm, isolata dalle strutture perimetrali con nastro biadesivo in polietilene espanso a celle chiuse, tipo Knauf K434 con funzione di taglio acustico, dello spessore di 3,5 mm e sigillati con stucco e/o silicone a completo riempimento delle fessure in corrispondenza delle giunzioni perimetrali con le strutture primarie. Rivestimento della faccia a vista dell’orditura in lastre in cartongesso tipo Knauf Idrolastra GKI (H) in gesso rivestito impregnate, sottoposte ad uno speciale procedimento per limitare l’assorbimento di umidità, spessore della lastra 12,5 mm, classe di reazione al fuoco: A2-s1,d0 (B). Fornitura in opera comprensiva della stuccatura dei giunti, degli angoli e delle teste delle viti nonché la stuccatura e sigillatura dei giunti di accostamento delle lastre, eseguita con idoneo stucco previa applicazione di strisce di supporto armato con rete tessile, la successiva stuccatura della superficie delle lastre in modo da ottenere una superficie pronta per la finitura di qualità Q4. E’ prevista la tinteggiature della veletta/gola con idropittura, colore e RAL a scelta della D.L | Controsoffitti | Velette di raccordo
Condotto verticale in cartongesso con doppia lastra per compartimentazione REI60 dei canali meccanici, sp. 10 cm Rivestimento di condotte di ventilazione orizzontali, realizzato conforme al sistema di condotte Knauf K 271, atto ad avere una resistenza al fuoco REI 60, corredato dalle certificazioni previste dalla normativa DIN 4102, e sottoposto a prove di laboratorio in conformità alle normative italiane, dimensioni come indicato negli elaborati grafici di progetto, costituito da una struttura sospesa composta da aste filettate, con traverse realizzate da guide 50x40x3 mm, preventivamente forate, su cui poggia il doppio rivestimento in lastre Knauf Fireboard a base di gesso e vermiculite rivestite con fibra di vetro sp. 25 mm, classe di reazione al fuoco: A1 (incombustibile); fissate al solaio per mezzo di idonei fissaggi e aste filettate, staticamente adeguate, conforme al sistema Knauf K 271. Le lastre saranno incollate tra loro con stucco, a base di gesso, migliorato con additivi sintetici, resistente ad alte temperature e al fuoco, classe di reazione al fuoco A1. La fornitura in opera sarà comprensiva della stuccatura dei giunti, degli angoli e delle teste delle viti nonché la rasatura delle lastre, eseguita con stucco incombustibile A1 tipo Knauf Fireboard Spachtel 466, incombustibile a base di gesso, migliorato con additivi sintetici, e successivamente tinteggiato con idropittura nel colore a scelta della D.L. Compresa realizzazione dei giunti di frattura, riempiendo lo spazio tra rivestimento e parete con fibre minerali omologate, in classe A1, densità 100 Kg/m3. Il condotto sarà rivestito in aderenza alla parete, con un elemento a L di dimensioni 100x150 mm e spessore 25 mm, realizzato con strisce di lastre Knauf Fireboard incollate con stucco. Nel prezzo si intendono compresi e compensati gli oneri per la sottostruttura e accessori di fissaggi il taglio e lo sfrido, i paraspigoli, gli oneri per rinforzi per condotte con larghezze superiori a 1250mm, gli oneri per le certificazioni, documentazione tecnica e modulistica necessarie per il rilascio del Certificato di Prevenzione Incendi REI 60 per rivestimenti di protezione di condotte di ventilazione orizzontali, le sigillature ignifughe degli attraversamenti verticali, la formazione ed il disfacimento dei piani di lavoro interni, assistenze murarie, così come il rispetto della marcatura CE e la Dichiarazione di Produzione di Prodotto DOP per i prodotti di costruzione prevista dal Regolamento n. | Controsoffitti | Velette di raccordo
Fornitura e posa di Setto acustico interno fonoisolante, Rw ≥ 50 dB, composto da: - Lastra in cartongesso standard tipo "Knauf GKB" o similare a scelta della DL. Sp. 12,5 mm - Lastra in cartongesso standard tipo "Knauf GKB" o similare a scelta della DL. Sp. 12,5 mm - Orditura metallica in acciaio zincato da 50 mm, con sviluppo da controsoffitto a solaio, con passo dei montanti di 60cm - Strato isolante in lana minerale tipo "Knauf Mineral Wool 35" Classe A1 o similare a scelta della DL. Sp. 40 mm, densità 18 Kg/mc. - Lastra in cartongesso standard tipo "Knauf GKB" o similare a scelta della DL. Sp. 12,5 mm - Lastra in cartongesso standard tipo "Knauf GKB" o similare a scelta della DL. Sp. 12,5 mm Nel prezzo si intendono compresi e compensati gli oneri per, il taglio e lo sfrido, i paraspigoli, la formazione di vani per porte completi di rinforzo perimetrale in profilati metallici per l'ancoraggio del serramento, gli oneri per la posa di telaio per porte scorrevoli interno muro se previsti in progetto, il rinforzo strutturale per i carichi previsti in progetto, l'onere di procedere in tempi successivi all'applicazione delle lastre in attesa dell'esecuzione di impianti elettrici e termoidraulici da inserire, la formazione ed il disfacimento dei piani di lavoro interni, idonei supporti dei eventuali grigliati a pavimento nei cavedi, oneri di sigillatura REI/EI in corrispondenza di attraversamenti impiantistici di ogni genere e natura, così come tutte le opere da fabbro e da lattoniere eventualmente necessarie alla realizzazione delle stesse, il rispetto della marcatura CE e la Dichiarazione di Produzione di Prodotto DOP per i prodotti di costruzione prevista dal Regolamento n. 305/2011 (UE) e quanto altro necessario per dare il lavoro finito a regola d'arte. | Controsoffitti | Velette di raccordo
Veletta in lastra singola di cartongesso standard, h. variabile fino a 150 cm, sp. 6,25 cm Formazione, come indicato negli elaborati grafici di progetto, di veletta in lastra singola in cartongesso standard tipo Knauf GKB (A); con spessore di 6,25 cm, altezza variabile fino a 150 cm, costituita da orditura metallica realizzata con profili Knauf in acciaio zincato, spessore acciaio 0,6 mm costituita da guide a "U" 40x50x40 mm; montanti a "C" 50x50x50 mm, inseriti nelle guide, ad interasse 600 mm o idoneo all’altezza della veletta in ottemperanza di quanto richiesto dalle attuali normative NTC 2018, Legge Sismica, isolata dalle strutture perimetrali con nastro biadesivo in polietilene espanso a celle chiuse, dello spessore di 3,5 mm e sigillati con stucco e/o silicone a completo riempimento delle fessure in corrispondenza delle giunzioni perimetrali con le strutture primarie, per il raggiungimento delle prestazioni acustiche richieste. Per velette con H di 120 cm, i montanti a "C" 40/50/40 mm sp. 0,6 mm; saranno inseriti nelle guide, posti doppi, schiena contro schiena ad interasse 300 mm e vincolati tra loro mediante viti finta rondella punta trapano, autoperforanti zincate, poste ad interasse 1000 mm da entrambe i lati sfalsandole tra un lato e l’altro di 500 mm. | Controsoffitti | Velette di raccordo
Veletta in lastra singola di cartongesso standard, h. | Controsoffitti | Velette di raccordo
Veletta in cartongesso idrolastra pendinata per formazione di gola luminosa nei locali bagni Formazione nei locali bagni, in corrispondenza dei lavelli, di veletta in cartongesso per la creazione di gole luminose, avente spessore totale 6,25 cm, lunghezza e altezza variabili, come indicato negli elaborati grafici di progetto, rivestita in cartongesso per locali umidi tipo Knauf Idrolastra GKI (H) costituita da orditura metallica autoportante realizzata con profili Knauf in acciaio zincato, costituita da profili guide a "U" 40x50x40 mm; montanti a "C" 50x50x50 mm, inseriti nelle guide, ad interasse 600 mm, isolata dalle strutture perimetrali con nastro biadesivo in polietilene espanso a celle chiuse, tipo Knauf K434 con funzione di taglio acustico, dello spessore di 3,5 mm e sigillati con stucco e/o silicone a completo riempimento delle fessure in corrispondenza delle giunzioni perimetrali con le strutture primarie. Rivestimento della faccia a vista dell’orditura in lastre in cartongesso tipo Knauf Idrolastra GKI (H) in gesso rivestito impregnate, sottoposte ad uno speciale procedimento per limitare l’assorbimento di umidità, spessore della lastra 12,5 mm, classe di reazione al fuoco: A2-s1,d0 (B). Fornitura in opera comprensiva della stuccatura dei giunti, degli angoli e delle teste delle viti nonché la stuccatura e sigillatura dei giunti di accostamento delle lastre, eseguita con idoneo stucco previa applicazione di strisce di supporto armato con rete tessile, la successiva stuccatura della superficie delle lastre in modo da ottenere una superficie pronta per la finitura di qualità Q4. E’ prevista la tinteggiature della veletta/gola con idropittura, colore e RAL a scelta della D.L. da definire e campionare per approvazione. È compreso, il taglio e lo sfrido delle lastre, i rinforzo strutturale necessari per l’alloggio del corpo illuminante, la giunzione a regola d’arte fra veletta e controsoffitto, la realizzazione di eventuali tagli/fori di adeguate dimensioni eseguiti a regola d’arte per innesto griglie di areazione o apparecchi illuminanti se richiesti in progetto, l'onere di procedere in tempi successivi all'applicazione delle lastre in attesa dell'esecuzione di impianti elettrici e termoidraulici da inserire, la formazione ed il disfacimento dei piani di lavoro interni, così come il rispetto della marcatura CE e la Dichiarazione di Produzione di Prodotto DOP per i prodotti di costruzione prevista dal Regolamento n | Controsoffitti | Velette di raccordo
Veletta in lastra singola di cartongesso standard, h. variabile fino a 150 cm, sp. 6,25 cm Formazione, come indicato negli elaborati grafici di progetto, di veletta in lastra singola in cartongesso standard tipo Knauf GKB (A); con spessore di 6,25 cm, altezza variabile fino a 150 cm, costituita da orditura metallica realizzata con profili Knauf in acciaio zincato, spessore acciaio 0,6 mm costituita da guide a "U" 40x50x40 mm; montanti a "C" 50x50x50 mm, inseriti nelle guide, ad interasse 600 mm o idoneo all’altezza della veletta in ottemperanza di quanto richiesto dalle attuali normative NTC 2018, Legge Sismica, isolata dalle strutture perimetrali con nastro biadesivo in polietilene espanso a celle chiuse, dello spessore di 3,5 mm e sigillati con stucco e/o silicone a completo riempimento delle fessure in corrispondenza delle giunzioni perimetrali con le strutture primarie, per il raggiungimento delle prestazioni acustiche richieste. Per velette con H di 120 cm, i montanti a "C" 40/50/40 mm sp. 0,6 mm; saranno inseriti nelle guide, posti doppi, schiena contro schiena ad interasse 300 mm e vincolati tra loro mediante viti finta rondella punta trapano, autoperforanti zincate, poste ad interasse 1000 mm da entrambe i lati sfalsandole tra un lato e l’altro di 500 mm. Sono compresi e compensati la formazione delle opere provvisionali per la realizzazione delle lavorazioni in sicurezza e successivo smontaggio, la verifica ed eventuali lavorazioni aggiuntive riguardanti la posa di elementi non portanti in cartongesso nel rispetto di NTC 2018 e s.m.i e delle Norme antisismiche vigenti, da sottoporre all’approvazione della D.L.; gli oneri per la giunzione a regola d’arte fra veletta e controsoffitto, per la formazione di paraspigoli, per la realizzazione di tagli/fori di adeguate dimensioni eseguiti a regola d’arte per innesto griglie di areazione o apparecchi illuminanti se richiesti in progetto, il taglio lo sfrido delle lastre, l’onere di procedere in tempi successivi all'applicazione della lastre in attesa dell'esecuzione di impianti elettrici e termoidraulici da inserire. Il tutto conforme a quanto indicato negli elaborati grafici di progetto, il rispetto della marcatura CE e la Dichiarazione di Produzione di Prodotto DOP per i prodotti di costruzione prevista dal Regolamento n. 305/2011 (UE) e quanto altro necessario per dare il lavoro finito a regola d'arte. | Controsoffitti | Velette di raccordo
GM - Giunto Tecnico metallico Fornitura e posa in opera, in corrispondnza dei controsoffitti indicati negli elaborati grafici di progetto, di giunto tecnico realizzato con profilo a “U” in acciaio zincato sp. 6/10, preverniciato con finitura opaca colore nero antracite RAL da definire e campionare per approvazione della D.L. e fissato con adesivo poliuretano PU per metalli. Dimensione: H. 50mm, lunghezza massima 190mm. Sono compresi e compensati il taglio del profilo con la sagoma richiesta in progetto la campionatura della finitura, l’adesivo, gli oneri per la formazione delle opere provvisionali per la esecuzione dell'opere in sicurezza, e successivo smontaggio, la protezione provvisoria di pavimenti e di elementi presenti all’interno dell’area dell’intervento con posa e relativa rimozione finale di appositi teli protettivi, il rispetto della marcatura CE e la Dichiarazione di Produzione di Prodotto DOP per i prodotti di costruzione prevista dal Regolamento n. 305/2011 (UE) e quanto altro necessario per dare il lavoro finito a regola d’arte. | Controsoffitti | Velette di raccordo
Rinforzo a controsoffitto per aggancio lamelle in legno Realizzazione di rinforzo a controsoffitto in cartongesso per l’aggancio di lamelle in legno, come indicato negli elaborati grafici di progetto, mediante fornitura e posa di sottostruttura maggiorata per i carichi stabiliti in progetto, da sottoporre all’approvazione della D.L. È compreso il taglio e lo sfrido, la formazione ed il disfacimento dei piani di lavoro interni, così come il rispetto della marcatura CE e la Dichiarazione di Produzione di Prodotto DOP per i prodotti di costruzione prevista dal Regolamento n. | Controsoffitti | Velette di raccordo
Fornitura e posa di Setto acustico fonoisolante, Rw ≥ 50 dB, composto da: - Lastra in cartongesso standard tipo "Knauf GKB" o similare a scelta della DL. Sp. 12,5 mm - Lastra in cartongesso standard tipo "Knauf GKB" o similare a scelta della DL. Sp. 12,5 mm - Orditura metallica in acciaio zincato da 50 mm, con sviluppo da controsoffitto a solaio, con passo dei montanti di 60cm - Strato isolante in lana minerale tipo "Knauf Mineral Wool 35" Classe A1 o similare a scelta della DL. Sp. 40 mm, densità 18 Kg/mc. - Lastra in cemento fibrorinforzato per esterni tipo ""Knauf Aquapanel Outdoor"" o similare a scelta della DL. Sp. 12,5 mm - Lastra in cemento fibrorinforzato per esterni tipo ""Knauf Aquapanel Outdoor"" o similare a scelta della DL. | Controsoffitti | Velette di raccordo
CES01 - Veletta in cartongesso idrolastra pendinata per formazione di gola luminosa nei locali bagni Formazione nei locali bagni, in corrispondenza dei lavelli, di veletta in cartongesso per la creazione di gole luminose, avente spessore totale 6,25 cm, lunghezza e altezza variabili, come indicato negli elaborati grafici di progetto, rivestita in cartongesso per locali umidi tipo Knauf Idrolastra GKI (H) costituita da orditura metallica autoportante realizzata con profili Knauf in acciaio zincato, costituita da profili guide a "U" 40x50x40 mm; montanti a "C" 50x50x50 mm, inseriti nelle guide, ad interasse 600 mm, isolata dalle strutture perimetrali con nastro biadesivo in polietilene espanso a celle chiuse, tipo Knauf K434 con funzione di taglio acustico, dello spessore di 3,5 mm e sigillati con stucco e/o silicone a completo riempimento delle fessure in corrispondenza delle giunzioni perimetrali con le strutture primarie. Rivestimento della faccia a vista dell’orditura in lastre in cartongesso tipo Knauf Idrolastra GKI (H) in gesso rivestito impregnate, sottoposte ad uno speciale procedimento per limitare l’assorbimento di umidità, spessore della lastra 12,5 mm, classe di reazione al fuoco: A2-s1,d0 (B). Fornitura in opera comprensiva della stuccatura dei giunti, degli angoli e delle teste delle viti nonché la stuccatura e sigillatura dei giunti di accostamento delle lastre, eseguita con idoneo stucco previa applicazione di strisce di supporto armato con rete tessile, la successiva stuccatura della superficie delle lastre in modo da ottenere una superficie pronta per la finitura di qualità Q4. E’ prevista la tinteggiature della veletta/gola con idropittura, colore e RAL a scelta della D.L. da definire e campionare per approvazione. È compreso, il taglio e lo sfrido delle lastre, i rinforzo strutturale necessari per l’alloggio del corpo illuminante, la giunzione a regola d’arte fra veletta e controsoffitto, la realizzazione di eventuali tagli/fori di adeguate dimensioni eseguiti a regola d’arte per innesto griglie di areazione o apparecchi illuminanti se richiesti in progetto, l'onere di procedere in tempi successivi all'applicazione delle lastre in attesa dell'esecuzione di impianti elettrici e termoidraulici da inserire, la formazione ed il disfacimento dei piani di lavoro interni, così come il rispetto della marcatura CE e la Dichiarazione di Produzione di Prodotto DOP per i prodotti di costruzione prevista dal Regolamento n | Controsoffitti | Velette di raccordo
DWS01 - Veletta in lastra singola di cartongesso standard, h. | Controsoffitti | Velette di raccordo
CES01 - Veletta in cartongesso idrolastra pendinata per formazione di gola luminosa nei locali bagni Formazione nei locali bagni, in corrispondenza dei lavelli, di veletta in cartongesso per la creazione di gole luminose, avente spessore totale 6,25 cm, lunghezza e altezza variabili, come indicato negli elaborati grafici di progetto, rivestita in cartongesso per locali umidi tipo Knauf Idrolastra GKI (H) costituita da orditura metallica autoportante realizzata con profili Knauf in acciaio zincato, costituita da profili guide a "U" 40x50x40 mm; montanti a "C" 50x50x50 mm, inseriti nelle guide, ad interasse 600 mm, isolata dalle strutture perimetrali con nastro biadesivo in polietilene espanso a celle chiuse, tipo Knauf K434 con funzione di taglio acustico, dello spessore di 3,5 mm e sigillati con stucco e/o silicone a completo riempimento delle fessure in corrispondenza delle giunzioni perimetrali con le strutture primarie. Rivestimento della faccia a vista dell’orditura in lastre in cartongesso tipo Knauf Idrolastra GKI (H) in gesso rivestito impregnate, sottoposte ad uno speciale procedimento per limitare l’assorbimento di umidità, spessore della lastra 12,5 mm, classe di reazione al fuoco: A2-s1,d0 (B). Fornitura in opera comprensiva della stuccatura dei giunti, degli angoli e delle teste delle viti nonché la stuccatura e sigillatura dei giunti di accostamento delle lastre, eseguita con idoneo stucco previa applicazione di strisce di supporto armato con rete tessile, la successiva stuccatura della superficie delle lastre in modo da ottenere una superficie pronta per la finitura di qualità Q4. E’ prevista la tinteggiature della veletta/gola con idropittura, colore e RAL a scelta della D.L. da definire e campionare per approvazione. È compreso, il taglio e lo sfrido delle lastre, i rinforzo strutturale necessari per l’alloggio del corpo illuminante, la giunzione a regola d’arte fra veletta e controsoffitto, la realizzazione di eventuali tagli/fori di adeguate dimensioni eseguiti a regola d’arte per innesto griglie di areazione o apparecchi illuminanti se richiesti in progetto, l'onere di procedere in tempi successivi all'applicazione delle lastre in attesa dell'esecuzione di impianti elettrici e termoidraulici da inserire, la formazione ed il disfacimento dei piani di lavoro interni, così come il rispetto della marcatura CE e la Dichiarazione di Produzione di Prodotto DOP per i prodotti di costruzione prevista dal Regolamento n. 305/2011 (UE) e quanto altro necessario per dare il lavoro finito a regola d'arte | Controsoffitti | Velette di raccordo
Giunto Tecnico metallico Fornitura e posa in opera, in corrispondnza dei controsoffitti indicati negli elaborati grafici di progetto, di giunto tecnico realizzato con profilo a “U” in acciaio zincato sp. 6/10, preverniciato con finitura opaca colore nero antracite RAL da definire e campionare per approvazione della D.L. e fissato con adesivo poliuretano PU per metalli. Dimensione: H. 50mm, lunghezza massima 190mm. Sono compresi e compensati il taglio del profilo con la sagoma richiesta in progetto la campionatura della finitura, l’adesivo, gli oneri per la formazione delle opere provvisionali per la esecuzione dell'opere in sicurezza, e successivo smontaggio, la protezione provvisoria di pavimenti e di elementi presenti all’interno dell’area dell’intervento con posa e relativa rimozione finale di appositi teli protettivi, il rispetto della marcatura CE e la Dichiarazione di Produzione di Prodotto DOP per i prodotti di costruzione prevista dal Regolamento n. | Controsoffitti | Velette di raccordo
Giunto Tecnico metallico Fornitura e posa in opera, in corrispondnza dei controsoffitti indicati negli elaborati grafici di progetto, di giunto tecnico realizzato con profilo a “U” in acciaio zincato sp. 6/10, preverniciato con finitura opaca colore nero antracite RAL da definire e campionare per approvazione della D.L. e fissato con adesivo poliuretano PU per metalli. | Controsoffitti | Velette di raccordo
Veletta rettilinea lastra singola in cartongesso, H 30cm Realizzazione di veletta in cartongesso per salto di quota , H 30cm, composto da: - Lastra in cartongesso standard tipo "Knauf GKB" o similare a scelta della DL. Sp. 12,5 mm - Orditura metallica in acciaio zincato da 50 mm, con sviluppo da solaio a solaio con passo dei montanti di 30cm Nel prezzo si intendono compresi e compensati gli oneri per, il taglio e lo sfrido, i paraspigoli, la formazione di vani per porte completi di rinforzo perimetrale in profilati metallici per l'ancoraggio del serramento, gli oneri per la posa di telaio per porte scorrevoli interno muro se previsti in progetto, il rinforzo strutturale per i carichi previsti in progetto, l'onere di procedere in tempi successivi all'applicazione delle lastre in attesa dell'esecuzione di impianti elettrici e termoidraulici da inserire, la formazione ed il disfacimento dei piani di lavoro interni, idonei supporti dei eventuali grigliati a pavimento nei cavedi, oneri di sigillatura REI/EI in corrispondenza di attraversamenti impiantistici di ogni genere e natura, così come tutte le opere da fabbro e da lattoniere eventualmente necessarie alla realizzazione delle stesse, il rispetto della marcatura CE e la Dichiarazione di Produzione di Prodotto DOP per i prodotti di costruzione prevista dal Regolamento n. 305/2011 (UE) e quanto altro necessario per dare il lavoro finito a regola d’arte. | Controsoffitti | Velette di raccordo
Veletta EI in cartongesso in corrispondenza delle porte EI d’ingresso all’area mensa Formazione, in corrispondenza delle porte EI d’ingresso all’area mensa come indicato negli elaborati grafici di progetto, di veletta verticale atta a garantire una resistenza al fuoco EI 120, norme di riferimento EN 1363-1 e EN 1364-2, costituita da: Orditura metallica realizzata con profili primari Knauf CPlus 27/50/27, spessore 0,6 mm, posti ad interasse non superiore a 800 mm; profili secondari Knauf CPlus 27/50/27, spessore 0,6 mm, posti ad interasse non superiore a 500 mm. Guide Knauf U 30/27/30, spessore 0,6 mm. Sospensione con pendino ad occhiello chiuso Knauf con Gancio con molla Knauf, ad interasse di 600mm. Gancio di unione ortogonale Kortex a base doppia. | Controsoffitti | Velette di raccordo
Giunto Tecnico metallico Fornitura e posa in opera, in corrispondnza dei controsoffitti indicati negli elaborati grafici di progetto, di giunto tecnico realizzato con profilo a “U” in acciaio zincato sp. | Controsoffitti | Velette di raccordo
Veletta in cartongesso idrolastra pendinata per formazione di gola luminosa nei locali bagni Formazione nei locali bagni, in corrispondenza dei lavelli, di veletta in cartongesso per la creazione di gole luminose, avente spessore totale 6,25 cm, lunghezza e altezza variabili, come indicato negli elaborati grafici di progetto, rivestita in cartongesso per locali umidi tipo Knauf Idrolastra GKI (H) costituita da orditura metallica autoportante realizzata con profili Knauf in acciaio zincato, costituita da profili guide a "U" 40x50x40 mm; montanti a "C" 50x50x50 mm, inseriti nelle guide, ad interasse 600 mm, isolata dalle strutture perimetrali con nastro biadesivo in polietilene espanso a celle chiuse, tipo Knauf K434 con funzione di taglio acustico, dello spessore di 3,5 mm e sigillati con stucco e/o silicone a completo riempimento delle fessure in corrispondenza delle giunzioni perimetrali con le strutture primarie. Rivestimento della faccia a vista dell’orditura in lastre in cartongesso tipo Knauf Idrolastra GKI (H) in gesso rivestito impregnate, sottoposte ad uno speciale procedimento per limitare l’assorbimento di umidità, spessore della lastra 12,5 mm, classe di reazione al fuoco: A2-s1,d0 (B). Fornitura in opera comprensiva della stuccatura dei giunti, degli angoli e delle teste delle viti nonché la stuccatura e sigillatura dei giunti di accostamento delle lastre, eseguita con idoneo stucco previa applicazione di strisce di supporto armato con rete tessile, la successiva stuccatura della superficie delle lastre in modo da ottenere una superficie pronta per la finitura di qualità Q4 | Controsoffitti | Velette di raccordo
CES01 - Veletta in cartongesso idrolastra pendinata per formazione di gola luminosa nei locali bagni Formazione nei locali bagni, in corrispondenza dei lavelli, di veletta in cartongesso per la creazione di gole luminose, avente spessore totale 6,25 cm, lunghezza e altezza variabili, come indicato negli elaborati grafici di progetto, rivestita in cartongesso per locali umidi tipo Knauf Idrolastra GKI (H) costituita da orditura metallica autoportante realizzata con profili Knauf in acciaio zincato, costituita da profili guide a "U" 40x50x40 mm; montanti a "C" 50x50x50 mm, inseriti nelle guide, ad interasse 600 mm, isolata dalle strutture perimetrali con nastro biadesivo in polietilene espanso a celle chiuse, tipo Knauf K434 con funzione di taglio acustico, dello spessore di 3,5 mm e sigillati con stucco e/o silicone a completo riempimento delle fessure in corrispondenza delle giunzioni perimetrali con le strutture primarie. Rivestimento della faccia a vista dell’orditura in lastre in cartongesso tipo Knauf Idrolastra GKI (H) in gesso rivestito impregnate, sottoposte ad uno speciale procedimento per limitare l’assorbimento di umidità, spessore della lastra 12,5 mm, classe di reazione al fuoco: A2-s1,d0 (B). Fornitura in opera comprensiva della stuccatura dei giunti, degli angoli e delle teste delle viti nonché la stuccatura e sigillatura dei giunti di accostamento delle lastre, eseguita con idoneo stucco previa applicazione di strisce di supporto armato con rete tessile, la successiva stuccatura della superficie delle lastre in modo da ottenere una superficie pronta per la finitura di qualità Q4. E’ prevista la tinteggiature della veletta/gola con idropittura, colore e RAL a scelta della D.L. da definire e campionare per approvazione. È compreso, il taglio e lo sfrido delle lastre, i rinforzo strutturale necessari per l’alloggio del corpo illuminante, la giunzione a regola d’arte fra veletta e controsoffitto, la realizzazione di eventuali tagli/fori di adeguate dimensioni eseguiti a regola d’arte per innesto griglie di areazione o apparecchi illuminanti se richiesti in progetto, l'onere di procedere in tempi successivi all'applicazione delle lastre in attesa dell'esecuzione di impianti elettrici e termoidraulici da inserire, la formazione ed il disfacimento dei piani di lavoro interni, così come il rispetto della marcatura CE e la Dichiarazione di Produzione di Prodotto DOP per i prodotti di costruzione prevista dal Regolamento n. 305/2011 (UE) e quanto altro necessario per dare il lavoro finito a regola d'arte | Controsoffitti | Velette di raccordo
DWS03 - Setto acustico a veletta, in corrispondenza di pareti mobili vetrate, h. variabile fino a 80 cm, Rw>50 dB, sp. 12,5 cm Formazione in corrispondenza delle pareti mobili vetrate, di setto acustico di spessore 12,5 cm con sviluppo dall’elemento strutturale superiore di sostegno della parete vetrata fino al solaio con una H variabile fino a 80 cm, avente Certificazione Acustica Rw ≥ 50 dB, come richiesto da Progetto Acustico, composto da: - Doppia lastra in cartongesso standard tipo "Knauf GKB" o similare a scelta della DL. Sp. 12,5 mm - Orditura metallica in acciaio zincato singola da 75 mm - Strato isolante in lana minerale tipo "Knauf Mineral Wool 35" o similare a scelta della DL. Sp. 60 mm, densità 18 Kg/mc - Doppia lastra in cartongesso standard tipo "Knauf GKB" o similare a scelta della DL. Sp. 12,5 mm Sono compresi e compensati la formazione delle opere provvisionali per la realizzazione delle lavorazioni in sicurezza e successivo smontaggio, la verifica ed eventuali lavorazioni aggiuntive riguardanti la posa di elementi non portanti in cartongesso nel rispetto di NTC 2018 e s.m.i e delle Norme antisismiche vigenti, da sottoporre all’approvazione della D.L.; per la posa del nastro desolidarizzante alla base e in sommità della sottostruttura, gli oneri per la giunzione a regola d’arte fra veletta e controsoffitto, per la sagomatura e foratura del setto in corrispondenza di impianti, la sigillatura acustica degli attraversamenti impiantistici, eseguiti come indicato da Progetto Acustico, la Certificazione Acustica, il rinforzo strutturale necessario per i carichi stabiliti in progetto, l’onere di procedere in tempi successivi all'applicazione della lastre in attesa dell'esecuzione di impianti elettrici e termoidraulici da inserire. Il tutto conforme a quanto indicato negli elaborati grafici di progetto, il rispetto della marcatura CE e la Dichiarazione di Produzione di Prodotto DOP per i prodotti di costruzione prevista dal Regolamento n. 305/2011 (UE) e quanto altro necessario per dare il lavoro finito a regola d'arte. | Controsoffitti | Velette di raccordo
Veletta verticale in lastra singola di cartongesso standard fronte facciata vetrata - Kone Formazione di veletta per salti di quota con sezione rettilinea e curva, come indicato negli elaborati grafici di progetto, spessore totale 6,25 cm; realizzate con struttura di 50 mm rivestite in lastre singole in cartongesso tipo Knauf A-Zero, costituite da: Per sezione rettilinea: Orditura metallica autoportante realizzata con profili Knauf serie "E" in acciaio zincato DX51D+ZN- A-C spessore 0,6 a norma EN 14195 ed UNI EN 10346 a marchio CE costituita da guide "U" 40/50/40 mm, sp. 0,6 mm; montanti a "C" 50/50/50 mm sp. | Controsoffitti | Velette di raccordo
DWS02 - Veletta rettilinea lastra singola in cartongesso, H 30cm Realizzazione di veletta in cartongesso per salto di quota , H 30cm, composto da: - Lastra in cartongesso standard tipo "Knauf GKB" o similare a scelta della DL. Sp. | Controsoffitti | Velette di raccordo
Veletta in lastra singola di cartongesso standard, h. variabile fino a 150 cm, sp. 6,25 cm Formazione, come indicato negli elaborati grafici di progetto, di veletta in lastra singola in cartongesso standard tipo Knauf GKB (A); con spessore di 6,25 cm, altezza variabile fino a 150 cm, costituita da orditura metallica realizzata con profili Knauf in acciaio zincato, spessore acciaio 0,6 mm costituita da guide a "U" 40x50x40 mm; montanti a "C" 50x50x50 mm, inseriti nelle guide, ad interasse 600 mm o idoneo all’altezza della veletta in ottemperanza di quanto richiesto dalle attuali normative NTC 2018, Legge Sismica, isolata dalle strutture perimetrali con nastro biadesivo in polietilene espanso a celle chiuse, dello spessore di 3,5 mm e sigillati con stucco e/o silicone a completo riempimento delle fessure in corrispondenza delle giunzioni perimetrali con le strutture primarie, per il raggiungimento delle prestazioni acustiche richieste. Per velette con H di 120 cm, i montanti a "C" 40/50/40 mm sp. 0,6 mm; saranno inseriti nelle guide, posti doppi, schiena contro schiena ad interasse 300 mm e vincolati tra loro mediante viti finta rondella punta trapano, autoperforanti zincate, poste ad interasse 1000 mm da entrambe i lati sfalsandole tra un lato e l’altro di 500 mm. Sono compresi e compensati la formazione delle opere provvisionali per la realizzazione delle lavorazioni in sicurezza e successivo smontaggio, la verifica ed eventuali lavorazioni aggiuntive riguardanti la posa di elementi non portanti in cartongesso nel rispetto di NTC 2018 e s.m.i e delle Norme antisismiche vigenti, da sottoporre all’approvazione della D.L.; gli oneri per la giunzione a regola d’arte fra veletta e controsoffitto, per la formazione di paraspigoli, per la realizzazione di tagli/fori di adeguate dimensioni eseguiti a regola d’arte per innesto griglie di areazione o apparecchi illuminanti se richiesti in progetto, il taglio lo sfrido delle lastre, l’onere di procedere in tempi successivi all'applicazione della lastre in attesa dell'esecuzione di impianti elettrici e termoidraulici da inserire. | Controsoffitti | Velette di raccordo
Veletta in lastra singola di cartongesso standard, h. variabile fino a 150 cm, sp. | Controsoffitti | Velette di raccordo
Veletta rettilinea lastra singola in cartongesso, H 30cm Realizzazione di veletta in cartongesso per salto di quota , H 30cm, composto da: - Lastra in cartongesso standard tipo "Knauf GKB" o similare a scelta della DL. Sp. 12,5 mm - Orditura metallica in acciaio zincato da 50 mm, con sviluppo da solaio a solaio con passo dei montanti di 30cm Nel prezzo si intendono compresi e compensati gli oneri per, il taglio e lo sfrido, i paraspigoli, la formazione di vani per porte completi di rinforzo perimetrale in profilati metallici per l'ancoraggio del serramento, gli oneri per la posa di telaio per porte scorrevoli interno muro se previsti in progetto, il rinforzo strutturale per i carichi previsti in progetto, l'onere di procedere in tempi successivi all'applicazione delle lastre in attesa dell'esecuzione di impianti elettrici e termoidraulici da inserire, la formazione ed il disfacimento dei piani di lavoro interni, idonei supporti dei eventuali grigliati a pavimento nei cavedi, oneri di sigillatura REI/EI in corrispondenza di attraversamenti impiantistici di ogni genere e natura, così come tutte le opere da fabbro e da lattoniere eventualmente necessarie alla realizzazione delle stesse, il rispetto della marcatura CE e la Dichiarazione di Produzione di Prodotto DOP per i prodotti di costruzione prevista dal Regolamento n. | Controsoffitti | Velette di raccordo
Veletta in lastra singola di cartongesso standard, h. variabile fino a 150 cm, sp. 6,25 cm Formazione, come indicato negli elaborati grafici di progetto, di veletta in lastra singola in cartongesso standard tipo Knauf GKB (A); con spessore di 6,25 cm, altezza variabile fino a 150 cm, costituita da orditura metallica realizzata con profili Knauf in acciaio zincato, spessore acciaio 0,6 mm costituita da guide a "U" 40x50x40 mm; montanti a "C" 50x50x50 mm, inseriti nelle guide, ad interasse 600 mm o idoneo all’altezza della veletta in ottemperanza di quanto richiesto dalle attuali normative NTC 2018, Legge Sismica, isolata dalle strutture perimetrali con nastro biadesivo in polietilene espanso a celle chiuse, dello spessore di 3,5 mm e sigillati con stucco e/o silicone a completo riempimento delle fessure in corrispondenza delle giunzioni perimetrali con le strutture primarie, per il raggiungimento delle prestazioni acustiche richieste. Per velette con H di 120 cm, i montanti a "C" 40/50/40 mm sp. 0,6 mm; saranno inseriti nelle guide, posti doppi, schiena contro schiena ad interasse 300 mm e vincolati tra loro mediante viti finta rondella punta trapano, autoperforanti zincate, poste ad interasse 1000 mm da entrambe i lati sfalsandole tra un lato e l’altro di 500 mm. Sono compresi e compensati la formazione delle opere provvisionali per la realizzazione delle lavorazioni in sicurezza e successivo smontaggio, la verifica ed eventuali lavorazioni aggiuntive riguardanti la posa di elementi non portanti in cartongesso nel rispetto di NTC 2018 e s.m.i e delle Norme antisismiche vigenti, da sottoporre all’approvazione della D.L.; gli oneri per la giunzione a regola d’arte fra veletta e controsoffitto, per la formazione di paraspigoli, per la realizzazione di tagli/fori di adeguate dimensioni eseguiti a regola d’arte per innesto griglie di areazione o apparecchi illuminanti se richiesti in progetto, il taglio lo sfrido delle lastre, l’onere di procedere in tempi successivi all'applicazione della lastre in attesa dell'esecuzione di impianti elettrici e termoidraulici da inserire. | Controsoffitti | Velette di raccordo
Veletta rettilinea lastra singola in cartongesso, H 30cm Realizzazione di veletta in cartongesso per salto di quota , H 30cm, composto da: - Lastra in cartongesso standard tipo "Knauf GKB" o similare a scelta della DL. | Controsoffitti | Velette di raccordo
GM - Giunto Tecnico metallico Fornitura e posa in opera, in corrispondnza dei controsoffitti indicati negli elaborati grafici di progetto, di giunto tecnico realizzato con profilo a “U” in acciaio zincato sp. 6/10, preverniciato con finitura opaca colore nero antracite RAL da definire e campionare per approvazione della D.L. e fissato con adesivo poliuretano PU per metalli. Dimensione: H. 50mm, lunghezza massima 190mm. | Controsoffitti | Velette di raccordo
CES01 - Veletta in cartongesso idrolastra pendinata per formazione di gola luminosa nei locali bagni Formazione nei locali bagni, in corrispondenza dei lavelli, di veletta in cartongesso per la creazione di gole luminose, avente spessore totale 6,25 cm, lunghezza e altezza variabili, come indicato negli elaborati grafici di progetto, rivestita in cartongesso per locali umidi tipo Knauf Idrolastra GKI (H) costituita da orditura metallica autoportante realizzata con profili Knauf in acciaio zincato, costituita da profili guide a "U" 40x50x40 mm; montanti a "C" 50x50x50 mm, inseriti nelle guide, ad interasse 600 mm, isolata dalle strutture perimetrali con nastro biadesivo in polietilene espanso a celle chiuse, tipo Knauf K434 con funzione di taglio acustico, dello spessore di 3,5 mm e sigillati con stucco e/o silicone a completo riempimento delle fessure in corrispondenza delle giunzioni perimetrali con le strutture primarie. Rivestimento della faccia a vista dell’orditura in lastre in cartongesso tipo Knauf Idrolastra GKI (H) in gesso rivestito impregnate, sottoposte ad uno speciale procedimento per limitare l’assorbimento di umidità, spessore della lastra 12,5 mm, classe di reazione al fuoco: A2-s1,d0 (B). Fornitura in opera comprensiva della stuccatura dei giunti, degli angoli e delle teste delle viti nonché la stuccatura e sigillatura dei giunti di accostamento delle lastre, eseguita con idoneo stucco previa applicazione di strisce di supporto armato con rete tessile, la successiva stuccatura della superficie delle lastre in modo da ottenere una superficie pronta per la finitura di qualità Q4 | Controsoffitti | Velette di raccordo
Veletta verticale in lastra singola di cartongesso standard Formazione di veletta per salti di quota con sezione rettilinea e curva, come indicato negli elaborati grafici di progetto, spessore totale 6,25 cm; realizzate con struttura di 50 mm rivestite in lastre singole in cartongesso tipo Knauf A-Zero, costituite da: Per sezione rettilinea: Orditura metallica autoportante realizzata con profili Knauf serie "E" in acciaio zincato DX51D+ZN- A-C spessore 0,6 a norma EN 14195 ed UNI EN 10346 a marchio CE costituita da guide "U" 40/50/40 mm, sp. 0,6 mm; montanti a "C" 50/50/50 mm sp. | Controsoffitti | Velette di raccordo
Veletta in lastra singola di cartongesso standard, h. variabile fino a 150 cm, sp. 6,25 cm Formazione, come indicato negli elaborati grafici di progetto, di veletta in lastra singola in cartongesso standard tipo Knauf GKB (A); con spessore di 6,25 cm, altezza variabile fino a 150 cm, costituita da orditura metallica realizzata con profili Knauf in acciaio zincato, spessore acciaio 0,6 mm costituita da guide a "U" 40x50x40 mm; montanti a "C" 50x50x50 mm, inseriti nelle guide, ad interasse 600 mm o idoneo all’altezza della veletta in ottemperanza di quanto richiesto dalle attuali normative NTC 2018, Legge Sismica, isolata dalle strutture perimetrali con nastro biadesivo in polietilene espanso a celle chiuse, dello spessore di 3,5 mm e sigillati con stucco e/o silicone a completo riempimento delle fessure in corrispondenza delle giunzioni perimetrali con le strutture primarie, per il raggiungimento delle prestazioni acustiche richieste. | Controsoffitti | Velette di raccordo
CES01 - Veletta in cartongesso idrolastra pendinata per formazione di gola luminosa nei locali bagni Formazione nei locali bagni, in corrispondenza dei lavelli, di veletta in cartongesso per la creazione di gole luminose, avente spessore totale 6,25 cm, lunghezza e altezza variabili, come indicato negli elaborati grafici di progetto, rivestita in cartongesso per locali umidi tipo Knauf Idrolastra GKI (H) costituita da orditura metallica autoportante realizzata con profili Knauf in acciaio zincato, costituita da profili guide a "U" 40x50x40 mm; montanti a "C" 50x50x50 mm, inseriti nelle guide, ad interasse 600 mm, isolata dalle strutture perimetrali con nastro biadesivo in polietilene espanso a celle chiuse, tipo Knauf K434 con funzione di taglio acustico, dello spessore di 3,5 mm e sigillati con stucco e/o silicone a completo riempimento delle fessure in corrispondenza delle giunzioni perimetrali con le strutture primarie. Rivestimento della faccia a vista dell’orditura in lastre in cartongesso tipo Knauf Idrolastra GKI (H) in gesso rivestito impregnate, sottoposte ad uno speciale procedimento per limitare l’assorbimento di umidità, spessore della lastra 12,5 mm, classe di reazione al fuoco: A2-s1,d0 (B). Fornitura in opera comprensiva della stuccatura dei giunti, degli angoli e delle teste delle viti nonché la stuccatura e sigillatura dei giunti di accostamento delle lastre, eseguita con idoneo stucco previa applicazione di strisce di supporto armato con rete tessile, la successiva stuccatura della superficie delle lastre in modo da ottenere una superficie pronta per la finitura di qualità Q4. E’ prevista la tinteggiature della veletta/gola con idropittura, colore e RAL a scelta della D.L | Controsoffitti | Velette di raccordo
DWS05 - Condotto verticale in cartongesso con doppia lastra per compartimentazione REI60 dei canali meccanici, sp. 10 cm Rivestimento di condotte di ventilazione orizzontali, realizzato conforme al sistema di condotte Knauf K 271, atto ad avere una resistenza al fuoco REI 60, corredato dalle certificazioni previste dalla normativa DIN 4102, e sottoposto a prove di laboratorio in conformità alle normative italiane, dimensioni come indicato negli elaborati grafici di progetto, costituito da una struttura sospesa composta da aste filettate, con traverse realizzate da guide 50x40x3 mm, preventivamente forate, su cui poggia il doppio rivestimento in lastre Knauf Fireboard a base di gesso e vermiculite rivestite con fibra di vetro sp. 25 mm, classe di reazione al fuoco: A1 (incombustibile); fissate al solaio per mezzo di idonei fissaggi e aste filettate, staticamente adeguate, conforme al sistema Knauf K 271. Le lastre saranno incollate tra loro con stucco, a base di gesso, migliorato con additivi sintetici, resistente ad alte temperature e al fuoco, classe di reazione al fuoco A1. La fornitura in opera sarà comprensiva della stuccatura dei giunti, degli angoli e delle teste delle viti nonché la rasatura delle lastre, eseguita con stucco incombustibile A1 tipo Knauf Fireboard Spachtel 466, incombustibile a base di gesso, migliorato con additivi sintetici, e successivamente tinteggiato con idropittura nel colore a scelta della D.L. Compresa realizzazione dei giunti di frattura, riempiendo lo spazio tra rivestimento e parete con fibre minerali omologate, in classe A1, densità 100 Kg/m3. Il condotto sarà rivestito in aderenza alla parete, con un elemento a L di dimensioni 100x150 mm e spessore 25 mm, realizzato con strisce di lastre Knauf Fireboard incollate con stucco. | Controsoffitti | Velette di raccordo
Veletta rettilinea lastra singola in cartongesso, H 30cm Realizzazione di veletta in cartongesso per salto di quota , H 30cm, composto da: - Lastra in cartongesso standard tipo "Knauf GKB" o similare a scelta della DL. Sp. 12,5 mm - Orditura metallica in acciaio zincato da 50 mm, con sviluppo da solaio a solaio con passo dei montanti di 30cm Nel prezzo si intendono compresi e compensati gli oneri per, il taglio e lo sfrido, i paraspigoli, la formazione di vani per porte completi di rinforzo perimetrale in profilati metallici per l'ancoraggio del serramento, gli oneri per la posa di telaio per porte scorrevoli interno muro se previsti in progetto, il rinforzo strutturale per i carichi previsti in progetto, l'onere di procedere in tempi successivi all'applicazione delle lastre in attesa dell'esecuzione di impianti elettrici e termoidraulici da inserire, la formazione ed il disfacimento dei piani di lavoro interni, idonei supporti dei eventuali grigliati a pavimento nei cavedi, oneri di sigillatura REI/EI in corrispondenza di attraversamenti impiantistici di ogni genere e natura, così come tutte le opere da fabbro e da lattoniere eventualmente necessarie alla realizzazione delle stesse, il rispetto della marcatura CE e la Dichiarazione di Produzione di Prodotto DOP per i prodotti di costruzione prevista dal Regolamento n. | Controsoffitti | Velette di raccordo
Veletta rettilinea lastra singola in cartongesso, H 30cm Realizzazione di veletta in cartongesso per salto di quota , H 30cm, composto da: - Lastra in cartongesso standard tipo "Knauf GKB" o similare a scelta della DL. Sp. 12,5 mm - Orditura metallica in acciaio zincato da 50 mm, con sviluppo da solaio a solaio con passo dei montanti di 30cm Nel prezzo si intendono compresi e compensati gli oneri per, il taglio e lo sfrido, i paraspigoli, la formazione di vani per porte completi di rinforzo perimetrale in profilati metallici per l'ancoraggio del serramento, gli oneri per la posa di telaio per porte scorrevoli interno muro se previsti in progetto, il rinforzo strutturale per i carichi previsti in progetto, l'onere di procedere in tempi successivi all'applicazione delle lastre in attesa dell'esecuzione di impianti elettrici e termoidraulici da inserire, la formazione ed il disfacimento dei piani di lavoro interni, idonei supporti dei eventuali grigliati a pavimento nei cavedi, oneri di sigillatura REI/EI in corrispondenza di attraversamenti impiantistici di ogni genere e natura, così come tutte le opere da fabbro e da lattoniere eventualmente necessarie alla realizzazione delle stesse, il rispetto della marcatura CE e la Dichiarazione di Produzione di Prodotto DOP per i prodotti di costruzione prevista dal Regolamento n. 305/2011 (UE) e quanto altro necessario per dare il lavoro finito a regola d’arte. | Controsoffitti | Velette di raccordo
Veletta verticale in lastra singola di cartongesso standard Formazione di veletta per salti di quota con sezione rettilinea e curva, come indicato negli elaborati grafici di progetto, spessore totale 6,25 cm; realizzate con struttura di 50 mm rivestite in lastre singole in cartongesso tipo Knauf A-Zero, costituite da: Per sezione rettilinea: Orditura metallica autoportante realizzata con profili Knauf serie "E" in acciaio zincato DX51D+ZN- A-C spessore 0,6 a norma EN 14195 ed UNI EN 10346 a marchio CE costituita da guide "U" 40/50/40 mm, sp. 0,6 mm; montanti a "C" 50/50/50 mm sp. 0,6 mm, inseriti nelle guide posti ad interasse non superiore di 600mm e isolata dalle strutture perimetrali con nastro biadesivo in polietilene espanso a celle chiuse, tipo Knauf K434 con funzione di taglio acustico, dello spessore di 3,5 mm e sigillati con stucco e/o silicone a completo riempimento delle fessure in corrispondenza delle giunzioni perimetrali con le strutture primarie, per il raggiungimento delle prestazioni acustiche richieste. Sezione curva realizzata profili Knaufixy GK 50 costituita da guide a "U" 40x50x40 mm; montanti a "C" 50x50x50 mm, inseriti nelle guide, a interasse idoneo al raggio di curvatura indicato in progetto, non superiore a 300 mm; isolata dalle strutture perimetrali con nastro biadesivo in polietilene espanso a celle chiuse, tipo Knauf K434 con funzione di taglio acustico, dello spessore di 3,5 mm e sigillati con stucco e/o silicone a completo riempimento delle fessure in corrispondenza delle giunzioni perimetrali con le strutture primarie, per il raggiungimento delle prestazioni acustiche richieste. | Controsoffitti | Velette di raccordo
Realizzazione di velette, riseghe, spigoli, e cassettoni di rivestimento di scarichi, colonne montanti, canne fumarie ecc... con lastre prefabbricate in cartongesso di qualsiasi tipologia e spessore, su pareti, contropareti, controsoffitti e compartimentazioni. La contabilizzazione avverrà al ml. Per ogni spigolo realizzato, ovvero verrà contabilizzata separatamente la struttura metallica e le lastre prefabbricate al mq. a seconda della tipologia, mentre si contabilizzeranno i metri lineari di spigolo realizzati. Sono compresi: i profilati metallici per la formazione dello spigolo; i tagli a misura; il materiale necessario per gli ancoraggi; la rimozione con differenziazione dei materiali di sfrido, il carico e il trasporto a rifiuto (escluso il costo di discarica); le stuccature e la preparazione per la tinteggiatura. E' esclusa la tinteggiatura delle pareti. E' inoltre compreso quanto altro occorre per dare l'opera finita | Controsoffitti | Velette di raccordo
Veletta in lastra singola di cartongesso standard, h. variabile fino a 150 cm, sp. 6,25 cm Formazione, come indicato negli elaborati grafici di progetto, di veletta in lastra singola in cartongesso standard tipo Knauf GKB (A); con spessore di 6,25 cm, altezza variabile fino a 150 cm, costituita da orditura metallica realizzata con profili Knauf in acciaio zincato, spessore acciaio 0,6 mm costituita da guide a "U" 40x50x40 mm; montanti a "C" 50x50x50 mm, inseriti nelle guide, ad interasse 600 mm o idoneo all’altezza della veletta in ottemperanza di quanto richiesto dalle attuali normative NTC 2018, Legge Sismica, isolata dalle strutture perimetrali con nastro biadesivo in polietilene espanso a celle chiuse, dello spessore di 3,5 mm e sigillati con stucco e/o silicone a completo riempimento delle fessure in corrispondenza delle giunzioni perimetrali con le strutture primarie, per il raggiungimento delle prestazioni acustiche richieste. Per velette con H di 120 cm, i montanti a "C" 40/50/40 mm sp. 0,6 mm; saranno inseriti nelle guide, posti doppi, schiena contro schiena ad interasse 300 mm e vincolati tra loro mediante viti finta rondella punta trapano, autoperforanti zincate, poste ad interasse 1000 mm da entrambe i lati sfalsandole tra un lato e l’altro di 500 mm. | Controsoffitti | Velette di raccordo
DWS02 - Veletta rettilinea lastra singola in cartongesso, H 30cm Realizzazione di veletta in cartongesso per salto di quota , H 30cm, composto da: - Lastra in cartongesso standard tipo "Knauf GKB" o similare a scelta della DL. Sp. 12,5 mm - Orditura metallica in acciaio zincato da 50 mm, con sviluppo da solaio a solaio con passo dei montanti di 30cm Nel prezzo si intendono compresi e compensati gli oneri per, il taglio e lo sfrido, i paraspigoli, la formazione di vani per porte completi di rinforzo perimetrale in profilati metallici per l'ancoraggio del serramento, gli oneri per la posa di telaio per porte scorrevoli interno muro se previsti in progetto, il rinforzo strutturale per i carichi previsti in progetto, l'onere di procedere in tempi successivi all'applicazione delle lastre in attesa dell'esecuzione di impianti elettrici e termoidraulici da inserire, la formazione ed il disfacimento dei piani di lavoro interni, idonei supporti dei eventuali grigliati a pavimento nei cavedi, oneri di sigillatura REI/EI in corrispondenza di attraversamenti impiantistici di ogni genere e natura, così come tutte le opere da fabbro e da lattoniere eventualmente necessarie alla realizzazione delle stesse, il rispetto della marcatura CE e la Dichiarazione di Produzione di Prodotto DOP per i prodotti di costruzione prevista dal Regolamento n. | Controsoffitti | Velette di raccordo
Giunto Tecnico metallico Fornitura e posa in opera, in corrispondnza dei controsoffitti indicati negli elaborati grafici di progetto, di giunto tecnico realizzato con profilo a “U” in acciaio zincato sp. 6/10, preverniciato con finitura opaca colore nero antracite RAL da definire e campionare per approvazione della D.L. | Controsoffitti | Velette di raccordo
CES01 - Veletta in cartongesso idrolastra pendinata per formazione di gola luminosa nei locali bagni Formazione nei locali bagni, in corrispondenza dei lavelli, di veletta in cartongesso per la creazione di gole luminose, avente spessore totale 6,25 cm, lunghezza e altezza variabili, come indicato negli elaborati grafici di progetto, rivestita in cartongesso per locali umidi tipo Knauf Idrolastra GKI (H) costituita da orditura metallica autoportante realizzata con profili Knauf in acciaio zincato, costituita da profili guide a "U" 40x50x40 mm; montanti a "C" 50x50x50 mm, inseriti nelle guide, ad interasse 600 mm, isolata dalle strutture perimetrali con nastro biadesivo in polietilene espanso a celle chiuse, tipo Knauf K434 con funzione di taglio acustico, dello spessore di 3,5 mm e sigillati con stucco e/o silicone a completo riempimento delle fessure in corrispondenza delle giunzioni perimetrali con le strutture primarie. Rivestimento della faccia a vista dell’orditura in lastre in cartongesso tipo Knauf Idrolastra GKI (H) in gesso rivestito impregnate, sottoposte ad uno speciale procedimento per limitare l’assorbimento di umidità, spessore della lastra 12,5 mm, classe di reazione al fuoco: A2-s1,d0 (B). Fornitura in opera comprensiva della stuccatura dei giunti, degli angoli e delle teste delle viti nonché la stuccatura e sigillatura dei giunti di accostamento delle lastre, eseguita con idoneo stucco previa applicazione di strisce di supporto armato con rete tessile, la successiva stuccatura della superficie delle lastre in modo da ottenere una superficie pronta per la finitura di qualità Q4. E’ prevista la tinteggiature della veletta/gola con idropittura, colore e RAL a scelta della D.L | Controsoffitti | Velette di raccordo
Veletta in lastra singola di cartongesso standard, h. variabile fino a 150 cm, sp. | Controsoffitti | Velette di raccordo
Veletta in lastra singola di cartongesso standard, h. variabile fino a 150 cm, sp. 6,25 cm Formazione, come indicato negli elaborati grafici di progetto, di veletta in lastra singola in cartongesso standard tipo Knauf GKB (A); con spessore di 6,25 cm, altezza variabile fino a 150 cm, costituita da orditura metallica realizzata con profili Knauf in acciaio zincato, spessore acciaio 0,6 mm costituita da guide a "U" 40x50x40 mm; montanti a "C" 50x50x50 mm, inseriti nelle guide, ad interasse 600 mm o idoneo all’altezza della veletta in ottemperanza di quanto richiesto dalle attuali normative NTC 2018, Legge Sismica, isolata dalle strutture perimetrali con nastro biadesivo in polietilene espanso a celle chiuse, dello spessore di 3,5 mm e sigillati con stucco e/o silicone a completo riempimento delle fessure in corrispondenza delle giunzioni perimetrali con le strutture primarie, per il raggiungimento delle prestazioni acustiche richieste. Per velette con H di 120 cm, i montanti a "C" 40/50/40 mm sp. 0,6 mm; saranno inseriti nelle guide, posti doppi, schiena contro schiena ad interasse 300 mm e vincolati tra loro mediante viti finta rondella punta trapano, autoperforanti zincate, poste ad interasse 1000 mm da entrambe i lati sfalsandole tra un lato e l’altro di 500 mm. | Controsoffitti | Velette di raccordo
Veletta in lastra singola di cartongesso standard, h. | Controsoffitti | Velette di raccordo
DWS02 - Veletta rettilinea lastra singola in cartongesso, H 30cm Realizzazione di veletta in cartongesso per salto di quota , H 30cm, composto da: - Lastra in cartongesso standard tipo "Knauf GKB" o similare a scelta della DL. | Controsoffitti | Velette di raccordo
DWS02 - Veletta rettilinea lastra singola in cartongesso, H 30cm Realizzazione di veletta in cartongesso per salto di quota , H 30cm, composto da: - Lastra in cartongesso standard tipo "Knauf GKB" o similare a scelta della DL. | Controsoffitti | Velette di raccordo
Veletta in lastra singola di cartongesso standard Formazione di veletta per salti di quota con sezione rettilinea e curva, come indicato negli elaborati grafici di progetto, spessore totale 6,25 cm; realizzate con struttura di 50 mm rivestite in lastre singole in cartongesso tipo Knauf A-Zero, costituite da: Per sezione rettilinea: Orditura metallica autoportante realizzata con profili Knauf serie "E" in acciaio zincato DX51D+ZN- A-C spessore 0,6 a norma EN 14195 ed UNI EN 10346 a marchio CE costituita da guide "U" 40/50/40 mm, sp. 0,6 mm; montanti a "C" 50/50/50 mm sp. 0,6 mm, inseriti nelle guide posti ad interasse non superiore di 600mm e isolata dalle strutture perimetrali con nastro biadesivo in polietilene espanso a celle chiuse, tipo Knauf K434 con funzione di taglio acustico, dello spessore di 3,5 mm e sigillati con stucco e/o silicone a completo riempimento delle fessure in corrispondenza delle giunzioni perimetrali con le strutture primarie, per il raggiungimento delle prestazioni acustiche richieste. Sezione curva realizzata profili Knaufixy GK 50 costituita da guide a "U" 40x50x40 mm; montanti a "C" 50x50x50 mm, inseriti nelle guide, a interasse idoneo al raggio di curvatura indicato in progetto, non superiore a 300 mm; isolata dalle strutture perimetrali con nastro biadesivo in polietilene espanso a celle chiuse, tipo Knauf K434 con funzione di taglio acustico, dello spessore di 3,5 mm e sigillati con stucco e/o silicone a completo riempimento delle fessure in corrispondenza delle giunzioni perimetrali con le strutture primarie, per il raggiungimento delle prestazioni acustiche richieste. Le guide verranno vincolate in sommità e alla base con tasselli idonei posti ad interasse non superiore a 600mm. | Controsoffitti | Velette di raccordo
CES01 - Veletta in cartongesso idrolastra pendinata per formazione di gola luminosa nei locali bagni Formazione nei locali bagni, in corrispondenza dei lavelli, di veletta in cartongesso per la creazione di gole luminose, avente spessore totale 6,25 cm, lunghezza e altezza variabili, come indicato negli elaborati grafici di progetto, rivestita in cartongesso per locali umidi tipo Knauf Idrolastra GKI (H) costituita da orditura metallica autoportante realizzata con profili Knauf in acciaio zincato, costituita da profili guide a "U" 40x50x40 mm; montanti a "C" 50x50x50 mm, inseriti nelle guide, ad interasse 600 mm, isolata dalle strutture perimetrali con nastro biadesivo in polietilene espanso a celle chiuse, tipo Knauf K434 con funzione di taglio acustico, dello spessore di 3,5 mm e sigillati con stucco e/o silicone a completo riempimento delle fessure in corrispondenza delle giunzioni perimetrali con le strutture primarie. Rivestimento della faccia a vista dell’orditura in lastre in cartongesso tipo Knauf Idrolastra GKI (H) in gesso rivestito impregnate, sottoposte ad uno speciale procedimento per limitare l’assorbimento di umidità, spessore della lastra 12,5 mm, classe di reazione al fuoco: A2-s1,d0 (B). Fornitura in opera comprensiva della stuccatura dei giunti, degli angoli e delle teste delle viti nonché la stuccatura e sigillatura dei giunti di accostamento delle lastre, eseguita con idoneo stucco previa applicazione di strisce di supporto armato con rete tessile, la successiva stuccatura della superficie delle lastre in modo da ottenere una superficie pronta per la finitura di qualità Q4. E’ prevista la tinteggiature della veletta/gola con idropittura, colore e RAL a scelta della D.L. da definire e campionare per approvazione | Controsoffitti | Velette di raccordo
Veletta in lastra singola di cartongesso standard Formazione di veletta per salti di quota con sezione rettilinea e curva, come indicato negli elaborati grafici di progetto, spessore totale 6,25 cm; realizzate con struttura di 50 mm rivestite in lastre singole in cartongesso tipo Knauf A-Zero, costituite da: Per sezione rettilinea: Orditura metallica autoportante realizzata con profili Knauf serie "E" in acciaio zincato DX51D+ZN- A-C spessore 0,6 a norma EN 14195 ed UNI EN 10346 a marchio CE costituita da guide "U" 40/50/40 mm, sp. 0,6 mm; montanti a "C" 50/50/50 mm sp. 0,6 mm, inseriti nelle guide posti ad interasse non superiore di 600mm e isolata dalle strutture perimetrali con nastro biadesivo in polietilene espanso a celle chiuse, tipo Knauf K434 con funzione di taglio acustico, dello spessore di 3,5 mm e sigillati con stucco e/o silicone a completo riempimento delle fessure in corrispondenza delle giunzioni perimetrali con le strutture primarie, per il raggiungimento delle prestazioni acustiche richieste. Sezione curva realizzata profili Knaufixy GK 50 costituita da guide a "U" 40x50x40 mm; montanti a "C" 50x50x50 mm, inseriti nelle guide, a interasse idoneo al raggio di curvatura indicato in progetto, non superiore a 300 mm; isolata dalle strutture perimetrali con nastro biadesivo in polietilene espanso a celle chiuse, tipo Knauf K434 con funzione di taglio acustico, dello spessore di 3,5 mm e sigillati con stucco e/o silicone a completo riempimento delle fessure in corrispondenza delle giunzioni perimetrali con le strutture primarie, per il raggiungimento delle prestazioni acustiche richieste. Le guide verranno vincolate in sommità e alla base con tasselli idonei posti ad interasse non superiore a 600mm. È compreso, la realizzazione di tagli/fori di adeguate dimensioni eseguiti a regola d’arte per innesto griglie di areazione o apparecchi illuminanti se richiesti in progetto, il taglio lo sfrido delle lastre, l'onere di procedere in tempi successivi all'applicazione delle lastre in attesa dell'esecuzione di impianti elettrici e termoidraulici da inserire, la formazione ed il disfacimento dei piani di lavoro interni, così come il rispetto della marcatura CE e la Dichiarazione di Produzione di Prodotto DOP per i prodotti di costruzione prevista dal Regolamento n. 305/2011 (UE) e quanto altro necessario 4er dare il lavoro finito a regola d'arte. | Controsoffitti | Velette di raccordo
Giunto Tecnico metallico Fornitura e posa in opera, in corrispondnza dei controsoffitti indicati negli elaborati grafici di progetto, di giunto tecnico realizzato con profilo a “U” in acciaio zincato sp. 6/10, preverniciato con finitura opaca colore nero antracite RAL da definire e campionare per approvazione della D.L. | Controsoffitti | Velette di raccordo
Realizzazione di velette, riseghe, spigoli, e cassettoni di rivestimento di scarichi, colonne montanti, canne fumarie ecc... con lastre prefabbricate in cartongesso di qualsiasi tipologia e spessore, su pareti, contropareti, controsoffitti e compartimentazioni. La contabilizzazione avverrà al ml. | Controsoffitti | Velette di raccordo
Rinforzo a controsoffitto per aggancio lamelle in legno Realizzazione di rinforzo a controsoffitto in cartongesso per l’aggancio di lamelle in legno, come indicato negli elaborati grafici di progetto, mediante fornitura e posa di sottostruttura maggiorata per i carichi stabiliti in progetto, da sottoporre all’approvazione della D.L. È compreso il taglio e lo sfrido, la formazione ed il disfacimento dei piani di lavoro interni, così come il rispetto della marcatura CE e la Dichiarazione di Produzione di Prodotto DOP per i prodotti di costruzione prevista dal Regolamento n. 305/2011 (UE) e quanto altro necessario per dare il lavoro finito a regola d’arte. | Controsoffitti | Velette di raccordo
Veletta in lastra singola di cartongesso standard, h. variabile fino a 150 cm, sp. 6,25 cm Formazione, come indicato negli elaborati grafici di progetto, di veletta in lastra singola in cartongesso standard tipo Knauf GKB (A); con spessore di 6,25 cm, altezza variabile fino a 150 cm, costituita da orditura metallica realizzata con profili Knauf in acciaio zincato, spessore acciaio 0,6 mm costituita da guide a "U" 40x50x40 mm; montanti a "C" 50x50x50 mm, inseriti nelle guide, ad interasse 600 mm o idoneo all’altezza della veletta in ottemperanza di quanto richiesto dalle attuali normative NTC 2018, Legge Sismica, isolata dalle strutture perimetrali con nastro biadesivo in polietilene espanso a celle chiuse, dello spessore di 3,5 mm e sigillati con stucco e/o silicone a completo riempimento delle fessure in corrispondenza delle giunzioni perimetrali con le strutture primarie, per il raggiungimento delle prestazioni acustiche richieste. Per velette con H di 120 cm, i montanti a "C" 40/50/40 mm sp. 0,6 mm; saranno inseriti nelle guide, posti doppi, schiena contro schiena ad interasse 300 mm e vincolati tra loro mediante viti finta rondella punta trapano, autoperforanti zincate, poste ad interasse 1000 mm da entrambe i lati sfalsandole tra un lato e l’altro di 500 mm. | Controsoffitti | Velette di raccordo
Veletta in lastra singola di cartongesso standard Formazione di veletta per salti di quota con sezione rettilinea e curva, come indicato negli elaborati grafici di progetto, spessore totale 6,25 cm; realizzate con struttura di 50 mm rivestite in lastre singole in cartongesso tipo Knauf A-Zero, costituite da: Per sezione rettilinea: Orditura metallica autoportante realizzata con profili Knauf serie "E" in acciaio zincato DX51D+ZN- A-C spessore 0,6 a norma EN 14195 ed UNI EN 10346 a marchio CE costituita da guide "U" 40/50/40 mm, sp. 0,6 mm; montanti a "C" 50/50/50 mm sp. | Controsoffitti | Velette di raccordo
Veletta in lastra singola di cartongesso standard, h. variabile fino a 150 cm, sp. 6,25 cm Formazione, come indicato negli elaborati grafici di progetto, di veletta in lastra singola in cartongesso standard tipo Knauf GKB (A); con spessore di 6,25 cm, altezza variabile fino a 150 cm, costituita da orditura metallica realizzata con profili Knauf in acciaio zincato, spessore acciaio 0,6 mm costituita da guide a "U" 40x50x40 mm; montanti a "C" 50x50x50 mm, inseriti nelle guide, ad interasse 600 mm o idoneo all’altezza della veletta in ottemperanza di quanto richiesto dalle attuali normative NTC 2018, Legge Sismica, isolata dalle strutture perimetrali con nastro biadesivo in polietilene espanso a celle chiuse, dello spessore di 3,5 mm e sigillati con stucco e/o silicone a completo riempimento delle fessure in corrispondenza delle giunzioni perimetrali con le strutture primarie, per il raggiungimento delle prestazioni acustiche richieste. Per velette con H di 120 cm, i montanti a "C" 40/50/40 mm sp. 0,6 mm; saranno inseriti nelle guide, posti doppi, schiena contro schiena ad interasse 300 mm e vincolati tra loro mediante viti finta rondella punta trapano, autoperforanti zincate, poste ad interasse 1000 mm da entrambe i lati sfalsandole tra un lato e l’altro di 500 mm. Sono compresi e compensati la formazione delle opere provvisionali per la realizzazione delle lavorazioni in sicurezza e successivo smontaggio, la verifica ed eventuali lavorazioni aggiuntive riguardanti la posa di elementi non portanti in cartongesso nel rispetto di NTC 2018 e s.m.i e delle Norme antisismiche vigenti, da sottoporre all’approvazione della D.L.; gli oneri per la giunzione a regola d’arte fra veletta e controsoffitto, per la formazione di paraspigoli, per la realizzazione di tagli/fori di adeguate dimensioni eseguiti a regola d’arte per innesto griglie di areazione o apparecchi illuminanti se richiesti in progetto, il taglio lo sfrido delle lastre, l’onere di procedere in tempi successivi all'applicazione della lastre in attesa dell'esecuzione di impianti elettrici e termoidraulici da inserire. Il tutto conforme a quanto indicato negli elaborati grafici di progetto, il rispetto della marcatura CE e la Dichiarazione di Produzione di Prodotto DOP per i prodotti di costruzione prevista dal Regolamento n. 305/2011 (UE) e quanto altro necessario per dare il lavoro finito a regola d'arte. | Controsoffitti | Velette di raccordo
DWS01 - Veletta in lastra singola di cartongesso standard, h. variabile fino a 150 cm, sp. 6,25 cm Formazione, come indicato negli elaborati grafici di progetto, di veletta in lastra singola in cartongesso standard tipo Knauf GKB (A); con spessore di 6,25 cm, altezza variabile fino a 150 cm, costituita da orditura metallica realizzata con profili Knauf in acciaio zincato, spessore acciaio 0,6 mm costituita da guide a "U" 40x50x40 mm; montanti a "C" 50x50x50 mm, inseriti nelle guide, ad interasse 600 mm o idoneo all’altezza della veletta in ottemperanza di quanto richiesto dalle attuali normative NTC 2018, Legge Sismica, isolata dalle strutture perimetrali con nastro biadesivo in polietilene espanso a celle chiuse, dello spessore di 3,5 mm e sigillati con stucco e/o silicone a completo riempimento delle fessure in corrispondenza delle giunzioni perimetrali con le strutture primarie, per il raggiungimento delle prestazioni acustiche richieste. Per velette con H di 120 cm, i montanti a "C" 40/50/40 mm sp. 0,6 mm; saranno inseriti nelle guide, posti doppi, schiena contro schiena ad interasse 300 mm e vincolati tra loro mediante viti finta rondella punta trapano, autoperforanti zincate, poste ad interasse 1000 mm da entrambe i lati sfalsandole tra un lato e l’altro di 500 mm. Sono compresi e compensati la formazione delle opere provvisionali per la realizzazione delle lavorazioni in sicurezza e successivo smontaggio, la verifica ed eventuali lavorazioni aggiuntive riguardanti la posa di elementi non portanti in cartongesso nel rispetto di NTC 2018 e s.m.i e delle Norme antisismiche vigenti, da sottoporre all’approvazione della D.L.; gli oneri per la giunzione a regola d’arte fra veletta e controsoffitto, per la formazione di paraspigoli, per la realizzazione di tagli/fori di adeguate dimensioni eseguiti a regola d’arte per innesto griglie di areazione o apparecchi illuminanti se richiesti in progetto, il taglio lo sfrido delle lastre, l’onere di procedere in tempi successivi all'applicazione della lastre in attesa dell'esecuzione di impianti elettrici e termoidraulici da inserire. | Controsoffitti | Velette di raccordo
Veletta in cartongesso idrolastra pendinata per formazione di gola luminosa nei locali bagni Formazione nei locali bagni, in corrispondenza dei lavelli, di veletta in cartongesso per la creazione di gole luminose, avente spessore totale 6,25 cm, lunghezza e altezza variabili, come indicato negli elaborati grafici di progetto, rivestita in cartongesso per locali umidi tipo Knauf Idrolastra GKI (H) costituita da orditura metallica autoportante realizzata con profili Knauf in acciaio zincato, costituita da profili guide a "U" 40x50x40 mm; montanti a "C" 50x50x50 mm, inseriti nelle guide, ad interasse 600 mm, isolata dalle strutture perimetrali con nastro biadesivo in polietilene espanso a celle chiuse, tipo Knauf K434 con funzione di taglio acustico, dello spessore di 3,5 mm e sigillati con stucco e/o silicone a completo riempimento delle fessure in corrispondenza delle giunzioni perimetrali con le strutture primarie. Rivestimento della faccia a vista dell’orditura in lastre in cartongesso tipo Knauf Idrolastra GKI (H) in gesso rivestito impregnate, sottoposte ad uno speciale procedimento per limitare l’assorbimento di umidità, spessore della lastra 12,5 mm, classe di reazione al fuoco: A2-s1,d0 (B). Fornitura in opera comprensiva della stuccatura dei giunti, degli angoli e delle teste delle viti nonché la stuccatura e sigillatura dei giunti di accostamento delle lastre, eseguita con idoneo stucco previa applicazione di strisce di supporto armato con rete tessile, la successiva stuccatura della superficie delle lastre in modo da ottenere una superficie pronta per la finitura di qualità Q4. E’ prevista la tinteggiature della veletta/gola con idropittura, colore e RAL a scelta della D.L. da definire e campionare per approvazione | Controsoffitti | Velette di raccordo
DWS02 - Veletta rettilinea lastra singola in cartongesso, H 30cm Realizzazione di veletta in cartongesso per salto di quota , H 30cm, composto da: - Lastra in cartongesso standard tipo "Knauf GKB" o similare a scelta della DL. Sp. 12,5 mm - Orditura metallica in acciaio zincato da 50 mm, con sviluppo da solaio a solaio con passo dei montanti di 30cm Nel prezzo si intendono compresi e compensati gli oneri per, il taglio e lo sfrido, i paraspigoli, la formazione di vani per porte completi di rinforzo perimetrale in profilati metallici per l'ancoraggio del serramento, gli oneri per la posa di telaio per porte scorrevoli interno muro se previsti in progetto, il rinforzo strutturale per i carichi previsti in progetto, l'onere di procedere in tempi successivi all'applicazione delle lastre in attesa dell'esecuzione di impianti elettrici e termoidraulici da inserire, la formazione ed il disfacimento dei piani di lavoro interni, idonei supporti dei eventuali grigliati a pavimento nei cavedi, oneri di sigillatura REI/EI in corrispondenza di attraversamenti impiantistici di ogni genere e natura, così come tutte le opere da fabbro e da lattoniere eventualmente necessarie alla realizzazione delle stesse, il rispetto della marcatura CE e la Dichiarazione di Produzione di Prodotto DOP per i prodotti di costruzione prevista dal Regolamento n. 305/2011 (UE) e quanto altro necessario per dare il lavoro finito a regola d’arte. | Controsoffitti | Velette di raccordo
S01, S02, S03, S04 - Fornitura e posa di Setto acustico interno fonoisolante, Rw ≥ 50 dB, composto da: - Lastra in cartongesso standard tipo "Knauf GKB" o similare a scelta della DL. Sp. | Controsoffitti | Velette di raccordo
Giunto Tecnico metallico Fornitura e posa in opera, in corrispondnza dei controsoffitti indicati negli elaborati grafici di progetto, di giunto tecnico realizzato con profilo a “U” in acciaio zincato sp. 6/10, preverniciato con finitura opaca colore nero antracite RAL da definire e campionare per approvazione della D.L. e fissato con adesivo poliuretano PU per metalli. | Controsoffitti | Velette di raccordo
Veletta in cartongesso idrolastra pendinata per formazione di gola luminosa nei locali bagni Formazione nei locali bagni, in corrispondenza dei lavelli, di veletta in cartongesso per la creazione di gole luminose, avente spessore totale 6,25 cm, lunghezza e altezza variabili, come indicato negli elaborati grafici di progetto, rivestita in cartongesso per locali umidi tipo Knauf Idrolastra GKI (H) costituita da orditura metallica autoportante realizzata con profili Knauf in acciaio zincato, costituita da profili guide a "U" 40x50x40 mm; montanti a "C" 50x50x50 mm, inseriti nelle guide, ad interasse 600 mm, isolata dalle strutture perimetrali con nastro biadesivo in polietilene espanso a celle chiuse, tipo Knauf K434 con funzione di taglio acustico, dello spessore di 3,5 mm e sigillati con stucco e/o silicone a completo riempimento delle fessure in corrispondenza delle giunzioni perimetrali con le strutture primarie. Rivestimento della faccia a vista dell’orditura in lastre in cartongesso tipo Knauf Idrolastra GKI (H) in gesso rivestito impregnate, sottoposte ad uno speciale procedimento per limitare l’assorbimento di umidità, spessore della lastra 12,5 mm, classe di reazione al fuoco: A2-s1,d0 (B) | Controsoffitti | Velette di raccordo
GM - Giunto Tecnico metallico Fornitura e posa in opera, in corrispondnza dei controsoffitti indicati negli elaborati grafici di progetto, di giunto tecnico realizzato con profilo a “U” in acciaio zincato sp. 6/10, preverniciato con finitura opaca colore nero antracite RAL da definire e campionare per approvazione della D.L. e fissato con adesivo poliuretano PU per metalli. Dimensione: H. 50mm, lunghezza massima 190mm. Sono compresi e compensati il taglio del profilo con la sagoma richiesta in progetto la campionatura della finitura, l’adesivo, gli oneri per la formazione delle opere provvisionali per la esecuzione dell'opere in sicurezza, e successivo smontaggio, la protezione provvisoria di pavimenti e di elementi presenti all’interno dell’area dell’intervento con posa e relativa rimozione finale di appositi teli protettivi, il rispetto della marcatura CE e la Dichiarazione di Produzione di Prodotto DOP per i prodotti di costruzione prevista dal Regolamento n. | Controsoffitti | Velette di raccordo
CES01 - Veletta in cartongesso idrolastra pendinata per formazione di gola luminosa nei locali bagni Formazione nei locali bagni, in corrispondenza dei lavelli, di veletta in cartongesso per la creazione di gole luminose, avente spessore totale 6,25 cm, lunghezza e altezza variabili, come indicato negli elaborati grafici di progetto, rivestita in cartongesso per locali umidi tipo Knauf Idrolastra GKI (H) costituita da orditura metallica autoportante realizzata con profili Knauf in acciaio zincato, costituita da profili guide a "U" 40x50x40 mm; montanti a "C" 50x50x50 mm, inseriti nelle guide, ad interasse 600 mm, isolata dalle strutture perimetrali con nastro biadesivo in polietilene espanso a celle chiuse, tipo Knauf K434 con funzione di taglio acustico, dello spessore di 3,5 mm e sigillati con stucco e/o silicone a completo riempimento delle fessure in corrispondenza delle giunzioni perimetrali con le strutture primarie. Rivestimento della faccia a vista dell’orditura in lastre in cartongesso tipo Knauf Idrolastra GKI (H) in gesso rivestito impregnate, sottoposte ad uno speciale procedimento per limitare l’assorbimento di umidità, spessore della lastra 12,5 mm, classe di reazione al fuoco: A2-s1,d0 (B). Fornitura in opera comprensiva della stuccatura dei giunti, degli angoli e delle teste delle viti nonché la stuccatura e sigillatura dei giunti di accostamento delle lastre, eseguita con idoneo stucco previa applicazione di strisce di supporto armato con rete tessile, la successiva stuccatura della superficie delle lastre in modo da ottenere una superficie pronta per la finitura di qualità Q4. E’ prevista la tinteggiature della veletta/gola con idropittura, colore e RAL a scelta della D.L. da definire e campionare per approvazione | Controsoffitti | Velette di raccordo
Giunto Tecnico metallico Fornitura e posa in opera, in corrispondnza dei controsoffitti indicati negli elaborati grafici di progetto, di giunto tecnico realizzato con profilo a “U” in acciaio zincato sp. 6/10, preverniciato con finitura opaca colore nero antracite RAL da definire e campionare per approvazione della D.L. e fissato con adesivo poliuretano PU per metalli. Dimensione: H. | Controsoffitti | Velette di raccordo
DWS01 - Veletta in lastra singola di cartongesso standard, h. variabile fino a 150 cm, sp. 6,25 cm Formazione, come indicato negli elaborati grafici di progetto, di veletta in lastra singola in cartongesso standard tipo Knauf GKB (A); con spessore di 6,25 cm, altezza variabile fino a 150 cm, costituita da orditura metallica realizzata con profili Knauf in acciaio zincato, spessore acciaio 0,6 mm costituita da guide a "U" 40x50x40 mm; montanti a "C" 50x50x50 mm, inseriti nelle guide, ad interasse 600 mm o idoneo all’altezza della veletta in ottemperanza di quanto richiesto dalle attuali normative NTC 2018, Legge Sismica, isolata dalle strutture perimetrali con nastro biadesivo in polietilene espanso a celle chiuse, dello spessore di 3,5 mm e sigillati con stucco e/o silicone a completo riempimento delle fessure in corrispondenza delle giunzioni perimetrali con le strutture primarie, per il raggiungimento delle prestazioni acustiche richieste. Per velette con H di 120 cm, i montanti a "C" 40/50/40 mm sp. 0,6 mm; saranno inseriti nelle guide, posti doppi, schiena contro schiena ad interasse 300 mm e vincolati tra loro mediante viti finta rondella punta trapano, autoperforanti zincate, poste ad interasse 1000 mm da entrambe i lati sfalsandole tra un lato e l’altro di 500 mm. Sono compresi e compensati la formazione delle opere provvisionali per la realizzazione delle lavorazioni in sicurezza e successivo smontaggio, la verifica ed eventuali lavorazioni aggiuntive riguardanti la posa di elementi non portanti in cartongesso nel rispetto di NTC 2018 e s.m.i e delle Norme antisismiche vigenti, da sottoporre all’approvazione della D.L.; gli oneri per la giunzione a regola d’arte fra veletta e controsoffitto, per la formazione di paraspigoli, per la realizzazione di tagli/fori di adeguate dimensioni eseguiti a regola d’arte per innesto griglie di areazione o apparecchi illuminanti se richiesti in progetto, il taglio lo sfrido delle lastre, l’onere di procedere in tempi successivi all'applicazione della lastre in attesa dell'esecuzione di impianti elettrici e termoidraulici da inserire. Il tutto conforme a quanto indicato negli elaborati grafici di progetto, il rispetto della marcatura CE e la Dichiarazione di Produzione di Prodotto DOP per i prodotti di costruzione prevista dal Regolamento n. | Controsoffitti | Velette di raccordo
Veletta rettilinea lastra singola in cartongesso, H 30cm Realizzazione di veletta in cartongesso per salto di quota , H 30cm, composto da: - Lastra in cartongesso standard tipo "Knauf GKB" o similare a scelta della DL. Sp. 12,5 mm - Orditura metallica in acciaio zincato da 50 mm, con sviluppo da solaio a solaio con passo dei montanti di 30cm Nel prezzo si intendono compresi e compensati gli oneri per, il taglio e lo sfrido, i paraspigoli, la formazione di vani per porte completi di rinforzo perimetrale in profilati metallici per l'ancoraggio del serramento, gli oneri per la posa di telaio per porte scorrevoli interno muro se previsti in progetto, il rinforzo strutturale per i carichi previsti in progetto, l'onere di procedere in tempi successivi all'applicazione delle lastre in attesa dell'esecuzione di impianti elettrici e termoidraulici da inserire, la formazione ed il disfacimento dei piani di lavoro interni, idonei supporti dei eventuali grigliati a pavimento nei cavedi, oneri di sigillatura REI/EI in corrispondenza di attraversamenti impiantistici di ogni genere e natura, così come tutte le opere da fabbro e da lattoniere eventualmente necessarie alla realizzazione delle stesse, il rispetto della marcatura CE e la Dichiarazione di Produzione di Prodotto DOP per i prodotti di costruzione prevista dal Regolamento n. 305/2011 (UE) e quanto altro necessario per dare il lavoro finito a regola d’arte. | Controsoffitti | Velette di raccordo
Realizzazione di velette, riseghe, spigoli, e cassettoni di rivestimento di scarichi, colonne montanti, canne fumarie ecc... con lastre prefabbricate in cartongesso di qualsiasi tipologia e spessore, su pareti, contropareti, controsoffitti e compartimentazioni. La contabilizzazione avverrà al ml. | Controsoffitti | Velette di raccordo
DWS01 - Veletta in lastra singola di cartongesso standard, h. variabile fino a 150 cm, sp. 6,25 cm Formazione, come indicato negli elaborati grafici di progetto, di veletta in lastra singola in cartongesso standard tipo Knauf GKB (A); con spessore di 6,25 cm, altezza variabile fino a 150 cm, costituita da orditura metallica realizzata con profili Knauf in acciaio zincato, spessore acciaio 0,6 mm costituita da guide a "U" 40x50x40 mm; montanti a "C" 50x50x50 mm, inseriti nelle guide, ad interasse 600 mm o idoneo all’altezza della veletta in ottemperanza di quanto richiesto dalle attuali normative NTC 2018, Legge Sismica, isolata dalle strutture perimetrali con nastro biadesivo in polietilene espanso a celle chiuse, dello spessore di 3,5 mm e sigillati con stucco e/o silicone a completo riempimento delle fessure in corrispondenza delle giunzioni perimetrali con le strutture primarie, per il raggiungimento delle prestazioni acustiche richieste. Per velette con H di 120 cm, i montanti a "C" 40/50/40 mm sp. 0,6 mm; saranno inseriti nelle guide, posti doppi, schiena contro schiena ad interasse 300 mm e vincolati tra loro mediante viti finta rondella punta trapano, autoperforanti zincate, poste ad interasse 1000 mm da entrambe i lati sfalsandole tra un lato e l’altro di 500 mm. Sono compresi e compensati la formazione delle opere provvisionali per la realizzazione delle lavorazioni in sicurezza e successivo smontaggio, la verifica ed eventuali lavorazioni aggiuntive riguardanti la posa di elementi non portanti in cartongesso nel rispetto di NTC 2018 e s.m.i e delle Norme antisismiche vigenti, da sottoporre all’approvazione della D.L.; gli oneri per la giunzione a regola d’arte fra veletta e controsoffitto, per la formazione di paraspigoli, per la realizzazione di tagli/fori di adeguate dimensioni eseguiti a regola d’arte per innesto griglie di areazione o apparecchi illuminanti se richiesti in progetto, il taglio lo sfrido delle lastre, l’onere di procedere in tempi successivi all'applicazione della lastre in attesa dell'esecuzione di impianti elettrici e termoidraulici da inserire. Il tutto conforme a quanto indicato negli elaborati grafici di progetto, il rispetto della marcatura CE e la Dichiarazione di Produzione di Prodotto DOP per i prodotti di costruzione prevista dal Regolamento n. 305/2011 (UE) e quanto altro necessario per dare il lavoro finito a regola d'arte. | Controsoffitti | Velette di raccordo
Veletta in lastra singola di cartongesso standard, h. variabile fino a 150 cm, sp. 6,25 cm Formazione, come indicato negli elaborati grafici di progetto, di veletta in lastra singola in cartongesso standard tipo Knauf GKB (A); con spessore di 6,25 cm, altezza variabile fino a 150 cm, costituita da orditura metallica realizzata con profili Knauf in acciaio zincato, spessore acciaio 0,6 mm costituita da guide a "U" 40x50x40 mm; montanti a "C" 50x50x50 mm, inseriti nelle guide, ad interasse 600 mm o idoneo all’altezza della veletta in ottemperanza di quanto richiesto dalle attuali normative NTC 2018, Legge Sismica, isolata dalle strutture perimetrali con nastro biadesivo in polietilene espanso a celle chiuse, dello spessore di 3,5 mm e sigillati con stucco e/o silicone a completo riempimento delle fessure in corrispondenza delle giunzioni perimetrali con le strutture primarie, per il raggiungimento delle prestazioni acustiche richieste. | Controsoffitti | Velette di raccordo
Setto acustico a veletta, in corrispondenza di pareti mobili vetrate, h. variabile fino a 80 cm, Rw>50 dB, sp. 12,5 cm Formazione in corrispondenza delle pareti mobili vetrate, di setto acustico di spessore 12,5 cm con sviluppo dall’elemento strutturale superiore di sostegno della parete vetrata fino al solaio con una H variabile fino a 80 cm, avente Certificazione Acustica Rw ≥ 50 dB, come richiesto da Progetto Acustico, composto da: - Doppia lastra in cartongesso standard tipo "Knauf GKB" o similare a scelta della DL. Sp. 12,5 mm - Orditura metallica in acciaio zincato singola da 75 mm - Strato isolante in lana minerale tipo "Knauf Mineral Wool 35" o similare a scelta della DL. Sp. 60 mm, densità 18 Kg/mc - Doppia lastra in cartongesso standard tipo "Knauf GKB" o similare a scelta della DL. Sp. 12,5 mm Sono compresi e compensati la formazione delle opere provvisionali per la realizzazione delle lavorazioni in sicurezza e successivo smontaggio, la verifica ed eventuali lavorazioni aggiuntive riguardanti la posa di elementi non portanti in cartongesso nel rispetto di NTC 2018 e s.m.i e delle Norme antisismiche vigenti, da sottoporre all’approvazione della D.L.; per la posa del nastro desolidarizzante alla base e in sommità della sottostruttura, gli oneri per la giunzione a regola d’arte fra veletta e controsoffitto, per la sagomatura e foratura del setto in corrispondenza di impianti, la sigillatura acustica degli attraversamenti impiantistici, eseguiti come indicato da Progetto Acustico, la Certificazione Acustica, il rinforzo strutturale necessario per i carichi stabiliti in progetto, l’onere di procedere in tempi successivi all'applicazione della lastre in attesa dell'esecuzione di impianti elettrici e termoidraulici da inserire. Il tutto conforme a quanto indicato negli elaborati grafici di progetto, il rispetto della marcatura CE e la Dichiarazione di Produzione di Prodotto DOP per i prodotti di costruzione prevista dal Regolamento n. 305/2011 (UE) e quanto altro necessario per dare il lavoro finito a regola d'arte. | Controsoffitti | Velette di raccordo
Setto acustico sopra parete manovrabile Oddicini Formazione di setto acustico sopra parete manovrabile Oddicini, spessore da definire e verificare in funzione della struttura della parete, con tenuta acustica certificata di Rw ≥ 50dB, costituita da doppia orditura metallica di 50mm, con sviluppo dal filo superiore della parete a soletta, rivestito da entrambi i lati con doppia lastra in cartongesso, comprensiva di strato isolante in lana minerale spessore 50mm, densità 40kg/mc, a chiusura su ambo i lati del binario della parete manovrabile, costituita da: Doppia orditura metallica realizzata con profili tipo Knauf in acciaio zincato aventi un carico di snervamento pari a 300 N/mm², conformi alla norma europea UNI EN 10346, spessore acciaio 0,6 mm costituita da guide a "U" 40/50/40 mm; montanti a "C" 50/50/50 mm, inseriti nelle guide, ad interasse 600 mm, isolata dalle strutture perimetrali con nastro vinilico biadesivo in polietilene espanso a celle chiuse tipo Knauf K434 con funzione di taglio acustico, dello spessore di 3,5 mm e sigillati con stucco e/o silicone a completo riempimento delle fessure in corrispondenza delle giunzioni perimetrali con le strutture primarie, per il raggiungimento delle prestazioni acustiche richieste. Le guide verranno vincolate alla base ed in sommità mediante tasselli idonei al supporto posti ad interasse non superiore a 500mm. I profili saranno conformi alla norma armonizzata EN 14195 riguardante “Profili per Sistemi in Lastre in Gesso Rivestito” con attestato di conformità CE, in classe A1 di reazione al fuoco prodotti secondo il sistema di qualità UNI EN ISO 9001-2000, con produzione certificata da ICMQ. Riempimento dell'intercapedine delle orditure metalliche con pannello tipo KNAUF INSULATION NATURBOARD PARTITION (λD 0,037 W/mK): pannello in lana minerale di roccia senza rivestimento idonea per l'isolamento termico e acustico di pareti divisorie, contropareti. I pannelli isolanti verranno inseriti a pressione e con continuità nello spazio tra i montanti, posati a giunti sfalsati, ben accostati, avendo cura che non siano in alcun modo compressi tra le lastre di cartongesso, ma abbiano un adeguato spessore in funzione dell’intercapedine d’aria. I pannelli dovranno assicurare le prestazioni acustiche richieste. Rivestimento dell’orditura metallica così costituito: Doppia lastra in cartongesso standard tipo Knauf GKB (A), in gesso rivestito a norma EN 520 – DIN 18180, avente le seguenti caratteristiche tecniche principali: Spessore della lastra 12,5 mm; Densità: 665 kg/m3 circa; Classe di reazione al fuoco (EN 13501-1): A2-s1, d0; Conducibilità termica (UNI EN 12664) λ: 0,20 W/mK; Permeabilità al vapore acqueo (EN 10456): 10 a secco - 4 a umido. La fornitura in opera sarà comprensiva della stuccatura dei giunti, degli angoli e delle teste delle viti nonché la stuccatura e sigillatura dei giunti di accostamento delle lastre, eseguita con idoneo stucco previa applicazione di strisce di supporto armato con rete tessile, la successiva rasatura della superficie delle lastre. | Controsoffitti | Velette di raccordo
DWS01 - Veletta in lastra singola di cartongesso standard, h. variabile fino a 150 cm, sp. | Controsoffitti | Velette di raccordo
Veletta verticale in lastra singola di cartongesso standard Formazione di veletta per salti di quota con sezione rettilinea e curva, come indicato negli elaborati grafici di progetto, spessore totale 6,25 cm; realizzate con struttura di 50 mm rivestite in lastre singole in cartongesso tipo Knauf A-Zero, costituite da: Per sezione rettilinea: Orditura metallica autoportante realizzata con profili Knauf serie "E" in acciaio zincato DX51D+ZN- A-C spessore 0,6 a norma EN 14195 ed UNI EN 10346 a marchio CE costituita da guide "U" 40/50/40 mm, sp. 0,6 mm; montanti a "C" 50/50/50 mm sp. 0,6 mm, inseriti nelle guide posti ad interasse non superiore di 600mm e isolata dalle strutture perimetrali con nastro biadesivo in polietilene espanso a celle chiuse, tipo Knauf K434 con funzione di taglio acustico, dello spessore di 3,5 mm e sigillati con stucco e/o silicone a completo riempimento delle fessure in corrispondenza delle giunzioni perimetrali con le strutture primarie, per il raggiungimento delle prestazioni acustiche richieste. Sezione curva realizzata profili Knaufixy GK 50 costituita da guide a "U" 40x50x40 mm; montanti a "C" 50x50x50 mm, inseriti nelle guide, a interasse idoneo al raggio di curvatura indicato in progetto, non superiore a 300 mm; isolata dalle strutture perimetrali con nastro biadesivo in polietilene espanso a celle chiuse, tipo Knauf K434 con funzione di taglio acustico, dello spessore di 3,5 mm e sigillati con stucco e/o silicone a completo riempimento delle fessure in corrispondenza delle giunzioni perimetrali con le strutture primarie, per il raggiungimento delle prestazioni acustiche richieste. Le guide verranno vincolate in sommità e alla base con tasselli idonei posti ad interasse non superiore a 600mm. È compreso, la realizzazione di tagli/fori di adeguate dimensioni eseguiti a regola d’arte per innesto griglie di areazione o apparecchi illuminanti se richiesti in progetto, il taglio lo sfrido delle lastre, l'onere di procedere in tempi successivi all'applicazione delle lastre in attesa dell'esecuzione di impianti elettrici e termoidraulici da inserire, la formazione ed il disfacimento dei piani di lavoro interni, così come il rispetto della marcatura CE e la Dichiarazione di Produzione di Prodotto DOP per i prodotti di costruzione prevista dal Regolamento n. 305/2011 (UE) e quanto altro necessario 4er dare il lavoro finito a regola d'arte. | Controsoffitti | Velette di raccordo
Veletta verticale in lastra singola di cartongesso standard, H>40 cm Formazione di veletta per salti di quota con sezione rettilinea e curva, come indicato negli elaborati grafici di progetto, spessore totale 6,25 cm; realizzate con struttura di 50 mm rivestite in lastre singole in cartongesso tipo Knauf A-Zero, costituite da: Per sezione rettilinea: Orditura metallica autoportante realizzata con profili Knauf serie "E" in acciaio zincato DX51D+ZN- A-C spessore 0,6 a norma EN 14195 ed UNI EN 10346 a marchio CE costituita da guide "U" 40/50/40 mm, sp. 0,6 mm; montanti a "C" 50/50/50 mm sp. 0,6 mm, inseriti nelle guide posti ad interasse non superiore di 600mm e isolata dalle strutture perimetrali con nastro biadesivo in polietilene espanso a celle chiuse, tipo Knauf K434 con funzione di taglio acustico, dello spessore di 3,5 mm e sigillati con stucco e/o silicone a completo riempimento delle fessure in corrispondenza delle giunzioni perimetrali con le strutture primarie, per il raggiungimento delle prestazioni acustiche richieste. Sezione curva realizzata profili Knaufixy GK 50 costituita da guide a "U" 40x50x40 mm; montanti a "C" 50x50x50 mm, inseriti nelle guide, a interasse idoneo al raggio di curvatura indicato in progetto, non superiore a 300 mm; isolata dalle strutture perimetrali con nastro biadesivo in polietilene espanso a celle chiuse, tipo Knauf K434 con funzione di taglio acustico, dello spessore di 3,5 mm e sigillati con stucco e/o silicone a completo riempimento delle fessure in corrispondenza delle giunzioni perimetrali con le strutture primarie, per il raggiungimento delle prestazioni acustiche richieste. Le guide verranno vincolate in sommità e alla base con tasselli idonei posti ad interasse non superiore a 600mm. È compreso, la realizzazione di tagli/fori di adeguate dimensioni eseguiti a regola d’arte per innesto griglie di areazione o apparecchi illuminanti se richiesti in progetto, il taglio lo sfrido delle lastre, l'onere di procedere in tempi successivi all'applicazione delle lastre in attesa dell'esecuzione di impianti elettrici e termoidraulici da inserire, la formazione ed il disfacimento dei piani di lavoro interni, così come il rispetto della marcatura CE e la Dichiarazione di Produzione di Prodotto DOP per i prodotti di costruzione prevista dal Regolamento n. 305/2011 (UE) e quanto altro necessario 4er dare il lavoro finito a regola d'arte. | Controsoffitti | Velette di raccordo
Realizzazione di velette, riseghe, spigoli, e cassettoni di rivestimento di scarichi, colonne montanti, canne fumarie ecc... con lastre prefabbricate in cartongesso di qualsiasi tipologia e spessore, su pareti, contropareti, controsoffitti e compartimentazioni. La contabilizzazione avverrà al ml. Per ogni spigolo realizzato, ovvero verrà contabilizzata separatamente la struttura metallica e le lastre prefabbricate al mq. a seconda della tipologia, mentre si contabilizzeranno i metri lineari di spigolo realizzati. Sono compresi: i profilati metallici per la formazione dello spigolo; i tagli a misura; il materiale necessario per gli ancoraggi; la rimozione con differenziazione dei materiali di sfrido, il carico e il trasporto a rifiuto (escluso il costo di discarica); le stuccature e la preparazione per la tinteggiatura. E' esclusa la tinteggiatura delle pareti. E' inoltre compreso quanto altro occorre per dare l'opera finita. Realizzazione di cassettoni di rivestimento scarichi, colonne montanti, canne fumarie ecc..., eseguiti in senso orizzontale | Controsoffitti | Velette di raccordo
Veletta in lastra singola di cartongesso standard, h. variabile fino a 150 cm, sp. 6,25 cm Formazione, come indicato negli elaborati grafici di progetto, di veletta in lastra singola in cartongesso standard tipo Knauf GKB (A); con spessore di 6,25 cm, altezza variabile fino a 150 cm, costituita da orditura metallica realizzata con profili Knauf in acciaio zincato, spessore acciaio 0,6 mm costituita da guide a "U" 40x50x40 mm; montanti a "C" 50x50x50 mm, inseriti nelle guide, ad interasse 600 mm o idoneo all’altezza della veletta in ottemperanza di quanto richiesto dalle attuali normative NTC 2018, Legge Sismica, isolata dalle strutture perimetrali con nastro biadesivo in polietilene espanso a celle chiuse, dello spessore di 3,5 mm e sigillati con stucco e/o silicone a completo riempimento delle fessure in corrispondenza delle giunzioni perimetrali con le strutture primarie, per il raggiungimento delle prestazioni acustiche richieste. Per velette con H di 120 cm, i montanti a "C" 40/50/40 mm sp. 0,6 mm; saranno inseriti nelle guide, posti doppi, schiena contro schiena ad interasse 300 mm e vincolati tra loro mediante viti finta rondella punta trapano, autoperforanti zincate, poste ad interasse 1000 mm da entrambe i lati sfalsandole tra un lato e l’altro di 500 mm. | Controsoffitti | Velette di raccordo
Setto acustico a veletta, in corrispondenza di pareti mobili vetrate, h. | Controsoffitti | Velette di raccordo
Veletta in lastra singola di cartongesso standard, h. variabile fino a 150 cm, sp. | Controsoffitti | Velette di raccordo
Veletta rettilinea lastra singola in cartongesso, H 30cm Realizzazione di veletta in cartongesso per salto di quota , H 30cm, composto da: - Lastra in cartongesso standard tipo "Knauf GKB" o similare a scelta della DL. | Controsoffitti | Velette di raccordo
Fornitura e posa di Setto acustico interno fonoisolante, Rw ≥ 50 dB, composto da: - Lastra in cartongesso standard tipo "Knauf GKB" o similare a scelta della DL. Sp. 12,5 mm - Lastra in cartongesso standard tipo "Knauf GKB" o similare a scelta della DL. | Controsoffitti | Velette di raccordo
DWS01 - Veletta in lastra singola di cartongesso standard, h. variabile fino a 150 cm, sp. 6,25 cm Formazione, come indicato negli elaborati grafici di progetto, di veletta in lastra singola in cartongesso standard tipo Knauf GKB (A); con spessore di 6,25 cm, altezza variabile fino a 150 cm, costituita da orditura metallica realizzata con profili Knauf in acciaio zincato, spessore acciaio 0,6 mm costituita da guide a "U" 40x50x40 mm; montanti a "C" 50x50x50 mm, inseriti nelle guide, ad interasse 600 mm o idoneo all’altezza della veletta in ottemperanza di quanto richiesto dalle attuali normative NTC 2018, Legge Sismica, isolata dalle strutture perimetrali con nastro biadesivo in polietilene espanso a celle chiuse, dello spessore di 3,5 mm e sigillati con stucco e/o silicone a completo riempimento delle fessure in corrispondenza delle giunzioni perimetrali con le strutture primarie, per il raggiungimento delle prestazioni acustiche richieste. Per velette con H di 120 cm, i montanti a "C" 40/50/40 mm sp. 0,6 mm; saranno inseriti nelle guide, posti doppi, schiena contro schiena ad interasse 300 mm e vincolati tra loro mediante viti finta rondella punta trapano, autoperforanti zincate, poste ad interasse 1000 mm da entrambe i lati sfalsandole tra un lato e l’altro di 500 mm. | Controsoffitti | Velette di raccordo
Veletta verticale in lastra singola di cartongesso standard Formazione di veletta per salti di quota con sezione rettilinea e curva, come indicato negli elaborati grafici di progetto, spessore totale 6,25 cm; realizzate con struttura di 50 mm rivestite in lastre singole in cartongesso tipo Knauf A-Zero, costituite da: Per sezione rettilinea: Orditura metallica autoportante realizzata con profili Knauf serie "E" in acciaio zincato DX51D+ZN- A-C spessore 0,6 a norma EN 14195 ed UNI EN 10346 a marchio CE costituita da guide "U" 40/50/40 mm, sp. 0,6 mm; montanti a "C" 50/50/50 mm sp. 0,6 mm, inseriti nelle guide posti ad interasse non superiore di 600mm e isolata dalle strutture perimetrali con nastro biadesivo in polietilene espanso a celle chiuse, tipo Knauf K434 con funzione di taglio acustico, dello spessore di 3,5 mm e sigillati con stucco e/o silicone a completo riempimento delle fessure in corrispondenza delle giunzioni perimetrali con le strutture primarie, per il raggiungimento delle prestazioni acustiche richieste. Sezione curva realizzata profili Knaufixy GK 50 costituita da guide a "U" 40x50x40 mm; montanti a "C" 50x50x50 mm, inseriti nelle guide, a interasse idoneo al raggio di curvatura indicato in progetto, non superiore a 300 mm; isolata dalle strutture perimetrali con nastro biadesivo in polietilene espanso a celle chiuse, tipo Knauf K434 con funzione di taglio acustico, dello spessore di 3,5 mm e sigillati con stucco e/o silicone a completo riempimento delle fessure in corrispondenza delle giunzioni perimetrali con le strutture primarie, per il raggiungimento delle prestazioni acustiche richieste. Le guide verranno vincolate in sommità e alla base con tasselli idonei posti ad interasse non superiore a 600mm. È compreso, la realizzazione di tagli/fori di adeguate dimensioni eseguiti a regola d’arte per innesto griglie di areazione o apparecchi illuminanti se richiesti in progetto, il taglio lo sfrido delle lastre, l'onere di procedere in tempi successivi all'applicazione delle lastre in attesa dell'esecuzione di impianti elettrici e termoidraulici da inserire, la formazione ed il disfacimento dei piani di lavoro interni, così come il rispetto della marcatura CE e la Dichiarazione di Produzione di Prodotto DOP per i prodotti di costruzione prevista dal Regolamento n. 305/2011 (UE) e quanto altro necessario 4er dare il lavoro finito a regola d'arte. | Controsoffitti | Velette di raccordo
DWS01 - Veletta in lastra singola di cartongesso standard, h. variabile fino a 150 cm, sp. 6,25 cm Formazione, come indicato negli elaborati grafici di progetto, di veletta in lastra singola in cartongesso standard tipo Knauf GKB (A); con spessore di 6,25 cm, altezza variabile fino a 150 cm, costituita da orditura metallica realizzata con profili Knauf in acciaio zincato, spessore acciaio 0,6 mm costituita da guide a "U" 40x50x40 mm; montanti a "C" 50x50x50 mm, inseriti nelle guide, ad interasse 600 mm o idoneo all’altezza della veletta in ottemperanza di quanto richiesto dalle attuali normative NTC 2018, Legge Sismica, isolata dalle strutture perimetrali con nastro biadesivo in polietilene espanso a celle chiuse, dello spessore di 3,5 mm e sigillati con stucco e/o silicone a completo riempimento delle fessure in corrispondenza delle giunzioni perimetrali con le strutture primarie, per il raggiungimento delle prestazioni acustiche richieste. Per velette con H di 120 cm, i montanti a "C" 40/50/40 mm sp. 0,6 mm; saranno inseriti nelle guide, posti doppi, schiena contro schiena ad interasse 300 mm e vincolati tra loro mediante viti finta rondella punta trapano, autoperforanti zincate, poste ad interasse 1000 mm da entrambe i lati sfalsandole tra un lato e l’altro di 500 mm. Sono compresi e compensati la formazione delle opere provvisionali per la realizzazione delle lavorazioni in sicurezza e successivo smontaggio, la verifica ed eventuali lavorazioni aggiuntive riguardanti la posa di elementi non portanti in cartongesso nel rispetto di NTC 2018 e s.m.i e delle Norme antisismiche vigenti, da sottoporre all’approvazione della D.L.; gli oneri per la giunzione a regola d’arte fra veletta e controsoffitto, per la formazione di paraspigoli, per la realizzazione di tagli/fori di adeguate dimensioni eseguiti a regola d’arte per innesto griglie di areazione o apparecchi illuminanti se richiesti in progetto, il taglio lo sfrido delle lastre, l’onere di procedere in tempi successivi all'applicazione della lastre in attesa dell'esecuzione di impianti elettrici e termoidraulici da inserire. Il tutto conforme a quanto indicato negli elaborati grafici di progetto, il rispetto della marcatura CE e la Dichiarazione di Produzione di Prodotto DOP per i prodotti di costruzione prevista dal Regolamento n. 305/2011 (UE) e quanto altro necessario per dare il lavoro finito a regola d'arte. | Controsoffitti | Velette di raccordo
Veletta in lastra singola di cartongesso standard, h. variabile fino a 150 cm, sp. 6,25 cm Formazione, come indicato negli elaborati grafici di progetto, di veletta in lastra singola in cartongesso standard tipo Knauf GKB (A); con spessore di 6,25 cm, altezza variabile fino a 150 cm, costituita da orditura metallica realizzata con profili Knauf in acciaio zincato, spessore acciaio 0,6 mm costituita da guide a "U" 40x50x40 mm; montanti a "C" 50x50x50 mm, inseriti nelle guide, ad interasse 600 mm o idoneo all’altezza della veletta in ottemperanza di quanto richiesto dalle attuali normative NTC 2018, Legge Sismica, isolata dalle strutture perimetrali con nastro biadesivo in polietilene espanso a celle chiuse, dello spessore di 3,5 mm e sigillati con stucco e/o silicone a completo riempimento delle fessure in corrispondenza delle giunzioni perimetrali con le strutture primarie, per il raggiungimento delle prestazioni acustiche richieste. Per velette con H di 120 cm, i montanti a "C" 40/50/40 mm sp. | Controsoffitti | Velette di raccordo
Setto acustico a veletta, in corrispondenza di pareti mobili vetrate, h. variabile fino a 80 cm, Rw>50 dB, sp. 12,5 cm Formazione in corrispondenza delle pareti mobili vetrate, di setto acustico di spessore 12,5 cm con sviluppo dall’elemento strutturale superiore di sostegno della parete vetrata fino al solaio con una H variabile fino a 80 cm, avente Certificazione Acustica Rw ≥ 50 dB, come richiesto da Progetto Acustico, composto da: - Doppia lastra in cartongesso standard tipo "Knauf GKB" o similare a scelta della DL. Sp. 12,5 mm - Orditura metallica in acciaio zincato singola da 75 mm - Strato isolante in lana minerale tipo "Knauf Mineral Wool 35" o similare a scelta della DL. Sp. | Controsoffitti | Velette di raccordo
Condotto verticale in cartongesso con doppia lastra per compartimentazione REI60 dei canali meccanici, sp. 10 cm Rivestimento di condotte di ventilazione orizzontali, realizzato conforme al sistema di condotte Knauf K 271, atto ad avere una resistenza al fuoco REI 60, corredato dalle certificazioni previste dalla normativa DIN 4102, e sottoposto a prove di laboratorio in conformità alle normative italiane, dimensioni come indicato negli elaborati grafici di progetto, costituito da una struttura sospesa composta da aste filettate, con traverse realizzate da guide 50x40x3 mm, preventivamente forate, su cui poggia il doppio rivestimento in lastre Knauf Fireboard a base di gesso e vermiculite rivestite con fibra di vetro sp. 25 mm, classe di reazione al fuoco: A1 (incombustibile); fissate al solaio per mezzo di idonei fissaggi e aste filettate, staticamente adeguate, conforme al sistema Knauf K 271. Le lastre saranno incollate tra loro con stucco, a base di gesso, migliorato con additivi sintetici, resistente ad alte temperature e al fuoco, classe di reazione al fuoco A1. La fornitura in opera sarà comprensiva della stuccatura dei giunti, degli angoli e delle teste delle viti nonché la rasatura delle lastre, eseguita con stucco incombustibile A1 tipo Knauf Fireboard Spachtel 466, incombustibile a base di gesso, migliorato con additivi sintetici, e successivamente tinteggiato con idropittura nel colore a scelta della D.L. Compresa realizzazione dei giunti di frattura, riempiendo lo spazio tra rivestimento e parete con fibre minerali omologate, in classe A1, densità 100 Kg/m3. Il condotto sarà rivestito in aderenza alla parete, con un elemento a L di dimensioni 100x150 mm e spessore 25 mm, realizzato con strisce di lastre Knauf Fireboard incollate con stucco. | Controsoffitti | Velette di raccordo
Veletta in cartongesso idrolastra pendinata per formazione di gola luminosa nei locali bagni Formazione nei locali bagni, in corrispondenza dei lavelli, di veletta in cartongesso per la creazione di gole luminose, avente spessore totale 6,25 cm, lunghezza e altezza variabili, come indicato negli elaborati grafici di progetto, rivestita in cartongesso per locali umidi tipo Knauf Idrolastra GKI (H) costituita da orditura metallica autoportante realizzata con profili Knauf in acciaio zincato, costituita da profili guide a "U" 40x50x40 mm; montanti a "C" 50x50x50 mm, inseriti nelle guide, ad interasse 600 mm, isolata dalle strutture perimetrali con nastro biadesivo in polietilene espanso a celle chiuse, tipo Knauf K434 con funzione di taglio acustico, dello spessore di 3,5 mm e sigillati con stucco e/o silicone a completo riempimento delle fessure in corrispondenza delle giunzioni perimetrali con le strutture primarie. Rivestimento della faccia a vista dell’orditura in lastre in cartongesso tipo Knauf Idrolastra GKI (H) in gesso rivestito impregnate, sottoposte ad uno speciale procedimento per limitare l’assorbimento di umidità, spessore della lastra 12,5 mm, classe di reazione al fuoco: A2-s1,d0 (B) | Controsoffitti | Velette di raccordo
Veletta in lastra singola di cartongesso standard, h. variabile fino a 150 cm, sp. 6,25 cm Formazione, come indicato negli elaborati grafici di progetto, di veletta in lastra singola in cartongesso standard tipo Knauf GKB (A); con spessore di 6,25 cm, altezza variabile fino a 150 cm, costituita da orditura metallica realizzata con profili Knauf in acciaio zincato, spessore acciaio 0,6 mm costituita da guide a "U" 40x50x40 mm; montanti a "C" 50x50x50 mm, inseriti nelle guide, ad interasse 600 mm o idoneo all’altezza della veletta in ottemperanza di quanto richiesto dalle attuali normative NTC 2018, Legge Sismica, isolata dalle strutture perimetrali con nastro biadesivo in polietilene espanso a celle chiuse, dello spessore di 3,5 mm e sigillati con stucco e/o silicone a completo riempimento delle fessure in corrispondenza delle giunzioni perimetrali con le strutture primarie, per il raggiungimento delle prestazioni acustiche richieste. Per velette con H di 120 cm, i montanti a "C" 40/50/40 mm sp. 0,6 mm; saranno inseriti nelle guide, posti doppi, schiena contro schiena ad interasse 300 mm e vincolati tra loro mediante viti finta rondella punta trapano, autoperforanti zincate, poste ad interasse 1000 mm da entrambe i lati sfalsandole tra un lato e l’altro di 500 mm. | Controsoffitti | Velette di raccordo
Setto acustico a veletta, in corrispondenza di pareti mobili vetrate, h. variabile fino a 80 cm, Rw>50 dB, sp. 12,5 cm Formazione in corrispondenza delle pareti mobili vetrate, di setto acustico di spessore 12,5 cm con sviluppo dall’elemento strutturale superiore di sostegno della parete vetrata fino al solaio con una H variabile fino a 80 cm, avente Certificazione Acustica Rw ≥ 50 dB, come richiesto da Progetto Acustico, composto da: - Doppia lastra in cartongesso standard tipo "Knauf GKB" o similare a scelta della DL. Sp. 12,5 mm - Orditura metallica in acciaio zincato singola da 75 mm - Strato isolante in lana minerale tipo "Knauf Mineral Wool 35" o similare a scelta della DL. Sp. 60 mm, densità 18 Kg/mc - Doppia lastra in cartongesso standard tipo "Knauf GKB" o similare a scelta della DL. Sp. 12,5 mm Sono compresi e compensati la formazione delle opere provvisionali per la realizzazione delle lavorazioni in sicurezza e successivo smontaggio, la verifica ed eventuali lavorazioni aggiuntive riguardanti la posa di elementi non portanti in cartongesso nel rispetto di NTC 2018 e s.m.i e delle Norme antisismiche vigenti, da sottoporre all’approvazione della D.L.; per la posa del nastro desolidarizzante alla base e in sommità della sottostruttura, gli oneri per la giunzione a regola d’arte fra veletta e controsoffitto, per la sagomatura e foratura del setto in corrispondenza di impianti, la sigillatura acustica degli attraversamenti impiantistici, eseguiti come indicato da Progetto Acustico, la Certificazione Acustica, il rinforzo strutturale necessario per i carichi stabiliti in progetto, l’onere di procedere in tempi successivi all'applicazione della lastre in attesa dell'esecuzione di impianti elettrici e termoidraulici da inserire. Il tutto conforme a quanto indicato negli elaborati grafici di progetto, il rispetto della marcatura CE e la Dichiarazione di Produzione di Prodotto DOP per i prodotti di costruzione prevista dal Regolamento n. 305/2011 (UE) e quanto altro necessario per dare il lavoro finito a regola d'arte. | Controsoffitti | Velette di raccordo
DWS01 - Veletta in lastra singola di cartongesso standard, h. variabile fino a 150 cm, sp. 6,25 cm Formazione, come indicato negli elaborati grafici di progetto, di veletta in lastra singola in cartongesso standard tipo Knauf GKB (A); con spessore di 6,25 cm, altezza variabile fino a 150 cm, costituita da orditura metallica realizzata con profili Knauf in acciaio zincato, spessore acciaio 0,6 mm costituita da guide a "U" 40x50x40 mm; montanti a "C" 50x50x50 mm, inseriti nelle guide, ad interasse 600 mm o idoneo all’altezza della veletta in ottemperanza di quanto richiesto dalle attuali normative NTC 2018, Legge Sismica, isolata dalle strutture perimetrali con nastro biadesivo in polietilene espanso a celle chiuse, dello spessore di 3,5 mm e sigillati con stucco e/o silicone a completo riempimento delle fessure in corrispondenza delle giunzioni perimetrali con le strutture primarie, per il raggiungimento delle prestazioni acustiche richieste. Per velette con H di 120 cm, i montanti a "C" 40/50/40 mm sp. 0,6 mm; saranno inseriti nelle guide, posti doppi, schiena contro schiena ad interasse 300 mm e vincolati tra loro mediante viti finta rondella punta trapano, autoperforanti zincate, poste ad interasse 1000 mm da entrambe i lati sfalsandole tra un lato e l’altro di 500 mm. Sono compresi e compensati la formazione delle opere provvisionali per la realizzazione delle lavorazioni in sicurezza e successivo smontaggio, la verifica ed eventuali lavorazioni aggiuntive riguardanti la posa di elementi non portanti in cartongesso nel rispetto di NTC 2018 e s.m.i e delle Norme antisismiche vigenti, da sottoporre all’approvazione della D.L.; gli oneri per la giunzione a regola d’arte fra veletta e controsoffitto, per la formazione di paraspigoli, per la realizzazione di tagli/fori di adeguate dimensioni eseguiti a regola d’arte per innesto griglie di areazione o apparecchi illuminanti se richiesti in progetto, il taglio lo sfrido delle lastre, l’onere di procedere in tempi successivi all'applicazione della lastre in attesa dell'esecuzione di impianti elettrici e termoidraulici da inserire. | Controsoffitti | Velette di raccordo
DWS01 - Veletta in lastra singola di cartongesso standard, h. variabile fino a 150 cm, sp. 6,25 cm Formazione, come indicato negli elaborati grafici di progetto, di veletta in lastra singola in cartongesso standard tipo Knauf GKB (A); con spessore di 6,25 cm, altezza variabile fino a 150 cm, costituita da orditura metallica realizzata con profili Knauf in acciaio zincato, spessore acciaio 0,6 mm costituita da guide a "U" 40x50x40 mm; montanti a "C" 50x50x50 mm, inseriti nelle guide, ad interasse 600 mm o idoneo all’altezza della veletta in ottemperanza di quanto richiesto dalle attuali normative NTC 2018, Legge Sismica, isolata dalle strutture perimetrali con nastro biadesivo in polietilene espanso a celle chiuse, dello spessore di 3,5 mm e sigillati con stucco e/o silicone a completo riempimento delle fessure in corrispondenza delle giunzioni perimetrali con le strutture primarie, per il raggiungimento delle prestazioni acustiche richieste. Per velette con H di 120 cm, i montanti a "C" 40/50/40 mm sp. | Controsoffitti | Velette di raccordo
Setto acustico a veletta, in corrispondenza di pareti mobili vetrate, h. variabile fino a 80 cm, Rw>50 dB, sp. 12,5 cm Formazione in corrispondenza delle pareti mobili vetrate, di setto acustico di spessore 12,5 cm con sviluppo dall’elemento strutturale superiore di sostegno della parete vetrata fino al solaio con una H variabile fino a 80 cm, avente Certificazione Acustica Rw ≥ 50 dB, come richiesto da Progetto Acustico, composto da: - Doppia lastra in cartongesso standard tipo "Knauf GKB" o similare a scelta della DL. Sp. 12,5 mm - Orditura metallica in acciaio zincato singola da 75 mm - Strato isolante in lana minerale tipo "Knauf Mineral Wool 35" o similare a scelta della DL. Sp. | Controsoffitti | Velette di raccordo
DWS02 - Veletta rettilinea lastra singola in cartongesso, H 30cm Realizzazione di veletta in cartongesso per salto di quota , H 30cm, composto da: - Lastra in cartongesso standard tipo "Knauf GKB" o similare a scelta della DL. | Controsoffitti | Velette di raccordo
Realizzazione di velette, riseghe, spigoli, e cassettoni di rivestimento con lastre prefabbricate in cartongesso di qualsiasi tipologia e spessore, su controsoffitti. La contabilizzazione avverrà al ml. Per ogni spigolo realizzato, ovvero verrà contabilizzata separatamente la struttura metallica e le lastre prefabbricate al mq. a seconda della tipologia, mentre si contabilizzeranno i metri lineari di spigolo realizzati. Sono compresi: i profilati metallici per la formazione dello spigolo; i tagli a misura; il materiale necessario per gli ancoraggi; la rimozione con differenziazione dei materiali di sfrido, il carico e il trasporto a rifiuto (escluso il costo di discarica); le stuccature e la preparazione per la tinteggiatura | Controsoffitti | Velette di raccordo
Veletta verticale in lastra singola di cartongesso standard Formazione di veletta per salti di quota con sezione rettilinea e curva, come indicato negli elaborati grafici di progetto, spessore totale 6,25 cm; realizzate con struttura di 50 mm rivestite in lastre singole in cartongesso tipo Knauf A-Zero, costituite da: Per sezione rettilinea: Orditura metallica autoportante realizzata con profili Knauf serie "E" in acciaio zincato DX51D+ZN- A-C spessore 0,6 a norma EN 14195 ed UNI EN 10346 a marchio CE costituita da guide "U" 40/50/40 mm, sp. 0,6 mm; montanti a "C" 50/50/50 mm sp. 0,6 mm, inseriti nelle guide posti ad interasse non superiore di 600mm e isolata dalle strutture perimetrali con nastro biadesivo in polietilene espanso a celle chiuse, tipo Knauf K434 con funzione di taglio acustico, dello spessore di 3,5 mm e sigillati con stucco e/o silicone a completo riempimento delle fessure in corrispondenza delle giunzioni perimetrali con le strutture primarie, per il raggiungimento delle prestazioni acustiche richieste. Sezione curva realizzata profili Knaufixy GK 50 costituita da guide a "U" 40x50x40 mm; montanti a "C" 50x50x50 mm, inseriti nelle guide, a interasse idoneo al raggio di curvatura indicato in progetto, non superiore a 300 mm; isolata dalle strutture perimetrali con nastro biadesivo in polietilene espanso a celle chiuse, tipo Knauf K434 con funzione di taglio acustico, dello spessore di 3,5 mm e sigillati con stucco e/o silicone a completo riempimento delle fessure in corrispondenza delle giunzioni perimetrali con le strutture primarie, per il raggiungimento delle prestazioni acustiche richieste. Le guide verranno vincolate in sommità e alla base con tasselli idonei posti ad interasse non superiore a 600mm. È compreso, la realizzazione di tagli/fori di adeguate dimensioni eseguiti a regola d’arte per innesto griglie di areazione o apparecchi illuminanti se richiesti in progetto, il taglio lo sfrido delle lastre, l'onere di procedere in tempi successivi all'applicazione delle lastre in attesa dell'esecuzione di impianti elettrici e termoidraulici da inserire, la formazione ed il disfacimento dei piani di lavoro interni, così come il rispetto della marcatura CE e la Dichiarazione di Produzione di Prodotto DOP per i prodotti di costruzione prevista dal Regolamento n. 305/2011 (UE) e quanto altro necessario 4er dare il lavoro finito a regola d'arte. | Controsoffitti | Velette di raccordo
Giunto Tecnico metallico Fornitura e posa in opera, in corrispondnza dei controsoffitti indicati negli elaborati grafici di progetto, di giunto tecnico realizzato con profilo a “U” in acciaio zincato sp. 6/10, preverniciato con finitura opaca colore nero antracite RAL da definire e campionare per approvazione della D.L. e fissato con adesivo poliuretano PU per metalli. Dimensione: H. 50mm, lunghezza massima 190mm. Sono compresi e compensati il taglio del profilo con la sagoma richiesta in progetto la campionatura della finitura, l’adesivo, gli oneri per la formazione delle opere provvisionali per la esecuzione dell'opere in sicurezza, e successivo smontaggio, la protezione provvisoria di pavimenti e di elementi presenti all’interno dell’area dell’intervento con posa e relativa rimozione finale di appositi teli protettivi, il rispetto della marcatura CE e la Dichiarazione di Produzione di Prodotto DOP per i prodotti di costruzione prevista dal Regolamento n. 305/2011 (UE) e quanto altro necessario per dare il lavoro finito a regola d’arte. | Controsoffitti | Velette di raccordo
Setto acustico a veletta, in corrispondenza di pareti mobili vetrate, h. variabile fino a 80 cm, Rw>50 dB, sp. 12,5 cm Formazione in corrispondenza delle pareti mobili vetrate, di setto acustico di spessore 12,5 cm con sviluppo dall’elemento strutturale superiore di sostegno della parete vetrata fino al solaio con una H variabile fino a 80 cm, avente Certificazione Acustica Rw ≥ 50 dB, come richiesto da Progetto Acustico, composto da: - Doppia lastra in cartongesso standard tipo "Knauf GKB" o similare a scelta della DL. Sp. 12,5 mm - Orditura metallica in acciaio zincato singola da 75 mm - Strato isolante in lana minerale tipo "Knauf Mineral Wool 35" o similare a scelta della DL. Sp. 60 mm, densità 18 Kg/mc - Doppia lastra in cartongesso standard tipo "Knauf GKB" o similare a scelta della DL. Sp. 12,5 mm Sono compresi e compensati la formazione delle opere provvisionali per la realizzazione delle lavorazioni in sicurezza e successivo smontaggio, la verifica ed eventuali lavorazioni aggiuntive riguardanti la posa di elementi non portanti in cartongesso nel rispetto di NTC 2018 e s.m.i e delle Norme antisismiche vigenti, da sottoporre all’approvazione della D.L.; per la posa del nastro desolidarizzante alla base e in sommità della sottostruttura, gli oneri per la giunzione a regola d’arte fra veletta e controsoffitto, per la sagomatura e foratura del setto in corrispondenza di impianti, la sigillatura acustica degli attraversamenti impiantistici, eseguiti come indicato da Progetto Acustico, la Certificazione Acustica, il rinforzo strutturale necessario per i carichi stabiliti in progetto, l’onere di procedere in tempi successivi all'applicazione della lastre in attesa dell'esecuzione di impianti elettrici e termoidraulici da inserire. | Controsoffitti | Velette di raccordo
DWS02 - Veletta rettilinea lastra singola in cartongesso, H 30cm Realizzazione di veletta in cartongesso per salto di quota , H 30cm, composto da: - Lastra in cartongesso standard tipo "Knauf GKB" o similare a scelta della DL. Sp. 12,5 mm - Orditura metallica in acciaio zincato da 50 mm, con sviluppo da solaio a solaio con passo dei montanti di 30cm Nel prezzo si intendono compresi e compensati gli oneri per, il taglio e lo sfrido, i paraspigoli, la formazione di vani per porte completi di rinforzo perimetrale in profilati metallici per l'ancoraggio del serramento, gli oneri per la posa di telaio per porte scorrevoli interno muro se previsti in progetto, il rinforzo strutturale per i carichi previsti in progetto, l'onere di procedere in tempi successivi all'applicazione delle lastre in attesa dell'esecuzione di impianti elettrici e termoidraulici da inserire, la formazione ed il disfacimento dei piani di lavoro interni, idonei supporti dei eventuali grigliati a pavimento nei cavedi, oneri di sigillatura REI/EI in corrispondenza di attraversamenti impiantistici di ogni genere e natura, così come tutte le opere da fabbro e da lattoniere eventualmente necessarie alla realizzazione delle stesse, il rispetto della marcatura CE e la Dichiarazione di Produzione di Prodotto DOP per i prodotti di costruzione prevista dal Regolamento n. | Controsoffitti | Velette di raccordo
S01, S02, S03, S04 - Fornitura e posa di Setto acustico interno fonoisolante, Rw ≥ 50 dB, composto da: - Lastra in cartongesso standard tipo "Knauf GKB" o similare a scelta della DL. | Controsoffitti | Velette di raccordo
DWS02 - Veletta rettilinea lastra singola in cartongesso, H 30cm Realizzazione di veletta in cartongesso per salto di quota , H 30cm, composto da: - Lastra in cartongesso standard tipo "Knauf GKB" o similare a scelta della DL. | Controsoffitti | Velette di raccordo
DWS02 - Veletta rettilinea lastra singola in cartongesso, H 30cm Realizzazione di veletta in cartongesso per salto di quota , H 30cm, composto da: - Lastra in cartongesso standard tipo "Knauf GKB" o similare a scelta della DL. Sp. | Controsoffitti | Velette di raccordo
Veletta verticale in lastra singola di cartongesso standard Formazione di veletta per salti di quota con sezione rettilinea e curva, come indicato negli elaborati grafici di progetto, spessore totale 6,25 cm; realizzate con struttura di 50 mm rivestite in lastre singole in cartongesso tipo Knauf A-Zero, costituite da: Per sezione rettilinea: Orditura metallica autoportante realizzata con profili Knauf serie "E" in acciaio zincato DX51D+ZN- A-C spessore 0,6 a norma EN 14195 ed UNI EN 10346 a marchio CE costituita da guide "U" 40/50/40 mm, sp. | Controsoffitti | Velette di raccordo
GM - Giunto Tecnico metallico Fornitura e posa in opera, in corrispondnza dei controsoffitti indicati negli elaborati grafici di progetto, di giunto tecnico realizzato con profilo a “U” in acciaio zincato sp. 6/10, preverniciato con finitura opaca colore nero antracite RAL da definire e campionare per approvazione della D.L. e fissato con adesivo poliuretano PU per metalli. Dimensione: H. 50mm, lunghezza massima 190mm. Sono compresi e compensati il taglio del profilo con la sagoma richiesta in progetto la campionatura della finitura, l’adesivo, gli oneri per la formazione delle opere provvisionali per la esecuzione dell'opere in sicurezza, e successivo smontaggio, la protezione provvisoria di pavimenti e di elementi presenti all’interno dell’area dell’intervento con posa e relativa rimozione finale di appositi teli protettivi, il rispetto della marcatura CE e la Dichiarazione di Produzione di Prodotto DOP per i prodotti di costruzione prevista dal Regolamento n. | Controsoffitti | Velette di raccordo
Veletta in lastra singola di cartongesso standard Formazione di veletta per salti di quota con sezione rettilinea e curva, come indicato negli elaborati grafici di progetto, spessore totale 6,25 cm; realizzate con struttura di 50 mm rivestite in lastre singole in cartongesso tipo Knauf A-Zero, costituite da: Per sezione rettilinea: Orditura metallica autoportante realizzata con profili Knauf serie "E" in acciaio zincato DX51D+ZN- A-C spessore 0,6 a norma EN 14195 ed UNI EN 10346 a marchio CE costituita da guide "U" 40/50/40 mm, sp. 0,6 mm; montanti a "C" 50/50/50 mm sp. 0,6 mm, inseriti nelle guide posti ad interasse non superiore di 600mm e isolata dalle strutture perimetrali con nastro biadesivo in polietilene espanso a celle chiuse, tipo Knauf K434 con funzione di taglio acustico, dello spessore di 3,5 mm e sigillati con stucco e/o silicone a completo riempimento delle fessure in corrispondenza delle giunzioni perimetrali con le strutture primarie, per il raggiungimento delle prestazioni acustiche richieste. Sezione curva realizzata profili Knaufixy GK 50 costituita da guide a "U" 40x50x40 mm; montanti a "C" 50x50x50 mm, inseriti nelle guide, a interasse idoneo al raggio di curvatura indicato in progetto, non superiore a 300 mm; isolata dalle strutture perimetrali con nastro biadesivo in polietilene espanso a celle chiuse, tipo Knauf K434 con funzione di taglio acustico, dello spessore di 3,5 mm e sigillati con stucco e/o silicone a completo riempimento delle fessure in corrispondenza delle giunzioni perimetrali con le strutture primarie, per il raggiungimento delle prestazioni acustiche richieste. | Controsoffitti | Velette di raccordo
GM - Giunto Tecnico metallico Fornitura e posa in opera, in corrispondnza dei controsoffitti indicati negli elaborati grafici di progetto, di giunto tecnico realizzato con profilo a “U” in acciaio zincato sp. 6/10, preverniciato con finitura opaca colore nero antracite RAL da definire e campionare per approvazione della D.L. e fissato con adesivo poliuretano PU per metalli. Dimensione: H. | Controsoffitti | Velette di raccordo
DWS03 - Setto acustico a veletta, in corrispondenza di pareti mobili vetrate, h. variabile fino a 80 cm, Rw>50 dB, sp. 12,5 cm Formazione in corrispondenza delle pareti mobili vetrate, di setto acustico di spessore 12,5 cm con sviluppo dall’elemento strutturale superiore di sostegno della parete vetrata fino al solaio con una H variabile fino a 80 cm, avente Certificazione Acustica Rw ≥ 50 dB, come richiesto da Progetto Acustico, composto da: - Doppia lastra in cartongesso standard tipo "Knauf GKB" o similare a scelta della DL. Sp. 12,5 mm - Orditura metallica in acciaio zincato singola da 75 mm - Strato isolante in lana minerale tipo "Knauf Mineral Wool 35" o similare a scelta della DL. | Controsoffitti | Velette di raccordo
S01, S02, S03, S04 - Fornitura e posa di Setto acustico interno fonoisolante, Rw ≥ 50 dB, composto da: - Lastra in cartongesso standard tipo "Knauf GKB" o similare a scelta della DL. Sp. 12,5 mm - Lastra in cartongesso standard tipo "Knauf GKB" o similare a scelta della DL. Sp. 12,5 mm - Orditura metallica in acciaio zincato da 50 mm, con sviluppo da controsoffitto a solaio, con passo dei montanti di 60cm - Strato isolante in lana minerale tipo "Knauf Mineral Wool 35" Classe A1 o similare a scelta della DL. Sp. 40 mm, densità 18 Kg/mc. | Controsoffitti | Velette di raccordo
Setto acustico a veletta, in corrispondenza di pareti mobili vetrate, h. variabile fino a 80 cm, Rw>50 dB, sp. 12,5 cm Formazione in corrispondenza delle pareti mobili vetrate, di setto acustico di spessore 12,5 cm con sviluppo dall’elemento strutturale superiore di sostegno della parete vetrata fino al solaio con una H variabile fino a 80 cm, avente Certificazione Acustica Rw ≥ 50 dB, come richiesto da Progetto Acustico, composto da: - Doppia lastra in cartongesso standard tipo "Knauf GKB" o similare a scelta della DL. | Controsoffitti | Velette di raccordo
Veletta rettilinea lastra singola in cartongesso, H 30cm Realizzazione di veletta in cartongesso per salto di quota , H 30cm, composto da: - Lastra in cartongesso standard tipo "Knauf GKB" o similare a scelta della DL. Sp. | Controsoffitti | Velette di raccordo
DWS01 - Veletta in lastra singola di cartongesso standard, h. variabile fino a 150 cm, sp. 6,25 cm Formazione, come indicato negli elaborati grafici di progetto, di veletta in lastra singola in cartongesso standard tipo Knauf GKB (A); con spessore di 6,25 cm, altezza variabile fino a 150 cm, costituita da orditura metallica realizzata con profili Knauf in acciaio zincato, spessore acciaio 0,6 mm costituita da guide a "U" 40x50x40 mm; montanti a "C" 50x50x50 mm, inseriti nelle guide, ad interasse 600 mm o idoneo all’altezza della veletta in ottemperanza di quanto richiesto dalle attuali normative NTC 2018, Legge Sismica, isolata dalle strutture perimetrali con nastro biadesivo in polietilene espanso a celle chiuse, dello spessore di 3,5 mm e sigillati con stucco e/o silicone a completo riempimento delle fessure in corrispondenza delle giunzioni perimetrali con le strutture primarie, per il raggiungimento delle prestazioni acustiche richieste. | Controsoffitti | Velette di raccordo
Veletta in lastra singola di cartongesso standard Formazione di veletta per salti di quota con sezione rettilinea e curva, come indicato negli elaborati grafici di progetto, spessore totale 6,25 cm; realizzate con struttura di 50 mm rivestite in lastre singole in cartongesso tipo Knauf A-Zero, costituite da: Per sezione rettilinea: Orditura metallica autoportante realizzata con profili Knauf serie "E" in acciaio zincato DX51D+ZN- A-C spessore 0,6 a norma EN 14195 ed UNI EN 10346 a marchio CE costituita da guide "U" 40/50/40 mm, sp. 0,6 mm; montanti a "C" 50/50/50 mm sp. 0,6 mm, inseriti nelle guide posti ad interasse non superiore di 600mm e isolata dalle strutture perimetrali con nastro biadesivo in polietilene espanso a celle chiuse, tipo Knauf K434 con funzione di taglio acustico, dello spessore di 3,5 mm e sigillati con stucco e/o silicone a completo riempimento delle fessure in corrispondenza delle giunzioni perimetrali con le strutture primarie, per il raggiungimento delle prestazioni acustiche richieste. Sezione curva realizzata profili Knaufixy GK 50 costituita da guide a "U" 40x50x40 mm; montanti a "C" 50x50x50 mm, inseriti nelle guide, a interasse idoneo al raggio di curvatura indicato in progetto, non superiore a 300 mm; isolata dalle strutture perimetrali con nastro biadesivo in polietilene espanso a celle chiuse, tipo Knauf K434 con funzione di taglio acustico, dello spessore di 3,5 mm e sigillati con stucco e/o silicone a completo riempimento delle fessure in corrispondenza delle giunzioni perimetrali con le strutture primarie, per il raggiungimento delle prestazioni acustiche richieste. Le guide verranno vincolate in sommità e alla base con tasselli idonei posti ad interasse non superiore a 600mm. È compreso, la realizzazione di tagli/fori di adeguate dimensioni eseguiti a regola d’arte per innesto griglie di areazione o apparecchi illuminanti se richiesti in progetto, il taglio lo sfrido delle lastre, l'onere di procedere in tempi successivi all'applicazione delle lastre in attesa dell'esecuzione di impianti elettrici e termoidraulici da inserire, la formazione ed il disfacimento dei piani di lavoro interni, così come il rispetto della marcatura CE e la Dichiarazione di Produzione di Prodotto DOP per i prodotti di costruzione prevista dal Regolamento n. 305/2011 (UE) e quanto altro necessario 4er dare il lavoro finito a regola d'arte. | Controsoffitti | Velette di raccordo
Veletta in lastra singola di cartongesso standard, h. variabile fino a 150 cm, sp. 6,25 cm Formazione, come indicato negli elaborati grafici di progetto, di veletta in lastra singola in cartongesso standard tipo Knauf GKB (A); con spessore di 6,25 cm, altezza variabile fino a 150 cm, costituita da orditura metallica realizzata con profili Knauf in acciaio zincato, spessore acciaio 0,6 mm costituita da guide a "U" 40x50x40 mm; montanti a "C" 50x50x50 mm, inseriti nelle guide, ad interasse 600 mm o idoneo all’altezza della veletta in ottemperanza di quanto richiesto dalle attuali normative NTC 2018, Legge Sismica, isolata dalle strutture perimetrali con nastro biadesivo in polietilene espanso a celle chiuse, dello spessore di 3,5 mm e sigillati con stucco e/o silicone a completo riempimento delle fessure in corrispondenza delle giunzioni perimetrali con le strutture primarie, per il raggiungimento delle prestazioni acustiche richieste. Per velette con H di 120 cm, i montanti a "C" 40/50/40 mm sp. 0,6 mm; saranno inseriti nelle guide, posti doppi, schiena contro schiena ad interasse 300 mm e vincolati tra loro mediante viti finta rondella punta trapano, autoperforanti zincate, poste ad interasse 1000 mm da entrambe i lati sfalsandole tra un lato e l’altro di 500 mm. Sono compresi e compensati la formazione delle opere provvisionali per la realizzazione delle lavorazioni in sicurezza e successivo smontaggio, la verifica ed eventuali lavorazioni aggiuntive riguardanti la posa di elementi non portanti in cartongesso nel rispetto di NTC 2018 e s.m.i e delle Norme antisismiche vigenti, da sottoporre all’approvazione della D.L.; gli oneri per la giunzione a regola d’arte fra veletta e controsoffitto, per la formazione di paraspigoli, per la realizzazione di tagli/fori di adeguate dimensioni eseguiti a regola d’arte per innesto griglie di areazione o apparecchi illuminanti se richiesti in progetto, il taglio lo sfrido delle lastre, l’onere di procedere in tempi successivi all'applicazione della lastre in attesa dell'esecuzione di impianti elettrici e termoidraulici da inserire. | Controsoffitti | Velette di raccordo
Veletta in cartongesso idrolastra pendinata per formazione di gola luminosa nei locali bagni Formazione nei locali bagni, in corrispondenza dei lavelli, di veletta in cartongesso per la creazione di gole luminose, avente spessore totale 6,25 cm, lunghezza e altezza variabili, come indicato negli elaborati grafici di progetto, rivestita in cartongesso per locali umidi tipo Knauf Idrolastra GKI (H) costituita da orditura metallica autoportante realizzata con profili Knauf in acciaio zincato, costituita da profili guide a "U" 40x50x40 mm; montanti a "C" 50x50x50 mm, inseriti nelle guide, ad interasse 600 mm, isolata dalle strutture perimetrali con nastro biadesivo in polietilene espanso a celle chiuse, tipo Knauf K434 con funzione di taglio acustico, dello spessore di 3,5 mm e sigillati con stucco e/o silicone a completo riempimento delle fessure in corrispondenza delle giunzioni perimetrali con le strutture primarie | Controsoffitti | Velette di raccordo
Veletta in lastra singola di cartongesso standard, h. variabile fino a 150 cm, sp. 6,25 cm Formazione, come indicato negli elaborati grafici di progetto, di veletta in lastra singola in cartongesso standard tipo Knauf GKB (A); con spessore di 6,25 cm, altezza variabile fino a 150 cm, costituita da orditura metallica realizzata con profili Knauf in acciaio zincato, spessore acciaio 0,6 mm costituita da guide a "U" 40x50x40 mm; montanti a "C" 50x50x50 mm, inseriti nelle guide, ad interasse 600 mm o idoneo all’altezza della veletta in ottemperanza di quanto richiesto dalle attuali normative NTC 2018, Legge Sismica, isolata dalle strutture perimetrali con nastro biadesivo in polietilene espanso a celle chiuse, dello spessore di 3,5 mm e sigillati con stucco e/o silicone a completo riempimento delle fessure in corrispondenza delle giunzioni perimetrali con le strutture primarie, per il raggiungimento delle prestazioni acustiche richieste. Per velette con H di 120 cm, i montanti a "C" 40/50/40 mm sp. | Controsoffitti | Velette di raccordo
DWS01 - Veletta in lastra singola di cartongesso standard, h. variabile fino a 150 cm, sp. 6,25 cm Formazione, come indicato negli elaborati grafici di progetto, di veletta in lastra singola in cartongesso standard tipo Knauf GKB (A); con spessore di 6,25 cm, altezza variabile fino a 150 cm, costituita da orditura metallica realizzata con profili Knauf in acciaio zincato, spessore acciaio 0,6 mm costituita da guide a "U" 40x50x40 mm; montanti a "C" 50x50x50 mm, inseriti nelle guide, ad interasse 600 mm o idoneo all’altezza della veletta in ottemperanza di quanto richiesto dalle attuali normative NTC 2018, Legge Sismica, isolata dalle strutture perimetrali con nastro biadesivo in polietilene espanso a celle chiuse, dello spessore di 3,5 mm e sigillati con stucco e/o silicone a completo riempimento delle fessure in corrispondenza delle giunzioni perimetrali con le strutture primarie, per il raggiungimento delle prestazioni acustiche richieste. Per velette con H di 120 cm, i montanti a "C" 40/50/40 mm sp. 0,6 mm; saranno inseriti nelle guide, posti doppi, schiena contro schiena ad interasse 300 mm e vincolati tra loro mediante viti finta rondella punta trapano, autoperforanti zincate, poste ad interasse 1000 mm da entrambe i lati sfalsandole tra un lato e l’altro di 500 mm. Sono compresi e compensati la formazione delle opere provvisionali per la realizzazione delle lavorazioni in sicurezza e successivo smontaggio, la verifica ed eventuali lavorazioni aggiuntive riguardanti la posa di elementi non portanti in cartongesso nel rispetto di NTC 2018 e s.m.i e delle Norme antisismiche vigenti, da sottoporre all’approvazione della D.L.; gli oneri per la giunzione a regola d’arte fra veletta e controsoffitto, per la formazione di paraspigoli, per la realizzazione di tagli/fori di adeguate dimensioni eseguiti a regola d’arte per innesto griglie di areazione o apparecchi illuminanti se richiesti in progetto, il taglio lo sfrido delle lastre, l’onere di procedere in tempi successivi all'applicazione della lastre in attesa dell'esecuzione di impianti elettrici e termoidraulici da inserire. Il tutto conforme a quanto indicato negli elaborati grafici di progetto, il rispetto della marcatura CE e la Dichiarazione di Produzione di Prodotto DOP per i prodotti di costruzione prevista dal Regolamento n. 305/2011 (UE) e quanto altro necessario per dare il lavoro finito a regola d'arte. | Controsoffitti | Velette di raccordo
DWS02 - Veletta rettilinea lastra singola in cartongesso, H 30cm Realizzazione di veletta in cartongesso per salto di quota , H 30cm, composto da: - Lastra in cartongesso standard tipo "Knauf GKB" o similare a scelta della DL. Sp. | Controsoffitti | Velette di raccordo
S05 - Fornitura e posa di Setto acustico fonoisolante, Rw ≥ 50 dB, composto da: - Lastra in cartongesso standard tipo "Knauf GKB" o similare a scelta della DL. Sp. 12,5 mm - Lastra in cartongesso standard tipo "Knauf GKB" o similare a scelta della DL. Sp. 12,5 mm - Orditura metallica in acciaio zincato da 50 mm, con sviluppo da controsoffitto a solaio, con passo dei montanti di 60cm - Strato isolante in lana minerale tipo "Knauf Mineral Wool 35" Classe A1 o similare a scelta della DL. Sp. 40 mm, densità 18 Kg/mc. - Lastra in cemento fibrorinforzato per esterni tipo ""Knauf Aquapanel Outdoor"" o similare a scelta della DL. Sp. 12,5 mm - Lastra in cemento fibrorinforzato per esterni tipo ""Knauf Aquapanel Outdoor"" o similare a scelta della DL. | Controsoffitti | Velette di raccordo
S05 - Fornitura e posa di Setto acustico fonoisolante, Rw ≥ 50 dB, composto da: - Lastra in cartongesso standard tipo "Knauf GKB" o similare a scelta della DL. Sp. 12,5 mm - Lastra in cartongesso standard tipo "Knauf GKB" o similare a scelta della DL. Sp. | Controsoffitti | Velette di raccordo
DWS01 - Veletta in lastra singola di cartongesso standard, h. variabile fino a 150 cm, sp. 6,25 cm Formazione, come indicato negli elaborati grafici di progetto, di veletta in lastra singola in cartongesso standard tipo Knauf GKB (A); con spessore di 6,25 cm, altezza variabile fino a 150 cm, costituita da orditura metallica realizzata con profili Knauf in acciaio zincato, spessore acciaio 0,6 mm costituita da guide a "U" 40x50x40 mm; montanti a "C" 50x50x50 mm, inseriti nelle guide, ad interasse 600 mm o idoneo all’altezza della veletta in ottemperanza di quanto richiesto dalle attuali normative NTC 2018, Legge Sismica, isolata dalle strutture perimetrali con nastro biadesivo in polietilene espanso a celle chiuse, dello spessore di 3,5 mm e sigillati con stucco e/o silicone a completo riempimento delle fessure in corrispondenza delle giunzioni perimetrali con le strutture primarie, per il raggiungimento delle prestazioni acustiche richieste. Per velette con H di 120 cm, i montanti a "C" 40/50/40 mm sp. 0,6 mm; saranno inseriti nelle guide, posti doppi, schiena contro schiena ad interasse 300 mm e vincolati tra loro mediante viti finta rondella punta trapano, autoperforanti zincate, poste ad interasse 1000 mm da entrambe i lati sfalsandole tra un lato e l’altro di 500 mm. | Controsoffitti | Velette di raccordo
GM - Giunto Tecnico metallico Fornitura e posa in opera, in corrispondnza dei controsoffitti indicati negli elaborati grafici di progetto, di giunto tecnico realizzato con profilo a “U” in acciaio zincato sp. 6/10, preverniciato con finitura opaca colore nero antracite RAL da definire e campionare per approvazione della D.L. e fissato con adesivo poliuretano PU per metalli. Dimensione: H. 50mm, lunghezza massima 190mm. Sono compresi e compensati il taglio del profilo con la sagoma richiesta in progetto la campionatura della finitura, l’adesivo, gli oneri per la formazione delle opere provvisionali per la esecuzione dell'opere in sicurezza, e successivo smontaggio, la protezione provvisoria di pavimenti e di elementi presenti all’interno dell’area dell’intervento con posa e relativa rimozione finale di appositi teli protettivi, il rispetto della marcatura CE e la Dichiarazione di Produzione di Prodotto DOP per i prodotti di costruzione prevista dal Regolamento n. 305/2011 (UE) e quanto altro necessario per dare il lavoro finito a regola d’arte. | Controsoffitti | Velette di raccordo
Realizzazione di velette, riseghe, spigoli, e cassettoni di rivestimento di scarichi, colonne montanti, canne fumarie ecc... con lastre prefabbricate in cartongesso di qualsiasi tipologia e spessore, su pareti, contropareti, controsoffitti e compartimentazioni. La contabilizzazione avverrà al ml. Per ogni spigolo realizzato, ovvero verrà contabilizzata separatamente la struttura metallica e le lastre prefabbricate al mq. a seconda della tipologia, mentre si contabilizzeranno i metri lineari di spigolo realizzati. Sono compresi: i profilati metallici per la formazione dello spigolo; i tagli a misura; il materiale necessario per gli ancoraggi; la rimozione con differenziazione dei materiali di sfrido, il carico e il trasporto a rifiuto (escluso il costo di discarica); le stuccature e la preparazione per la tinteggiatura. | Controsoffitti | Velette di raccordo
Veletta in cartongesso idrolastra pendinata per formazione di gola luminosa nei locali bagni Formazione nei locali bagni, in corrispondenza dei lavelli, di veletta in cartongesso per la creazione di gole luminose, avente spessore totale 6,25 cm, lunghezza e altezza variabili, come indicato negli elaborati grafici di progetto, rivestita in cartongesso per locali umidi tipo Knauf Idrolastra GKI (H) costituita da orditura metallica autoportante realizzata con profili Knauf in acciaio zincato, costituita da profili guide a "U" 40x50x40 mm; montanti a "C" 50x50x50 mm, inseriti nelle guide, ad interasse 600 mm, isolata dalle strutture perimetrali con nastro biadesivo in polietilene espanso a celle chiuse, tipo Knauf K434 con funzione di taglio acustico, dello spessore di 3,5 mm e sigillati con stucco e/o silicone a completo riempimento delle fessure in corrispondenza delle giunzioni perimetrali con le strutture primarie. Rivestimento della faccia a vista dell’orditura in lastre in cartongesso tipo Knauf Idrolastra GKI (H) in gesso rivestito impregnate, sottoposte ad uno speciale procedimento per limitare l’assorbimento di umidità, spessore della lastra 12,5 mm, classe di reazione al fuoco: A2-s1,d0 (B). Fornitura in opera comprensiva della stuccatura dei giunti, degli angoli e delle teste delle viti nonché la stuccatura e sigillatura dei giunti di accostamento delle lastre, eseguita con idoneo stucco previa applicazione di strisce di supporto armato con rete tessile, la successiva stuccatura della superficie delle lastre in modo da ottenere una superficie pronta per la finitura di qualità Q4 | Controsoffitti | Velette di raccordo
DWS01 - Veletta in lastra singola di cartongesso standard, h. variabile fino a 150 cm, sp. 6,25 cm Formazione, come indicato negli elaborati grafici di progetto, di veletta in lastra singola in cartongesso standard tipo Knauf GKB (A); con spessore di 6,25 cm, altezza variabile fino a 150 cm, costituita da orditura metallica realizzata con profili Knauf in acciaio zincato, spessore acciaio 0,6 mm costituita da guide a "U" 40x50x40 mm; montanti a "C" 50x50x50 mm, inseriti nelle guide, ad interasse 600 mm o idoneo all’altezza della veletta in ottemperanza di quanto richiesto dalle attuali normative NTC 2018, Legge Sismica, isolata dalle strutture perimetrali con nastro biadesivo in polietilene espanso a celle chiuse, dello spessore di 3,5 mm e sigillati con stucco e/o silicone a completo riempimento delle fessure in corrispondenza delle giunzioni perimetrali con le strutture primarie, per il raggiungimento delle prestazioni acustiche richieste. Per velette con H di 120 cm, i montanti a "C" 40/50/40 mm sp. 0,6 mm; saranno inseriti nelle guide, posti doppi, schiena contro schiena ad interasse 300 mm e vincolati tra loro mediante viti finta rondella punta trapano, autoperforanti zincate, poste ad interasse 1000 mm da entrambe i lati sfalsandole tra un lato e l’altro di 500 mm. Sono compresi e compensati la formazione delle opere provvisionali per la realizzazione delle lavorazioni in sicurezza e successivo smontaggio, la verifica ed eventuali lavorazioni aggiuntive riguardanti la posa di elementi non portanti in cartongesso nel rispetto di NTC 2018 e s.m.i e delle Norme antisismiche vigenti, da sottoporre all’approvazione della D.L.; gli oneri per la giunzione a regola d’arte fra veletta e controsoffitto, per la formazione di paraspigoli, per la realizzazione di tagli/fori di adeguate dimensioni eseguiti a regola d’arte per innesto griglie di areazione o apparecchi illuminanti se richiesti in progetto, il taglio lo sfrido delle lastre, l’onere di procedere in tempi successivi all'applicazione della lastre in attesa dell'esecuzione di impianti elettrici e termoidraulici da inserire. Il tutto conforme a quanto indicato negli elaborati grafici di progetto, il rispetto della marcatura CE e la Dichiarazione di Produzione di Prodotto DOP per i prodotti di costruzione prevista dal Regolamento n. 305/2011 (UE) e quanto altro necessario per dare il lavoro finito a regola d'arte. | Controsoffitti | Velette di raccordo
Veletta in cartongesso idrolastra pendinata per formazione di gola luminosa nei locali bagni Formazione nei locali bagni, in corrispondenza dei lavelli, di veletta in cartongesso per la creazione di gole luminose, avente spessore totale 6,25 cm, lunghezza e altezza variabili, come indicato negli elaborati grafici di progetto, rivestita in cartongesso per locali umidi tipo Knauf Idrolastra GKI (H) costituita da orditura metallica autoportante realizzata con profili Knauf in acciaio zincato, costituita da profili guide a "U" 40x50x40 mm; montanti a "C" 50x50x50 mm, inseriti nelle guide, ad interasse 600 mm, isolata dalle strutture perimetrali con nastro biadesivo in polietilene espanso a celle chiuse, tipo Knauf K434 con funzione di taglio acustico, dello spessore di 3,5 mm e sigillati con stucco e/o silicone a completo riempimento delle fessure in corrispondenza delle giunzioni perimetrali con le strutture primarie. Rivestimento della faccia a vista dell’orditura in lastre in cartongesso tipo Knauf Idrolastra GKI (H) in gesso rivestito impregnate, sottoposte ad uno speciale procedimento per limitare l’assorbimento di umidità, spessore della lastra 12,5 mm, classe di reazione al fuoco: A2-s1,d0 (B). Fornitura in opera comprensiva della stuccatura dei giunti, degli angoli e delle teste delle viti nonché la stuccatura e sigillatura dei giunti di accostamento delle lastre, eseguita con idoneo stucco previa applicazione di strisce di supporto armato con rete tessile, la successiva stuccatura della superficie delle lastre in modo da ottenere una superficie pronta per la finitura di qualità Q4 | Controsoffitti | Velette di raccordo
DWS01 - Veletta in lastra singola di cartongesso standard, h. variabile fino a 150 cm, sp. | Controsoffitti | Velette di raccordo
Veletta in cartongesso idrolastra pendinata per formazione di gola luminosa nei locali bagni Formazione nei locali bagni, in corrispondenza dei lavelli, di veletta in cartongesso per la creazione di gole luminose, avente spessore totale 6,25 cm, lunghezza e altezza variabili, come indicato negli elaborati grafici di progetto, rivestita in cartongesso per locali umidi tipo Knauf Idrolastra GKI (H) costituita da orditura metallica autoportante realizzata con profili Knauf in acciaio zincato, costituita da profili guide a "U" 40x50x40 mm; montanti a "C" 50x50x50 mm, inseriti nelle guide, ad interasse 600 mm, isolata dalle strutture perimetrali con nastro biadesivo in polietilene espanso a celle chiuse, tipo Knauf K434 con funzione di taglio acustico, dello spessore di 3,5 mm e sigillati con stucco e/o silicone a completo riempimento delle fessure in corrispondenza delle giunzioni perimetrali con le strutture primarie. Rivestimento della faccia a vista dell’orditura in lastre in cartongesso tipo Knauf Idrolastra GKI (H) in gesso rivestito impregnate, sottoposte ad uno speciale procedimento per limitare l’assorbimento di umidità, spessore della lastra 12,5 mm, classe di reazione al fuoco: A2-s1,d0 (B) | Controsoffitti | Velette di raccordo
Veletta in lastra singola di cartongesso standard, h. variabile fino a 150 cm, sp. 6,25 cm Formazione, come indicato negli elaborati grafici di progetto, di veletta in lastra singola in cartongesso standard tipo Knauf GKB (A); con spessore di 6,25 cm, altezza variabile fino a 150 cm, costituita da orditura metallica realizzata con profili Knauf in acciaio zincato, spessore acciaio 0,6 mm costituita da guide a "U" 40x50x40 mm; montanti a "C" 50x50x50 mm, inseriti nelle guide, ad interasse 600 mm o idoneo all’altezza della veletta in ottemperanza di quanto richiesto dalle attuali normative NTC 2018, Legge Sismica, isolata dalle strutture perimetrali con nastro biadesivo in polietilene espanso a celle chiuse, dello spessore di 3,5 mm e sigillati con stucco e/o silicone a completo riempimento delle fessure in corrispondenza delle giunzioni perimetrali con le strutture primarie, per il raggiungimento delle prestazioni acustiche richieste. Per velette con H di 120 cm, i montanti a "C" 40/50/40 mm sp. | Controsoffitti | Velette di raccordo
Veletta in cartongesso idrolastra pendinata per formazione di gola luminosa nei locali bagni Formazione nei locali bagni, in corrispondenza dei lavelli, di veletta in cartongesso per la creazione di gole luminose, avente spessore totale 6,25 cm, lunghezza e altezza variabili, come indicato negli elaborati grafici di progetto, rivestita in cartongesso per locali umidi tipo Knauf Idrolastra GKI (H) costituita da orditura metallica autoportante realizzata con profili Knauf in acciaio zincato, costituita da profili guide a "U" 40x50x40 mm; montanti a "C" 50x50x50 mm, inseriti nelle guide, ad interasse 600 mm, isolata dalle strutture perimetrali con nastro biadesivo in polietilene espanso a celle chiuse, tipo Knauf K434 con funzione di taglio acustico, dello spessore di 3,5 mm e sigillati con stucco e/o silicone a completo riempimento delle fessure in corrispondenza delle giunzioni perimetrali con le strutture primarie. Rivestimento della faccia a vista dell’orditura in lastre in cartongesso tipo Knauf Idrolastra GKI (H) in gesso rivestito impregnate, sottoposte ad uno speciale procedimento per limitare l’assorbimento di umidità, spessore della lastra 12,5 mm, classe di reazione al fuoco: A2-s1,d0 (B). Fornitura in opera comprensiva della stuccatura dei giunti, degli angoli e delle teste delle viti nonché la stuccatura e sigillatura dei giunti di accostamento delle lastre, eseguita con idoneo stucco previa applicazione di strisce di supporto armato con rete tessile, la successiva stuccatura della superficie delle lastre in modo da ottenere una superficie pronta per la finitura di qualità Q4. E’ prevista la tinteggiature della veletta/gola con idropittura, colore e RAL a scelta della D.L | Controsoffitti | Velette di raccordo
Veletta in cartongesso idrolastra pendinata per formazione di gola luminosa nei locali bagni Formazione nei locali bagni, in corrispondenza dei lavelli, di veletta in cartongesso per la creazione di gole luminose, avente spessore totale 6,25 cm, lunghezza e altezza variabili, come indicato negli elaborati grafici di progetto, rivestita in cartongesso per locali umidi tipo Knauf Idrolastra GKI (H) costituita da orditura metallica autoportante realizzata con profili Knauf in acciaio zincato, costituita da profili guide a "U" 40x50x40 mm; montanti a "C" 50x50x50 mm, inseriti nelle guide, ad interasse 600 mm, isolata dalle strutture perimetrali con nastro biadesivo in polietilene espanso a celle chiuse, tipo Knauf K434 con funzione di taglio acustico, dello spessore di 3,5 mm e sigillati con stucco e/o silicone a completo riempimento delle fessure in corrispondenza delle giunzioni perimetrali con le strutture primarie. Rivestimento della faccia a vista dell’orditura in lastre in cartongesso tipo Knauf Idrolastra GKI (H) in gesso rivestito impregnate, sottoposte ad uno speciale procedimento per limitare l’assorbimento di umidità, spessore della lastra 12,5 mm, classe di reazione al fuoco: A2-s1,d0 (B). Fornitura in opera comprensiva della stuccatura dei giunti, degli angoli e delle teste delle viti nonché la stuccatura e sigillatura dei giunti di accostamento delle lastre, eseguita con idoneo stucco previa applicazione di strisce di supporto armato con rete tessile, la successiva stuccatura della superficie delle lastre in modo da ottenere una superficie pronta per la finitura di qualità Q4. E’ prevista la tinteggiature della veletta/gola con idropittura, colore e RAL a scelta della D.L. da definire e campionare per approvazione. È compreso, il taglio e lo sfrido delle lastre, i rinforzo strutturale necessari per l’alloggio del corpo illuminante, la giunzione a regola d’arte fra veletta e controsoffitto, la realizzazione di eventuali tagli/fori di adeguate dimensioni eseguiti a regola d’arte per innesto griglie di areazione o apparecchi illuminanti se richiesti in progetto, l'onere di procedere in tempi successivi all'applicazione delle lastre in attesa dell'esecuzione di impianti elettrici e termoidraulici da inserire, la formazione ed il disfacimento dei piani di lavoro interni, così come il rispetto della marcatura CE e la Dichiarazione di Produzione di Prodotto DOP per i prodotti di costruzione prevista dal Regolamento n | Controsoffitti | Velette di raccordo
Veletta rettilinea lastra singola in cartongesso, H 30cm Realizzazione di veletta in cartongesso per salto di quota , H 30cm, composto da: - Lastra in cartongesso standard tipo "Knauf GKB" o similare a scelta della DL. | Controsoffitti | Velette di raccordo
Veletta in lastra singola di cartongesso standard, h. variabile fino a 150 cm, sp. 6,25 cm Formazione, come indicato negli elaborati grafici di progetto, di veletta in lastra singola in cartongesso standard tipo Knauf GKB (A); con spessore di 6,25 cm, altezza variabile fino a 150 cm, costituita da orditura metallica realizzata con profili Knauf in acciaio zincato, spessore acciaio 0,6 mm costituita da guide a "U" 40x50x40 mm; montanti a "C" 50x50x50 mm, inseriti nelle guide, ad interasse 600 mm o idoneo all’altezza della veletta in ottemperanza di quanto richiesto dalle attuali normative NTC 2018, Legge Sismica, isolata dalle strutture perimetrali con nastro biadesivo in polietilene espanso a celle chiuse, dello spessore di 3,5 mm e sigillati con stucco e/o silicone a completo riempimento delle fessure in corrispondenza delle giunzioni perimetrali con le strutture primarie, per il raggiungimento delle prestazioni acustiche richieste. Per velette con H di 120 cm, i montanti a "C" 40/50/40 mm sp. 0,6 mm; saranno inseriti nelle guide, posti doppi, schiena contro schiena ad interasse 300 mm e vincolati tra loro mediante viti finta rondella punta trapano, autoperforanti zincate, poste ad interasse 1000 mm da entrambe i lati sfalsandole tra un lato e l’altro di 500 mm. Sono compresi e compensati la formazione delle opere provvisionali per la realizzazione delle lavorazioni in sicurezza e successivo smontaggio, la verifica ed eventuali lavorazioni aggiuntive riguardanti la posa di elementi non portanti in cartongesso nel rispetto di NTC 2018 e s.m.i e delle Norme antisismiche vigenti, da sottoporre all’approvazione della D.L.; gli oneri per la giunzione a regola d’arte fra veletta e controsoffitto, per la formazione di paraspigoli, per la realizzazione di tagli/fori di adeguate dimensioni eseguiti a regola d’arte per innesto griglie di areazione o apparecchi illuminanti se richiesti in progetto, il taglio lo sfrido delle lastre, l’onere di procedere in tempi successivi all'applicazione della lastre in attesa dell'esecuzione di impianti elettrici e termoidraulici da inserire. Il tutto conforme a quanto indicato negli elaborati grafici di progetto, il rispetto della marcatura CE e la Dichiarazione di Produzione di Prodotto DOP per i prodotti di costruzione prevista dal Regolamento n. 305/2011 (UE) e quanto altro necessario per dare il lavoro finito a regola d'arte. | Controsoffitti | Velette di raccordo
S01, S02, S03, S04 - Fornitura e posa di Setto acustico interno fonoisolante, Rw ≥ 50 dB, composto da: - Lastra in cartongesso standard tipo "Knauf GKB" o similare a scelta della DL. Sp. 12,5 mm - Lastra in cartongesso standard tipo "Knauf GKB" o similare a scelta della DL. Sp. 12,5 mm - Orditura metallica in acciaio zincato da 50 mm, con sviluppo da controsoffitto a solaio, con passo dei montanti di 60cm - Strato isolante in lana minerale tipo "Knauf Mineral Wool 35" Classe A1 o similare a scelta della DL. Sp. 40 mm, densità 18 Kg/mc. - Lastra in cartongesso standard tipo "Knauf GKB" o similare a scelta della DL. Sp. 12,5 mm - Lastra in cartongesso standard tipo "Knauf GKB" o similare a scelta della DL. Sp. 12,5 mm Nel prezzo si intendono compresi e compensati gli oneri per, il taglio e lo sfrido, i paraspigoli, la formazione di vani per porte completi di rinforzo perimetrale in profilati metallici per l'ancoraggio del serramento, gli oneri per la posa di telaio per porte scorrevoli interno muro se previsti in progetto, il rinforzo strutturale per i carichi previsti in progetto, l'onere di procedere in tempi successivi all'applicazione delle lastre in attesa dell'esecuzione di impianti elettrici e termoidraulici da inserire, la formazione ed il disfacimento dei piani di lavoro interni, idonei supporti dei eventuali grigliati a pavimento nei cavedi, oneri di sigillatura REI/EI in corrispondenza di attraversamenti impiantistici di ogni genere e natura, così come tutte le opere da fabbro e da lattoniere eventualmente necessarie alla realizzazione delle stesse, il rispetto della marcatura CE e la Dichiarazione di Produzione di Prodotto DOP per i prodotti di costruzione prevista dal Regolamento n. 305/2011 (UE) e quanto altro necessario per dare il lavoro finito a regola d'arte. | Controsoffitti | Velette di raccordo
Veletta in lastra singola di cartongesso standard, h. variabile fino a 150 cm, sp. 6,25 cm Formazione, come indicato negli elaborati grafici di progetto, di veletta in lastra singola in cartongesso standard tipo Knauf GKB (A); con spessore di 6,25 cm, altezza variabile fino a 150 cm, costituita da orditura metallica realizzata con profili Knauf in acciaio zincato, spessore acciaio 0,6 mm costituita da guide a "U" 40x50x40 mm; montanti a "C" 50x50x50 mm, inseriti nelle guide, ad interasse 600 mm o idoneo all’altezza della veletta in ottemperanza di quanto richiesto dalle attuali normative NTC 2018, Legge Sismica, isolata dalle strutture perimetrali con nastro biadesivo in polietilene espanso a celle chiuse, dello spessore di 3,5 mm e sigillati con stucco e/o silicone a completo riempimento delle fessure in corrispondenza delle giunzioni perimetrali con le strutture primarie, per il raggiungimento delle prestazioni acustiche richieste. | Controsoffitti | Velette di raccordo
Veletta in lastra singola di cartongesso standard, h. variabile fino a 150 cm, sp. 6,25 cm Formazione, come indicato negli elaborati grafici di progetto, di veletta in lastra singola in cartongesso standard tipo Knauf GKB (A); con spessore di 6,25 cm, altezza variabile fino a 150 cm, costituita da orditura metallica realizzata con profili Knauf in acciaio zincato, spessore acciaio 0,6 mm costituita da guide a "U" 40x50x40 mm; montanti a "C" 50x50x50 mm, inseriti nelle guide, ad interasse 600 mm o idoneo all’altezza della veletta in ottemperanza di quanto richiesto dalle attuali normative NTC 2018, Legge Sismica, isolata dalle strutture perimetrali con nastro biadesivo in polietilene espanso a celle chiuse, dello spessore di 3,5 mm e sigillati con stucco e/o silicone a completo riempimento delle fessure in corrispondenza delle giunzioni perimetrali con le strutture primarie, per il raggiungimento delle prestazioni acustiche richieste. Per velette con H di 120 cm, i montanti a "C" 40/50/40 mm sp. 0,6 mm; saranno inseriti nelle guide, posti doppi, schiena contro schiena ad interasse 300 mm e vincolati tra loro mediante viti finta rondella punta trapano, autoperforanti zincate, poste ad interasse 1000 mm da entrambe i lati sfalsandole tra un lato e l’altro di 500 mm. | Controsoffitti | Velette di raccordo
Veletta in lastra singola di cartongesso standard, h. variabile fino a 150 cm, sp. 6,25 cm Formazione, come indicato negli elaborati grafici di progetto, di veletta in lastra singola in cartongesso standard tipo Knauf GKB (A); con spessore di 6,25 cm, altezza variabile fino a 150 cm, costituita da orditura metallica realizzata con profili Knauf in acciaio zincato, spessore acciaio 0,6 mm costituita da guide a "U" 40x50x40 mm; montanti a "C" 50x50x50 mm, inseriti nelle guide, ad interasse 600 mm o idoneo all’altezza della veletta in ottemperanza di quanto richiesto dalle attuali normative NTC 2018, Legge Sismica, isolata dalle strutture perimetrali con nastro biadesivo in polietilene espanso a celle chiuse, dello spessore di 3,5 mm e sigillati con stucco e/o silicone a completo riempimento delle fessure in corrispondenza delle giunzioni perimetrali con le strutture primarie, per il raggiungimento delle prestazioni acustiche richieste. Per velette con H di 120 cm, i montanti a "C" 40/50/40 mm sp. 0,6 mm; saranno inseriti nelle guide, posti doppi, schiena contro schiena ad interasse 300 mm e vincolati tra loro mediante viti finta rondella punta trapano, autoperforanti zincate, poste ad interasse 1000 mm da entrambe i lati sfalsandole tra un lato e l’altro di 500 mm. Sono compresi e compensati la formazione delle opere provvisionali per la realizzazione delle lavorazioni in sicurezza e successivo smontaggio, la verifica ed eventuali lavorazioni aggiuntive riguardanti la posa di elementi non portanti in cartongesso nel rispetto di NTC 2018 e s.m.i e delle Norme antisismiche vigenti, da sottoporre all’approvazione della D.L.; gli oneri per la giunzione a regola d’arte fra veletta e controsoffitto, per la formazione di paraspigoli, per la realizzazione di tagli/fori di adeguate dimensioni eseguiti a regola d’arte per innesto griglie di areazione o apparecchi illuminanti se richiesti in progetto, il taglio lo sfrido delle lastre, l’onere di procedere in tempi successivi all'applicazione della lastre in attesa dell'esecuzione di impianti elettrici e termoidraulici da inserire. | Controsoffitti | Velette di raccordo
DWS03 - Setto acustico a veletta, in corrispondenza di pareti mobili vetrate, h. variabile fino a 80 cm, Rw>50 dB, sp. 12,5 cm Formazione in corrispondenza delle pareti mobili vetrate, di setto acustico di spessore 12,5 cm con sviluppo dall’elemento strutturale superiore di sostegno della parete vetrata fino al solaio con una H variabile fino a 80 cm, avente Certificazione Acustica Rw ≥ 50 dB, come richiesto da Progetto Acustico, composto da: - Doppia lastra in cartongesso standard tipo "Knauf GKB" o similare a scelta della DL. Sp. 12,5 mm - Orditura metallica in acciaio zincato singola da 75 mm - Strato isolante in lana minerale tipo "Knauf Mineral Wool 35" o similare a scelta della DL. Sp. | Controsoffitti | Velette di raccordo
DWS02 - Veletta rettilinea lastra singola in cartongesso, H 30cm Realizzazione di veletta in cartongesso per salto di quota , H 30cm, composto da: - Lastra in cartongesso standard tipo "Knauf GKB" o similare a scelta della DL. Sp. 12,5 mm - Orditura metallica in acciaio zincato da 50 mm, con sviluppo da solaio a solaio con passo dei montanti di 30cm Nel prezzo si intendono compresi e compensati gli oneri per, il taglio e lo sfrido, i paraspigoli, la formazione di vani per porte completi di rinforzo perimetrale in profilati metallici per l'ancoraggio del serramento, gli oneri per la posa di telaio per porte scorrevoli interno muro se previsti in progetto, il rinforzo strutturale per i carichi previsti in progetto, l'onere di procedere in tempi successivi all'applicazione delle lastre in attesa dell'esecuzione di impianti elettrici e termoidraulici da inserire, la formazione ed il disfacimento dei piani di lavoro interni, idonei supporti dei eventuali grigliati a pavimento nei cavedi, oneri di sigillatura REI/EI in corrispondenza di attraversamenti impiantistici di ogni genere e natura, così come tutte le opere da fabbro e da lattoniere eventualmente necessarie alla realizzazione delle stesse, il rispetto della marcatura CE e la Dichiarazione di Produzione di Prodotto DOP per i prodotti di costruzione prevista dal Regolamento n. 305/2011 (UE) e quanto altro necessario per dare il lavoro finito a regola d’arte. | Controsoffitti | Velette di raccordo
CES01 - Veletta in cartongesso idrolastra pendinata per formazione di gola luminosa nei locali bagni Formazione nei locali bagni, in corrispondenza dei lavelli, di veletta in cartongesso per la creazione di gole luminose, avente spessore totale 6,25 cm, lunghezza e altezza variabili, come indicato negli elaborati grafici di progetto, rivestita in cartongesso per locali umidi tipo Knauf Idrolastra GKI (H) costituita da orditura metallica autoportante realizzata con profili Knauf in acciaio zincato, costituita da profili guide a "U" 40x50x40 mm; montanti a "C" 50x50x50 mm, inseriti nelle guide, ad interasse 600 mm, isolata dalle strutture perimetrali con nastro biadesivo in polietilene espanso a celle chiuse, tipo Knauf K434 con funzione di taglio acustico, dello spessore di 3,5 mm e sigillati con stucco e/o silicone a completo riempimento delle fessure in corrispondenza delle giunzioni perimetrali con le strutture primarie | Controsoffitti | Velette di raccordo
CES01 - Veletta in cartongesso idrolastra pendinata per formazione di gola luminosa nei locali bagni Formazione nei locali bagni, in corrispondenza dei lavelli, di veletta in cartongesso per la creazione di gole luminose, avente spessore totale 6,25 cm, lunghezza e altezza variabili, come indicato negli elaborati grafici di progetto, rivestita in cartongesso per locali umidi tipo Knauf Idrolastra GKI (H) costituita da orditura metallica autoportante realizzata con profili Knauf in acciaio zincato, costituita da profili guide a "U" 40x50x40 mm; montanti a "C" 50x50x50 mm, inseriti nelle guide, ad interasse 600 mm, isolata dalle strutture perimetrali con nastro biadesivo in polietilene espanso a celle chiuse, tipo Knauf K434 con funzione di taglio acustico, dello spessore di 3,5 mm e sigillati con stucco e/o silicone a completo riempimento delle fessure in corrispondenza delle giunzioni perimetrali con le strutture primarie. Rivestimento della faccia a vista dell’orditura in lastre in cartongesso tipo Knauf Idrolastra GKI (H) in gesso rivestito impregnate, sottoposte ad uno speciale procedimento per limitare l’assorbimento di umidità, spessore della lastra 12,5 mm, classe di reazione al fuoco: A2-s1,d0 (B). Fornitura in opera comprensiva della stuccatura dei giunti, degli angoli e delle teste delle viti nonché la stuccatura e sigillatura dei giunti di accostamento delle lastre, eseguita con idoneo stucco previa applicazione di strisce di supporto armato con rete tessile, la successiva stuccatura della superficie delle lastre in modo da ottenere una superficie pronta per la finitura di qualità Q4. E’ prevista la tinteggiature della veletta/gola con idropittura, colore e RAL a scelta della D.L | Controsoffitti | Velette di raccordo
Veletta EI in cartongesso in corrispondenza delle porte EI d’ingresso all’area mensa Formazione, in corrispondenza delle porte EI d’ingresso all’area mensa come indicato negli elaborati grafici di progetto, di veletta verticale atta a garantire una resistenza al fuoco EI 120, norme di riferimento EN 1363-1 e EN 1364-2, costituita da: Orditura metallica realizzata con profili primari Knauf CPlus 27/50/27, spessore 0,6 mm, posti ad interasse non superiore a 800 mm; profili secondari Knauf CPlus 27/50/27, spessore 0,6 mm, posti ad interasse non superiore a 500 mm. Guide Knauf U 30/27/30, spessore 0,6 mm. Sospensione con pendino ad occhiello chiuso Knauf con Gancio con molla Knauf, ad interasse di 600mm. | Controsoffitti | Velette di raccordo
Veletta in lastra singola di cartongesso standard, h. variabile fino a 150 cm, sp. 6,25 cm Formazione, come indicato negli elaborati grafici di progetto, di veletta in lastra singola in cartongesso standard tipo Knauf GKB (A); con spessore di 6,25 cm, altezza variabile fino a 150 cm, costituita da orditura metallica realizzata con profili Knauf in acciaio zincato, spessore acciaio 0,6 mm costituita da guide a "U" 40x50x40 mm; montanti a "C" 50x50x50 mm, inseriti nelle guide, ad interasse 600 mm o idoneo all’altezza della veletta in ottemperanza di quanto richiesto dalle attuali normative NTC 2018, Legge Sismica, isolata dalle strutture perimetrali con nastro biadesivo in polietilene espanso a celle chiuse, dello spessore di 3,5 mm e sigillati con stucco e/o silicone a completo riempimento delle fessure in corrispondenza delle giunzioni perimetrali con le strutture primarie, per il raggiungimento delle prestazioni acustiche richieste. | Controsoffitti | Velette di raccordo
Veletta verticale in lastra singola di cartongesso standard, H<40 cm Formazione di veletta per salti di quota con sezione rettilinea e curva, come indicato negli elaborati grafici di progetto, spessore totale 6,25 cm; realizzate con struttura di 50 mm rivestite in lastre singole in cartongesso tipo Knauf A-Zero, costituite da: Per sezione rettilinea: Orditura metallica autoportante realizzata con profili Knauf serie "E" in acciaio zincato DX51D+ZN- A-C spessore 0,6 a norma EN 14195 ed UNI EN 10346 a marchio CE costituita da guide "U" 40/50/40 mm, sp. 0,6 mm; montanti a "C" 50/50/50 mm sp. 0,6 mm, inseriti nelle guide posti ad interasse non superiore di 600mm e isolata dalle strutture perimetrali con nastro biadesivo in polietilene espanso a celle chiuse, tipo Knauf K434 con funzione di taglio acustico, dello spessore di 3,5 mm e sigillati con stucco e/o silicone a completo riempimento delle fessure in corrispondenza delle giunzioni perimetrali con le strutture primarie, per il raggiungimento delle prestazioni acustiche richieste. | Controsoffitti | Velette di raccordo
Veletta rettilinea lastra singola in cartongesso, H 30cm Realizzazione di veletta in cartongesso per salto di quota , H 30cm, composto da: - Lastra in cartongesso standard tipo "Knauf GKB" o similare a scelta della DL. Sp. | Controsoffitti | Velette di raccordo
Veletta rettilinea lastra singola in cartongesso, H 30cm Realizzazione di veletta in cartongesso per salto di quota , H 30cm, composto da: - Lastra in cartongesso standard tipo "Knauf GKB" o similare a scelta della DL. Sp. 12,5 mm - Orditura metallica in acciaio zincato da 50 mm, con sviluppo da solaio a solaio con passo dei montanti di 30cm Nel prezzo si intendono compresi e compensati gli oneri per, il taglio e lo sfrido, i paraspigoli, la formazione di vani per porte completi di rinforzo perimetrale in profilati metallici per l'ancoraggio del serramento, gli oneri per la posa di telaio per porte scorrevoli interno muro se previsti in progetto, il rinforzo strutturale per i carichi previsti in progetto, l'onere di procedere in tempi successivi all'applicazione delle lastre in attesa dell'esecuzione di impianti elettrici e termoidraulici da inserire, la formazione ed il disfacimento dei piani di lavoro interni, idonei supporti dei eventuali grigliati a pavimento nei cavedi, oneri di sigillatura REI/EI in corrispondenza di attraversamenti impiantistici di ogni genere e natura, così come tutte le opere da fabbro e da lattoniere eventualmente necessarie alla realizzazione delle stesse, il rispetto della marcatura CE e la Dichiarazione di Produzione di Prodotto DOP per i prodotti di costruzione prevista dal Regolamento n. 305/2011 (UE) e quanto altro necessario per dare il lavoro finito a regola d’arte. | Controsoffitti | Velette di raccordo
V01 - Fornitura e posa di veletta interna in cartongesso standard, composta da: - Lastra in cartongesso standard tipo "Knauf GKB" o similare a scelta della DL. Sp. 12,5 mm - Lastra in cartongesso standard tipo "Knauf GKB" o similare a scelta della DL. Sp. | Controsoffitti | Velette di raccordo
DWS02 - Veletta rettilinea lastra singola in cartongesso, H 30cm Realizzazione di veletta in cartongesso per salto di quota , H 30cm, composto da: - Lastra in cartongesso standard tipo "Knauf GKB" o similare a scelta della DL. | Controsoffitti | Velette di raccordo
Veletta rettilinea lastra singola in cartongesso, H 30cm Realizzazione di veletta in cartongesso per salto di quota , H 30cm, composto da: - Lastra in cartongesso standard tipo "Knauf GKB" o similare a scelta della DL. Sp. 12,5 mm - Orditura metallica in acciaio zincato da 50 mm, con sviluppo da solaio a solaio con passo dei montanti di 30cm Nel prezzo si intendono compresi e compensati gli oneri per, il taglio e lo sfrido, i paraspigoli, la formazione di vani per porte completi di rinforzo perimetrale in profilati metallici per l'ancoraggio del serramento, gli oneri per la posa di telaio per porte scorrevoli interno muro se previsti in progetto, il rinforzo strutturale per i carichi previsti in progetto, l'onere di procedere in tempi successivi all'applicazione delle lastre in attesa dell'esecuzione di impianti elettrici e termoidraulici da inserire, la formazione ed il disfacimento dei piani di lavoro interni, idonei supporti dei eventuali grigliati a pavimento nei cavedi, oneri di sigillatura REI/EI in corrispondenza di attraversamenti impiantistici di ogni genere e natura, così come tutte le opere da fabbro e da lattoniere eventualmente necessarie alla realizzazione delle stesse, il rispetto della marcatura CE e la Dichiarazione di Produzione di Prodotto DOP per i prodotti di costruzione prevista dal Regolamento n. | Controsoffitti | Velette di raccordo
DWS01 - Veletta in lastra singola di cartongesso standard, h. variabile fino a 150 cm, sp. 6,25 cm Formazione, come indicato negli elaborati grafici di progetto, di veletta in lastra singola in cartongesso standard tipo Knauf GKB (A); con spessore di 6,25 cm, altezza variabile fino a 150 cm, costituita da orditura metallica realizzata con profili Knauf in acciaio zincato, spessore acciaio 0,6 mm costituita da guide a "U" 40x50x40 mm; montanti a "C" 50x50x50 mm, inseriti nelle guide, ad interasse 600 mm o idoneo all’altezza della veletta in ottemperanza di quanto richiesto dalle attuali normative NTC 2018, Legge Sismica, isolata dalle strutture perimetrali con nastro biadesivo in polietilene espanso a celle chiuse, dello spessore di 3,5 mm e sigillati con stucco e/o silicone a completo riempimento delle fessure in corrispondenza delle giunzioni perimetrali con le strutture primarie, per il raggiungimento delle prestazioni acustiche richieste. Per velette con H di 120 cm, i montanti a "C" 40/50/40 mm sp. 0,6 mm; saranno inseriti nelle guide, posti doppi, schiena contro schiena ad interasse 300 mm e vincolati tra loro mediante viti finta rondella punta trapano, autoperforanti zincate, poste ad interasse 1000 mm da entrambe i lati sfalsandole tra un lato e l’altro di 500 mm. | Controsoffitti | Velette di raccordo
DWS01 - Veletta in lastra singola di cartongesso standard, h. variabile fino a 150 cm, sp. 6,25 cm Formazione, come indicato negli elaborati grafici di progetto, di veletta in lastra singola in cartongesso standard tipo Knauf GKB (A); con spessore di 6,25 cm, altezza variabile fino a 150 cm, costituita da orditura metallica realizzata con profili Knauf in acciaio zincato, spessore acciaio 0,6 mm costituita da guide a "U" 40x50x40 mm; montanti a "C" 50x50x50 mm, inseriti nelle guide, ad interasse 600 mm o idoneo all’altezza della veletta in ottemperanza di quanto richiesto dalle attuali normative NTC 2018, Legge Sismica, isolata dalle strutture perimetrali con nastro biadesivo in polietilene espanso a celle chiuse, dello spessore di 3,5 mm e sigillati con stucco e/o silicone a completo riempimento delle fessure in corrispondenza delle giunzioni perimetrali con le strutture primarie, per il raggiungimento delle prestazioni acustiche richieste. Per velette con H di 120 cm, i montanti a "C" 40/50/40 mm sp. 0,6 mm; saranno inseriti nelle guide, posti doppi, schiena contro schiena ad interasse 300 mm e vincolati tra loro mediante viti finta rondella punta trapano, autoperforanti zincate, poste ad interasse 1000 mm da entrambe i lati sfalsandole tra un lato e l’altro di 500 mm. | Controsoffitti | Velette di raccordo
GM - Giunto Tecnico metallico Fornitura e posa in opera, in corrispondnza dei controsoffitti indicati negli elaborati grafici di progetto, di giunto tecnico realizzato con profilo a “U” in acciaio zincato sp. | Controsoffitti | Velette di raccordo
CES01 - Veletta in cartongesso idrolastra pendinata per formazione di gola luminosa nei locali bagni Formazione nei locali bagni, in corrispondenza dei lavelli, di veletta in cartongesso per la creazione di gole luminose, avente spessore totale 6,25 cm, lunghezza e altezza variabili, come indicato negli elaborati grafici di progetto, rivestita in cartongesso per locali umidi tipo Knauf Idrolastra GKI (H) costituita da orditura metallica autoportante realizzata con profili Knauf in acciaio zincato, costituita da profili guide a "U" 40x50x40 mm; montanti a "C" 50x50x50 mm, inseriti nelle guide, ad interasse 600 mm, isolata dalle strutture perimetrali con nastro biadesivo in polietilene espanso a celle chiuse, tipo Knauf K434 con funzione di taglio acustico, dello spessore di 3,5 mm e sigillati con stucco e/o silicone a completo riempimento delle fessure in corrispondenza delle giunzioni perimetrali con le strutture primarie | Controsoffitti | Velette di raccordo
Veletta EI in cartongesso in corrispondenza delle porte EI d’ingresso all’area mensa Formazione, in corrispondenza delle porte EI d’ingresso all’area mensa come indicato negli elaborati grafici di progetto, di veletta verticale atta a garantire una resistenza al fuoco EI 120, norme di riferimento EN 1363-1 e EN 1364-2, costituita da: Orditura metallica realizzata con profili primari Knauf CPlus 27/50/27, spessore 0,6 mm, posti ad interasse non superiore a 800 mm; profili secondari Knauf CPlus 27/50/27, spessore 0,6 mm, posti ad interasse non superiore a 500 mm. Guide Knauf U 30/27/30, spessore 0,6 mm. Sospensione con pendino ad occhiello chiuso Knauf con Gancio con molla Knauf, ad interasse di 600mm. Gancio di unione ortogonale Kortex a base doppia. Rivestimento della faccia a vista dell’orditura con doppia lastra tipo Knauf Fireboard, composta da un nucleo in gesso rivestito con un velo di speciali fibre di vetro, che creano una barriera idonea ad aumentare la stabilità meccanica e la resistenza al fuoco, classificata a GM-F secondo UNI EN 15283-1, avente le seguenti caratteristiche tecniche: Spessore della lastra: 25 mm; Densità: ≥780 kg/m³; Classe di reazione al fuoco (EN 13501-1): A1; Conducibilità termica (UNI EN 10456) λ: 0,23 W/mK; Permeabilità al vapore acqueo (UNI EN 10456): 10 a secco – 4 a umido; Resistenza a flessione: direzione longitudinale ≥1075N – direzione trasversale ≥420N. Le lastre saranno avvitate all'orditura metallica con viti punta chiodo ø3,5x35 mm ad interasse di 400 mm per il primo strato e ø4,2x70 mm ad interasse di 200mm per il secondo strato. | Controsoffitti | Velette di raccordo
Fornitura e posa di Setto acustico interno fonoisolante, Rw ≥ 50 dB, composto da: - Lastra in cartongesso standard tipo "Knauf GKB" o similare a scelta della DL. Sp. 12,5 mm - Lastra in cartongesso standard tipo "Knauf GKB" o similare a scelta della DL. Sp. 12,5 mm - Orditura metallica in acciaio zincato da 50 mm, con sviluppo da controsoffitto a solaio, con passo dei montanti di 60cm - Strato isolante in lana minerale tipo "Knauf Mineral Wool 35" Classe A1 o similare a scelta della DL. Sp. 40 mm, densità 18 Kg/mc. - Lastra in cartongesso standard tipo "Knauf GKB" o similare a scelta della DL. | Controsoffitti | Velette di raccordo
DWS02 - Veletta rettilinea lastra singola in cartongesso, H 30cm Realizzazione di veletta in cartongesso per salto di quota , H 30cm, composto da: - Lastra in cartongesso standard tipo "Knauf GKB" o similare a scelta della DL. Sp. 12,5 mm - Orditura metallica in acciaio zincato da 50 mm, con sviluppo da solaio a solaio con passo dei montanti di 30cm Nel prezzo si intendono compresi e compensati gli oneri per, il taglio e lo sfrido, i paraspigoli, la formazione di vani per porte completi di rinforzo perimetrale in profilati metallici per l'ancoraggio del serramento, gli oneri per la posa di telaio per porte scorrevoli interno muro se previsti in progetto, il rinforzo strutturale per i carichi previsti in progetto, l'onere di procedere in tempi successivi all'applicazione delle lastre in attesa dell'esecuzione di impianti elettrici e termoidraulici da inserire, la formazione ed il disfacimento dei piani di lavoro interni, idonei supporti dei eventuali grigliati a pavimento nei cavedi, oneri di sigillatura REI/EI in corrispondenza di attraversamenti impiantistici di ogni genere e natura, così come tutte le opere da fabbro e da lattoniere eventualmente necessarie alla realizzazione delle stesse, il rispetto della marcatura CE e la Dichiarazione di Produzione di Prodotto DOP per i prodotti di costruzione prevista dal Regolamento n. 305/2011 (UE) e quanto altro necessario per dare il lavoro finito a regola d’arte. | Controsoffitti | Velette di raccordo
Veletta in lastra singola di cartongesso standard, h. | Controsoffitti | Velette di raccordo
DWS02 - Veletta rettilinea lastra singola in cartongesso, H 30cm Realizzazione di veletta in cartongesso per salto di quota , H 30cm, composto da: - Lastra in cartongesso standard tipo "Knauf GKB" o similare a scelta della DL. Sp. 12,5 mm - Orditura metallica in acciaio zincato da 50 mm, con sviluppo da solaio a solaio con passo dei montanti di 30cm Nel prezzo si intendono compresi e compensati gli oneri per, il taglio e lo sfrido, i paraspigoli, la formazione di vani per porte completi di rinforzo perimetrale in profilati metallici per l'ancoraggio del serramento, gli oneri per la posa di telaio per porte scorrevoli interno muro se previsti in progetto, il rinforzo strutturale per i carichi previsti in progetto, l'onere di procedere in tempi successivi all'applicazione delle lastre in attesa dell'esecuzione di impianti elettrici e termoidraulici da inserire, la formazione ed il disfacimento dei piani di lavoro interni, idonei supporti dei eventuali grigliati a pavimento nei cavedi, oneri di sigillatura REI/EI in corrispondenza di attraversamenti impiantistici di ogni genere e natura, così come tutte le opere da fabbro e da lattoniere eventualmente necessarie alla realizzazione delle stesse, il rispetto della marcatura CE e la Dichiarazione di Produzione di Prodotto DOP per i prodotti di costruzione prevista dal Regolamento n. 305/2011 (UE) e quanto altro necessario per dare il lavoro finito a regola d’arte. | Controsoffitti | Velette di raccordo
Veletta verticale in lastra singola di cartongesso standard, H<40 cm - Neulift Formazione di veletta per salti di quota con sezione rettilinea e curva, come indicato negli elaborati grafici di progetto, spessore totale 6,25 cm; realizzate con struttura di 50 mm rivestite in lastre singole in cartongesso tipo Knauf A-Zero, costituite da: Per sezione rettilinea: Orditura metallica autoportante realizzata con profili Knauf serie "E" in acciaio zincato DX51D+ZN- A-C spessore 0,6 a norma EN 14195 ed UNI EN 10346 a marchio CE costituita da guide "U" 40/50/40 mm, sp. 0,6 mm; montanti a "C" 50/50/50 mm sp. 0,6 mm, inseriti nelle guide posti ad interasse non superiore di 600mm e isolata dalle strutture perimetrali con nastro biadesivo in polietilene espanso a celle chiuse, tipo Knauf K434 con funzione di taglio acustico, dello spessore di 3,5 mm e sigillati con stucco e/o silicone a completo riempimento delle fessure in corrispondenza delle giunzioni perimetrali con le strutture primarie, per il raggiungimento delle prestazioni acustiche richieste. Sezione curva realizzata profili Knaufixy GK 50 costituita da guide a "U" 40x50x40 mm; montanti a "C" 50x50x50 mm, inseriti nelle guide, a interasse idoneo al raggio di curvatura indicato in progetto, non superiore a 300 mm; isolata dalle strutture perimetrali con nastro biadesivo in polietilene espanso a celle chiuse, tipo Knauf K434 con funzione di taglio acustico, dello spessore di 3,5 mm e sigillati con stucco e/o silicone a completo riempimento delle fessure in corrispondenza delle giunzioni perimetrali con le strutture primarie, per il raggiungimento delle prestazioni acustiche richieste. Le guide verranno vincolate in sommità e alla base con tasselli idonei posti ad interasse non superiore a 600mm. È compreso, la realizzazione di tagli/fori di adeguate dimensioni eseguiti a regola d’arte per innesto griglie di areazione o apparecchi illuminanti se richiesti in progetto, il taglio lo sfrido delle lastre, l'onere di procedere in tempi successivi all'applicazione delle lastre in attesa dell'esecuzione di impianti elettrici e termoidraulici da inserire, la formazione ed il disfacimento dei piani di lavoro interni, così come il rispetto della marcatura CE e la Dichiarazione di Produzione di Prodotto DOP per i prodotti di costruzione prevista dal Regolamento n. 305/2011 (UE) e quanto altro necessario 4er dare il lavoro finito a regola d'arte. | Controsoffitti | Velette di raccordo
Veletta rettilinea in cartongesso, h cm 36 Formazione di veletta rettilinea per salti di quota, come indicato negli elaborati grafici di progetto, h cm 36, spessore totale cm 6,25, colore bianco RAL 9010, classe di reazione al fuoco B-s2,d0; realizzate con struttura di 50mm rivestite in lastre singole in cartongesso tipo Knauf A-Zero. Sono compresi, la realizzazione di tagli/fori di adeguate dimensioni eseguiti a regola d’arte per innesto griglie di areazione o apparecchi illuminanti se richiesti in progetto, il taglio lo sfrido delle lastre, l'onere di procedere in tempi successivi all'applicazione delle lastre in attesa dell'esecuzione di impianti elettrici e termoidraulici da inserire, la formazione ed il disfacimento dei piani di lavoro interni, così come il rispetto della marcatura CE e la Dichiarazione di Produzione di Prodotto DOP per i prodotti di costruzione prevista dal Regolamento n. 305/2011 (UE) e quanto altro necessario per dare il lavoro finito a regola d'arte. | Controsoffitti | Velette di raccordo
Veletta verticale in lastra singola di cartongesso standard Formazione di veletta per salti di quota con sezione rettilinea e curva, come indicato negli elaborati grafici di progetto, spessore totale 6,25 cm; realizzate con struttura di 50 mm rivestite in lastre singole in cartongesso tipo Knauf A-Zero, costituite da: Per sezione rettilinea: Orditura metallica autoportante realizzata con profili Knauf serie "E" in acciaio zincato DX51D+ZN- A-C spessore 0,6 a norma EN 14195 ed UNI EN 10346 a marchio CE costituita da guide "U" 40/50/40 mm, sp. 0,6 mm; montanti a "C" 50/50/50 mm sp. 0,6 mm, inseriti nelle guide posti ad interasse non superiore di 600mm e isolata dalle strutture perimetrali con nastro biadesivo in polietilene espanso a celle chiuse, tipo Knauf K434 con funzione di taglio acustico, dello spessore di 3,5 mm e sigillati con stucco e/o silicone a completo riempimento delle fessure in corrispondenza delle giunzioni perimetrali con le strutture primarie, per il raggiungimento delle prestazioni acustiche richieste. Sezione curva realizzata profili Knaufixy GK 50 costituita da guide a "U" 40x50x40 mm; montanti a "C" 50x50x50 mm, inseriti nelle guide, a interasse idoneo al raggio di curvatura indicato in progetto, non superiore a 300 mm; isolata dalle strutture perimetrali con nastro biadesivo in polietilene espanso a celle chiuse, tipo Knauf K434 con funzione di taglio acustico, dello spessore di 3,5 mm e sigillati con stucco e/o silicone a completo riempimento delle fessure in corrispondenza delle giunzioni perimetrali con le strutture primarie, per il raggiungimento delle prestazioni acustiche richieste. Le guide verranno vincolate in sommità e alla base con tasselli idonei posti ad interasse non superiore a 600mm. È compreso, la realizzazione di tagli/fori di adeguate dimensioni eseguiti a regola d’arte per innesto griglie di areazione o apparecchi illuminanti se richiesti in progetto, il taglio lo sfrido delle lastre, l'onere di procedere in tempi successivi all'applicazione delle lastre in attesa dell'esecuzione di impianti elettrici e termoidraulici da inserire, la formazione ed il disfacimento dei piani di lavoro interni, così come il rispetto della marcatura CE e la Dichiarazione di Produzione di Prodotto DOP per i prodotti di costruzione prevista dal Regolamento n. | Controsoffitti | Velette di raccordo
Fornitura e posa di veletta interna in cartongesso standard, composta da: - Lastra in cartongesso standard tipo "Knauf GKB" o similare a scelta della DL. | Controsoffitti | Velette di raccordo
Realizzazione di velette, riseghe, spigoli, e cassettoni di rivestimento di scarichi, colonne montanti, canne fumarie ecc... con lastre prefabbricate in cartongesso di qualsiasi tipologia e spessore, su pareti, contropareti, controsoffitti e compartimentazioni. La contabilizzazione avverrà al ml. Per ogni spigolo realizzato, ovvero verrà contabilizzata separatamente la struttura metallica e le lastre prefabbricate al mq | Controsoffitti | Velette di raccordo
DWS01 - Veletta in lastra singola di cartongesso standard, h. variabile fino a 150 cm, sp. 6,25 cm Formazione, come indicato negli elaborati grafici di progetto, di veletta in lastra singola in cartongesso standard tipo Knauf GKB (A); con spessore di 6,25 cm, altezza variabile fino a 150 cm, costituita da orditura metallica realizzata con profili Knauf in acciaio zincato, spessore acciaio 0,6 mm costituita da guide a "U" 40x50x40 mm; montanti a "C" 50x50x50 mm, inseriti nelle guide, ad interasse 600 mm o idoneo all’altezza della veletta in ottemperanza di quanto richiesto dalle attuali normative NTC 2018, Legge Sismica, isolata dalle strutture perimetrali con nastro biadesivo in polietilene espanso a celle chiuse, dello spessore di 3,5 mm e sigillati con stucco e/o silicone a completo riempimento delle fessure in corrispondenza delle giunzioni perimetrali con le strutture primarie, per il raggiungimento delle prestazioni acustiche richieste. Per velette con H di 120 cm, i montanti a "C" 40/50/40 mm sp. 0,6 mm; saranno inseriti nelle guide, posti doppi, schiena contro schiena ad interasse 300 mm e vincolati tra loro mediante viti finta rondella punta trapano, autoperforanti zincate, poste ad interasse 1000 mm da entrambe i lati sfalsandole tra un lato e l’altro di 500 mm. Sono compresi e compensati la formazione delle opere provvisionali per la realizzazione delle lavorazioni in sicurezza e successivo smontaggio, la verifica ed eventuali lavorazioni aggiuntive riguardanti la posa di elementi non portanti in cartongesso nel rispetto di NTC 2018 e s.m.i e delle Norme antisismiche vigenti, da sottoporre all’approvazione della D.L.; gli oneri per la giunzione a regola d’arte fra veletta e controsoffitto, per la formazione di paraspigoli, per la realizzazione di tagli/fori di adeguate dimensioni eseguiti a regola d’arte per innesto griglie di areazione o apparecchi illuminanti se richiesti in progetto, il taglio lo sfrido delle lastre, l’onere di procedere in tempi successivi all'applicazione della lastre in attesa dell'esecuzione di impianti elettrici e termoidraulici da inserire. Il tutto conforme a quanto indicato negli elaborati grafici di progetto, il rispetto della marcatura CE e la Dichiarazione di Produzione di Prodotto DOP per i prodotti di costruzione prevista dal Regolamento n. 305/2011 (UE) e quanto altro necessario per dare il lavoro finito a regola d'arte. | Controsoffitti | Velette di raccordo
Veletta in lastra singola di cartongesso standard, h. variabile fino a 150 cm, sp. 6,25 cm Formazione, come indicato negli elaborati grafici di progetto, di veletta in lastra singola in cartongesso standard tipo Knauf GKB (A); con spessore di 6,25 cm, altezza variabile fino a 150 cm, costituita da orditura metallica realizzata con profili Knauf in acciaio zincato, spessore acciaio 0,6 mm costituita da guide a "U" 40x50x40 mm; montanti a "C" 50x50x50 mm, inseriti nelle guide, ad interasse 600 mm o idoneo all’altezza della veletta in ottemperanza di quanto richiesto dalle attuali normative NTC 2018, Legge Sismica, isolata dalle strutture perimetrali con nastro biadesivo in polietilene espanso a celle chiuse, dello spessore di 3,5 mm e sigillati con stucco e/o silicone a completo riempimento delle fessure in corrispondenza delle giunzioni perimetrali con le strutture primarie, per il raggiungimento delle prestazioni acustiche richieste. Per velette con H di 120 cm, i montanti a "C" 40/50/40 mm sp. 0,6 mm; saranno inseriti nelle guide, posti doppi, schiena contro schiena ad interasse 300 mm e vincolati tra loro mediante viti finta rondella punta trapano, autoperforanti zincate, poste ad interasse 1000 mm da entrambe i lati sfalsandole tra un lato e l’altro di 500 mm. | Controsoffitti | Velette di raccordo
Veletta verticale in lastra singola di cartongesso standard, H<40 cm Formazione di veletta per salti di quota con sezione rettilinea e curva, come indicato negli elaborati grafici di progetto, spessore totale 6,25 cm; realizzate con struttura di 50 mm rivestite in lastre singole in cartongesso tipo Knauf A-Zero, costituite da: Per sezione rettilinea: Orditura metallica autoportante realizzata con profili Knauf serie "E" in acciaio zincato DX51D+ZN- A-C spessore 0,6 a norma EN 14195 ed UNI EN 10346 a marchio CE costituita da guide "U" 40/50/40 mm, sp. 0,6 mm; montanti a "C" 50/50/50 mm sp. | Controsoffitti | Velette di raccordo
Giunto Tecnico metallico Fornitura e posa in opera, in corrispondnza dei controsoffitti indicati negli elaborati grafici di progetto, di giunto tecnico realizzato con profilo a “U” in acciaio zincato sp. 6/10, preverniciato con finitura opaca colore nero antracite RAL da definire e campionare per approvazione della D.L. e fissato con adesivo poliuretano PU per metalli. Dimensione: H. 50mm, lunghezza massima 190mm. Sono compresi e compensati il taglio del profilo con la sagoma richiesta in progetto la campionatura della finitura, l’adesivo, gli oneri per la formazione delle opere provvisionali per la esecuzione dell'opere in sicurezza, e successivo smontaggio, la protezione provvisoria di pavimenti e di elementi presenti all’interno dell’area dell’intervento con posa e relativa rimozione finale di appositi teli protettivi, il rispetto della marcatura CE e la Dichiarazione di Produzione di Prodotto DOP per i prodotti di costruzione prevista dal Regolamento n. | Controsoffitti | Velette di raccordo
Setto acustico sopra parete manovrabile Oddicini Formazione di setto acustico sopra parete manovrabile Oddicini, spessore da definire e verificare in funzione della struttura della parete, con tenuta acustica certificata di Rw ≥ 50dB, costituita da doppia orditura metallica di 50mm, con sviluppo dal filo superiore della parete a soletta, rivestito da entrambi i lati con doppia lastra in cartongesso, comprensiva di strato isolante in lana minerale spessore 50mm, densità 40kg/mc, a chiusura su ambo i lati del binario della parete manovrabile, costituita da: Doppia orditura metallica realizzata con profili tipo Knauf in acciaio zincato aventi un carico di snervamento pari a 300 N/mm², conformi alla norma europea UNI EN 10346, spessore acciaio 0,6 mm costituita da guide a "U" 40/50/40 mm; montanti a "C" 50/50/50 mm, inseriti nelle guide, ad interasse 600 mm, isolata dalle strutture perimetrali con nastro vinilico biadesivo in polietilene espanso a celle chiuse tipo Knauf K434 con funzione di taglio acustico, dello spessore di 3,5 mm e sigillati con stucco e/o silicone a completo riempimento delle fessure in corrispondenza delle giunzioni perimetrali con le strutture primarie, per il raggiungimento delle prestazioni acustiche richieste. Le guide verranno vincolate alla base ed in sommità mediante tasselli idonei al supporto posti ad interasse non superiore a 500mm. I profili saranno conformi alla norma armonizzata EN 14195 riguardante “Profili per Sistemi in Lastre in Gesso Rivestito” con attestato di conformità CE, in classe A1 di reazione al fuoco prodotti secondo il sistema di qualità UNI EN ISO 9001-2000, con produzione certificata da ICMQ. Riempimento dell'intercapedine delle orditure metalliche con pannello tipo KNAUF INSULATION NATURBOARD PARTITION (λD 0,037 W/mK): pannello in lana minerale di roccia senza rivestimento idonea per l'isolamento termico e acustico di pareti divisorie, contropareti. I pannelli isolanti verranno inseriti a pressione e con continuità nello spazio tra i montanti, posati a giunti sfalsati, ben accostati, avendo cura che non siano in alcun modo compressi tra le lastre di cartongesso, ma abbiano un adeguato spessore in funzione dell’intercapedine d’aria. I pannelli dovranno assicurare le prestazioni acustiche richieste. Rivestimento dell’orditura metallica così costituito: Doppia lastra in cartongesso standard tipo Knauf GKB (A), in gesso rivestito a norma EN 520 – DIN 18180, avente le seguenti caratteristiche tecniche principali: Spessore della lastra 12,5 mm; Densità: 665 kg/m3 circa; Classe di reazione al fuoco (EN 13501-1): A2-s1, d0; Conducibilità termica (UNI EN 12664) λ: 0,20 W/mK; Permeabilità al vapore acqueo (EN 10456): 10 a secco - 4 a umido. La fornitura in opera sarà comprensiva della stuccatura dei giunti, degli angoli e delle teste delle viti nonché la stuccatura e sigillatura dei giunti di accostamento delle lastre, eseguita con idoneo stucco previa applicazione di strisce di supporto armato con rete tessile, la successiva rasatura della superficie delle lastre. Nel prezzo si intendono compresi e compensati gli oneri per la formazione delle opere provvisionali per l’esecuzione dell’opere in sicurezza, e successivo smontaggio, la protezione provvisoria di pavimenti e di elementi presenti all’interno dell’area dell’intervento con posa e relativa rimozione finale di appositi teli protettivi, per la posa del nastro desolidarizzante alla base e in sommità della sottostruttura, per la fornitura e posa dell’isolante, per il taglio e lo sfrido delle lastre, l’onere per i rinforzi strutturali per l’ancoraggio della parete, l’onere per la verifica ed eventuali lavorazioni aggiuntive nel rispetto delle NTC 2018, e s.m.i., e delle Norme Sismiche vigenti, gli oneri per le certificazioni e collaudo acustico se richiesti a progetto, la formazione ed il disfacimento di piani di lavoro interni, così come il rispetto della marcatura CE e la Dichiarazione di Produzione di Prodotto DOP per i prodotti di costruzione prevista dal Regolamento n. | Controsoffitti | Velette di raccordo
Giunto Tecnico metallico Fornitura e posa in opera, in corrispondnza dei controsoffitti indicati negli elaborati grafici di progetto, di giunto tecnico realizzato con profilo a “U” in acciaio zincato sp. | Controsoffitti | Velette di raccordo
DWS02 - Veletta rettilinea lastra singola in cartongesso, H 30cm Realizzazione di veletta in cartongesso per salto di quota , H 30cm, composto da: - Lastra in cartongesso standard tipo "Knauf GKB" o similare a scelta della DL. | Controsoffitti | Velette di raccordo
Veletta verticale in lastra singola di cartongesso standard Formazione di veletta per salti di quota con sezione rettilinea e curva, come indicato negli elaborati grafici di progetto, spessore totale 6,25 cm; realizzate con struttura di 50 mm rivestite in lastre singole in cartongesso tipo Knauf A-Zero, costituite da: Per sezione rettilinea: Orditura metallica autoportante realizzata con profili Knauf serie "E" in acciaio zincato DX51D+ZN- A-C spessore 0,6 a norma EN 14195 ed UNI EN 10346 a marchio CE costituita da guide "U" 40/50/40 mm, sp. 0,6 mm; montanti a "C" 50/50/50 mm sp. 0,6 mm, inseriti nelle guide posti ad interasse non superiore di 600mm e isolata dalle strutture perimetrali con nastro biadesivo in polietilene espanso a celle chiuse, tipo Knauf K434 con funzione di taglio acustico, dello spessore di 3,5 mm e sigillati con stucco e/o silicone a completo riempimento delle fessure in corrispondenza delle giunzioni perimetrali con le strutture primarie, per il raggiungimento delle prestazioni acustiche richieste. Sezione curva realizzata profili Knaufixy GK 50 costituita da guide a "U" 40x50x40 mm; montanti a "C" 50x50x50 mm, inseriti nelle guide, a interasse idoneo al raggio di curvatura indicato in progetto, non superiore a 300 mm; isolata dalle strutture perimetrali con nastro biadesivo in polietilene espanso a celle chiuse, tipo Knauf K434 con funzione di taglio acustico, dello spessore di 3,5 mm e sigillati con stucco e/o silicone a completo riempimento delle fessure in corrispondenza delle giunzioni perimetrali con le strutture primarie, per il raggiungimento delle prestazioni acustiche richieste. Le guide verranno vincolate in sommità e alla base con tasselli idonei posti ad interasse non superiore a 600mm. È compreso, la realizzazione di tagli/fori di adeguate dimensioni eseguiti a regola d’arte per innesto griglie di areazione o apparecchi illuminanti se richiesti in progetto, il taglio lo sfrido delle lastre, l'onere di procedere in tempi successivi all'applicazione delle lastre in attesa dell'esecuzione di impianti elettrici e termoidraulici da inserire, la formazione ed il disfacimento dei piani di lavoro interni, così come il rispetto della marcatura CE e la Dichiarazione di Produzione di Prodotto DOP per i prodotti di costruzione prevista dal Regolamento n. 305/2011 (UE) e quanto altro necessario 4er dare il lavoro finito a regola d'arte. | Controsoffitti | Velette di raccordo
Giunto Tecnico metallico Fornitura e posa in opera, in corrispondnza dei controsoffitti indicati negli elaborati grafici di progetto, di giunto tecnico realizzato con profilo a “U” in acciaio zincato sp. 6/10, preverniciato con finitura opaca colore nero antracite RAL da definire e campionare per approvazione della D.L. e fissato con adesivo poliuretano PU per metalli. Dimensione: H. 50mm, lunghezza massima 190mm. Sono compresi e compensati il taglio del profilo con la sagoma richiesta in progetto la campionatura della finitura, l’adesivo, gli oneri per la formazione delle opere provvisionali per la esecuzione dell'opere in sicurezza, e successivo smontaggio, la protezione provvisoria di pavimenti e di elementi presenti all’interno dell’area dell’intervento con posa e relativa rimozione finale di appositi teli protettivi, il rispetto della marcatura CE e la Dichiarazione di Produzione di Prodotto DOP per i prodotti di costruzione prevista dal Regolamento n. 305/2011 (UE) e quanto altro necessario per dare il lavoro finito a regola d’arte. | Controsoffitti | Velette di raccordo
DWS02 - Veletta rettilinea lastra singola in cartongesso, H 30cm Realizzazione di veletta in cartongesso per salto di quota , H 30cm, composto da: - Lastra in cartongesso standard tipo "Knauf GKB" o similare a scelta della DL. Sp. 12,5 mm - Orditura metallica in acciaio zincato da 50 mm, con sviluppo da solaio a solaio con passo dei montanti di 30cm Nel prezzo si intendono compresi e compensati gli oneri per, il taglio e lo sfrido, i paraspigoli, la formazione di vani per porte completi di rinforzo perimetrale in profilati metallici per l'ancoraggio del serramento, gli oneri per la posa di telaio per porte scorrevoli interno muro se previsti in progetto, il rinforzo strutturale per i carichi previsti in progetto, l'onere di procedere in tempi successivi all'applicazione delle lastre in attesa dell'esecuzione di impianti elettrici e termoidraulici da inserire, la formazione ed il disfacimento dei piani di lavoro interni, idonei supporti dei eventuali grigliati a pavimento nei cavedi, oneri di sigillatura REI/EI in corrispondenza di attraversamenti impiantistici di ogni genere e natura, così come tutte le opere da fabbro e da lattoniere eventualmente necessarie alla realizzazione delle stesse, il rispetto della marcatura CE e la Dichiarazione di Produzione di Prodotto DOP per i prodotti di costruzione prevista dal Regolamento n. | Controsoffitti | Velette di raccordo
DWS01 - Veletta in lastra singola di cartongesso standard, h. variabile fino a 150 cm, sp. 6,25 cm Formazione, come indicato negli elaborati grafici di progetto, di veletta in lastra singola in cartongesso standard tipo Knauf GKB (A); con spessore di 6,25 cm, altezza variabile fino a 150 cm, costituita da orditura metallica realizzata con profili Knauf in acciaio zincato, spessore acciaio 0,6 mm costituita da guide a "U" 40x50x40 mm; montanti a "C" 50x50x50 mm, inseriti nelle guide, ad interasse 600 mm o idoneo all’altezza della veletta in ottemperanza di quanto richiesto dalle attuali normative NTC 2018, Legge Sismica, isolata dalle strutture perimetrali con nastro biadesivo in polietilene espanso a celle chiuse, dello spessore di 3,5 mm e sigillati con stucco e/o silicone a completo riempimento delle fessure in corrispondenza delle giunzioni perimetrali con le strutture primarie, per il raggiungimento delle prestazioni acustiche richieste. Per velette con H di 120 cm, i montanti a "C" 40/50/40 mm sp. 0,6 mm; saranno inseriti nelle guide, posti doppi, schiena contro schiena ad interasse 300 mm e vincolati tra loro mediante viti finta rondella punta trapano, autoperforanti zincate, poste ad interasse 1000 mm da entrambe i lati sfalsandole tra un lato e l’altro di 500 mm. Sono compresi e compensati la formazione delle opere provvisionali per la realizzazione delle lavorazioni in sicurezza e successivo smontaggio, la verifica ed eventuali lavorazioni aggiuntive riguardanti la posa di elementi non portanti in cartongesso nel rispetto di NTC 2018 e s.m.i e delle Norme antisismiche vigenti, da sottoporre all’approvazione della D.L.; gli oneri per la giunzione a regola d’arte fra veletta e controsoffitto, per la formazione di paraspigoli, per la realizzazione di tagli/fori di adeguate dimensioni eseguiti a regola d’arte per innesto griglie di areazione o apparecchi illuminanti se richiesti in progetto, il taglio lo sfrido delle lastre, l’onere di procedere in tempi successivi all'applicazione della lastre in attesa dell'esecuzione di impianti elettrici e termoidraulici da inserire. Il tutto conforme a quanto indicato negli elaborati grafici di progetto, il rispetto della marcatura CE e la Dichiarazione di Produzione di Prodotto DOP per i prodotti di costruzione prevista dal Regolamento n. | Controsoffitti | Velette di raccordo
ARCHITETTURA_SISTEMI DI FINITURA_STRATO DI CONTROSOFFITTATURA_GESSO GENERICO OPERA: Strato di controsoffittatura, veletta di gesso generico; spessore [mm] = 15. Incluso: viteria; orditura di sostegno (tipo profilati); eventuali accessori di sospensione. LAVORO: Posa. Incluso: assistenze murarie; pulizia finale; allontamento del materiale di risulta. Escluso: piani di lavoro. OP1 Strato di controsoffittatura, veletta di gesso generico; spessore [mm] = 15. Incluso: viteria; orditura di sostegno (tipo profilati); eventuali accessori di sospensione. RM2 Lastra di gesso generico; finitura: liscia; geometria: bordo armato; impiego: interno ¦ controsoffitti; lato x [cm] = 70 ¦ lato y [cm] = 140 ¦ spessore [cm] = 1,5 SPECIFICHE TECNICHE: spessore bordo armato [cm] = 3 RM2 Profilo di lega ferrosa acciaio zincato; finitura: verniciato ¦ colore bianco; geometria: a forma di "T" rovescia; funzione: orditura di sostegno; impiego: controsoffitti; lato x [mm] = 24 ¦ lato y [mm] = 38 SPECIFICHE TECNICHE: sostegno intermedio per orditura a vista RM2 Profilo perimetrale di lega ferrosa acciaio generico; geometria: a forma di "L"; funzione: cornice; impiego: controsoffitti; lato x [mm] = 19 ¦ lato y [mm] = 24 RM2 Nastro di fibra sintetica di vetro; funzione: coprigiunti; impiego: murature ¦ tramezzi ¦ controsoffitti RM2 Premiscelato stucco sintetico; geometria: pasta; funzione: stuccatura; impiego: interno ¦ superfici in legno ¦ murature; peso specifico [kg/l] = 1,75 SPECIFICHE TECNICHE: a base di resine in dispersione acquosa RM2 Ferramenta vite di metallo generico; geometria: autoperforante; funzione: fissaggio lastre; impiego: controsoffitti ¦ murature LV1 Posa. Incluso: assistenze murarie; pulizia finale; allontamento del materiale di risulta. | Controsoffitti | Velette di raccordo
S01, S02 - Fornitura e posa di Setto acustico interno fonoisolante, Rw ≥ 50 dB, composto da: - Lastra in cartongesso standard tipo "Knauf GKB" o similare a scelta della DL. Sp. 12,5 mm - Lastra in cartongesso standard tipo "Knauf GKB" o similare a scelta della DL. Sp. 12,5 mm - Orditura metallica in acciaio zincato da 50 mm, con sviluppo da controsoffitto a solaio, con passo dei montanti di 60cm - Strato isolante in lana minerale tipo "Knauf Mineral Wool 35" Classe A1 o similare a scelta della DL. Sp. 40 mm, densità 18 Kg/mc. | Controsoffitti | Velette di raccordo
Veletta in cartongesso idrolastra pendinata per formazione di gola luminosa nei locali bagni Formazione nei locali bagni, in corrispondenza dei lavelli, di veletta in cartongesso per la creazione di gole luminose, avente spessore totale 6,25 cm, lunghezza e altezza variabili, come indicato negli elaborati grafici di progetto, rivestita in cartongesso per locali umidi tipo Knauf Idrolastra GKI (H) costituita da orditura metallica autoportante realizzata con profili Knauf in acciaio zincato, costituita da profili guide a "U" 40x50x40 mm; montanti a "C" 50x50x50 mm, inseriti nelle guide, ad interasse 600 mm, isolata dalle strutture perimetrali con nastro biadesivo in polietilene espanso a celle chiuse, tipo Knauf K434 con funzione di taglio acustico, dello spessore di 3,5 mm e sigillati con stucco e/o silicone a completo riempimento delle fessure in corrispondenza delle giunzioni perimetrali con le strutture primarie | Controsoffitti | Velette di raccordo
Veletta verticale in lastra singola di cartongesso standard fronte facciata vetrata - Kone Formazione di veletta per salti di quota con sezione rettilinea e curva, come indicato negli elaborati grafici di progetto, spessore totale 6,25 cm; realizzate con struttura di 50 mm rivestite in lastre singole in cartongesso tipo Knauf A-Zero, costituite da: Per sezione rettilinea: Orditura metallica autoportante realizzata con profili Knauf serie "E" in acciaio zincato DX51D+ZN- A-C spessore 0,6 a norma EN 14195 ed UNI EN 10346 a marchio CE costituita da guide "U" 40/50/40 mm, sp. 0,6 mm; montanti a "C" 50/50/50 mm sp. 0,6 mm, inseriti nelle guide posti ad interasse non superiore di 600mm e isolata dalle strutture perimetrali con nastro biadesivo in polietilene espanso a celle chiuse, tipo Knauf K434 con funzione di taglio acustico, dello spessore di 3,5 mm e sigillati con stucco e/o silicone a completo riempimento delle fessure in corrispondenza delle giunzioni perimetrali con le strutture primarie, per il raggiungimento delle prestazioni acustiche richieste. Sezione curva realizzata profili Knaufixy GK 50 costituita da guide a "U" 40x50x40 mm; montanti a "C" 50x50x50 mm, inseriti nelle guide, a interasse idoneo al raggio di curvatura indicato in progetto, non superiore a 300 mm; isolata dalle strutture perimetrali con nastro biadesivo in polietilene espanso a celle chiuse, tipo Knauf K434 con funzione di taglio acustico, dello spessore di 3,5 mm e sigillati con stucco e/o silicone a completo riempimento delle fessure in corrispondenza delle giunzioni perimetrali con le strutture primarie, per il raggiungimento delle prestazioni acustiche richieste. Le guide verranno vincolate in sommità e alla base con tasselli idonei posti ad interasse non superiore a 600mm. È compreso, la realizzazione di tagli/fori di adeguate dimensioni eseguiti a regola d’arte per innesto griglie di areazione o apparecchi illuminanti se richiesti in progetto, il taglio lo sfrido delle lastre, l'onere di procedere in tempi successivi all'applicazione delle lastre in attesa dell'esecuzione di impianti elettrici e termoidraulici da inserire, la formazione ed il disfacimento dei piani di lavoro interni, così come il rispetto della marcatura CE e la Dichiarazione di Produzione di Prodotto DOP per i prodotti di costruzione prevista dal Regolamento n. 305/2011 (UE) e quanto altro necessario 4er dare il lavoro finito a regola d'arte. | Controsoffitti | Velette di raccordo
Veletta in cartongesso idrolastra pendinata per formazione di gola luminosa nei locali bagni Formazione nei locali bagni, in corrispondenza dei lavelli, di veletta in cartongesso per la creazione di gole luminose, avente spessore totale 6,25 cm, lunghezza e altezza variabili, come indicato negli elaborati grafici di progetto, rivestita in cartongesso per locali umidi tipo Knauf Idrolastra GKI (H) costituita da orditura metallica autoportante realizzata con profili Knauf in acciaio zincato, costituita da profili guide a "U" 40x50x40 mm; montanti a "C" 50x50x50 mm, inseriti nelle guide, ad interasse 600 mm, isolata dalle strutture perimetrali con nastro biadesivo in polietilene espanso a celle chiuse, tipo Knauf K434 con funzione di taglio acustico, dello spessore di 3,5 mm e sigillati con stucco e/o silicone a completo riempimento delle fessure in corrispondenza delle giunzioni perimetrali con le strutture primarie | Controsoffitti | Velette di raccordo
Veletta in cartongesso idrolastra pendinata per formazione di gola luminosa nei locali bagni Formazione nei locali bagni, in corrispondenza dei lavelli, di veletta in cartongesso per la creazione di gole luminose, avente spessore totale 6,25 cm, lunghezza e altezza variabili, come indicato negli elaborati grafici di progetto, rivestita in cartongesso per locali umidi tipo Knauf Idrolastra GKI (H) costituita da orditura metallica autoportante realizzata con profili Knauf in acciaio zincato, costituita da profili guide a "U" 40x50x40 mm; montanti a "C" 50x50x50 mm, inseriti nelle guide, ad interasse 600 mm, isolata dalle strutture perimetrali con nastro biadesivo in polietilene espanso a celle chiuse, tipo Knauf K434 con funzione di taglio acustico, dello spessore di 3,5 mm e sigillati con stucco e/o silicone a completo riempimento delle fessure in corrispondenza delle giunzioni perimetrali con le strutture primarie | Controsoffitti | Velette di raccordo
DWS02 - Veletta rettilinea lastra singola in cartongesso, H 30cm Realizzazione di veletta in cartongesso per salto di quota , H 30cm, composto da: - Lastra in cartongesso standard tipo "Knauf GKB" o similare a scelta della DL. Sp. | Controsoffitti | Velette di raccordo
DWS02 - Veletta rettilinea lastra singola in cartongesso, H 30cm Realizzazione di veletta in cartongesso per salto di quota , H 30cm, composto da: - Lastra in cartongesso standard tipo "Knauf GKB" o similare a scelta della DL. | Controsoffitti | Velette di raccordo
ARCHITETTURA_SISTEMI DI FINITURA_STRATO DI CONTROSOFFITTATURA_GESSO GENERICO OPERA: Strato di controsoffittatura, veletta di gesso generico; spessore [mm] = 15. | Controsoffitti | Velette di raccordo
Veletta verticale in lastra singola di cartongesso standard, H>40 cm Formazione di veletta per salti di quota con sezione rettilinea e curva, come indicato negli elaborati grafici di progetto, spessore totale 6,25 cm; realizzate con struttura di 50 mm rivestite in lastre singole in cartongesso tipo Knauf A-Zero, costituite da: Per sezione rettilinea: Orditura metallica autoportante realizzata con profili Knauf serie "E" in acciaio zincato DX51D+ZN- A-C spessore 0,6 a norma EN 14195 ed UNI EN 10346 a marchio CE costituita da guide "U" 40/50/40 mm, sp. 0,6 mm; montanti a "C" 50/50/50 mm sp. | Controsoffitti | Velette di raccordo
Veletta in lastra singola di cartongesso standard Formazione di veletta per salti di quota con sezione rettilinea e curva, come indicato negli elaborati grafici di progetto, spessore totale 6,25 cm; realizzate con struttura di 50 mm rivestite in lastre singole in cartongesso tipo Knauf A-Zero, costituite da: Per sezione rettilinea: Orditura metallica autoportante realizzata con profili Knauf serie "E" in acciaio zincato DX51D+ZN- A-C spessore 0,6 a norma EN 14195 ed UNI EN 10346 a marchio CE costituita da guide "U" 40/50/40 mm, sp. 0,6 mm; montanti a "C" 50/50/50 mm sp. 0,6 mm, inseriti nelle guide posti ad interasse non superiore di 600mm e isolata dalle strutture perimetrali con nastro biadesivo in polietilene espanso a celle chiuse, tipo Knauf K434 con funzione di taglio acustico, dello spessore di 3,5 mm e sigillati con stucco e/o silicone a completo riempimento delle fessure in corrispondenza delle giunzioni perimetrali con le strutture primarie, per il raggiungimento delle prestazioni acustiche richieste. Sezione curva realizzata profili Knaufixy GK 50 costituita da guide a "U" 40x50x40 mm; montanti a "C" 50x50x50 mm, inseriti nelle guide, a interasse idoneo al raggio di curvatura indicato in progetto, non superiore a 300 mm; isolata dalle strutture perimetrali con nastro biadesivo in polietilene espanso a celle chiuse, tipo Knauf K434 con funzione di taglio acustico, dello spessore di 3,5 mm e sigillati con stucco e/o silicone a completo riempimento delle fessure in corrispondenza delle giunzioni perimetrali con le strutture primarie, per il raggiungimento delle prestazioni acustiche richieste. Le guide verranno vincolate in sommità e alla base con tasselli idonei posti ad interasse non superiore a 600mm. È compreso, la realizzazione di tagli/fori di adeguate dimensioni eseguiti a regola d’arte per innesto griglie di areazione o apparecchi illuminanti se richiesti in progetto, il taglio lo sfrido delle lastre, l'onere di procedere in tempi successivi all'applicazione delle lastre in attesa dell'esecuzione di impianti elettrici e termoidraulici da inserire, la formazione ed il disfacimento dei piani di lavoro interni, così come il rispetto della marcatura CE e la Dichiarazione di Produzione di Prodotto DOP per i prodotti di costruzione prevista dal Regolamento n. 305/2011 (UE) e quanto altro necessario 4er dare il lavoro finito a regola d'arte. | Controsoffitti | Velette di raccordo
Veletta rettilinea lastra singola in cartongesso, H 30cm Realizzazione di veletta in cartongesso per salto di quota , H 30cm, composto da: - Lastra in cartongesso standard tipo "Knauf GKB" o similare a scelta della DL. Sp. 12,5 mm - Orditura metallica in acciaio zincato da 50 mm, con sviluppo da solaio a solaio con passo dei montanti di 30cm Nel prezzo si intendono compresi e compensati gli oneri per, il taglio e lo sfrido, i paraspigoli, la formazione di vani per porte completi di rinforzo perimetrale in profilati metallici per l'ancoraggio del serramento, gli oneri per la posa di telaio per porte scorrevoli interno muro se previsti in progetto, il rinforzo strutturale per i carichi previsti in progetto, l'onere di procedere in tempi successivi all'applicazione delle lastre in attesa dell'esecuzione di impianti elettrici e termoidraulici da inserire, la formazione ed il disfacimento dei piani di lavoro interni, idonei supporti dei eventuali grigliati a pavimento nei cavedi, oneri di sigillatura REI/EI in corrispondenza di attraversamenti impiantistici di ogni genere e natura, così come tutte le opere da fabbro e da lattoniere eventualmente necessarie alla realizzazione delle stesse, il rispetto della marcatura CE e la Dichiarazione di Produzione di Prodotto DOP per i prodotti di costruzione prevista dal Regolamento n. | Controsoffitti | Velette di raccordo
VE1 - Veletta rettilinea in cartongesso, h cm 36 Formazione di veletta rettilinea per salti di quota, come indicato negli elaborati grafici di progetto, h cm 36, spessore totale cm 6,25, colore bianco RAL 9010, classe di reazione al fuoco B-s2,d0; realizzate con struttura di 50mm rivestite in lastre singole in cartongesso tipo Knauf A-Zero. Sono compresi, la realizzazione di tagli/fori di adeguate dimensioni eseguiti a regola d’arte per innesto griglie di areazione o apparecchi illuminanti se richiesti in progetto, il taglio lo sfrido delle lastre, l'onere di procedere in tempi successivi all'applicazione delle lastre in attesa dell'esecuzione di impianti elettrici e termoidraulici da inserire, la formazione ed il disfacimento dei piani di lavoro interni, così come il rispetto della marcatura CE e la Dichiarazione di Produzione di Prodotto DOP per i prodotti di costruzione prevista dal Regolamento n. 305/2011 (UE) e quanto altro necessario per dare il lavoro finito a regola d'arte. | Controsoffitti | Velette di raccordo
ARCHITETTURA_SISTEMI DI FINITURA_STRATO DI CONTROSOFFITTATURA_GESSO GENERICO OPERA: Strato di controsoffittatura, veletta di gesso generico; spessore [mm] = 15. Incluso: viteria; orditura di sostegno (tipo profilati); eventuali accessori di sospensione. LAVORO: Posa. Incluso: assistenze murarie; pulizia finale; allontamento del materiale di risulta. Escluso: piani di lavoro. OP1 Strato di controsoffittatura, veletta di gesso generico; spessore [mm] = 15. Incluso: viteria; orditura di sostegno (tipo profilati); eventuali accessori di sospensione. | Controsoffitti | Velette di raccordo
Veletta in lastra singola di cartongesso standard, h. variabile fino a 150 cm, sp. 6,25 cm Formazione, come indicato negli elaborati grafici di progetto, di veletta in lastra singola in cartongesso standard tipo Knauf GKB (A); con spessore di 6,25 cm, altezza variabile fino a 150 cm, costituita da orditura metallica realizzata con profili Knauf in acciaio zincato, spessore acciaio 0,6 mm costituita da guide a "U" 40x50x40 mm; montanti a "C" 50x50x50 mm, inseriti nelle guide, ad interasse 600 mm o idoneo all’altezza della veletta in ottemperanza di quanto richiesto dalle attuali normative NTC 2018, Legge Sismica, isolata dalle strutture perimetrali con nastro biadesivo in polietilene espanso a celle chiuse, dello spessore di 3,5 mm e sigillati con stucco e/o silicone a completo riempimento delle fessure in corrispondenza delle giunzioni perimetrali con le strutture primarie, per il raggiungimento delle prestazioni acustiche richieste. Per velette con H di 120 cm, i montanti a "C" 40/50/40 mm sp. 0,6 mm; saranno inseriti nelle guide, posti doppi, schiena contro schiena ad interasse 300 mm e vincolati tra loro mediante viti finta rondella punta trapano, autoperforanti zincate, poste ad interasse 1000 mm da entrambe i lati sfalsandole tra un lato e l’altro di 500 mm. Sono compresi e compensati la formazione delle opere provvisionali per la realizzazione delle lavorazioni in sicurezza e successivo smontaggio, la verifica ed eventuali lavorazioni aggiuntive riguardanti la posa di elementi non portanti in cartongesso nel rispetto di NTC 2018 e s.m.i e delle Norme antisismiche vigenti, da sottoporre all’approvazione della D.L.; gli oneri per la giunzione a regola d’arte fra veletta e controsoffitto, per la formazione di paraspigoli, per la realizzazione di tagli/fori di adeguate dimensioni eseguiti a regola d’arte per innesto griglie di areazione o apparecchi illuminanti se richiesti in progetto, il taglio lo sfrido delle lastre, l’onere di procedere in tempi successivi all'applicazione della lastre in attesa dell'esecuzione di impianti elettrici e termoidraulici da inserire. Il tutto conforme a quanto indicato negli elaborati grafici di progetto, il rispetto della marcatura CE e la Dichiarazione di Produzione di Prodotto DOP per i prodotti di costruzione prevista dal Regolamento n. | Controsoffitti | Velette di raccordo
DWS02 - Veletta rettilinea lastra singola in cartongesso, H 30cm Realizzazione di veletta in cartongesso per salto di quota , H 30cm, composto da: - Lastra in cartongesso standard tipo "Knauf GKB" o similare a scelta della DL. Sp. 12,5 mm - Orditura metallica in acciaio zincato da 50 mm, con sviluppo da solaio a solaio con passo dei montanti di 30cm Nel prezzo si intendono compresi e compensati gli oneri per, il taglio e lo sfrido, i paraspigoli, la formazione di vani per porte completi di rinforzo perimetrale in profilati metallici per l'ancoraggio del serramento, gli oneri per la posa di telaio per porte scorrevoli interno muro se previsti in progetto, il rinforzo strutturale per i carichi previsti in progetto, l'onere di procedere in tempi successivi all'applicazione delle lastre in attesa dell'esecuzione di impianti elettrici e termoidraulici da inserire, la formazione ed il disfacimento dei piani di lavoro interni, idonei supporti dei eventuali grigliati a pavimento nei cavedi, oneri di sigillatura REI/EI in corrispondenza di attraversamenti impiantistici di ogni genere e natura, così come tutte le opere da fabbro e da lattoniere eventualmente necessarie alla realizzazione delle stesse, il rispetto della marcatura CE e la Dichiarazione di Produzione di Prodotto DOP per i prodotti di costruzione prevista dal Regolamento n. 305/2011 (UE) e quanto altro necessario per dare il lavoro finito a regola d’arte. | Controsoffitti | Velette di raccordo
Setto acustico a veletta, in corrispondenza di pareti mobili vetrate, h. variabile fino a 80 cm, Rw>50 dB, sp. | Controsoffitti | Velette di raccordo
CES01 - Veletta in cartongesso idrolastra pendinata per formazione di gola luminosa nei locali bagni Formazione nei locali bagni, in corrispondenza dei lavelli, di veletta in cartongesso per la creazione di gole luminose, avente spessore totale 6,25 cm, lunghezza e altezza variabili, come indicato negli elaborati grafici di progetto, rivestita in cartongesso per locali umidi tipo Knauf Idrolastra GKI (H) costituita da orditura metallica autoportante realizzata con profili Knauf in acciaio zincato, costituita da profili guide a "U" 40x50x40 mm; montanti a "C" 50x50x50 mm, inseriti nelle guide, ad interasse 600 mm, isolata dalle strutture perimetrali con nastro biadesivo in polietilene espanso a celle chiuse, tipo Knauf K434 con funzione di taglio acustico, dello spessore di 3,5 mm e sigillati con stucco e/o silicone a completo riempimento delle fessure in corrispondenza delle giunzioni perimetrali con le strutture primarie. Rivestimento della faccia a vista dell’orditura in lastre in cartongesso tipo Knauf Idrolastra GKI (H) in gesso rivestito impregnate, sottoposte ad uno speciale procedimento per limitare l’assorbimento di umidità, spessore della lastra 12,5 mm, classe di reazione al fuoco: A2-s1,d0 (B) | Controsoffitti | Velette di raccordo
VE1 - Veletta rettilinea in cartongesso, h cm 36 Formazione di veletta rettilinea per salti di quota, come indicato negli elaborati grafici di progetto, h cm 36, spessore totale cm 6,25, colore bianco RAL 9010, classe di reazione al fuoco B-s2,d0; realizzate con struttura di 50mm rivestite in lastre singole in cartongesso tipo Knauf A-Zero. Sono compresi, la realizzazione di tagli/fori di adeguate dimensioni eseguiti a regola d’arte per innesto griglie di areazione o apparecchi illuminanti se richiesti in progetto, il taglio lo sfrido delle lastre, l'onere di procedere in tempi successivi all'applicazione delle lastre in attesa dell'esecuzione di impianti elettrici e termoidraulici da inserire, la formazione ed il disfacimento dei piani di lavoro interni, così come il rispetto della marcatura CE e la Dichiarazione di Produzione di Prodotto DOP per i prodotti di costruzione prevista dal Regolamento n. 305/2011 (UE) e quanto altro necessario per dare il lavoro finito a regola d'arte. | Controsoffitti | Velette di raccordo
Veletta in lastra singola di cartongesso standard, h. variabile fino a 150 cm, sp. | Controsoffitti | Velette di raccordo
Veletta in lastra singola di cartongesso standard, h. variabile fino a 150 cm, sp. 6,25 cm Formazione, come indicato negli elaborati grafici di progetto, di veletta in lastra singola in cartongesso standard tipo Knauf GKB (A); con spessore di 6,25 cm, altezza variabile fino a 150 cm, costituita da orditura metallica realizzata con profili Knauf in acciaio zincato, spessore acciaio 0,6 mm costituita da guide a "U" 40x50x40 mm; montanti a "C" 50x50x50 mm, inseriti nelle guide, ad interasse 600 mm o idoneo all’altezza della veletta in ottemperanza di quanto richiesto dalle attuali normative NTC 2018, Legge Sismica, isolata dalle strutture perimetrali con nastro biadesivo in polietilene espanso a celle chiuse, dello spessore di 3,5 mm e sigillati con stucco e/o silicone a completo riempimento delle fessure in corrispondenza delle giunzioni perimetrali con le strutture primarie, per il raggiungimento delle prestazioni acustiche richieste. Per velette con H di 120 cm, i montanti a "C" 40/50/40 mm sp. 0,6 mm; saranno inseriti nelle guide, posti doppi, schiena contro schiena ad interasse 300 mm e vincolati tra loro mediante viti finta rondella punta trapano, autoperforanti zincate, poste ad interasse 1000 mm da entrambe i lati sfalsandole tra un lato e l’altro di 500 mm. Sono compresi e compensati la formazione delle opere provvisionali per la realizzazione delle lavorazioni in sicurezza e successivo smontaggio, la verifica ed eventuali lavorazioni aggiuntive riguardanti la posa di elementi non portanti in cartongesso nel rispetto di NTC 2018 e s.m.i e delle Norme antisismiche vigenti, da sottoporre all’approvazione della D.L.; gli oneri per la giunzione a regola d’arte fra veletta e controsoffitto, per la formazione di paraspigoli, per la realizzazione di tagli/fori di adeguate dimensioni eseguiti a regola d’arte per innesto griglie di areazione o apparecchi illuminanti se richiesti in progetto, il taglio lo sfrido delle lastre, l’onere di procedere in tempi successivi all'applicazione della lastre in attesa dell'esecuzione di impianti elettrici e termoidraulici da inserire. Il tutto conforme a quanto indicato negli elaborati grafici di progetto, il rispetto della marcatura CE e la Dichiarazione di Produzione di Prodotto DOP per i prodotti di costruzione prevista dal Regolamento n. 305/2011 (UE) e quanto altro necessario per dare il lavoro finito a regola d'arte. | Controsoffitti | Velette di raccordo
Veletta verticale in lastra singola di cartongesso standard, H>40 cm - Neulift Formazione di veletta per salti di quota con sezione rettilinea e curva, come indicato negli elaborati grafici di progetto, spessore totale 6,25 cm; realizzate con struttura di 50 mm rivestite in lastre singole in cartongesso tipo Knauf A-Zero, costituite da: Per sezione rettilinea: Orditura metallica autoportante realizzata con profili Knauf serie "E" in acciaio zincato DX51D+ZN- A-C spessore 0,6 a norma EN 14195 ed UNI EN 10346 a marchio CE costituita da guide "U" 40/50/40 mm, sp. 0,6 mm; montanti a "C" 50/50/50 mm sp. 0,6 mm, inseriti nelle guide posti ad interasse non superiore di 600mm e isolata dalle strutture perimetrali con nastro biadesivo in polietilene espanso a celle chiuse, tipo Knauf K434 con funzione di taglio acustico, dello spessore di 3,5 mm e sigillati con stucco e/o silicone a completo riempimento delle fessure in corrispondenza delle giunzioni perimetrali con le strutture primarie, per il raggiungimento delle prestazioni acustiche richieste. Sezione curva realizzata profili Knaufixy GK 50 costituita da guide a "U" 40x50x40 mm; montanti a "C" 50x50x50 mm, inseriti nelle guide, a interasse idoneo al raggio di curvatura indicato in progetto, non superiore a 300 mm; isolata dalle strutture perimetrali con nastro biadesivo in polietilene espanso a celle chiuse, tipo Knauf K434 con funzione di taglio acustico, dello spessore di 3,5 mm e sigillati con stucco e/o silicone a completo riempimento delle fessure in corrispondenza delle giunzioni perimetrali con le strutture primarie, per il raggiungimento delle prestazioni acustiche richieste. Le guide verranno vincolate in sommità e alla base con tasselli idonei posti ad interasse non superiore a 600mm. È compreso, la realizzazione di tagli/fori di adeguate dimensioni eseguiti a regola d’arte per innesto griglie di areazione o apparecchi illuminanti se richiesti in progetto, il taglio lo sfrido delle lastre, l'onere di procedere in tempi successivi all'applicazione delle lastre in attesa dell'esecuzione di impianti elettrici e termoidraulici da inserire, la formazione ed il disfacimento dei piani di lavoro interni, così come il rispetto della marcatura CE e la Dichiarazione di Produzione di Prodotto DOP per i prodotti di costruzione prevista dal Regolamento n. | Controsoffitti | Velette di raccordo
Veletta in cartongesso idrolastra pendinata per formazione di gola luminosa nei locali bagni Formazione nei locali bagni, in corrispondenza dei lavelli, di veletta in cartongesso per la creazione di gole luminose, avente spessore totale 6,25 cm, lunghezza e altezza variabili, come indicato negli elaborati grafici di progetto, rivestita in cartongesso per locali umidi tipo Knauf Idrolastra GKI (H) costituita da orditura metallica autoportante realizzata con profili Knauf in acciaio zincato, costituita da profili guide a "U" 40x50x40 mm; montanti a "C" 50x50x50 mm, inseriti nelle guide, ad interasse 600 mm, isolata dalle strutture perimetrali con nastro biadesivo in polietilene espanso a celle chiuse, tipo Knauf K434 con funzione di taglio acustico, dello spessore di 3,5 mm e sigillati con stucco e/o silicone a completo riempimento delle fessure in corrispondenza delle giunzioni perimetrali con le strutture primarie. Rivestimento della faccia a vista dell’orditura in lastre in cartongesso tipo Knauf Idrolastra GKI (H) in gesso rivestito impregnate, sottoposte ad uno speciale procedimento per limitare l’assorbimento di umidità, spessore della lastra 12,5 mm, classe di reazione al fuoco: A2-s1,d0 (B). Fornitura in opera comprensiva della stuccatura dei giunti, degli angoli e delle teste delle viti nonché la stuccatura e sigillatura dei giunti di accostamento delle lastre, eseguita con idoneo stucco previa applicazione di strisce di supporto armato con rete tessile, la successiva stuccatura della superficie delle lastre in modo da ottenere una superficie pronta per la finitura di qualità Q4. E’ prevista la tinteggiature della veletta/gola con idropittura, colore e RAL a scelta della D.L. da definire e campionare per approvazione. È compreso, il taglio e lo sfrido delle lastre, i rinforzo strutturale necessari per l’alloggio del corpo illuminante, la giunzione a regola d’arte fra veletta e controsoffitto, la realizzazione di eventuali tagli/fori di adeguate dimensioni eseguiti a regola d’arte per innesto griglie di areazione o apparecchi illuminanti se richiesti in progetto, l'onere di procedere in tempi successivi all'applicazione delle lastre in attesa dell'esecuzione di impianti elettrici e termoidraulici da inserire, la formazione ed il disfacimento dei piani di lavoro interni, così come il rispetto della marcatura CE e la Dichiarazione di Produzione di Prodotto DOP per i prodotti di costruzione prevista dal Regolamento n. 305/2011 (UE) e quanto altro necessario per dare il lavoro finito a regola d'arte | Controsoffitti | Velette di raccordo
Realizzazione di velette, riseghe, spigoli, e cassettoni di rivestimento di scarichi, colonne montanti, canne fumarie ecc... con lastre prefabbricate in cartongesso di qualsiasi tipologia e spessore, su pareti, contropareti, controsoffitti e compartimentazioni. La contabilizzazione avverrà al ml. Per ogni spigolo realizzato, ovvero verrà contabilizzata separatamente la struttura metallica e le lastre prefabbricate al mq. a seconda della tipologia, mentre si contabilizzeranno i metri lineari di spigolo realizzati. | Controsoffitti | Velette di raccordo
Veletta in cartongesso idrolastra pendinata per formazione di gola luminosa nei locali bagni Formazione nei locali bagni, in corrispondenza dei lavelli, di veletta in cartongesso per la creazione di gole luminose, avente spessore totale 6,25 cm, lunghezza e altezza variabili, come indicato negli elaborati grafici di progetto, rivestita in cartongesso per locali umidi tipo Knauf Idrolastra GKI (H) costituita da orditura metallica autoportante realizzata con profili Knauf in acciaio zincato, costituita da profili guide a "U" 40x50x40 mm; montanti a "C" 50x50x50 mm, inseriti nelle guide, ad interasse 600 mm, isolata dalle strutture perimetrali con nastro biadesivo in polietilene espanso a celle chiuse, tipo Knauf K434 con funzione di taglio acustico, dello spessore di 3,5 mm e sigillati con stucco e/o silicone a completo riempimento delle fessure in corrispondenza delle giunzioni perimetrali con le strutture primarie. Rivestimento della faccia a vista dell’orditura in lastre in cartongesso tipo Knauf Idrolastra GKI (H) in gesso rivestito impregnate, sottoposte ad uno speciale procedimento per limitare l’assorbimento di umidità, spessore della lastra 12,5 mm, classe di reazione al fuoco: A2-s1,d0 (B) | Controsoffitti | Velette di raccordo
DWS03 - Setto acustico a veletta, in corrispondenza di pareti mobili vetrate, h. variabile fino a 80 cm, Rw>50 dB, sp. 12,5 cm Formazione in corrispondenza delle pareti mobili vetrate, di setto acustico di spessore 12,5 cm con sviluppo dall’elemento strutturale superiore di sostegno della parete vetrata fino al solaio con una H variabile fino a 80 cm, avente Certificazione Acustica Rw ≥ 50 dB, come richiesto da Progetto Acustico, composto da: - Doppia lastra in cartongesso standard tipo "Knauf GKB" o similare a scelta della DL. | Controsoffitti | Velette di raccordo
Realizzazione di velette, riseghe, spigoli, e cassettoni di rivestimento di scarichi, colonne montanti, canne fumarie ecc... con lastre prefabbricate in cartongesso di qualsiasi tipologia e spessore, su pareti, contropareti, controsoffitti e compartimentazioni. La contabilizzazione avverrà al ml. Per ogni spigolo realizzato, ovvero verrà contabilizzata separatamente la struttura metallica e le lastre prefabbricate al mq. | Controsoffitti | Velette di raccordo
S01, S02 - Fornitura e posa di Setto acustico interno fonoisolante, Rw ≥ 50 dB, composto da: - Lastra in cartongesso standard tipo "Knauf GKB" o similare a scelta della DL. Sp. 12,5 mm - Lastra in cartongesso standard tipo "Knauf GKB" o similare a scelta della DL. Sp. 12,5 mm - Orditura metallica in acciaio zincato da 50 mm, con sviluppo da controsoffitto a solaio, con passo dei montanti di 60cm - Strato isolante in lana minerale tipo "Knauf Mineral Wool 35" Classe A1 o similare a scelta della DL. Sp. 40 mm, densità 18 Kg/mc. - Lastra in cartongesso standard tipo "Knauf GKB" o similare a scelta della DL. Sp. 12,5 mm - Lastra in cartongesso standard tipo "Knauf GKB" o similare a scelta della DL. | Controsoffitti | Velette di raccordo
CES01 - Veletta in cartongesso idrolastra pendinata per formazione di gola luminosa nei locali bagni Formazione nei locali bagni, in corrispondenza dei lavelli, di veletta in cartongesso per la creazione di gole luminose, avente spessore totale 6,25 cm, lunghezza e altezza variabili, come indicato negli elaborati grafici di progetto, rivestita in cartongesso per locali umidi tipo Knauf Idrolastra GKI (H) costituita da orditura metallica autoportante realizzata con profili Knauf in acciaio zincato, costituita da profili guide a "U" 40x50x40 mm; montanti a "C" 50x50x50 mm, inseriti nelle guide, ad interasse 600 mm, isolata dalle strutture perimetrali con nastro biadesivo in polietilene espanso a celle chiuse, tipo Knauf K434 con funzione di taglio acustico, dello spessore di 3,5 mm e sigillati con stucco e/o silicone a completo riempimento delle fessure in corrispondenza delle giunzioni perimetrali con le strutture primarie. Rivestimento della faccia a vista dell’orditura in lastre in cartongesso tipo Knauf Idrolastra GKI (H) in gesso rivestito impregnate, sottoposte ad uno speciale procedimento per limitare l’assorbimento di umidità, spessore della lastra 12,5 mm, classe di reazione al fuoco: A2-s1,d0 (B). Fornitura in opera comprensiva della stuccatura dei giunti, degli angoli e delle teste delle viti nonché la stuccatura e sigillatura dei giunti di accostamento delle lastre, eseguita con idoneo stucco previa applicazione di strisce di supporto armato con rete tessile, la successiva stuccatura della superficie delle lastre in modo da ottenere una superficie pronta per la finitura di qualità Q4. E’ prevista la tinteggiature della veletta/gola con idropittura, colore e RAL a scelta della D.L. da definire e campionare per approvazione. È compreso, il taglio e lo sfrido delle lastre, i rinforzo strutturale necessari per l’alloggio del corpo illuminante, la giunzione a regola d’arte fra veletta e controsoffitto, la realizzazione di eventuali tagli/fori di adeguate dimensioni eseguiti a regola d’arte per innesto griglie di areazione o apparecchi illuminanti se richiesti in progetto, l'onere di procedere in tempi successivi all'applicazione delle lastre in attesa dell'esecuzione di impianti elettrici e termoidraulici da inserire, la formazione ed il disfacimento dei piani di lavoro interni, così come il rispetto della marcatura CE e la Dichiarazione di Produzione di Prodotto DOP per i prodotti di costruzione prevista dal Regolamento n. 305/2011 (UE) e quanto altro necessario per dare il lavoro finito a regola d'arte | Controsoffitti | Velette di raccordo
CES01 - Veletta in cartongesso idrolastra pendinata per formazione di gola luminosa nei locali bagni Formazione nei locali bagni, in corrispondenza dei lavelli, di veletta in cartongesso per la creazione di gole luminose, avente spessore totale 6,25 cm, lunghezza e altezza variabili, come indicato negli elaborati grafici di progetto, rivestita in cartongesso per locali umidi tipo Knauf Idrolastra GKI (H) costituita da orditura metallica autoportante realizzata con profili Knauf in acciaio zincato, costituita da profili guide a "U" 40x50x40 mm; montanti a "C" 50x50x50 mm, inseriti nelle guide, ad interasse 600 mm, isolata dalle strutture perimetrali con nastro biadesivo in polietilene espanso a celle chiuse, tipo Knauf K434 con funzione di taglio acustico, dello spessore di 3,5 mm e sigillati con stucco e/o silicone a completo riempimento delle fessure in corrispondenza delle giunzioni perimetrali con le strutture primarie. Rivestimento della faccia a vista dell’orditura in lastre in cartongesso tipo Knauf Idrolastra GKI (H) in gesso rivestito impregnate, sottoposte ad uno speciale procedimento per limitare l’assorbimento di umidità, spessore della lastra 12,5 mm, classe di reazione al fuoco: A2-s1,d0 (B) | Controsoffitti | Velette di raccordo
DWS01 - Veletta in lastra singola di cartongesso standard, h. | Controsoffitti | Velette di raccordo
Veletta in lastra singola di cartongesso standard, h. variabile fino a 150 cm, sp. 6,25 cm Formazione, come indicato negli elaborati grafici di progetto, di veletta in lastra singola in cartongesso standard tipo Knauf GKB (A); con spessore di 6,25 cm, altezza variabile fino a 150 cm, costituita da orditura metallica realizzata con profili Knauf in acciaio zincato, spessore acciaio 0,6 mm costituita da guide a "U" 40x50x40 mm; montanti a "C" 50x50x50 mm, inseriti nelle guide, ad interasse 600 mm o idoneo all’altezza della veletta in ottemperanza di quanto richiesto dalle attuali normative NTC 2018, Legge Sismica, isolata dalle strutture perimetrali con nastro biadesivo in polietilene espanso a celle chiuse, dello spessore di 3,5 mm e sigillati con stucco e/o silicone a completo riempimento delle fessure in corrispondenza delle giunzioni perimetrali con le strutture primarie, per il raggiungimento delle prestazioni acustiche richieste. Per velette con H di 120 cm, i montanti a "C" 40/50/40 mm sp. 0,6 mm; saranno inseriti nelle guide, posti doppi, schiena contro schiena ad interasse 300 mm e vincolati tra loro mediante viti finta rondella punta trapano, autoperforanti zincate, poste ad interasse 1000 mm da entrambe i lati sfalsandole tra un lato e l’altro di 500 mm. Sono compresi e compensati la formazione delle opere provvisionali per la realizzazione delle lavorazioni in sicurezza e successivo smontaggio, la verifica ed eventuali lavorazioni aggiuntive riguardanti la posa di elementi non portanti in cartongesso nel rispetto di NTC 2018 e s.m.i e delle Norme antisismiche vigenti, da sottoporre all’approvazione della D.L.; gli oneri per la giunzione a regola d’arte fra veletta e controsoffitto, per la formazione di paraspigoli, per la realizzazione di tagli/fori di adeguate dimensioni eseguiti a regola d’arte per innesto griglie di areazione o apparecchi illuminanti se richiesti in progetto, il taglio lo sfrido delle lastre, l’onere di procedere in tempi successivi all'applicazione della lastre in attesa dell'esecuzione di impianti elettrici e termoidraulici da inserire. Il tutto conforme a quanto indicato negli elaborati grafici di progetto, il rispetto della marcatura CE e la Dichiarazione di Produzione di Prodotto DOP per i prodotti di costruzione prevista dal Regolamento n. | Controsoffitti | Velette di raccordo
DWS01 - Veletta in lastra singola di cartongesso standard, h. variabile fino a 150 cm, sp. 6,25 cm Formazione, come indicato negli elaborati grafici di progetto, di veletta in lastra singola in cartongesso standard tipo Knauf GKB (A); con spessore di 6,25 cm, altezza variabile fino a 150 cm, costituita da orditura metallica realizzata con profili Knauf in acciaio zincato, spessore acciaio 0,6 mm costituita da guide a "U" 40x50x40 mm; montanti a "C" 50x50x50 mm, inseriti nelle guide, ad interasse 600 mm o idoneo all’altezza della veletta in ottemperanza di quanto richiesto dalle attuali normative NTC 2018, Legge Sismica, isolata dalle strutture perimetrali con nastro biadesivo in polietilene espanso a celle chiuse, dello spessore di 3,5 mm e sigillati con stucco e/o silicone a completo riempimento delle fessure in corrispondenza delle giunzioni perimetrali con le strutture primarie, per il raggiungimento delle prestazioni acustiche richieste. | Controsoffitti | Velette di raccordo
Setto acustico a veletta, in corrispondenza di pareti mobili vetrate, h. variabile fino a 80 cm, Rw>50 dB, sp. 12,5 cm Formazione in corrispondenza delle pareti mobili vetrate, di setto acustico di spessore 12,5 cm con sviluppo dall’elemento strutturale superiore di sostegno della parete vetrata fino al solaio con una H variabile fino a 80 cm, avente Certificazione Acustica Rw ≥ 50 dB, come richiesto da Progetto Acustico, composto da: - Doppia lastra in cartongesso standard tipo "Knauf GKB" o similare a scelta della DL. Sp. 12,5 mm - Orditura metallica in acciaio zincato singola da 75 mm - Strato isolante in lana minerale tipo "Knauf Mineral Wool 35" o similare a scelta della DL. Sp. 60 mm, densità 18 Kg/mc - Doppia lastra in cartongesso standard tipo "Knauf GKB" o similare a scelta della DL. | Controsoffitti | Velette di raccordo
Fornitura e posa di veletta interna in cartongesso standard, composta da: - Lastra in cartongesso standard tipo "Knauf GKB" o similare a scelta della DL. Sp. | Controsoffitti | Velette di raccordo
Veletta verticale in lastra singola di cartongesso standard, H<40 cm - Neulift Formazione di veletta per salti di quota con sezione rettilinea e curva, come indicato negli elaborati grafici di progetto, spessore totale 6,25 cm; realizzate con struttura di 50 mm rivestite in lastre singole in cartongesso tipo Knauf A-Zero, costituite da: Per sezione rettilinea: Orditura metallica autoportante realizzata con profili Knauf serie "E" in acciaio zincato DX51D+ZN- A-C spessore 0,6 a norma EN 14195 ed UNI EN 10346 a marchio CE costituita da guide "U" 40/50/40 mm, sp. | Controsoffitti | Velette di raccordo
Veletta in cartongesso idrolastra pendinata per formazione di gola luminosa nei locali bagni Formazione nei locali bagni, in corrispondenza dei lavelli, di veletta in cartongesso per la creazione di gole luminose, avente spessore totale 6,25 cm, lunghezza e altezza variabili, come indicato negli elaborati grafici di progetto, rivestita in cartongesso per locali umidi tipo Knauf Idrolastra GKI (H) costituita da orditura metallica autoportante realizzata con profili Knauf in acciaio zincato, costituita da profili guide a "U" 40x50x40 mm; montanti a "C" 50x50x50 mm, inseriti nelle guide, ad interasse 600 mm, isolata dalle strutture perimetrali con nastro biadesivo in polietilene espanso a celle chiuse, tipo Knauf K434 con funzione di taglio acustico, dello spessore di 3,5 mm e sigillati con stucco e/o silicone a completo riempimento delle fessure in corrispondenza delle giunzioni perimetrali con le strutture primarie. Rivestimento della faccia a vista dell’orditura in lastre in cartongesso tipo Knauf Idrolastra GKI (H) in gesso rivestito impregnate, sottoposte ad uno speciale procedimento per limitare l’assorbimento di umidità, spessore della lastra 12,5 mm, classe di reazione al fuoco: A2-s1,d0 (B) | Controsoffitti | Velette di raccordo
Veletta in cartongesso idrolastra pendinata per formazione di gola luminosa nei locali bagni Formazione nei locali bagni, in corrispondenza dei lavelli, di veletta in cartongesso per la creazione di gole luminose, avente spessore totale 6,25 cm, lunghezza e altezza variabili, come indicato negli elaborati grafici di progetto, rivestita in cartongesso per locali umidi tipo Knauf Idrolastra GKI (H) costituita da orditura metallica autoportante realizzata con profili Knauf in acciaio zincato, costituita da profili guide a "U" 40x50x40 mm; montanti a "C" 50x50x50 mm, inseriti nelle guide, ad interasse 600 mm, isolata dalle strutture perimetrali con nastro biadesivo in polietilene espanso a celle chiuse, tipo Knauf K434 con funzione di taglio acustico, dello spessore di 3,5 mm e sigillati con stucco e/o silicone a completo riempimento delle fessure in corrispondenza delle giunzioni perimetrali con le strutture primarie. Rivestimento della faccia a vista dell’orditura in lastre in cartongesso tipo Knauf Idrolastra GKI (H) in gesso rivestito impregnate, sottoposte ad uno speciale procedimento per limitare l’assorbimento di umidità, spessore della lastra 12,5 mm, classe di reazione al fuoco: A2-s1,d0 (B) | Controsoffitti | Velette di raccordo
Giunto Tecnico metallico Fornitura e posa in opera, in corrispondnza dei controsoffitti indicati negli elaborati grafici di progetto, di giunto tecnico realizzato con profilo a “U” in acciaio zincato sp. 6/10, preverniciato con finitura opaca colore nero antracite RAL da definire e campionare per approvazione della D.L. e fissato con adesivo poliuretano PU per metalli. Dimensione: H. 50mm, lunghezza massima 190mm. Sono compresi e compensati il taglio del profilo con la sagoma richiesta in progetto la campionatura della finitura, l’adesivo, gli oneri per la formazione delle opere provvisionali per la esecuzione dell'opere in sicurezza, e successivo smontaggio, la protezione provvisoria di pavimenti e di elementi presenti all’interno dell’area dell’intervento con posa e relativa rimozione finale di appositi teli protettivi, il rispetto della marcatura CE e la Dichiarazione di Produzione di Prodotto DOP per i prodotti di costruzione prevista dal Regolamento n. 305/2011 (UE) e quanto altro necessario per dare il lavoro finito a regola d’arte. | Controsoffitti | Velette di raccordo
Veletta in cartongesso idrolastra pendinata per formazione di gola luminosa nei locali bagni Formazione nei locali bagni, in corrispondenza dei lavelli, di veletta in cartongesso per la creazione di gole luminose, avente spessore totale 6,25 cm, lunghezza e altezza variabili, come indicato negli elaborati grafici di progetto, rivestita in cartongesso per locali umidi tipo Knauf Idrolastra GKI (H) costituita da orditura metallica autoportante realizzata con profili Knauf in acciaio zincato, costituita da profili guide a "U" 40x50x40 mm; montanti a "C" 50x50x50 mm, inseriti nelle guide, ad interasse 600 mm, isolata dalle strutture perimetrali con nastro biadesivo in polietilene espanso a celle chiuse, tipo Knauf K434 con funzione di taglio acustico, dello spessore di 3,5 mm e sigillati con stucco e/o silicone a completo riempimento delle fessure in corrispondenza delle giunzioni perimetrali con le strutture primarie. Rivestimento della faccia a vista dell’orditura in lastre in cartongesso tipo Knauf Idrolastra GKI (H) in gesso rivestito impregnate, sottoposte ad uno speciale procedimento per limitare l’assorbimento di umidità, spessore della lastra 12,5 mm, classe di reazione al fuoco: A2-s1,d0 (B). Fornitura in opera comprensiva della stuccatura dei giunti, degli angoli e delle teste delle viti nonché la stuccatura e sigillatura dei giunti di accostamento delle lastre, eseguita con idoneo stucco previa applicazione di strisce di supporto armato con rete tessile, la successiva stuccatura della superficie delle lastre in modo da ottenere una superficie pronta per la finitura di qualità Q4. E’ prevista la tinteggiature della veletta/gola con idropittura, colore e RAL a scelta della D.L. da definire e campionare per approvazione. È compreso, il taglio e lo sfrido delle lastre, i rinforzo strutturale necessari per l’alloggio del corpo illuminante, la giunzione a regola d’arte fra veletta e controsoffitto, la realizzazione di eventuali tagli/fori di adeguate dimensioni eseguiti a regola d’arte per innesto griglie di areazione o apparecchi illuminanti se richiesti in progetto, l'onere di procedere in tempi successivi all'applicazione delle lastre in attesa dell'esecuzione di impianti elettrici e termoidraulici da inserire, la formazione ed il disfacimento dei piani di lavoro interni, così come il rispetto della marcatura CE e la Dichiarazione di Produzione di Prodotto DOP per i prodotti di costruzione prevista dal Regolamento n. 305/2011 (UE) e quanto altro necessario per dare il lavoro finito a regola d'arte | Controsoffitti | Velette di raccordo
DWS03 - Setto acustico a veletta, in corrispondenza di pareti mobili vetrate, h. variabile fino a 80 cm, Rw>50 dB, sp. 12,5 cm Formazione in corrispondenza delle pareti mobili vetrate, di setto acustico di spessore 12,5 cm con sviluppo dall’elemento strutturale superiore di sostegno della parete vetrata fino al solaio con una H variabile fino a 80 cm, avente Certificazione Acustica Rw ≥ 50 dB, come richiesto da Progetto Acustico, composto da: - Doppia lastra in cartongesso standard tipo "Knauf GKB" o similare a scelta della DL. | Controsoffitti | Velette di raccordo
Veletta in lastra singola di cartongesso standard, h. variabile fino a 150 cm, sp. | Controsoffitti | Velette di raccordo
DWS01 - Veletta in lastra singola di cartongesso standard, h. variabile fino a 150 cm, sp. 6,25 cm Formazione, come indicato negli elaborati grafici di progetto, di veletta in lastra singola in cartongesso standard tipo Knauf GKB (A); con spessore di 6,25 cm, altezza variabile fino a 150 cm, costituita da orditura metallica realizzata con profili Knauf in acciaio zincato, spessore acciaio 0,6 mm costituita da guide a "U" 40x50x40 mm; montanti a "C" 50x50x50 mm, inseriti nelle guide, ad interasse 600 mm o idoneo all’altezza della veletta in ottemperanza di quanto richiesto dalle attuali normative NTC 2018, Legge Sismica, isolata dalle strutture perimetrali con nastro biadesivo in polietilene espanso a celle chiuse, dello spessore di 3,5 mm e sigillati con stucco e/o silicone a completo riempimento delle fessure in corrispondenza delle giunzioni perimetrali con le strutture primarie, per il raggiungimento delle prestazioni acustiche richieste. Per velette con H di 120 cm, i montanti a "C" 40/50/40 mm sp. | Controsoffitti | Velette di raccordo
DWS01 - Veletta in lastra singola di cartongesso standard, h. variabile fino a 150 cm, sp. 6,25 cm Formazione, come indicato negli elaborati grafici di progetto, di veletta in lastra singola in cartongesso standard tipo Knauf GKB (A); con spessore di 6,25 cm, altezza variabile fino a 150 cm, costituita da orditura metallica realizzata con profili Knauf in acciaio zincato, spessore acciaio 0,6 mm costituita da guide a "U" 40x50x40 mm; montanti a "C" 50x50x50 mm, inseriti nelle guide, ad interasse 600 mm o idoneo all’altezza della veletta in ottemperanza di quanto richiesto dalle attuali normative NTC 2018, Legge Sismica, isolata dalle strutture perimetrali con nastro biadesivo in polietilene espanso a celle chiuse, dello spessore di 3,5 mm e sigillati con stucco e/o silicone a completo riempimento delle fessure in corrispondenza delle giunzioni perimetrali con le strutture primarie, per il raggiungimento delle prestazioni acustiche richieste. Per velette con H di 120 cm, i montanti a "C" 40/50/40 mm sp. 0,6 mm; saranno inseriti nelle guide, posti doppi, schiena contro schiena ad interasse 300 mm e vincolati tra loro mediante viti finta rondella punta trapano, autoperforanti zincate, poste ad interasse 1000 mm da entrambe i lati sfalsandole tra un lato e l’altro di 500 mm. Sono compresi e compensati la formazione delle opere provvisionali per la realizzazione delle lavorazioni in sicurezza e successivo smontaggio, la verifica ed eventuali lavorazioni aggiuntive riguardanti la posa di elementi non portanti in cartongesso nel rispetto di NTC 2018 e s.m.i e delle Norme antisismiche vigenti, da sottoporre all’approvazione della D.L.; gli oneri per la giunzione a regola d’arte fra veletta e controsoffitto, per la formazione di paraspigoli, per la realizzazione di tagli/fori di adeguate dimensioni eseguiti a regola d’arte per innesto griglie di areazione o apparecchi illuminanti se richiesti in progetto, il taglio lo sfrido delle lastre, l’onere di procedere in tempi successivi all'applicazione della lastre in attesa dell'esecuzione di impianti elettrici e termoidraulici da inserire. Il tutto conforme a quanto indicato negli elaborati grafici di progetto, il rispetto della marcatura CE e la Dichiarazione di Produzione di Prodotto DOP per i prodotti di costruzione prevista dal Regolamento n. 305/2011 (UE) e quanto altro necessario per dare il lavoro finito a regola d'arte. | Controsoffitti | Velette di raccordo
CES01 - Veletta in cartongesso idrolastra pendinata per formazione di gola luminosa nei locali bagni Formazione nei locali bagni, in corrispondenza dei lavelli, di veletta in cartongesso per la creazione di gole luminose, avente spessore totale 6,25 cm, lunghezza e altezza variabili, come indicato negli elaborati grafici di progetto, rivestita in cartongesso per locali umidi tipo Knauf Idrolastra GKI (H) costituita da orditura metallica autoportante realizzata con profili Knauf in acciaio zincato, costituita da profili guide a "U" 40x50x40 mm; montanti a "C" 50x50x50 mm, inseriti nelle guide, ad interasse 600 mm, isolata dalle strutture perimetrali con nastro biadesivo in polietilene espanso a celle chiuse, tipo Knauf K434 con funzione di taglio acustico, dello spessore di 3,5 mm e sigillati con stucco e/o silicone a completo riempimento delle fessure in corrispondenza delle giunzioni perimetrali con le strutture primarie. Rivestimento della faccia a vista dell’orditura in lastre in cartongesso tipo Knauf Idrolastra GKI (H) in gesso rivestito impregnate, sottoposte ad uno speciale procedimento per limitare l’assorbimento di umidità, spessore della lastra 12,5 mm, classe di reazione al fuoco: A2-s1,d0 (B). Fornitura in opera comprensiva della stuccatura dei giunti, degli angoli e delle teste delle viti nonché la stuccatura e sigillatura dei giunti di accostamento delle lastre, eseguita con idoneo stucco previa applicazione di strisce di supporto armato con rete tessile, la successiva stuccatura della superficie delle lastre in modo da ottenere una superficie pronta per la finitura di qualità Q4. E’ prevista la tinteggiature della veletta/gola con idropittura, colore e RAL a scelta della D.L. da definire e campionare per approvazione | Controsoffitti | Velette di raccordo
DWS02 - Veletta rettilinea lastra singola in cartongesso, H 30cm Realizzazione di veletta in cartongesso per salto di quota , H 30cm, composto da: - Lastra in cartongesso standard tipo "Knauf GKB" o similare a scelta della DL. | Controsoffitti | Velette di raccordo
Giunto Tecnico metallico Fornitura e posa in opera, in corrispondnza dei controsoffitti indicati negli elaborati grafici di progetto, di giunto tecnico realizzato con profilo a “U” in acciaio zincato sp. 6/10, preverniciato con finitura opaca colore nero antracite RAL da definire e campionare per approvazione della D.L. e fissato con adesivo poliuretano PU per metalli. Dimensione: H. 50mm, lunghezza massima 190mm. | Controsoffitti | Velette di raccordo
Veletta in lastra singola di cartongesso standard, h. variabile fino a 150 cm, sp. 6,25 cm Formazione, come indicato negli elaborati grafici di progetto, di veletta in lastra singola in cartongesso standard tipo Knauf GKB (A); con spessore di 6,25 cm, altezza variabile fino a 150 cm, costituita da orditura metallica realizzata con profili Knauf in acciaio zincato, spessore acciaio 0,6 mm costituita da guide a "U" 40x50x40 mm; montanti a "C" 50x50x50 mm, inseriti nelle guide, ad interasse 600 mm o idoneo all’altezza della veletta in ottemperanza di quanto richiesto dalle attuali normative NTC 2018, Legge Sismica, isolata dalle strutture perimetrali con nastro biadesivo in polietilene espanso a celle chiuse, dello spessore di 3,5 mm e sigillati con stucco e/o silicone a completo riempimento delle fessure in corrispondenza delle giunzioni perimetrali con le strutture primarie, per il raggiungimento delle prestazioni acustiche richieste. Per velette con H di 120 cm, i montanti a "C" 40/50/40 mm sp. 0,6 mm; saranno inseriti nelle guide, posti doppi, schiena contro schiena ad interasse 300 mm e vincolati tra loro mediante viti finta rondella punta trapano, autoperforanti zincate, poste ad interasse 1000 mm da entrambe i lati sfalsandole tra un lato e l’altro di 500 mm. Sono compresi e compensati la formazione delle opere provvisionali per la realizzazione delle lavorazioni in sicurezza e successivo smontaggio, la verifica ed eventuali lavorazioni aggiuntive riguardanti la posa di elementi non portanti in cartongesso nel rispetto di NTC 2018 e s.m.i e delle Norme antisismiche vigenti, da sottoporre all’approvazione della D.L.; gli oneri per la giunzione a regola d’arte fra veletta e controsoffitto, per la formazione di paraspigoli, per la realizzazione di tagli/fori di adeguate dimensioni eseguiti a regola d’arte per innesto griglie di areazione o apparecchi illuminanti se richiesti in progetto, il taglio lo sfrido delle lastre, l’onere di procedere in tempi successivi all'applicazione della lastre in attesa dell'esecuzione di impianti elettrici e termoidraulici da inserire. Il tutto conforme a quanto indicato negli elaborati grafici di progetto, il rispetto della marcatura CE e la Dichiarazione di Produzione di Prodotto DOP per i prodotti di costruzione prevista dal Regolamento n. | Controsoffitti | Velette di raccordo
Veletta verticale in lastra singola di cartongesso standard Formazione di veletta per salti di quota con sezione rettilinea e curva, come indicato negli elaborati grafici di progetto, spessore totale 6,25 cm; realizzate con struttura di 50 mm rivestite in lastre singole in cartongesso tipo Knauf A-Zero, costituite da: Per sezione rettilinea: Orditura metallica autoportante realizzata con profili Knauf serie "E" in acciaio zincato DX51D+ZN- A-C spessore 0,6 a norma EN 14195 ed UNI EN 10346 a marchio CE costituita da guide "U" 40/50/40 mm, sp. 0,6 mm; montanti a "C" 50/50/50 mm sp. 0,6 mm, inseriti nelle guide posti ad interasse non superiore di 600mm e isolata dalle strutture perimetrali con nastro biadesivo in polietilene espanso a celle chiuse, tipo Knauf K434 con funzione di taglio acustico, dello spessore di 3,5 mm e sigillati con stucco e/o silicone a completo riempimento delle fessure in corrispondenza delle giunzioni perimetrali con le strutture primarie, per il raggiungimento delle prestazioni acustiche richieste. Sezione curva realizzata profili Knaufixy GK 50 costituita da guide a "U" 40x50x40 mm; montanti a "C" 50x50x50 mm, inseriti nelle guide, a interasse idoneo al raggio di curvatura indicato in progetto, non superiore a 300 mm; isolata dalle strutture perimetrali con nastro biadesivo in polietilene espanso a celle chiuse, tipo Knauf K434 con funzione di taglio acustico, dello spessore di 3,5 mm e sigillati con stucco e/o silicone a completo riempimento delle fessure in corrispondenza delle giunzioni perimetrali con le strutture primarie, per il raggiungimento delle prestazioni acustiche richieste. Le guide verranno vincolate in sommità e alla base con tasselli idonei posti ad interasse non superiore a 600mm. | Controsoffitti | Velette di raccordo
Veletta in lastra singola di cartongesso standard, h. variabile fino a 150 cm, sp. 6,25 cm Formazione, come indicato negli elaborati grafici di progetto, di veletta in lastra singola in cartongesso standard tipo Knauf GKB (A); con spessore di 6,25 cm, altezza variabile fino a 150 cm, costituita da orditura metallica realizzata con profili Knauf in acciaio zincato, spessore acciaio 0,6 mm costituita da guide a "U" 40x50x40 mm; montanti a "C" 50x50x50 mm, inseriti nelle guide, ad interasse 600 mm o idoneo all’altezza della veletta in ottemperanza di quanto richiesto dalle attuali normative NTC 2018, Legge Sismica, isolata dalle strutture perimetrali con nastro biadesivo in polietilene espanso a celle chiuse, dello spessore di 3,5 mm e sigillati con stucco e/o silicone a completo riempimento delle fessure in corrispondenza delle giunzioni perimetrali con le strutture primarie, per il raggiungimento delle prestazioni acustiche richieste. Per velette con H di 120 cm, i montanti a "C" 40/50/40 mm sp. | Controsoffitti | Velette di raccordo
Giunto Tecnico metallico Fornitura e posa in opera, in corrispondnza dei controsoffitti indicati negli elaborati grafici di progetto, di giunto tecnico realizzato con profilo a “U” in acciaio zincato sp. 6/10, preverniciato con finitura opaca colore nero antracite RAL da definire e campionare per approvazione della D.L. e fissato con adesivo poliuretano PU per metalli. Dimensione: H. 50mm, lunghezza massima 190mm. Sono compresi e compensati il taglio del profilo con la sagoma richiesta in progetto la campionatura della finitura, l’adesivo, gli oneri per la formazione delle opere provvisionali per la esecuzione dell'opere in sicurezza, e successivo smontaggio, la protezione provvisoria di pavimenti e di elementi presenti all’interno dell’area dell’intervento con posa e relativa rimozione finale di appositi teli protettivi, il rispetto della marcatura CE e la Dichiarazione di Produzione di Prodotto DOP per i prodotti di costruzione prevista dal Regolamento n. 305/2011 (UE) e quanto altro necessario per dare il lavoro finito a regola d’arte. | Controsoffitti | Velette di raccordo
Veletta rettilinea lastra singola in cartongesso, H 30cm Realizzazione di veletta in cartongesso per salto di quota , H 30cm, composto da: - Lastra in cartongesso standard tipo "Knauf GKB" o similare a scelta della DL. Sp. | Controsoffitti | Velette di raccordo
Realizzazione di velette, riseghe, spigoli, e cassettoni di rivestimento di scarichi, colonne montanti, canne fumarie ecc... con lastre prefabbricate in cartongesso di qualsiasi tipologia e spessore, su pareti, contropareti, controsoffitti e compartimentazioni. La contabilizzazione avverrà al ml. Per ogni spigolo realizzato, ovvero verrà contabilizzata separatamente la struttura metallica e le lastre prefabbricate al mq. a seconda della tipologia, mentre si contabilizzeranno i metri lineari di spigolo realizzati. Sono compresi: i profilati metallici per la formazione dello spigolo; i tagli a misura; il materiale necessario per gli ancoraggi; la rimozione con differenziazione dei materiali di sfrido, il carico e il trasporto a rifiuto (escluso il costo di discarica); le stuccature e la preparazione per la tinteggiatura. E' esclusa la tinteggiatura delle pareti. E' inoltre compreso quanto altro occorre per dare l'opera finita . Realizzazione di velette, riseghe e spigoli su pareti e contropareti. | Controsoffitti | Velette di raccordo
Condotto verticale in cartongesso con doppia lastra per compartimentazione REI60 dei canali meccanici, sp. | Controsoffitti | Velette di raccordo
Giunto Tecnico metallico Fornitura e posa in opera, in corrispondnza dei controsoffitti indicati negli elaborati grafici di progetto, di giunto tecnico realizzato con profilo a “U” in acciaio zincato sp. 6/10, preverniciato con finitura opaca colore nero antracite RAL da definire e campionare per approvazione della D.L. e fissato con adesivo poliuretano PU per metalli. Dimensione: H. 50mm, lunghezza massima 190mm. Sono compresi e compensati il taglio del profilo con la sagoma richiesta in progetto la campionatura della finitura, l’adesivo, gli oneri per la formazione delle opere provvisionali per la esecuzione dell'opere in sicurezza, e successivo smontaggio, la protezione provvisoria di pavimenti e di elementi presenti all’interno dell’area dell’intervento con posa e relativa rimozione finale di appositi teli protettivi, il rispetto della marcatura CE e la Dichiarazione di Produzione di Prodotto DOP per i prodotti di costruzione prevista dal Regolamento n. | Controsoffitti | Velette di raccordo
Veletta in cartongesso idrolastra pendinata per formazione di gola luminosa nei locali bagni Formazione nei locali bagni, in corrispondenza dei lavelli, di veletta in cartongesso per la creazione di gole luminose, avente spessore totale 6,25 cm, lunghezza e altezza variabili, come indicato negli elaborati grafici di progetto, rivestita in cartongesso per locali umidi tipo Knauf Idrolastra GKI (H) costituita da orditura metallica autoportante realizzata con profili Knauf in acciaio zincato, costituita da profili guide a "U" 40x50x40 mm; montanti a "C" 50x50x50 mm, inseriti nelle guide, ad interasse 600 mm, isolata dalle strutture perimetrali con nastro biadesivo in polietilene espanso a celle chiuse, tipo Knauf K434 con funzione di taglio acustico, dello spessore di 3,5 mm e sigillati con stucco e/o silicone a completo riempimento delle fessure in corrispondenza delle giunzioni perimetrali con le strutture primarie. Rivestimento della faccia a vista dell’orditura in lastre in cartongesso tipo Knauf Idrolastra GKI (H) in gesso rivestito impregnate, sottoposte ad uno speciale procedimento per limitare l’assorbimento di umidità, spessore della lastra 12,5 mm, classe di reazione al fuoco: A2-s1,d0 (B). Fornitura in opera comprensiva della stuccatura dei giunti, degli angoli e delle teste delle viti nonché la stuccatura e sigillatura dei giunti di accostamento delle lastre, eseguita con idoneo stucco previa applicazione di strisce di supporto armato con rete tessile, la successiva stuccatura della superficie delle lastre in modo da ottenere una superficie pronta per la finitura di qualità Q4. E’ prevista la tinteggiature della veletta/gola con idropittura, colore e RAL a scelta della D.L. da definire e campionare per approvazione. È compreso, il taglio e lo sfrido delle lastre, i rinforzo strutturale necessari per l’alloggio del corpo illuminante, la giunzione a regola d’arte fra veletta e controsoffitto, la realizzazione di eventuali tagli/fori di adeguate dimensioni eseguiti a regola d’arte per innesto griglie di areazione o apparecchi illuminanti se richiesti in progetto, l'onere di procedere in tempi successivi all'applicazione delle lastre in attesa dell'esecuzione di impianti elettrici e termoidraulici da inserire, la formazione ed il disfacimento dei piani di lavoro interni, così come il rispetto della marcatura CE e la Dichiarazione di Produzione di Prodotto DOP per i prodotti di costruzione prevista dal Regolamento n. 305/2011 (UE) e quanto altro necessario per dare il lavoro finito a regola d'arte | Controsoffitti | Velette di raccordo
DWS03 - Setto acustico a veletta, in corrispondenza di pareti mobili vetrate, h. variabile fino a 80 cm, Rw>50 dB, sp. 12,5 cm Formazione in corrispondenza delle pareti mobili vetrate, di setto acustico di spessore 12,5 cm con sviluppo dall’elemento strutturale superiore di sostegno della parete vetrata fino al solaio con una H variabile fino a 80 cm, avente Certificazione Acustica Rw ≥ 50 dB, come richiesto da Progetto Acustico, composto da: - Doppia lastra in cartongesso standard tipo "Knauf GKB" o similare a scelta della DL. Sp. 12,5 mm - Orditura metallica in acciaio zincato singola da 75 mm - Strato isolante in lana minerale tipo "Knauf Mineral Wool 35" o similare a scelta della DL. Sp. 60 mm, densità 18 Kg/mc - Doppia lastra in cartongesso standard tipo "Knauf GKB" o similare a scelta della DL. Sp. 12,5 mm Sono compresi e compensati la formazione delle opere provvisionali per la realizzazione delle lavorazioni in sicurezza e successivo smontaggio, la verifica ed eventuali lavorazioni aggiuntive riguardanti la posa di elementi non portanti in cartongesso nel rispetto di NTC 2018 e s.m.i e delle Norme antisismiche vigenti, da sottoporre all’approvazione della D.L.; per la posa del nastro desolidarizzante alla base e in sommità della sottostruttura, gli oneri per la giunzione a regola d’arte fra veletta e controsoffitto, per la sagomatura e foratura del setto in corrispondenza di impianti, la sigillatura acustica degli attraversamenti impiantistici, eseguiti come indicato da Progetto Acustico, la Certificazione Acustica, il rinforzo strutturale necessario per i carichi stabiliti in progetto, l’onere di procedere in tempi successivi all'applicazione della lastre in attesa dell'esecuzione di impianti elettrici e termoidraulici da inserire. | Controsoffitti | Velette di raccordo
Veletta rettilinea lastra singola in cartongesso, H 30cm Realizzazione di veletta in cartongesso per salto di quota , H 30cm, composto da: - Lastra in cartongesso standard tipo "Knauf GKB" o similare a scelta della DL. | Controsoffitti | Velette di raccordo
DWS01 - Veletta in lastra singola di cartongesso standard, h. variabile fino a 150 cm, sp. 6,25 cm Formazione, come indicato negli elaborati grafici di progetto, di veletta in lastra singola in cartongesso standard tipo Knauf GKB (A); con spessore di 6,25 cm, altezza variabile fino a 150 cm, costituita da orditura metallica realizzata con profili Knauf in acciaio zincato, spessore acciaio 0,6 mm costituita da guide a "U" 40x50x40 mm; montanti a "C" 50x50x50 mm, inseriti nelle guide, ad interasse 600 mm o idoneo all’altezza della veletta in ottemperanza di quanto richiesto dalle attuali normative NTC 2018, Legge Sismica, isolata dalle strutture perimetrali con nastro biadesivo in polietilene espanso a celle chiuse, dello spessore di 3,5 mm e sigillati con stucco e/o silicone a completo riempimento delle fessure in corrispondenza delle giunzioni perimetrali con le strutture primarie, per il raggiungimento delle prestazioni acustiche richieste. Per velette con H di 120 cm, i montanti a "C" 40/50/40 mm sp. 0,6 mm; saranno inseriti nelle guide, posti doppi, schiena contro schiena ad interasse 300 mm e vincolati tra loro mediante viti finta rondella punta trapano, autoperforanti zincate, poste ad interasse 1000 mm da entrambe i lati sfalsandole tra un lato e l’altro di 500 mm. Sono compresi e compensati la formazione delle opere provvisionali per la realizzazione delle lavorazioni in sicurezza e successivo smontaggio, la verifica ed eventuali lavorazioni aggiuntive riguardanti la posa di elementi non portanti in cartongesso nel rispetto di NTC 2018 e s.m.i e delle Norme antisismiche vigenti, da sottoporre all’approvazione della D.L.; gli oneri per la giunzione a regola d’arte fra veletta e controsoffitto, per la formazione di paraspigoli, per la realizzazione di tagli/fori di adeguate dimensioni eseguiti a regola d’arte per innesto griglie di areazione o apparecchi illuminanti se richiesti in progetto, il taglio lo sfrido delle lastre, l’onere di procedere in tempi successivi all'applicazione della lastre in attesa dell'esecuzione di impianti elettrici e termoidraulici da inserire. Il tutto conforme a quanto indicato negli elaborati grafici di progetto, il rispetto della marcatura CE e la Dichiarazione di Produzione di Prodotto DOP per i prodotti di costruzione prevista dal Regolamento n. 305/2011 (UE) e quanto altro necessario per dare il lavoro finito a regola d'arte. | Controsoffitti | Velette di raccordo
Veletta in lastra singola di cartongesso standard Formazione di veletta per salti di quota con sezione rettilinea e curva, come indicato negli elaborati grafici di progetto, spessore totale 6,25 cm; realizzate con struttura di 50 mm rivestite in lastre singole in cartongesso tipo Knauf A-Zero, costituite da: Per sezione rettilinea: Orditura metallica autoportante realizzata con profili Knauf serie "E" in acciaio zincato DX51D+ZN- A-C spessore 0,6 a norma EN 14195 ed UNI EN 10346 a marchio CE costituita da guide "U" 40/50/40 mm, sp. 0,6 mm; montanti a "C" 50/50/50 mm sp. 0,6 mm, inseriti nelle guide posti ad interasse non superiore di 600mm e isolata dalle strutture perimetrali con nastro biadesivo in polietilene espanso a celle chiuse, tipo Knauf K434 con funzione di taglio acustico, dello spessore di 3,5 mm e sigillati con stucco e/o silicone a completo riempimento delle fessure in corrispondenza delle giunzioni perimetrali con le strutture primarie, per il raggiungimento delle prestazioni acustiche richieste. Sezione curva realizzata profili Knaufixy GK 50 costituita da guide a "U" 40x50x40 mm; montanti a "C" 50x50x50 mm, inseriti nelle guide, a interasse idoneo al raggio di curvatura indicato in progetto, non superiore a 300 mm; isolata dalle strutture perimetrali con nastro biadesivo in polietilene espanso a celle chiuse, tipo Knauf K434 con funzione di taglio acustico, dello spessore di 3,5 mm e sigillati con stucco e/o silicone a completo riempimento delle fessure in corrispondenza delle giunzioni perimetrali con le strutture primarie, per il raggiungimento delle prestazioni acustiche richieste. | Controsoffitti | Velette di raccordo
Veletta verticale in lastra singola di cartongesso standard, H>40 cm - Neulift Formazione di veletta per salti di quota con sezione rettilinea e curva, come indicato negli elaborati grafici di progetto, spessore totale 6,25 cm; realizzate con struttura di 50 mm rivestite in lastre singole in cartongesso tipo Knauf A-Zero, costituite da: Per sezione rettilinea: Orditura metallica autoportante realizzata con profili Knauf serie "E" in acciaio zincato DX51D+ZN- A-C spessore 0,6 a norma EN 14195 ed UNI EN 10346 a marchio CE costituita da guide "U" 40/50/40 mm, sp. 0,6 mm; montanti a "C" 50/50/50 mm sp. 0,6 mm, inseriti nelle guide posti ad interasse non superiore di 600mm e isolata dalle strutture perimetrali con nastro biadesivo in polietilene espanso a celle chiuse, tipo Knauf K434 con funzione di taglio acustico, dello spessore di 3,5 mm e sigillati con stucco e/o silicone a completo riempimento delle fessure in corrispondenza delle giunzioni perimetrali con le strutture primarie, per il raggiungimento delle prestazioni acustiche richieste. Sezione curva realizzata profili Knaufixy GK 50 costituita da guide a "U" 40x50x40 mm; montanti a "C" 50x50x50 mm, inseriti nelle guide, a interasse idoneo al raggio di curvatura indicato in progetto, non superiore a 300 mm; isolata dalle strutture perimetrali con nastro biadesivo in polietilene espanso a celle chiuse, tipo Knauf K434 con funzione di taglio acustico, dello spessore di 3,5 mm e sigillati con stucco e/o silicone a completo riempimento delle fessure in corrispondenza delle giunzioni perimetrali con le strutture primarie, per il raggiungimento delle prestazioni acustiche richieste. | Controsoffitti | Velette di raccordo
Veletta verticale in lastra singola di cartongesso standard, H<40 cm Formazione di veletta per salti di quota con sezione rettilinea e curva, come indicato negli elaborati grafici di progetto, spessore totale 6,25 cm; realizzate con struttura di 50 mm rivestite in lastre singole in cartongesso tipo Knauf A-Zero, costituite da: Per sezione rettilinea: Orditura metallica autoportante realizzata con profili Knauf serie "E" in acciaio zincato DX51D+ZN- A-C spessore 0,6 a norma EN 14195 ed UNI EN 10346 a marchio CE costituita da guide "U" 40/50/40 mm, sp. 0,6 mm; montanti a "C" 50/50/50 mm sp. 0,6 mm, inseriti nelle guide posti ad interasse non superiore di 600mm e isolata dalle strutture perimetrali con nastro biadesivo in polietilene espanso a celle chiuse, tipo Knauf K434 con funzione di taglio acustico, dello spessore di 3,5 mm e sigillati con stucco e/o silicone a completo riempimento delle fessure in corrispondenza delle giunzioni perimetrali con le strutture primarie, per il raggiungimento delle prestazioni acustiche richieste. Sezione curva realizzata profili Knaufixy GK 50 costituita da guide a "U" 40x50x40 mm; montanti a "C" 50x50x50 mm, inseriti nelle guide, a interasse idoneo al raggio di curvatura indicato in progetto, non superiore a 300 mm; isolata dalle strutture perimetrali con nastro biadesivo in polietilene espanso a celle chiuse, tipo Knauf K434 con funzione di taglio acustico, dello spessore di 3,5 mm e sigillati con stucco e/o silicone a completo riempimento delle fessure in corrispondenza delle giunzioni perimetrali con le strutture primarie, per il raggiungimento delle prestazioni acustiche richieste. Le guide verranno vincolate in sommità e alla base con tasselli idonei posti ad interasse non superiore a 600mm. È compreso, la realizzazione di tagli/fori di adeguate dimensioni eseguiti a regola d’arte per innesto griglie di areazione o apparecchi illuminanti se richiesti in progetto, il taglio lo sfrido delle lastre, l'onere di procedere in tempi successivi all'applicazione delle lastre in attesa dell'esecuzione di impianti elettrici e termoidraulici da inserire, la formazione ed il disfacimento dei piani di lavoro interni, così come il rispetto della marcatura CE e la Dichiarazione di Produzione di Prodotto DOP per i prodotti di costruzione prevista dal Regolamento n. | Controsoffitti | Velette di raccordo
Veletta in lastra singola di cartongesso standard, h. variabile fino a 150 cm, sp. | Controsoffitti | Velette di raccordo
Veletta in lastra singola di cartongesso standard, h. variabile fino a 150 cm, sp. 6,25 cm Formazione, come indicato negli elaborati grafici di progetto, di veletta in lastra singola in cartongesso standard tipo Knauf GKB (A); con spessore di 6,25 cm, altezza variabile fino a 150 cm, costituita da orditura metallica realizzata con profili Knauf in acciaio zincato, spessore acciaio 0,6 mm costituita da guide a "U" 40x50x40 mm; montanti a "C" 50x50x50 mm, inseriti nelle guide, ad interasse 600 mm o idoneo all’altezza della veletta in ottemperanza di quanto richiesto dalle attuali normative NTC 2018, Legge Sismica, isolata dalle strutture perimetrali con nastro biadesivo in polietilene espanso a celle chiuse, dello spessore di 3,5 mm e sigillati con stucco e/o silicone a completo riempimento delle fessure in corrispondenza delle giunzioni perimetrali con le strutture primarie, per il raggiungimento delle prestazioni acustiche richieste. Per velette con H di 120 cm, i montanti a "C" 40/50/40 mm sp. | Controsoffitti | Velette di raccordo
DWS01 - Veletta in lastra singola di cartongesso standard, h. variabile fino a 150 cm, sp. 6,25 cm Formazione, come indicato negli elaborati grafici di progetto, di veletta in lastra singola in cartongesso standard tipo Knauf GKB (A); con spessore di 6,25 cm, altezza variabile fino a 150 cm, costituita da orditura metallica realizzata con profili Knauf in acciaio zincato, spessore acciaio 0,6 mm costituita da guide a "U" 40x50x40 mm; montanti a "C" 50x50x50 mm, inseriti nelle guide, ad interasse 600 mm o idoneo all’altezza della veletta in ottemperanza di quanto richiesto dalle attuali normative NTC 2018, Legge Sismica, isolata dalle strutture perimetrali con nastro biadesivo in polietilene espanso a celle chiuse, dello spessore di 3,5 mm e sigillati con stucco e/o silicone a completo riempimento delle fessure in corrispondenza delle giunzioni perimetrali con le strutture primarie, per il raggiungimento delle prestazioni acustiche richieste. Per velette con H di 120 cm, i montanti a "C" 40/50/40 mm sp. 0,6 mm; saranno inseriti nelle guide, posti doppi, schiena contro schiena ad interasse 300 mm e vincolati tra loro mediante viti finta rondella punta trapano, autoperforanti zincate, poste ad interasse 1000 mm da entrambe i lati sfalsandole tra un lato e l’altro di 500 mm. | Controsoffitti | Velette di raccordo
Veletta in cartongesso idrolastra pendinata per formazione di gola luminosa nei locali bagni Formazione nei locali bagni, in corrispondenza dei lavelli, di veletta in cartongesso per la creazione di gole luminose, avente spessore totale 6,25 cm, lunghezza e altezza variabili, come indicato negli elaborati grafici di progetto, rivestita in cartongesso per locali umidi tipo Knauf Idrolastra GKI (H) costituita da orditura metallica autoportante realizzata con profili Knauf in acciaio zincato, costituita da profili guide a "U" 40x50x40 mm; montanti a "C" 50x50x50 mm, inseriti nelle guide, ad interasse 600 mm, isolata dalle strutture perimetrali con nastro biadesivo in polietilene espanso a celle chiuse, tipo Knauf K434 con funzione di taglio acustico, dello spessore di 3,5 mm e sigillati con stucco e/o silicone a completo riempimento delle fessure in corrispondenza delle giunzioni perimetrali con le strutture primarie. Rivestimento della faccia a vista dell’orditura in lastre in cartongesso tipo Knauf Idrolastra GKI (H) in gesso rivestito impregnate, sottoposte ad uno speciale procedimento per limitare l’assorbimento di umidità, spessore della lastra 12,5 mm, classe di reazione al fuoco: A2-s1,d0 (B). Fornitura in opera comprensiva della stuccatura dei giunti, degli angoli e delle teste delle viti nonché la stuccatura e sigillatura dei giunti di accostamento delle lastre, eseguita con idoneo stucco previa applicazione di strisce di supporto armato con rete tessile, la successiva stuccatura della superficie delle lastre in modo da ottenere una superficie pronta per la finitura di qualità Q4. E’ prevista la tinteggiature della veletta/gola con idropittura, colore e RAL a scelta della D.L. da definire e campionare per approvazione. È compreso, il taglio e lo sfrido delle lastre, i rinforzo strutturale necessari per l’alloggio del corpo illuminante, la giunzione a regola d’arte fra veletta e controsoffitto, la realizzazione di eventuali tagli/fori di adeguate dimensioni eseguiti a regola d’arte per innesto griglie di areazione o apparecchi illuminanti se richiesti in progetto, l'onere di procedere in tempi successivi all'applicazione delle lastre in attesa dell'esecuzione di impianti elettrici e termoidraulici da inserire, la formazione ed il disfacimento dei piani di lavoro interni, così come il rispetto della marcatura CE e la Dichiarazione di Produzione di Prodotto DOP per i prodotti di costruzione prevista dal Regolamento n. 305/2011 (UE) e quanto altro necessario per dare il lavoro finito a regola d'arte | Controsoffitti | Velette di raccordo
GM - Giunto Tecnico metallico Fornitura e posa in opera, in corrispondnza dei controsoffitti indicati negli elaborati grafici di progetto, di giunto tecnico realizzato con profilo a “U” in acciaio zincato sp. 6/10, preverniciato con finitura opaca colore nero antracite RAL da definire e campionare per approvazione della D.L. e fissato con adesivo poliuretano PU per metalli. Dimensione: H. 50mm, lunghezza massima 190mm. Sono compresi e compensati il taglio del profilo con la sagoma richiesta in progetto la campionatura della finitura, l’adesivo, gli oneri per la formazione delle opere provvisionali per la esecuzione dell'opere in sicurezza, e successivo smontaggio, la protezione provvisoria di pavimenti e di elementi presenti all’interno dell’area dell’intervento con posa e relativa rimozione finale di appositi teli protettivi, il rispetto della marcatura CE e la Dichiarazione di Produzione di Prodotto DOP per i prodotti di costruzione prevista dal Regolamento n. 305/2011 (UE) e quanto altro necessario per dare il lavoro finito a regola d’arte. | Controsoffitti | Velette di raccordo
Veletta rettilinea lastra singola in cartongesso, H 30cm Realizzazione di veletta in cartongesso per salto di quota , H 30cm, composto da: - Lastra in cartongesso standard tipo "Knauf GKB" o similare a scelta della DL. Sp. 12,5 mm - Orditura metallica in acciaio zincato da 50 mm, con sviluppo da solaio a solaio con passo dei montanti di 30cm Nel prezzo si intendono compresi e compensati gli oneri per, il taglio e lo sfrido, i paraspigoli, la formazione di vani per porte completi di rinforzo perimetrale in profilati metallici per l'ancoraggio del serramento, gli oneri per la posa di telaio per porte scorrevoli interno muro se previsti in progetto, il rinforzo strutturale per i carichi previsti in progetto, l'onere di procedere in tempi successivi all'applicazione delle lastre in attesa dell'esecuzione di impianti elettrici e termoidraulici da inserire, la formazione ed il disfacimento dei piani di lavoro interni, idonei supporti dei eventuali grigliati a pavimento nei cavedi, oneri di sigillatura REI/EI in corrispondenza di attraversamenti impiantistici di ogni genere e natura, così come tutte le opere da fabbro e da lattoniere eventualmente necessarie alla realizzazione delle stesse, il rispetto della marcatura CE e la Dichiarazione di Produzione di Prodotto DOP per i prodotti di costruzione prevista dal Regolamento n. 305/2011 (UE) e quanto altro necessario per dare il lavoro finito a regola d’arte. | Controsoffitti | Velette di raccordo
VE1 - Veletta rettilinea in cartongesso, h cm 36 Formazione di veletta rettilinea per salti di quota, come indicato negli elaborati grafici di progetto, h cm 36, spessore totale cm 6,25, colore bianco RAL 9010, classe di reazione al fuoco B-s2,d0; realizzate con struttura di 50mm rivestite in lastre singole in cartongesso tipo Knauf A-Zero. | Controsoffitti | Velette di raccordo
Veletta in lastra singola di cartongesso standard, h. variabile fino a 150 cm, sp. 6,25 cm Formazione, come indicato negli elaborati grafici di progetto, di veletta in lastra singola in cartongesso standard tipo Knauf GKB (A); con spessore di 6,25 cm, altezza variabile fino a 150 cm, costituita da orditura metallica realizzata con profili Knauf in acciaio zincato, spessore acciaio 0,6 mm costituita da guide a "U" 40x50x40 mm; montanti a "C" 50x50x50 mm, inseriti nelle guide, ad interasse 600 mm o idoneo all’altezza della veletta in ottemperanza di quanto richiesto dalle attuali normative NTC 2018, Legge Sismica, isolata dalle strutture perimetrali con nastro biadesivo in polietilene espanso a celle chiuse, dello spessore di 3,5 mm e sigillati con stucco e/o silicone a completo riempimento delle fessure in corrispondenza delle giunzioni perimetrali con le strutture primarie, per il raggiungimento delle prestazioni acustiche richieste. Per velette con H di 120 cm, i montanti a "C" 40/50/40 mm sp. 0,6 mm; saranno inseriti nelle guide, posti doppi, schiena contro schiena ad interasse 300 mm e vincolati tra loro mediante viti finta rondella punta trapano, autoperforanti zincate, poste ad interasse 1000 mm da entrambe i lati sfalsandole tra un lato e l’altro di 500 mm. Sono compresi e compensati la formazione delle opere provvisionali per la realizzazione delle lavorazioni in sicurezza e successivo smontaggio, la verifica ed eventuali lavorazioni aggiuntive riguardanti la posa di elementi non portanti in cartongesso nel rispetto di NTC 2018 e s.m.i e delle Norme antisismiche vigenti, da sottoporre all’approvazione della D.L.; gli oneri per la giunzione a regola d’arte fra veletta e controsoffitto, per la formazione di paraspigoli, per la realizzazione di tagli/fori di adeguate dimensioni eseguiti a regola d’arte per innesto griglie di areazione o apparecchi illuminanti se richiesti in progetto, il taglio lo sfrido delle lastre, l’onere di procedere in tempi successivi all'applicazione della lastre in attesa dell'esecuzione di impianti elettrici e termoidraulici da inserire. Il tutto conforme a quanto indicato negli elaborati grafici di progetto, il rispetto della marcatura CE e la Dichiarazione di Produzione di Prodotto DOP per i prodotti di costruzione prevista dal Regolamento n. | Controsoffitti | Velette di raccordo
DWS02 - Veletta rettilinea lastra singola in cartongesso, H 30cm Realizzazione di veletta in cartongesso per salto di quota , H 30cm, composto da: - Lastra in cartongesso standard tipo "Knauf GKB" o similare a scelta della DL. | Controsoffitti | Velette di raccordo
Veletta verticale in lastra singola di cartongesso standard fronte facciata vetrata - Kone Formazione di veletta per salti di quota con sezione rettilinea e curva, come indicato negli elaborati grafici di progetto, spessore totale 6,25 cm; realizzate con struttura di 50 mm rivestite in lastre singole in cartongesso tipo Knauf A-Zero, costituite da: Per sezione rettilinea: Orditura metallica autoportante realizzata con profili Knauf serie "E" in acciaio zincato DX51D+ZN- A-C spessore 0,6 a norma EN 14195 ed UNI EN 10346 a marchio CE costituita da guide "U" 40/50/40 mm, sp. | Controsoffitti | Velette di raccordo
Veletta rettilinea lastra singola in cartongesso, H 30cm Realizzazione di veletta in cartongesso per salto di quota , H 30cm, composto da: - Lastra in cartongesso standard tipo "Knauf GKB" o similare a scelta della DL. Sp. | Controsoffitti | Velette di raccordo
Veletta in lastra singola di cartongesso standard, h. variabile fino a 150 cm, sp. 6,25 cm Formazione, come indicato negli elaborati grafici di progetto, di veletta in lastra singola in cartongesso standard tipo Knauf GKB (A); con spessore di 6,25 cm, altezza variabile fino a 150 cm, costituita da orditura metallica realizzata con profili Knauf in acciaio zincato, spessore acciaio 0,6 mm costituita da guide a "U" 40x50x40 mm; montanti a "C" 50x50x50 mm, inseriti nelle guide, ad interasse 600 mm o idoneo all’altezza della veletta in ottemperanza di quanto richiesto dalle attuali normative NTC 2018, Legge Sismica, isolata dalle strutture perimetrali con nastro biadesivo in polietilene espanso a celle chiuse, dello spessore di 3,5 mm e sigillati con stucco e/o silicone a completo riempimento delle fessure in corrispondenza delle giunzioni perimetrali con le strutture primarie, per il raggiungimento delle prestazioni acustiche richieste. | Controsoffitti | Velette di raccordo
Veletta in lastra singola di cartongesso standard, h. variabile fino a 150 cm, sp. 6,25 cm Formazione, come indicato negli elaborati grafici di progetto, di veletta in lastra singola in cartongesso standard tipo Knauf GKB (A); con spessore di 6,25 cm, altezza variabile fino a 150 cm, costituita da orditura metallica realizzata con profili Knauf in acciaio zincato, spessore acciaio 0,6 mm costituita da guide a "U" 40x50x40 mm; montanti a "C" 50x50x50 mm, inseriti nelle guide, ad interasse 600 mm o idoneo all’altezza della veletta in ottemperanza di quanto richiesto dalle attuali normative NTC 2018, Legge Sismica, isolata dalle strutture perimetrali con nastro biadesivo in polietilene espanso a celle chiuse, dello spessore di 3,5 mm e sigillati con stucco e/o silicone a completo riempimento delle fessure in corrispondenza delle giunzioni perimetrali con le strutture primarie, per il raggiungimento delle prestazioni acustiche richieste. Per velette con H di 120 cm, i montanti a "C" 40/50/40 mm sp. | Controsoffitti | Velette di raccordo
Veletta verticale in lastra singola di cartongesso standard Formazione di veletta per salti di quota con sezione rettilinea e curva, come indicato negli elaborati grafici di progetto, spessore totale 6,25 cm; realizzate con struttura di 50 mm rivestite in lastre singole in cartongesso tipo Knauf A-Zero, costituite da: Per sezione rettilinea: Orditura metallica autoportante realizzata con profili Knauf serie "E" in acciaio zincato DX51D+ZN- A-C spessore 0,6 a norma EN 14195 ed UNI EN 10346 a marchio CE costituita da guide "U" 40/50/40 mm, sp. | Controsoffitti | Velette di raccordo
Veletta in cartongesso idrolastra pendinata per formazione di gola luminosa nei locali bagni Formazione nei locali bagni, in corrispondenza dei lavelli, di veletta in cartongesso per la creazione di gole luminose, avente spessore totale 6,25 cm, lunghezza e altezza variabili, come indicato negli elaborati grafici di progetto, rivestita in cartongesso per locali umidi tipo Knauf Idrolastra GKI (H) costituita da orditura metallica autoportante realizzata con profili Knauf in acciaio zincato, costituita da profili guide a "U" 40x50x40 mm; montanti a "C" 50x50x50 mm, inseriti nelle guide, ad interasse 600 mm, isolata dalle strutture perimetrali con nastro biadesivo in polietilene espanso a celle chiuse, tipo Knauf K434 con funzione di taglio acustico, dello spessore di 3,5 mm e sigillati con stucco e/o silicone a completo riempimento delle fessure in corrispondenza delle giunzioni perimetrali con le strutture primarie. Rivestimento della faccia a vista dell’orditura in lastre in cartongesso tipo Knauf Idrolastra GKI (H) in gesso rivestito impregnate, sottoposte ad uno speciale procedimento per limitare l’assorbimento di umidità, spessore della lastra 12,5 mm, classe di reazione al fuoco: A2-s1,d0 (B). Fornitura in opera comprensiva della stuccatura dei giunti, degli angoli e delle teste delle viti nonché la stuccatura e sigillatura dei giunti di accostamento delle lastre, eseguita con idoneo stucco previa applicazione di strisce di supporto armato con rete tessile, la successiva stuccatura della superficie delle lastre in modo da ottenere una superficie pronta per la finitura di qualità Q4. E’ prevista la tinteggiature della veletta/gola con idropittura, colore e RAL a scelta della D.L | Controsoffitti | Velette di raccordo
Veletta in lastra singola di cartongesso standard Formazione di veletta per salti di quota con sezione rettilinea e curva, come indicato negli elaborati grafici di progetto, spessore totale 6,25 cm; realizzate con struttura di 50 mm rivestite in lastre singole in cartongesso tipo Knauf A-Zero, costituite da: Per sezione rettilinea: Orditura metallica autoportante realizzata con profili Knauf serie "E" in acciaio zincato DX51D+ZN- A-C spessore 0,6 a norma EN 14195 ed UNI EN 10346 a marchio CE costituita da guide "U" 40/50/40 mm, sp. 0,6 mm; montanti a "C" 50/50/50 mm sp. 0,6 mm, inseriti nelle guide posti ad interasse non superiore di 600mm e isolata dalle strutture perimetrali con nastro biadesivo in polietilene espanso a celle chiuse, tipo Knauf K434 con funzione di taglio acustico, dello spessore di 3,5 mm e sigillati con stucco e/o silicone a completo riempimento delle fessure in corrispondenza delle giunzioni perimetrali con le strutture primarie, per il raggiungimento delle prestazioni acustiche richieste. Sezione curva realizzata profili Knaufixy GK 50 costituita da guide a "U" 40x50x40 mm; montanti a "C" 50x50x50 mm, inseriti nelle guide, a interasse idoneo al raggio di curvatura indicato in progetto, non superiore a 300 mm; isolata dalle strutture perimetrali con nastro biadesivo in polietilene espanso a celle chiuse, tipo Knauf K434 con funzione di taglio acustico, dello spessore di 3,5 mm e sigillati con stucco e/o silicone a completo riempimento delle fessure in corrispondenza delle giunzioni perimetrali con le strutture primarie, per il raggiungimento delle prestazioni acustiche richieste. Le guide verranno vincolate in sommità e alla base con tasselli idonei posti ad interasse non superiore a 600mm. | Controsoffitti | Velette di raccordo
Veletta in lastra singola di cartongesso standard, h. variabile fino a 150 cm, sp. 6,25 cm Formazione, come indicato negli elaborati grafici di progetto, di veletta in lastra singola in cartongesso standard tipo Knauf GKB (A); con spessore di 6,25 cm, altezza variabile fino a 150 cm, costituita da orditura metallica realizzata con profili Knauf in acciaio zincato, spessore acciaio 0,6 mm costituita da guide a "U" 40x50x40 mm; montanti a "C" 50x50x50 mm, inseriti nelle guide, ad interasse 600 mm o idoneo all’altezza della veletta in ottemperanza di quanto richiesto dalle attuali normative NTC 2018, Legge Sismica, isolata dalle strutture perimetrali con nastro biadesivo in polietilene espanso a celle chiuse, dello spessore di 3,5 mm e sigillati con stucco e/o silicone a completo riempimento delle fessure in corrispondenza delle giunzioni perimetrali con le strutture primarie, per il raggiungimento delle prestazioni acustiche richieste. Per velette con H di 120 cm, i montanti a "C" 40/50/40 mm sp. 0,6 mm; saranno inseriti nelle guide, posti doppi, schiena contro schiena ad interasse 300 mm e vincolati tra loro mediante viti finta rondella punta trapano, autoperforanti zincate, poste ad interasse 1000 mm da entrambe i lati sfalsandole tra un lato e l’altro di 500 mm. Sono compresi e compensati la formazione delle opere provvisionali per la realizzazione delle lavorazioni in sicurezza e successivo smontaggio, la verifica ed eventuali lavorazioni aggiuntive riguardanti la posa di elementi non portanti in cartongesso nel rispetto di NTC 2018 e s.m.i e delle Norme antisismiche vigenti, da sottoporre all’approvazione della D.L.; gli oneri per la giunzione a regola d’arte fra veletta e controsoffitto, per la formazione di paraspigoli, per la realizzazione di tagli/fori di adeguate dimensioni eseguiti a regola d’arte per innesto griglie di areazione o apparecchi illuminanti se richiesti in progetto, il taglio lo sfrido delle lastre, l’onere di procedere in tempi successivi all'applicazione della lastre in attesa dell'esecuzione di impianti elettrici e termoidraulici da inserire. Il tutto conforme a quanto indicato negli elaborati grafici di progetto, il rispetto della marcatura CE e la Dichiarazione di Produzione di Prodotto DOP per i prodotti di costruzione prevista dal Regolamento n. | Controsoffitti | Velette di raccordo
Veletta rettilinea lastra singola in cartongesso, H 30cm Realizzazione di veletta in cartongesso per salto di quota , H 30cm, composto da: - Lastra in cartongesso standard tipo "Knauf GKB" o similare a scelta della DL. Sp. 12,5 mm - Orditura metallica in acciaio zincato da 50 mm, con sviluppo da solaio a solaio con passo dei montanti di 30cm Nel prezzo si intendono compresi e compensati gli oneri per, il taglio e lo sfrido, i paraspigoli, la formazione di vani per porte completi di rinforzo perimetrale in profilati metallici per l'ancoraggio del serramento, gli oneri per la posa di telaio per porte scorrevoli interno muro se previsti in progetto, il rinforzo strutturale per i carichi previsti in progetto, l'onere di procedere in tempi successivi all'applicazione delle lastre in attesa dell'esecuzione di impianti elettrici e termoidraulici da inserire, la formazione ed il disfacimento dei piani di lavoro interni, idonei supporti dei eventuali grigliati a pavimento nei cavedi, oneri di sigillatura REI/EI in corrispondenza di attraversamenti impiantistici di ogni genere e natura, così come tutte le opere da fabbro e da lattoniere eventualmente necessarie alla realizzazione delle stesse, il rispetto della marcatura CE e la Dichiarazione di Produzione di Prodotto DOP per i prodotti di costruzione prevista dal Regolamento n. 305/2011 (UE) e quanto altro necessario per dare il lavoro finito a regola d’arte. | Controsoffitti | Velette di raccordo
Giunto Tecnico metallico Fornitura e posa in opera, in corrispondnza dei controsoffitti indicati negli elaborati grafici di progetto, di giunto tecnico realizzato con profilo a “U” in acciaio zincato sp. 6/10, preverniciato con finitura opaca colore nero antracite RAL da definire e campionare per approvazione della D.L. e fissato con adesivo poliuretano PU per metalli. Dimensione: H. 50mm, lunghezza massima 190mm. | Controsoffitti | Velette di raccordo
Veletta verticale in lastra singola di cartongesso standard fronte facciata vetrata - Kone Formazione di veletta per salti di quota con sezione rettilinea e curva, come indicato negli elaborati grafici di progetto, spessore totale 6,25 cm; realizzate con struttura di 50 mm rivestite in lastre singole in cartongesso tipo Knauf A-Zero, costituite da: Per sezione rettilinea: Orditura metallica autoportante realizzata con profili Knauf serie "E" in acciaio zincato DX51D+ZN- A-C spessore 0,6 a norma EN 14195 ed UNI EN 10346 a marchio CE costituita da guide "U" 40/50/40 mm, sp. 0,6 mm; montanti a "C" 50/50/50 mm sp. 0,6 mm, inseriti nelle guide posti ad interasse non superiore di 600mm e isolata dalle strutture perimetrali con nastro biadesivo in polietilene espanso a celle chiuse, tipo Knauf K434 con funzione di taglio acustico, dello spessore di 3,5 mm e sigillati con stucco e/o silicone a completo riempimento delle fessure in corrispondenza delle giunzioni perimetrali con le strutture primarie, per il raggiungimento delle prestazioni acustiche richieste. Sezione curva realizzata profili Knaufixy GK 50 costituita da guide a "U" 40x50x40 mm; montanti a "C" 50x50x50 mm, inseriti nelle guide, a interasse idoneo al raggio di curvatura indicato in progetto, non superiore a 300 mm; isolata dalle strutture perimetrali con nastro biadesivo in polietilene espanso a celle chiuse, tipo Knauf K434 con funzione di taglio acustico, dello spessore di 3,5 mm e sigillati con stucco e/o silicone a completo riempimento delle fessure in corrispondenza delle giunzioni perimetrali con le strutture primarie, per il raggiungimento delle prestazioni acustiche richieste. Le guide verranno vincolate in sommità e alla base con tasselli idonei posti ad interasse non superiore a 600mm. È compreso, la realizzazione di tagli/fori di adeguate dimensioni eseguiti a regola d’arte per innesto griglie di areazione o apparecchi illuminanti se richiesti in progetto, il taglio lo sfrido delle lastre, l'onere di procedere in tempi successivi all'applicazione delle lastre in attesa dell'esecuzione di impianti elettrici e termoidraulici da inserire, la formazione ed il disfacimento dei piani di lavoro interni, così come il rispetto della marcatura CE e la Dichiarazione di Produzione di Prodotto DOP per i prodotti di costruzione prevista dal Regolamento n. 305/2011 (UE) e quanto altro necessario 4er dare il lavoro finito a regola d'arte. | Controsoffitti | Velette di raccordo
Veletta verticale in lastra singola di cartongesso standard fronte facciata vetrata - Kone Formazione di veletta per salti di quota con sezione rettilinea e curva, come indicato negli elaborati grafici di progetto, spessore totale 6,25 cm; realizzate con struttura di 50 mm rivestite in lastre singole in cartongesso tipo Knauf A-Zero, costituite da: Per sezione rettilinea: Orditura metallica autoportante realizzata con profili Knauf serie "E" in acciaio zincato DX51D+ZN- A-C spessore 0,6 a norma EN 14195 ed UNI EN 10346 a marchio CE costituita da guide "U" 40/50/40 mm, sp. 0,6 mm; montanti a "C" 50/50/50 mm sp. 0,6 mm, inseriti nelle guide posti ad interasse non superiore di 600mm e isolata dalle strutture perimetrali con nastro biadesivo in polietilene espanso a celle chiuse, tipo Knauf K434 con funzione di taglio acustico, dello spessore di 3,5 mm e sigillati con stucco e/o silicone a completo riempimento delle fessure in corrispondenza delle giunzioni perimetrali con le strutture primarie, per il raggiungimento delle prestazioni acustiche richieste. Sezione curva realizzata profili Knaufixy GK 50 costituita da guide a "U" 40x50x40 mm; montanti a "C" 50x50x50 mm, inseriti nelle guide, a interasse idoneo al raggio di curvatura indicato in progetto, non superiore a 300 mm; isolata dalle strutture perimetrali con nastro biadesivo in polietilene espanso a celle chiuse, tipo Knauf K434 con funzione di taglio acustico, dello spessore di 3,5 mm e sigillati con stucco e/o silicone a completo riempimento delle fessure in corrispondenza delle giunzioni perimetrali con le strutture primarie, per il raggiungimento delle prestazioni acustiche richieste. Le guide verranno vincolate in sommità e alla base con tasselli idonei posti ad interasse non superiore a 600mm. È compreso, la realizzazione di tagli/fori di adeguate dimensioni eseguiti a regola d’arte per innesto griglie di areazione o apparecchi illuminanti se richiesti in progetto, il taglio lo sfrido delle lastre, l'onere di procedere in tempi successivi all'applicazione delle lastre in attesa dell'esecuzione di impianti elettrici e termoidraulici da inserire, la formazione ed il disfacimento dei piani di lavoro interni, così come il rispetto della marcatura CE e la Dichiarazione di Produzione di Prodotto DOP per i prodotti di costruzione prevista dal Regolamento n. | Controsoffitti | Velette di raccordo
Veletta verticale in lastra singola di cartongesso standard, H<40 cm - Neulift Formazione di veletta per salti di quota con sezione rettilinea e curva, come indicato negli elaborati grafici di progetto, spessore totale 6,25 cm; realizzate con struttura di 50 mm rivestite in lastre singole in cartongesso tipo Knauf A-Zero, costituite da: Per sezione rettilinea: Orditura metallica autoportante realizzata con profili Knauf serie "E" in acciaio zincato DX51D+ZN- A-C spessore 0,6 a norma EN 14195 ed UNI EN 10346 a marchio CE costituita da guide "U" 40/50/40 mm, sp. 0,6 mm; montanti a "C" 50/50/50 mm sp. | Controsoffitti | Velette di raccordo
Setto acustico a veletta, in corrispondenza di pareti mobili vetrate, h. variabile fino a 80 cm, Rw>50 dB, sp. 12,5 cm Formazione in corrispondenza delle pareti mobili vetrate, di setto acustico di spessore 12,5 cm con sviluppo dall’elemento strutturale superiore di sostegno della parete vetrata fino al solaio con una H variabile fino a 80 cm, avente Certificazione Acustica Rw ≥ 50 dB, come richiesto da Progetto Acustico, composto da: - Doppia lastra in cartongesso standard tipo "Knauf GKB" o similare a scelta della DL. Sp. 12,5 mm - Orditura metallica in acciaio zincato singola da 75 mm - Strato isolante in lana minerale tipo "Knauf Mineral Wool 35" o similare a scelta della DL. Sp. 60 mm, densità 18 Kg/mc - Doppia lastra in cartongesso standard tipo "Knauf GKB" o similare a scelta della DL. Sp. | Controsoffitti | Velette di raccordo
Veletta rettilinea lastra singola in cartongesso, H 30cm Realizzazione di veletta in cartongesso per salto di quota , H 30cm, composto da: - Lastra in cartongesso standard tipo "Knauf GKB" o similare a scelta della DL. | Controsoffitti | Velette di raccordo
Veletta in lastra singola di cartongesso standard, h. variabile fino a 150 cm, sp. 6,25 cm Formazione, come indicato negli elaborati grafici di progetto, di veletta in lastra singola in cartongesso standard tipo Knauf GKB (A); con spessore di 6,25 cm, altezza variabile fino a 150 cm, costituita da orditura metallica realizzata con profili Knauf in acciaio zincato, spessore acciaio 0,6 mm costituita da guide a "U" 40x50x40 mm; montanti a "C" 50x50x50 mm, inseriti nelle guide, ad interasse 600 mm o idoneo all’altezza della veletta in ottemperanza di quanto richiesto dalle attuali normative NTC 2018, Legge Sismica, isolata dalle strutture perimetrali con nastro biadesivo in polietilene espanso a celle chiuse, dello spessore di 3,5 mm e sigillati con stucco e/o silicone a completo riempimento delle fessure in corrispondenza delle giunzioni perimetrali con le strutture primarie, per il raggiungimento delle prestazioni acustiche richieste. Per velette con H di 120 cm, i montanti a "C" 40/50/40 mm sp. 0,6 mm; saranno inseriti nelle guide, posti doppi, schiena contro schiena ad interasse 300 mm e vincolati tra loro mediante viti finta rondella punta trapano, autoperforanti zincate, poste ad interasse 1000 mm da entrambe i lati sfalsandole tra un lato e l’altro di 500 mm. | Controsoffitti | Velette di raccordo
CES01 - Veletta in cartongesso idrolastra pendinata per formazione di gola luminosa nei locali bagni Formazione nei locali bagni, in corrispondenza dei lavelli, di veletta in cartongesso per la creazione di gole luminose, avente spessore totale 6,25 cm, lunghezza e altezza variabili, come indicato negli elaborati grafici di progetto, rivestita in cartongesso per locali umidi tipo Knauf Idrolastra GKI (H) costituita da orditura metallica autoportante realizzata con profili Knauf in acciaio zincato, costituita da profili guide a "U" 40x50x40 mm; montanti a "C" 50x50x50 mm, inseriti nelle guide, ad interasse 600 mm, isolata dalle strutture perimetrali con nastro biadesivo in polietilene espanso a celle chiuse, tipo Knauf K434 con funzione di taglio acustico, dello spessore di 3,5 mm e sigillati con stucco e/o silicone a completo riempimento delle fessure in corrispondenza delle giunzioni perimetrali con le strutture primarie. Rivestimento della faccia a vista dell’orditura in lastre in cartongesso tipo Knauf Idrolastra GKI (H) in gesso rivestito impregnate, sottoposte ad uno speciale procedimento per limitare l’assorbimento di umidità, spessore della lastra 12,5 mm, classe di reazione al fuoco: A2-s1,d0 (B). Fornitura in opera comprensiva della stuccatura dei giunti, degli angoli e delle teste delle viti nonché la stuccatura e sigillatura dei giunti di accostamento delle lastre, eseguita con idoneo stucco previa applicazione di strisce di supporto armato con rete tessile, la successiva stuccatura della superficie delle lastre in modo da ottenere una superficie pronta per la finitura di qualità Q4. E’ prevista la tinteggiature della veletta/gola con idropittura, colore e RAL a scelta della D.L | Controsoffitti | Velette di raccordo
Realizzazione di velette, riseghe, spigoli, e cassettoni di rivestimento di scarichi, colonne montanti, canne fumarie ecc... con lastre prefabbricate in cartongesso di qualsiasi tipologia e spessore, su pareti, contropareti, controsoffitti e compartimentazioni. La contabilizzazione avverrà al ml. Per ogni spigolo realizzato, ovvero verrà contabilizzata separatamente la struttura metallica e le lastre prefabbricate al mq. a seconda della tipologia, mentre si contabilizzeranno i metri lineari di spigolo realizzati. | Controsoffitti | Velette di raccordo
Veletta in lastra singola di cartongesso standard, h. variabile fino a 150 cm, sp. 6,25 cm Formazione, come indicato negli elaborati grafici di progetto, di veletta in lastra singola in cartongesso standard tipo Knauf GKB (A); con spessore di 6,25 cm, altezza variabile fino a 150 cm, costituita da orditura metallica realizzata con profili Knauf in acciaio zincato, spessore acciaio 0,6 mm costituita da guide a "U" 40x50x40 mm; montanti a "C" 50x50x50 mm, inseriti nelle guide, ad interasse 600 mm o idoneo all’altezza della veletta in ottemperanza di quanto richiesto dalle attuali normative NTC 2018, Legge Sismica, isolata dalle strutture perimetrali con nastro biadesivo in polietilene espanso a celle chiuse, dello spessore di 3,5 mm e sigillati con stucco e/o silicone a completo riempimento delle fessure in corrispondenza delle giunzioni perimetrali con le strutture primarie, per il raggiungimento delle prestazioni acustiche richieste. Per velette con H di 120 cm, i montanti a "C" 40/50/40 mm sp. 0,6 mm; saranno inseriti nelle guide, posti doppi, schiena contro schiena ad interasse 300 mm e vincolati tra loro mediante viti finta rondella punta trapano, autoperforanti zincate, poste ad interasse 1000 mm da entrambe i lati sfalsandole tra un lato e l’altro di 500 mm. Sono compresi e compensati la formazione delle opere provvisionali per la realizzazione delle lavorazioni in sicurezza e successivo smontaggio, la verifica ed eventuali lavorazioni aggiuntive riguardanti la posa di elementi non portanti in cartongesso nel rispetto di NTC 2018 e s.m.i e delle Norme antisismiche vigenti, da sottoporre all’approvazione della D.L.; gli oneri per la giunzione a regola d’arte fra veletta e controsoffitto, per la formazione di paraspigoli, per la realizzazione di tagli/fori di adeguate dimensioni eseguiti a regola d’arte per innesto griglie di areazione o apparecchi illuminanti se richiesti in progetto, il taglio lo sfrido delle lastre, l’onere di procedere in tempi successivi all'applicazione della lastre in attesa dell'esecuzione di impianti elettrici e termoidraulici da inserire. Il tutto conforme a quanto indicato negli elaborati grafici di progetto, il rispetto della marcatura CE e la Dichiarazione di Produzione di Prodotto DOP per i prodotti di costruzione prevista dal Regolamento n. | Controsoffitti | Velette di raccordo
CES01 - Veletta in cartongesso idrolastra pendinata per formazione di gola luminosa nei locali bagni Formazione nei locali bagni, in corrispondenza dei lavelli, di veletta in cartongesso per la creazione di gole luminose, avente spessore totale 6,25 cm, lunghezza e altezza variabili, come indicato negli elaborati grafici di progetto, rivestita in cartongesso per locali umidi tipo Knauf Idrolastra GKI (H) costituita da orditura metallica autoportante realizzata con profili Knauf in acciaio zincato, costituita da profili guide a "U" 40x50x40 mm; montanti a "C" 50x50x50 mm, inseriti nelle guide, ad interasse 600 mm, isolata dalle strutture perimetrali con nastro biadesivo in polietilene espanso a celle chiuse, tipo Knauf K434 con funzione di taglio acustico, dello spessore di 3,5 mm e sigillati con stucco e/o silicone a completo riempimento delle fessure in corrispondenza delle giunzioni perimetrali con le strutture primarie. Rivestimento della faccia a vista dell’orditura in lastre in cartongesso tipo Knauf Idrolastra GKI (H) in gesso rivestito impregnate, sottoposte ad uno speciale procedimento per limitare l’assorbimento di umidità, spessore della lastra 12,5 mm, classe di reazione al fuoco: A2-s1,d0 (B). Fornitura in opera comprensiva della stuccatura dei giunti, degli angoli e delle teste delle viti nonché la stuccatura e sigillatura dei giunti di accostamento delle lastre, eseguita con idoneo stucco previa applicazione di strisce di supporto armato con rete tessile, la successiva stuccatura della superficie delle lastre in modo da ottenere una superficie pronta per la finitura di qualità Q4 | Controsoffitti | Velette di raccordo
DWS02 - Veletta rettilinea lastra singola in cartongesso, H 30cm Realizzazione di veletta in cartongesso per salto di quota , H 30cm, composto da: - Lastra in cartongesso standard tipo "Knauf GKB" o similare a scelta della DL. Sp. 12,5 mm - Orditura metallica in acciaio zincato da 50 mm, con sviluppo da solaio a solaio con passo dei montanti di 30cm Nel prezzo si intendono compresi e compensati gli oneri per, il taglio e lo sfrido, i paraspigoli, la formazione di vani per porte completi di rinforzo perimetrale in profilati metallici per l'ancoraggio del serramento, gli oneri per la posa di telaio per porte scorrevoli interno muro se previsti in progetto, il rinforzo strutturale per i carichi previsti in progetto, l'onere di procedere in tempi successivi all'applicazione delle lastre in attesa dell'esecuzione di impianti elettrici e termoidraulici da inserire, la formazione ed il disfacimento dei piani di lavoro interni, idonei supporti dei eventuali grigliati a pavimento nei cavedi, oneri di sigillatura REI/EI in corrispondenza di attraversamenti impiantistici di ogni genere e natura, così come tutte le opere da fabbro e da lattoniere eventualmente necessarie alla realizzazione delle stesse, il rispetto della marcatura CE e la Dichiarazione di Produzione di Prodotto DOP per i prodotti di costruzione prevista dal Regolamento n. 305/2011 (UE) e quanto altro necessario per dare il lavoro finito a regola d’arte. | Controsoffitti | Velette di raccordo
Veletta verticale in lastra singola di cartongesso standard fronte facciata vetrata Formazione di veletta per salti di quota con sezione rettilinea e curva, come indicato negli elaborati grafici di progetto, spessore totale 6,25 cm; realizzate con struttura di 50 mm rivestite in lastre singole in cartongesso tipo Knauf A-Zero, costituite da: Per sezione rettilinea: Orditura metallica autoportante realizzata con profili Knauf serie "E" in acciaio zincato DX51D+ZN- A-C spessore 0,6 a norma EN 14195 ed UNI EN 10346 a marchio CE costituita da guide "U" 40/50/40 mm, sp. 0,6 mm; montanti a "C" 50/50/50 mm sp. 0,6 mm, inseriti nelle guide posti ad interasse non superiore di 600mm e isolata dalle strutture perimetrali con nastro biadesivo in polietilene espanso a celle chiuse, tipo Knauf K434 con funzione di taglio acustico, dello spessore di 3,5 mm e sigillati con stucco e/o silicone a completo riempimento delle fessure in corrispondenza delle giunzioni perimetrali con le strutture primarie, per il raggiungimento delle prestazioni acustiche richieste. Sezione curva realizzata profili Knaufixy GK 50 costituita da guide a "U" 40x50x40 mm; montanti a "C" 50x50x50 mm, inseriti nelle guide, a interasse idoneo al raggio di curvatura indicato in progetto, non superiore a 300 mm; isolata dalle strutture perimetrali con nastro biadesivo in polietilene espanso a celle chiuse, tipo Knauf K434 con funzione di taglio acustico, dello spessore di 3,5 mm e sigillati con stucco e/o silicone a completo riempimento delle fessure in corrispondenza delle giunzioni perimetrali con le strutture primarie, per il raggiungimento delle prestazioni acustiche richieste. Le guide verranno vincolate in sommità e alla base con tasselli idonei posti ad interasse non superiore a 600mm. È compreso, la realizzazione di tagli/fori di adeguate dimensioni eseguiti a regola d’arte per innesto griglie di areazione o apparecchi illuminanti se richiesti in progetto, il taglio lo sfrido delle lastre, l'onere di procedere in tempi successivi all'applicazione delle lastre in attesa dell'esecuzione di impianti elettrici e termoidraulici da inserire, la formazione ed il disfacimento dei piani di lavoro interni, così come il rispetto della marcatura CE e la Dichiarazione di Produzione di Prodotto DOP per i prodotti di costruzione prevista dal Regolamento n. 305/2011 (UE) e quanto altro necessario 4er dare il lavoro finito a regola d'arte. | Controsoffitti | Velette di raccordo
DWS03 - Setto acustico a veletta, in corrispondenza di pareti mobili vetrate, h. | Controsoffitti | Velette di raccordo
DWS01 - Veletta in lastra singola di cartongesso standard, h. variabile fino a 150 cm, sp. 6,25 cm Formazione, come indicato negli elaborati grafici di progetto, di veletta in lastra singola in cartongesso standard tipo Knauf GKB (A); con spessore di 6,25 cm, altezza variabile fino a 150 cm, costituita da orditura metallica realizzata con profili Knauf in acciaio zincato, spessore acciaio 0,6 mm costituita da guide a "U" 40x50x40 mm; montanti a "C" 50x50x50 mm, inseriti nelle guide, ad interasse 600 mm o idoneo all’altezza della veletta in ottemperanza di quanto richiesto dalle attuali normative NTC 2018, Legge Sismica, isolata dalle strutture perimetrali con nastro biadesivo in polietilene espanso a celle chiuse, dello spessore di 3,5 mm e sigillati con stucco e/o silicone a completo riempimento delle fessure in corrispondenza delle giunzioni perimetrali con le strutture primarie, per il raggiungimento delle prestazioni acustiche richieste. Per velette con H di 120 cm, i montanti a "C" 40/50/40 mm sp. 0,6 mm; saranno inseriti nelle guide, posti doppi, schiena contro schiena ad interasse 300 mm e vincolati tra loro mediante viti finta rondella punta trapano, autoperforanti zincate, poste ad interasse 1000 mm da entrambe i lati sfalsandole tra un lato e l’altro di 500 mm. Sono compresi e compensati la formazione delle opere provvisionali per la realizzazione delle lavorazioni in sicurezza e successivo smontaggio, la verifica ed eventuali lavorazioni aggiuntive riguardanti la posa di elementi non portanti in cartongesso nel rispetto di NTC 2018 e s.m.i e delle Norme antisismiche vigenti, da sottoporre all’approvazione della D.L.; gli oneri per la giunzione a regola d’arte fra veletta e controsoffitto, per la formazione di paraspigoli, per la realizzazione di tagli/fori di adeguate dimensioni eseguiti a regola d’arte per innesto griglie di areazione o apparecchi illuminanti se richiesti in progetto, il taglio lo sfrido delle lastre, l’onere di procedere in tempi successivi all'applicazione della lastre in attesa dell'esecuzione di impianti elettrici e termoidraulici da inserire. | Controsoffitti | Velette di raccordo
Realizzazione di velette, riseghe, spigoli, e cassettoni di rivestimento di scarichi, colonne montanti, canne fumarie ecc.. | Controsoffitti | Velette di raccordo
Nuovo materassino PET su controsoffitti in doghe/baffles Fornitura e posa di nuovo materassino in PET al di sopra delle doghe/baffles di spessore 30 mm e densità 50 kg/m3. Colore nero da campionare a cura della DL. | Controsoffitti | Velette di raccordo
Fornitura e posa di veletta interna in cartongesso standard, composta da: - Lastra in cartongesso standard tipo "Knauf GKB" o similare a scelta della DL. Sp. 12,5 mm - Lastra in cartongesso standard tipo "Knauf GKB" o similare a scelta della DL. Sp. 12,5 mm - Orditura metallica in acciaio zincato da 50 mm, con sviluppo da controsoffitto a solaio, con passo dei montanti di 60cm Nel prezzo si intendono compresi e compensati gli oneri per, il taglio e lo sfrido, i paraspigoli, la formazione di vani per porte completi di rinforzo perimetrale in profilati metallici per l'ancoraggio del serramento, gli oneri per la posa di telaio per porte scorrevoli interno muro se previsti in progetto, il rinforzo strutturale per i carichi previsti in progetto, l'onere di procedere in tempi successivi all'applicazione delle lastre in attesa dell'esecuzione di impianti elettrici e termoidraulici da inserire, la formazione ed il disfacimento dei piani di lavoro interni, idonei supporti dei eventuali grigliati a pavimento nei cavedi, oneri di sigillatura REI/EI in corrispondenza di attraversamenti impiantistici di ogni genere e natura, così come tutte le opere da fabbro e da lattoniere eventualmente necessarie alla realizzazione delle stesse, il rispetto della marcatura CE e la Dichiarazione di Produzione di Prodotto DOP per i prodotti di costruzione prevista dal Regolamento n. 305/2011 (UE) e quanto altro necessario per dare il lavoro finito a regola d'arte. | Controsoffitti | Velette di raccordo
Veletta in lastra singola di cartongesso standard Formazione di veletta per salti di quota con sezione rettilinea e curva, come indicato negli elaborati grafici di progetto, spessore totale 6,25 cm; realizzate con struttura di 50 mm rivestite in lastre singole in cartongesso tipo Knauf A-Zero, costituite da: Per sezione rettilinea: Orditura metallica autoportante realizzata con profili Knauf serie "E" in acciaio zincato DX51D+ZN- A-C spessore 0,6 a norma EN 14195 ed UNI EN 10346 a marchio CE costituita da guide "U" 40/50/40 mm, sp. | Controsoffitti | Velette di raccordo
CES01 - Veletta in cartongesso idrolastra pendinata per formazione di gola luminosa nei locali bagni Formazione nei locali bagni, in corrispondenza dei lavelli, di veletta in cartongesso per la creazione di gole luminose, avente spessore totale 6,25 cm, lunghezza e altezza variabili, come indicato negli elaborati grafici di progetto, rivestita in cartongesso per locali umidi tipo Knauf Idrolastra GKI (H) costituita da orditura metallica autoportante realizzata con profili Knauf in acciaio zincato, costituita da profili guide a "U" 40x50x40 mm; montanti a "C" 50x50x50 mm, inseriti nelle guide, ad interasse 600 mm, isolata dalle strutture perimetrali con nastro biadesivo in polietilene espanso a celle chiuse, tipo Knauf K434 con funzione di taglio acustico, dello spessore di 3,5 mm e sigillati con stucco e/o silicone a completo riempimento delle fessure in corrispondenza delle giunzioni perimetrali con le strutture primarie. Rivestimento della faccia a vista dell’orditura in lastre in cartongesso tipo Knauf Idrolastra GKI (H) in gesso rivestito impregnate, sottoposte ad uno speciale procedimento per limitare l’assorbimento di umidità, spessore della lastra 12,5 mm, classe di reazione al fuoco: A2-s1,d0 (B). Fornitura in opera comprensiva della stuccatura dei giunti, degli angoli e delle teste delle viti nonché la stuccatura e sigillatura dei giunti di accostamento delle lastre, eseguita con idoneo stucco previa applicazione di strisce di supporto armato con rete tessile, la successiva stuccatura della superficie delle lastre in modo da ottenere una superficie pronta per la finitura di qualità Q4. E’ prevista la tinteggiature della veletta/gola con idropittura, colore e RAL a scelta della D.L. da definire e campionare per approvazione. È compreso, il taglio e lo sfrido delle lastre, i rinforzo strutturale necessari per l’alloggio del corpo illuminante, la giunzione a regola d’arte fra veletta e controsoffitto, la realizzazione di eventuali tagli/fori di adeguate dimensioni eseguiti a regola d’arte per innesto griglie di areazione o apparecchi illuminanti se richiesti in progetto, l'onere di procedere in tempi successivi all'applicazione delle lastre in attesa dell'esecuzione di impianti elettrici e termoidraulici da inserire, la formazione ed il disfacimento dei piani di lavoro interni, così come il rispetto della marcatura CE e la Dichiarazione di Produzione di Prodotto DOP per i prodotti di costruzione prevista dal Regolamento n. 305/2011 (UE) e quanto altro necessario per dare il lavoro finito a regola d'arte | Controsoffitti | Velette di raccordo
CES01 - Veletta in cartongesso idrolastra pendinata per formazione di gola luminosa nei locali bagni Formazione nei locali bagni, in corrispondenza dei lavelli, di veletta in cartongesso per la creazione di gole luminose, avente spessore totale 6,25 cm, lunghezza e altezza variabili, come indicato negli elaborati grafici di progetto, rivestita in cartongesso per locali umidi tipo Knauf Idrolastra GKI (H) costituita da orditura metallica autoportante realizzata con profili Knauf in acciaio zincato, costituita da profili guide a "U" 40x50x40 mm; montanti a "C" 50x50x50 mm, inseriti nelle guide, ad interasse 600 mm, isolata dalle strutture perimetrali con nastro biadesivo in polietilene espanso a celle chiuse, tipo Knauf K434 con funzione di taglio acustico, dello spessore di 3,5 mm e sigillati con stucco e/o silicone a completo riempimento delle fessure in corrispondenza delle giunzioni perimetrali con le strutture primarie. Rivestimento della faccia a vista dell’orditura in lastre in cartongesso tipo Knauf Idrolastra GKI (H) in gesso rivestito impregnate, sottoposte ad uno speciale procedimento per limitare l’assorbimento di umidità, spessore della lastra 12,5 mm, classe di reazione al fuoco: A2-s1,d0 (B). Fornitura in opera comprensiva della stuccatura dei giunti, degli angoli e delle teste delle viti nonché la stuccatura e sigillatura dei giunti di accostamento delle lastre, eseguita con idoneo stucco previa applicazione di strisce di supporto armato con rete tessile, la successiva stuccatura della superficie delle lastre in modo da ottenere una superficie pronta per la finitura di qualità Q4. E’ prevista la tinteggiature della veletta/gola con idropittura, colore e RAL a scelta della D.L. da definire e campionare per approvazione. È compreso, il taglio e lo sfrido delle lastre, i rinforzo strutturale necessari per l’alloggio del corpo illuminante, la giunzione a regola d’arte fra veletta e controsoffitto, la realizzazione di eventuali tagli/fori di adeguate dimensioni eseguiti a regola d’arte per innesto griglie di areazione o apparecchi illuminanti se richiesti in progetto, l'onere di procedere in tempi successivi all'applicazione delle lastre in attesa dell'esecuzione di impianti elettrici e termoidraulici da inserire, la formazione ed il disfacimento dei piani di lavoro interni, così come il rispetto della marcatura CE e la Dichiarazione di Produzione di Prodotto DOP per i prodotti di costruzione prevista dal Regolamento n. 305/2011 (UE) e quanto altro necessario per dare il lavoro finito a regola d'arte | Controsoffitti | Velette di raccordo
GM - Giunto Tecnico metallico Fornitura e posa in opera, in corrispondnza dei controsoffitti indicati negli elaborati grafici di progetto, di giunto tecnico realizzato con profilo a “U” in acciaio zincato sp. 6/10, preverniciato con finitura opaca colore nero antracite RAL da definire e campionare per approvazione della D.L. e fissato con adesivo poliuretano PU per metalli. | Controsoffitti | Velette di raccordo
DWS01 - Veletta in lastra singola di cartongesso standard, h. variabile fino a 150 cm, sp. | Controsoffitti | Velette di raccordo
Veletta in lastra singola di cartongesso standard Formazione di veletta per salti di quota con sezione rettilinea e curva, come indicato negli elaborati grafici di progetto, spessore totale 6,25 cm; realizzate con struttura di 50 mm rivestite in lastre singole in cartongesso tipo Knauf A-Zero, costituite da: Per sezione rettilinea: Orditura metallica autoportante realizzata con profili Knauf serie "E" in acciaio zincato DX51D+ZN- A-C spessore 0,6 a norma EN 14195 ed UNI EN 10346 a marchio CE costituita da guide "U" 40/50/40 mm, sp. 0,6 mm; montanti a "C" 50/50/50 mm sp. 0,6 mm, inseriti nelle guide posti ad interasse non superiore di 600mm e isolata dalle strutture perimetrali con nastro biadesivo in polietilene espanso a celle chiuse, tipo Knauf K434 con funzione di taglio acustico, dello spessore di 3,5 mm e sigillati con stucco e/o silicone a completo riempimento delle fessure in corrispondenza delle giunzioni perimetrali con le strutture primarie, per il raggiungimento delle prestazioni acustiche richieste. Sezione curva realizzata profili Knaufixy GK 50 costituita da guide a "U" 40x50x40 mm; montanti a "C" 50x50x50 mm, inseriti nelle guide, a interasse idoneo al raggio di curvatura indicato in progetto, non superiore a 300 mm; isolata dalle strutture perimetrali con nastro biadesivo in polietilene espanso a celle chiuse, tipo Knauf K434 con funzione di taglio acustico, dello spessore di 3,5 mm e sigillati con stucco e/o silicone a completo riempimento delle fessure in corrispondenza delle giunzioni perimetrali con le strutture primarie, per il raggiungimento delle prestazioni acustiche richieste. Le guide verranno vincolate in sommità e alla base con tasselli idonei posti ad interasse non superiore a 600mm. È compreso, la realizzazione di tagli/fori di adeguate dimensioni eseguiti a regola d’arte per innesto griglie di areazione o apparecchi illuminanti se richiesti in progetto, il taglio lo sfrido delle lastre, l'onere di procedere in tempi successivi all'applicazione delle lastre in attesa dell'esecuzione di impianti elettrici e termoidraulici da inserire, la formazione ed il disfacimento dei piani di lavoro interni, così come il rispetto della marcatura CE e la Dichiarazione di Produzione di Prodotto DOP per i prodotti di costruzione prevista dal Regolamento n. 305/2011 (UE) e quanto altro necessario 4er dare il lavoro finito a regola d'arte. | Controsoffitti | Velette di raccordo
DWS01 - Veletta in lastra singola di cartongesso standard, h. variabile fino a 150 cm, sp. 6,25 cm Formazione, come indicato negli elaborati grafici di progetto, di veletta in lastra singola in cartongesso standard tipo Knauf GKB (A); con spessore di 6,25 cm, altezza variabile fino a 150 cm, costituita da orditura metallica realizzata con profili Knauf in acciaio zincato, spessore acciaio 0,6 mm costituita da guide a "U" 40x50x40 mm; montanti a "C" 50x50x50 mm, inseriti nelle guide, ad interasse 600 mm o idoneo all’altezza della veletta in ottemperanza di quanto richiesto dalle attuali normative NTC 2018, Legge Sismica, isolata dalle strutture perimetrali con nastro biadesivo in polietilene espanso a celle chiuse, dello spessore di 3,5 mm e sigillati con stucco e/o silicone a completo riempimento delle fessure in corrispondenza delle giunzioni perimetrali con le strutture primarie, per il raggiungimento delle prestazioni acustiche richieste. Per velette con H di 120 cm, i montanti a "C" 40/50/40 mm sp. 0,6 mm; saranno inseriti nelle guide, posti doppi, schiena contro schiena ad interasse 300 mm e vincolati tra loro mediante viti finta rondella punta trapano, autoperforanti zincate, poste ad interasse 1000 mm da entrambe i lati sfalsandole tra un lato e l’altro di 500 mm. Sono compresi e compensati la formazione delle opere provvisionali per la realizzazione delle lavorazioni in sicurezza e successivo smontaggio, la verifica ed eventuali lavorazioni aggiuntive riguardanti la posa di elementi non portanti in cartongesso nel rispetto di NTC 2018 e s.m.i e delle Norme antisismiche vigenti, da sottoporre all’approvazione della D.L.; gli oneri per la giunzione a regola d’arte fra veletta e controsoffitto, per la formazione di paraspigoli, per la realizzazione di tagli/fori di adeguate dimensioni eseguiti a regola d’arte per innesto griglie di areazione o apparecchi illuminanti se richiesti in progetto, il taglio lo sfrido delle lastre, l’onere di procedere in tempi successivi all'applicazione della lastre in attesa dell'esecuzione di impianti elettrici e termoidraulici da inserire. Il tutto conforme a quanto indicato negli elaborati grafici di progetto, il rispetto della marcatura CE e la Dichiarazione di Produzione di Prodotto DOP per i prodotti di costruzione prevista dal Regolamento n. 305/2011 (UE) e quanto altro necessario per dare il lavoro finito a regola d'arte. | Controsoffitti | Velette di raccordo
DWS02 - Veletta rettilinea lastra singola in cartongesso, H 30cm Realizzazione di veletta in cartongesso per salto di quota , H 30cm, composto da: - Lastra in cartongesso standard tipo "Knauf GKB" o similare a scelta della DL. Sp. 12,5 mm - Orditura metallica in acciaio zincato da 50 mm, con sviluppo da solaio a solaio con passo dei montanti di 30cm Nel prezzo si intendono compresi e compensati gli oneri per, il taglio e lo sfrido, i paraspigoli, la formazione di vani per porte completi di rinforzo perimetrale in profilati metallici per l'ancoraggio del serramento, gli oneri per la posa di telaio per porte scorrevoli interno muro se previsti in progetto, il rinforzo strutturale per i carichi previsti in progetto, l'onere di procedere in tempi successivi all'applicazione delle lastre in attesa dell'esecuzione di impianti elettrici e termoidraulici da inserire, la formazione ed il disfacimento dei piani di lavoro interni, idonei supporti dei eventuali grigliati a pavimento nei cavedi, oneri di sigillatura REI/EI in corrispondenza di attraversamenti impiantistici di ogni genere e natura, così come tutte le opere da fabbro e da lattoniere eventualmente necessarie alla realizzazione delle stesse, il rispetto della marcatura CE e la Dichiarazione di Produzione di Prodotto DOP per i prodotti di costruzione prevista dal Regolamento n. 305/2011 (UE) e quanto altro necessario per dare il lavoro finito a regola d’arte. | Controsoffitti | Velette di raccordo
Setto acustico a veletta, in corrispondenza di pareti mobili vetrate, h. variabile fino a 80 cm, Rw>50 dB, sp. 12,5 cm Formazione in corrispondenza delle pareti mobili vetrate, di setto acustico di spessore 12,5 cm con sviluppo dall’elemento strutturale superiore di sostegno della parete vetrata fino al solaio con una H variabile fino a 80 cm, avente Certificazione Acustica Rw ≥ 50 dB, come richiesto da Progetto Acustico, composto da: - Doppia lastra in cartongesso standard tipo "Knauf GKB" o similare a scelta della DL. Sp. | Controsoffitti | Velette di raccordo
CES01 - Veletta in cartongesso idrolastra pendinata per formazione di gola luminosa nei locali bagni Formazione nei locali bagni, in corrispondenza dei lavelli, di veletta in cartongesso per la creazione di gole luminose, avente spessore totale 6,25 cm, lunghezza e altezza variabili, come indicato negli elaborati grafici di progetto, rivestita in cartongesso per locali umidi tipo Knauf Idrolastra GKI (H) costituita da orditura metallica autoportante realizzata con profili Knauf in acciaio zincato, costituita da profili guide a "U" 40x50x40 mm; montanti a "C" 50x50x50 mm, inseriti nelle guide, ad interasse 600 mm, isolata dalle strutture perimetrali con nastro biadesivo in polietilene espanso a celle chiuse, tipo Knauf K434 con funzione di taglio acustico, dello spessore di 3,5 mm e sigillati con stucco e/o silicone a completo riempimento delle fessure in corrispondenza delle giunzioni perimetrali con le strutture primarie. Rivestimento della faccia a vista dell’orditura in lastre in cartongesso tipo Knauf Idrolastra GKI (H) in gesso rivestito impregnate, sottoposte ad uno speciale procedimento per limitare l’assorbimento di umidità, spessore della lastra 12,5 mm, classe di reazione al fuoco: A2-s1,d0 (B). Fornitura in opera comprensiva della stuccatura dei giunti, degli angoli e delle teste delle viti nonché la stuccatura e sigillatura dei giunti di accostamento delle lastre, eseguita con idoneo stucco previa applicazione di strisce di supporto armato con rete tessile, la successiva stuccatura della superficie delle lastre in modo da ottenere una superficie pronta per la finitura di qualità Q4. E’ prevista la tinteggiature della veletta/gola con idropittura, colore e RAL a scelta della D.L | Controsoffitti | Velette di raccordo
CES01 - Veletta in cartongesso idrolastra pendinata per formazione di gola luminosa nei locali bagni Formazione nei locali bagni, in corrispondenza dei lavelli, di veletta in cartongesso per la creazione di gole luminose, avente spessore totale 6,25 cm, lunghezza e altezza variabili, come indicato negli elaborati grafici di progetto, rivestita in cartongesso per locali umidi tipo Knauf Idrolastra GKI (H) costituita da orditura metallica autoportante realizzata con profili Knauf in acciaio zincato, costituita da profili guide a "U" 40x50x40 mm; montanti a "C" 50x50x50 mm, inseriti nelle guide, ad interasse 600 mm, isolata dalle strutture perimetrali con nastro biadesivo in polietilene espanso a celle chiuse, tipo Knauf K434 con funzione di taglio acustico, dello spessore di 3,5 mm e sigillati con stucco e/o silicone a completo riempimento delle fessure in corrispondenza delle giunzioni perimetrali con le strutture primarie. Rivestimento della faccia a vista dell’orditura in lastre in cartongesso tipo Knauf Idrolastra GKI (H) in gesso rivestito impregnate, sottoposte ad uno speciale procedimento per limitare l’assorbimento di umidità, spessore della lastra 12,5 mm, classe di reazione al fuoco: A2-s1,d0 (B) | Controsoffitti | Velette di raccordo
Condotto verticale in cartongesso con doppia lastra per compartimentazione REI60 dei canali meccanici, sp. 10 cm Rivestimento di condotte di ventilazione orizzontali, realizzato conforme al sistema di condotte Knauf K 271, atto ad avere una resistenza al fuoco REI 60, corredato dalle certificazioni previste dalla normativa DIN 4102, e sottoposto a prove di laboratorio in conformità alle normative italiane, dimensioni come indicato negli elaborati grafici di progetto, costituito da una struttura sospesa composta da aste filettate, con traverse realizzate da guide 50x40x3 mm, preventivamente forate, su cui poggia il doppio rivestimento in lastre Knauf Fireboard a base di gesso e vermiculite rivestite con fibra di vetro sp. 25 mm, classe di reazione al fuoco: A1 (incombustibile); fissate al solaio per mezzo di idonei fissaggi e aste filettate, staticamente adeguate, conforme al sistema Knauf K 271. | Controsoffitti | Velette di raccordo
Veletta in lastra singola di cartongesso standard, h. variabile fino a 150 cm, sp. 6,25 cm Formazione, come indicato negli elaborati grafici di progetto, di veletta in lastra singola in cartongesso standard tipo Knauf GKB (A); con spessore di 6,25 cm, altezza variabile fino a 150 cm, costituita da orditura metallica realizzata con profili Knauf in acciaio zincato, spessore acciaio 0,6 mm costituita da guide a "U" 40x50x40 mm; montanti a "C" 50x50x50 mm, inseriti nelle guide, ad interasse 600 mm o idoneo all’altezza della veletta in ottemperanza di quanto richiesto dalle attuali normative NTC 2018, Legge Sismica, isolata dalle strutture perimetrali con nastro biadesivo in polietilene espanso a celle chiuse, dello spessore di 3,5 mm e sigillati con stucco e/o silicone a completo riempimento delle fessure in corrispondenza delle giunzioni perimetrali con le strutture primarie, per il raggiungimento delle prestazioni acustiche richieste. Per velette con H di 120 cm, i montanti a "C" 40/50/40 mm sp. 0,6 mm; saranno inseriti nelle guide, posti doppi, schiena contro schiena ad interasse 300 mm e vincolati tra loro mediante viti finta rondella punta trapano, autoperforanti zincate, poste ad interasse 1000 mm da entrambe i lati sfalsandole tra un lato e l’altro di 500 mm. | Controsoffitti | Velette di raccordo
DWS01 - Veletta in lastra singola di cartongesso standard, h. variabile fino a 150 cm, sp. 6,25 cm Formazione, come indicato negli elaborati grafici di progetto, di veletta in lastra singola in cartongesso standard tipo Knauf GKB (A); con spessore di 6,25 cm, altezza variabile fino a 150 cm, costituita da orditura metallica realizzata con profili Knauf in acciaio zincato, spessore acciaio 0,6 mm costituita da guide a "U" 40x50x40 mm; montanti a "C" 50x50x50 mm, inseriti nelle guide, ad interasse 600 mm o idoneo all’altezza della veletta in ottemperanza di quanto richiesto dalle attuali normative NTC 2018, Legge Sismica, isolata dalle strutture perimetrali con nastro biadesivo in polietilene espanso a celle chiuse, dello spessore di 3,5 mm e sigillati con stucco e/o silicone a completo riempimento delle fessure in corrispondenza delle giunzioni perimetrali con le strutture primarie, per il raggiungimento delle prestazioni acustiche richieste. Per velette con H di 120 cm, i montanti a "C" 40/50/40 mm sp. 0,6 mm; saranno inseriti nelle guide, posti doppi, schiena contro schiena ad interasse 300 mm e vincolati tra loro mediante viti finta rondella punta trapano, autoperforanti zincate, poste ad interasse 1000 mm da entrambe i lati sfalsandole tra un lato e l’altro di 500 mm. Sono compresi e compensati la formazione delle opere provvisionali per la realizzazione delle lavorazioni in sicurezza e successivo smontaggio, la verifica ed eventuali lavorazioni aggiuntive riguardanti la posa di elementi non portanti in cartongesso nel rispetto di NTC 2018 e s.m.i e delle Norme antisismiche vigenti, da sottoporre all’approvazione della D.L.; gli oneri per la giunzione a regola d’arte fra veletta e controsoffitto, per la formazione di paraspigoli, per la realizzazione di tagli/fori di adeguate dimensioni eseguiti a regola d’arte per innesto griglie di areazione o apparecchi illuminanti se richiesti in progetto, il taglio lo sfrido delle lastre, l’onere di procedere in tempi successivi all'applicazione della lastre in attesa dell'esecuzione di impianti elettrici e termoidraulici da inserire. Il tutto conforme a quanto indicato negli elaborati grafici di progetto, il rispetto della marcatura CE e la Dichiarazione di Produzione di Prodotto DOP per i prodotti di costruzione prevista dal Regolamento n. | Controsoffitti | Velette di raccordo
GM - Giunto Tecnico metallico Fornitura e posa in opera, in corrispondnza dei controsoffitti indicati negli elaborati grafici di progetto, di giunto tecnico realizzato con profilo a “U” in acciaio zincato sp. | Controsoffitti | Velette di raccordo
GM - Giunto Tecnico metallico Fornitura e posa in opera, in corrispondnza dei controsoffitti indicati negli elaborati grafici di progetto, di giunto tecnico realizzato con profilo a “U” in acciaio zincato sp. 6/10, preverniciato con finitura opaca colore nero antracite RAL da definire e campionare per approvazione della D.L. e fissato con adesivo poliuretano PU per metalli. | Controsoffitti | Velette di raccordo
Veletta in lastra singola di cartongesso standard, h. variabile fino a 150 cm, sp. 6,25 cm Formazione, come indicato negli elaborati grafici di progetto, di veletta in lastra singola in cartongesso standard tipo Knauf GKB (A); con spessore di 6,25 cm, altezza variabile fino a 150 cm, costituita da orditura metallica realizzata con profili Knauf in acciaio zincato, spessore acciaio 0,6 mm costituita da guide a "U" 40x50x40 mm; montanti a "C" 50x50x50 mm, inseriti nelle guide, ad interasse 600 mm o idoneo all’altezza della veletta in ottemperanza di quanto richiesto dalle attuali normative NTC 2018, Legge Sismica, isolata dalle strutture perimetrali con nastro biadesivo in polietilene espanso a celle chiuse, dello spessore di 3,5 mm e sigillati con stucco e/o silicone a completo riempimento delle fessure in corrispondenza delle giunzioni perimetrali con le strutture primarie, per il raggiungimento delle prestazioni acustiche richieste. Per velette con H di 120 cm, i montanti a "C" 40/50/40 mm sp. 0,6 mm; saranno inseriti nelle guide, posti doppi, schiena contro schiena ad interasse 300 mm e vincolati tra loro mediante viti finta rondella punta trapano, autoperforanti zincate, poste ad interasse 1000 mm da entrambe i lati sfalsandole tra un lato e l’altro di 500 mm. Sono compresi e compensati la formazione delle opere provvisionali per la realizzazione delle lavorazioni in sicurezza e successivo smontaggio, la verifica ed eventuali lavorazioni aggiuntive riguardanti la posa di elementi non portanti in cartongesso nel rispetto di NTC 2018 e s.m.i e delle Norme antisismiche vigenti, da sottoporre all’approvazione della D.L.; gli oneri per la giunzione a regola d’arte fra veletta e controsoffitto, per la formazione di paraspigoli, per la realizzazione di tagli/fori di adeguate dimensioni eseguiti a regola d’arte per innesto griglie di areazione o apparecchi illuminanti se richiesti in progetto, il taglio lo sfrido delle lastre, l’onere di procedere in tempi successivi all'applicazione della lastre in attesa dell'esecuzione di impianti elettrici e termoidraulici da inserire. Il tutto conforme a quanto indicato negli elaborati grafici di progetto, il rispetto della marcatura CE e la Dichiarazione di Produzione di Prodotto DOP per i prodotti di costruzione prevista dal Regolamento n. 305/2011 (UE) e quanto altro necessario per dare il lavoro finito a regola d'arte. | Controsoffitti | Velette di raccordo
DWS02 - Veletta rettilinea lastra singola in cartongesso, H 30cm Realizzazione di veletta in cartongesso per salto di quota , H 30cm, composto da: - Lastra in cartongesso standard tipo "Knauf GKB" o similare a scelta della DL. Sp. 12,5 mm - Orditura metallica in acciaio zincato da 50 mm, con sviluppo da solaio a solaio con passo dei montanti di 30cm Nel prezzo si intendono compresi e compensati gli oneri per, il taglio e lo sfrido, i paraspigoli, la formazione di vani per porte completi di rinforzo perimetrale in profilati metallici per l'ancoraggio del serramento, gli oneri per la posa di telaio per porte scorrevoli interno muro se previsti in progetto, il rinforzo strutturale per i carichi previsti in progetto, l'onere di procedere in tempi successivi all'applicazione delle lastre in attesa dell'esecuzione di impianti elettrici e termoidraulici da inserire, la formazione ed il disfacimento dei piani di lavoro interni, idonei supporti dei eventuali grigliati a pavimento nei cavedi, oneri di sigillatura REI/EI in corrispondenza di attraversamenti impiantistici di ogni genere e natura, così come tutte le opere da fabbro e da lattoniere eventualmente necessarie alla realizzazione delle stesse, il rispetto della marcatura CE e la Dichiarazione di Produzione di Prodotto DOP per i prodotti di costruzione prevista dal Regolamento n. 305/2011 (UE) e quanto altro necessario per dare il lavoro finito a regola d’arte. | Controsoffitti | Velette di raccordo
DWS02 - Veletta rettilinea lastra singola in cartongesso, H 30cm Realizzazione di veletta in cartongesso per salto di quota , H 30cm, composto da: - Lastra in cartongesso standard tipo "Knauf GKB" o similare a scelta della DL. Sp. 12,5 mm - Orditura metallica in acciaio zincato da 50 mm, con sviluppo da solaio a solaio con passo dei montanti di 30cm Nel prezzo si intendono compresi e compensati gli oneri per, il taglio e lo sfrido, i paraspigoli, la formazione di vani per porte completi di rinforzo perimetrale in profilati metallici per l'ancoraggio del serramento, gli oneri per la posa di telaio per porte scorrevoli interno muro se previsti in progetto, il rinforzo strutturale per i carichi previsti in progetto, l'onere di procedere in tempi successivi all'applicazione delle lastre in attesa dell'esecuzione di impianti elettrici e termoidraulici da inserire, la formazione ed il disfacimento dei piani di lavoro interni, idonei supporti dei eventuali grigliati a pavimento nei cavedi, oneri di sigillatura REI/EI in corrispondenza di attraversamenti impiantistici di ogni genere e natura, così come tutte le opere da fabbro e da lattoniere eventualmente necessarie alla realizzazione delle stesse, il rispetto della marcatura CE e la Dichiarazione di Produzione di Prodotto DOP per i prodotti di costruzione prevista dal Regolamento n. | Controsoffitti | Velette di raccordo
Veletta rettilinea lastra singola in cartongesso, H 30cm Realizzazione di veletta in cartongesso per salto di quota , H 30cm, composto da: - Lastra in cartongesso standard tipo "Knauf GKB" o similare a scelta della DL. | Controsoffitti | Velette di raccordo
Veletta in cartongesso idrolastra pendinata per formazione di gola luminosa nei locali bagni Formazione nei locali bagni, in corrispondenza dei lavelli, di veletta in cartongesso per la creazione di gole luminose, avente spessore totale 6,25 cm, lunghezza e altezza variabili, come indicato negli elaborati grafici di progetto, rivestita in cartongesso per locali umidi tipo Knauf Idrolastra GKI (H) costituita da orditura metallica autoportante realizzata con profili Knauf in acciaio zincato, costituita da profili guide a "U" 40x50x40 mm; montanti a "C" 50x50x50 mm, inseriti nelle guide, ad interasse 600 mm, isolata dalle strutture perimetrali con nastro biadesivo in polietilene espanso a celle chiuse, tipo Knauf K434 con funzione di taglio acustico, dello spessore di 3,5 mm e sigillati con stucco e/o silicone a completo riempimento delle fessure in corrispondenza delle giunzioni perimetrali con le strutture primarie. Rivestimento della faccia a vista dell’orditura in lastre in cartongesso tipo Knauf Idrolastra GKI (H) in gesso rivestito impregnate, sottoposte ad uno speciale procedimento per limitare l’assorbimento di umidità, spessore della lastra 12,5 mm, classe di reazione al fuoco: A2-s1,d0 (B). Fornitura in opera comprensiva della stuccatura dei giunti, degli angoli e delle teste delle viti nonché la stuccatura e sigillatura dei giunti di accostamento delle lastre, eseguita con idoneo stucco previa applicazione di strisce di supporto armato con rete tessile, la successiva stuccatura della superficie delle lastre in modo da ottenere una superficie pronta per la finitura di qualità Q4. E’ prevista la tinteggiature della veletta/gola con idropittura, colore e RAL a scelta della D.L | Controsoffitti | Velette di raccordo
DWS01 - Veletta in lastra singola di cartongesso standard, h. | Controsoffitti | Velette di raccordo
Veletta in lastra singola di cartongesso standard, h. variabile fino a 150 cm, sp. 6,25 cm Formazione, come indicato negli elaborati grafici di progetto, di veletta in lastra singola in cartongesso standard tipo Knauf GKB (A); con spessore di 6,25 cm, altezza variabile fino a 150 cm, costituita da orditura metallica realizzata con profili Knauf in acciaio zincato, spessore acciaio 0,6 mm costituita da guide a "U" 40x50x40 mm; montanti a "C" 50x50x50 mm, inseriti nelle guide, ad interasse 600 mm o idoneo all’altezza della veletta in ottemperanza di quanto richiesto dalle attuali normative NTC 2018, Legge Sismica, isolata dalle strutture perimetrali con nastro biadesivo in polietilene espanso a celle chiuse, dello spessore di 3,5 mm e sigillati con stucco e/o silicone a completo riempimento delle fessure in corrispondenza delle giunzioni perimetrali con le strutture primarie, per il raggiungimento delle prestazioni acustiche richieste. | Controsoffitti | Velette di raccordo
DWS02 - Veletta rettilinea lastra singola in cartongesso, H 30cm Realizzazione di veletta in cartongesso per salto di quota , H 30cm, composto da: - Lastra in cartongesso standard tipo "Knauf GKB" o similare a scelta della DL. Sp. 12,5 mm - Orditura metallica in acciaio zincato da 50 mm, con sviluppo da solaio a solaio con passo dei montanti di 30cm Nel prezzo si intendono compresi e compensati gli oneri per, il taglio e lo sfrido, i paraspigoli, la formazione di vani per porte completi di rinforzo perimetrale in profilati metallici per l'ancoraggio del serramento, gli oneri per la posa di telaio per porte scorrevoli interno muro se previsti in progetto, il rinforzo strutturale per i carichi previsti in progetto, l'onere di procedere in tempi successivi all'applicazione delle lastre in attesa dell'esecuzione di impianti elettrici e termoidraulici da inserire, la formazione ed il disfacimento dei piani di lavoro interni, idonei supporti dei eventuali grigliati a pavimento nei cavedi, oneri di sigillatura REI/EI in corrispondenza di attraversamenti impiantistici di ogni genere e natura, così come tutte le opere da fabbro e da lattoniere eventualmente necessarie alla realizzazione delle stesse, il rispetto della marcatura CE e la Dichiarazione di Produzione di Prodotto DOP per i prodotti di costruzione prevista dal Regolamento n. 305/2011 (UE) e quanto altro necessario per dare il lavoro finito a regola d’arte. | Controsoffitti | Velette di raccordo
CES01 - Veletta in cartongesso idrolastra pendinata per formazione di gola luminosa nei locali bagni Formazione nei locali bagni, in corrispondenza dei lavelli, di veletta in cartongesso per la creazione di gole luminose, avente spessore totale 6,25 cm, lunghezza e altezza variabili, come indicato negli elaborati grafici di progetto, rivestita in cartongesso per locali umidi tipo Knauf Idrolastra GKI (H) costituita da orditura metallica autoportante realizzata con profili Knauf in acciaio zincato, costituita da profili guide a "U" 40x50x40 mm; montanti a "C" 50x50x50 mm, inseriti nelle guide, ad interasse 600 mm, isolata dalle strutture perimetrali con nastro biadesivo in polietilene espanso a celle chiuse, tipo Knauf K434 con funzione di taglio acustico, dello spessore di 3,5 mm e sigillati con stucco e/o silicone a completo riempimento delle fessure in corrispondenza delle giunzioni perimetrali con le strutture primarie. Rivestimento della faccia a vista dell’orditura in lastre in cartongesso tipo Knauf Idrolastra GKI (H) in gesso rivestito impregnate, sottoposte ad uno speciale procedimento per limitare l’assorbimento di umidità, spessore della lastra 12,5 mm, classe di reazione al fuoco: A2-s1,d0 (B). Fornitura in opera comprensiva della stuccatura dei giunti, degli angoli e delle teste delle viti nonché la stuccatura e sigillatura dei giunti di accostamento delle lastre, eseguita con idoneo stucco previa applicazione di strisce di supporto armato con rete tessile, la successiva stuccatura della superficie delle lastre in modo da ottenere una superficie pronta per la finitura di qualità Q4. E’ prevista la tinteggiature della veletta/gola con idropittura, colore e RAL a scelta della D.L. da definire e campionare per approvazione | Controsoffitti | Velette di raccordo
Veletta in cartongesso idrolastra pendinata per formazione di gola luminosa nei locali bagni Formazione nei locali bagni, in corrispondenza dei lavelli, di veletta in cartongesso per la creazione di gole luminose, avente spessore totale 6,25 cm, lunghezza e altezza variabili, come indicato negli elaborati grafici di progetto, rivestita in cartongesso per locali umidi tipo Knauf Idrolastra GKI (H) costituita da orditura metallica autoportante realizzata con profili Knauf in acciaio zincato, costituita da profili guide a "U" 40x50x40 mm; montanti a "C" 50x50x50 mm, inseriti nelle guide, ad interasse 600 mm, isolata dalle strutture perimetrali con nastro biadesivo in polietilene espanso a celle chiuse, tipo Knauf K434 con funzione di taglio acustico, dello spessore di 3,5 mm e sigillati con stucco e/o silicone a completo riempimento delle fessure in corrispondenza delle giunzioni perimetrali con le strutture primarie. Rivestimento della faccia a vista dell’orditura in lastre in cartongesso tipo Knauf Idrolastra GKI (H) in gesso rivestito impregnate, sottoposte ad uno speciale procedimento per limitare l’assorbimento di umidità, spessore della lastra 12,5 mm, classe di reazione al fuoco: A2-s1,d0 (B). Fornitura in opera comprensiva della stuccatura dei giunti, degli angoli e delle teste delle viti nonché la stuccatura e sigillatura dei giunti di accostamento delle lastre, eseguita con idoneo stucco previa applicazione di strisce di supporto armato con rete tessile, la successiva stuccatura della superficie delle lastre in modo da ottenere una superficie pronta per la finitura di qualità Q4. E’ prevista la tinteggiature della veletta/gola con idropittura, colore e RAL a scelta della D.L. da definire e campionare per approvazione. È compreso, il taglio e lo sfrido delle lastre, i rinforzo strutturale necessari per l’alloggio del corpo illuminante, la giunzione a regola d’arte fra veletta e controsoffitto, la realizzazione di eventuali tagli/fori di adeguate dimensioni eseguiti a regola d’arte per innesto griglie di areazione o apparecchi illuminanti se richiesti in progetto, l'onere di procedere in tempi successivi all'applicazione delle lastre in attesa dell'esecuzione di impianti elettrici e termoidraulici da inserire, la formazione ed il disfacimento dei piani di lavoro interni, così come il rispetto della marcatura CE e la Dichiarazione di Produzione di Prodotto DOP per i prodotti di costruzione prevista dal Regolamento n. 305/2011 (UE) e quanto altro necessario per dare il lavoro finito a regola d'arte | Controsoffitti | Velette di raccordo
Condotto verticale in cartongesso con doppia lastra per compartimentazione REI60 dei canali meccanici, sp. 10 cm Rivestimento di condotte di ventilazione orizzontali, realizzato conforme al sistema di condotte Knauf K 271, atto ad avere una resistenza al fuoco REI 60, corredato dalle certificazioni previste dalla normativa DIN 4102, e sottoposto a prove di laboratorio in conformità alle normative italiane, dimensioni come indicato negli elaborati grafici di progetto, costituito da una struttura sospesa composta da aste filettate, con traverse realizzate da guide 50x40x3 mm, preventivamente forate, su cui poggia il doppio rivestimento in lastre Knauf Fireboard a base di gesso e vermiculite rivestite con fibra di vetro sp. 25 mm, classe di reazione al fuoco: A1 (incombustibile); fissate al solaio per mezzo di idonei fissaggi e aste filettate, staticamente adeguate, conforme al sistema Knauf K 271. Le lastre saranno incollate tra loro con stucco, a base di gesso, migliorato con additivi sintetici, resistente ad alte temperature e al fuoco, classe di reazione al fuoco A1. La fornitura in opera sarà comprensiva della stuccatura dei giunti, degli angoli e delle teste delle viti nonché la rasatura delle lastre, eseguita con stucco incombustibile A1 tipo Knauf Fireboard Spachtel 466, incombustibile a base di gesso, migliorato con additivi sintetici, e successivamente tinteggiato con idropittura nel colore a scelta della D.L. | Controsoffitti | Velette di raccordo
DWS02 - Veletta rettilinea lastra singola in cartongesso, H 30cm Realizzazione di veletta in cartongesso per salto di quota , H 30cm, composto da: - Lastra in cartongesso standard tipo "Knauf GKB" o similare a scelta della DL. Sp. 12,5 mm - Orditura metallica in acciaio zincato da 50 mm, con sviluppo da solaio a solaio con passo dei montanti di 30cm Nel prezzo si intendono compresi e compensati gli oneri per, il taglio e lo sfrido, i paraspigoli, la formazione di vani per porte completi di rinforzo perimetrale in profilati metallici per l'ancoraggio del serramento, gli oneri per la posa di telaio per porte scorrevoli interno muro se previsti in progetto, il rinforzo strutturale per i carichi previsti in progetto, l'onere di procedere in tempi successivi all'applicazione delle lastre in attesa dell'esecuzione di impianti elettrici e termoidraulici da inserire, la formazione ed il disfacimento dei piani di lavoro interni, idonei supporti dei eventuali grigliati a pavimento nei cavedi, oneri di sigillatura REI/EI in corrispondenza di attraversamenti impiantistici di ogni genere e natura, così come tutte le opere da fabbro e da lattoniere eventualmente necessarie alla realizzazione delle stesse, il rispetto della marcatura CE e la Dichiarazione di Produzione di Prodotto DOP per i prodotti di costruzione prevista dal Regolamento n. 305/2011 (UE) e quanto altro necessario per dare il lavoro finito a regola d’arte. | Controsoffitti | Velette di raccordo
Veletta verticale in lastra singola di cartongesso standard Formazione di veletta per salti di quota con sezione rettilinea e curva, come indicato negli elaborati grafici di progetto, spessore totale 6,25 cm; realizzate con struttura di 50 mm rivestite in lastre singole in cartongesso tipo Knauf A-Zero, costituite da: Per sezione rettilinea: Orditura metallica autoportante realizzata con profili Knauf serie "E" in acciaio zincato DX51D+ZN- A-C spessore 0,6 a norma EN 14195 ed UNI EN 10346 a marchio CE costituita da guide "U" 40/50/40 mm, sp. 0,6 mm; montanti a "C" 50/50/50 mm sp. 0,6 mm, inseriti nelle guide posti ad interasse non superiore di 600mm e isolata dalle strutture perimetrali con nastro biadesivo in polietilene espanso a celle chiuse, tipo Knauf K434 con funzione di taglio acustico, dello spessore di 3,5 mm e sigillati con stucco e/o silicone a completo riempimento delle fessure in corrispondenza delle giunzioni perimetrali con le strutture primarie, per il raggiungimento delle prestazioni acustiche richieste. | Controsoffitti | Velette di raccordo
DWS01 - Veletta in lastra singola di cartongesso standard, h. variabile fino a 150 cm, sp. 6,25 cm Formazione, come indicato negli elaborati grafici di progetto, di veletta in lastra singola in cartongesso standard tipo Knauf GKB (A); con spessore di 6,25 cm, altezza variabile fino a 150 cm, costituita da orditura metallica realizzata con profili Knauf in acciaio zincato, spessore acciaio 0,6 mm costituita da guide a "U" 40x50x40 mm; montanti a "C" 50x50x50 mm, inseriti nelle guide, ad interasse 600 mm o idoneo all’altezza della veletta in ottemperanza di quanto richiesto dalle attuali normative NTC 2018, Legge Sismica, isolata dalle strutture perimetrali con nastro biadesivo in polietilene espanso a celle chiuse, dello spessore di 3,5 mm e sigillati con stucco e/o silicone a completo riempimento delle fessure in corrispondenza delle giunzioni perimetrali con le strutture primarie, per il raggiungimento delle prestazioni acustiche richieste. | Controsoffitti | Velette di raccordo
DWS01 - Veletta in lastra singola di cartongesso standard, h. variabile fino a 150 cm, sp. 6,25 cm Formazione, come indicato negli elaborati grafici di progetto, di veletta in lastra singola in cartongesso standard tipo Knauf GKB (A); con spessore di 6,25 cm, altezza variabile fino a 150 cm, costituita da orditura metallica realizzata con profili Knauf in acciaio zincato, spessore acciaio 0,6 mm costituita da guide a "U" 40x50x40 mm; montanti a "C" 50x50x50 mm, inseriti nelle guide, ad interasse 600 mm o idoneo all’altezza della veletta in ottemperanza di quanto richiesto dalle attuali normative NTC 2018, Legge Sismica, isolata dalle strutture perimetrali con nastro biadesivo in polietilene espanso a celle chiuse, dello spessore di 3,5 mm e sigillati con stucco e/o silicone a completo riempimento delle fessure in corrispondenza delle giunzioni perimetrali con le strutture primarie, per il raggiungimento delle prestazioni acustiche richieste. Per velette con H di 120 cm, i montanti a "C" 40/50/40 mm sp. 0,6 mm; saranno inseriti nelle guide, posti doppi, schiena contro schiena ad interasse 300 mm e vincolati tra loro mediante viti finta rondella punta trapano, autoperforanti zincate, poste ad interasse 1000 mm da entrambe i lati sfalsandole tra un lato e l’altro di 500 mm. | Controsoffitti | Velette di raccordo
Veletta in cartongesso idrolastra pendinata per formazione di gola luminosa nei locali bagni Formazione nei locali bagni, in corrispondenza dei lavelli, di veletta in cartongesso per la creazione di gole luminose, avente spessore totale 6,25 cm, lunghezza e altezza variabili, come indicato negli elaborati grafici di progetto, rivestita in cartongesso per locali umidi tipo Knauf Idrolastra GKI (H) costituita da orditura metallica autoportante realizzata con profili Knauf in acciaio zincato, costituita da profili guide a "U" 40x50x40 mm; montanti a "C" 50x50x50 mm, inseriti nelle guide, ad interasse 600 mm, isolata dalle strutture perimetrali con nastro biadesivo in polietilene espanso a celle chiuse, tipo Knauf K434 con funzione di taglio acustico, dello spessore di 3,5 mm e sigillati con stucco e/o silicone a completo riempimento delle fessure in corrispondenza delle giunzioni perimetrali con le strutture primarie. Rivestimento della faccia a vista dell’orditura in lastre in cartongesso tipo Knauf Idrolastra GKI (H) in gesso rivestito impregnate, sottoposte ad uno speciale procedimento per limitare l’assorbimento di umidità, spessore della lastra 12,5 mm, classe di reazione al fuoco: A2-s1,d0 (B). Fornitura in opera comprensiva della stuccatura dei giunti, degli angoli e delle teste delle viti nonché la stuccatura e sigillatura dei giunti di accostamento delle lastre, eseguita con idoneo stucco previa applicazione di strisce di supporto armato con rete tessile, la successiva stuccatura della superficie delle lastre in modo da ottenere una superficie pronta per la finitura di qualità Q4. E’ prevista la tinteggiature della veletta/gola con idropittura, colore e RAL a scelta della D.L. da definire e campionare per approvazione. È compreso, il taglio e lo sfrido delle lastre, i rinforzo strutturale necessari per l’alloggio del corpo illuminante, la giunzione a regola d’arte fra veletta e controsoffitto, la realizzazione di eventuali tagli/fori di adeguate dimensioni eseguiti a regola d’arte per innesto griglie di areazione o apparecchi illuminanti se richiesti in progetto, l'onere di procedere in tempi successivi all'applicazione delle lastre in attesa dell'esecuzione di impianti elettrici e termoidraulici da inserire, la formazione ed il disfacimento dei piani di lavoro interni, così come il rispetto della marcatura CE e la Dichiarazione di Produzione di Prodotto DOP per i prodotti di costruzione prevista dal Regolamento n | Controsoffitti | Velette di raccordo
Veletta verticale in lastra singola di cartongesso standard, H<40 cm - Kone Formazione di veletta per salti di quota con sezione rettilinea e curva, come indicato negli elaborati grafici di progetto, spessore totale 6,25 cm; realizzate con struttura di 50 mm rivestite in lastre singole in cartongesso tipo Knauf A-Zero, costituite da: Per sezione rettilinea: Orditura metallica autoportante realizzata con profili Knauf serie "E" in acciaio zincato DX51D+ZN- A-C spessore 0,6 a norma EN 14195 ed UNI EN 10346 a marchio CE costituita da guide "U" 40/50/40 mm, sp. 0,6 mm; montanti a "C" 50/50/50 mm sp. 0,6 mm, inseriti nelle guide posti ad interasse non superiore di 600mm e isolata dalle strutture perimetrali con nastro biadesivo in polietilene espanso a celle chiuse, tipo Knauf K434 con funzione di taglio acustico, dello spessore di 3,5 mm e sigillati con stucco e/o silicone a completo riempimento delle fessure in corrispondenza delle giunzioni perimetrali con le strutture primarie, per il raggiungimento delle prestazioni acustiche richieste. Sezione curva realizzata profili Knaufixy GK 50 costituita da guide a "U" 40x50x40 mm; montanti a "C" 50x50x50 mm, inseriti nelle guide, a interasse idoneo al raggio di curvatura indicato in progetto, non superiore a 300 mm; isolata dalle strutture perimetrali con nastro biadesivo in polietilene espanso a celle chiuse, tipo Knauf K434 con funzione di taglio acustico, dello spessore di 3,5 mm e sigillati con stucco e/o silicone a completo riempimento delle fessure in corrispondenza delle giunzioni perimetrali con le strutture primarie, per il raggiungimento delle prestazioni acustiche richieste. Le guide verranno vincolate in sommità e alla base con tasselli idonei posti ad interasse non superiore a 600mm. È compreso, la realizzazione di tagli/fori di adeguate dimensioni eseguiti a regola d’arte per innesto griglie di areazione o apparecchi illuminanti se richiesti in progetto, il taglio lo sfrido delle lastre, l'onere di procedere in tempi successivi all'applicazione delle lastre in attesa dell'esecuzione di impianti elettrici e termoidraulici da inserire, la formazione ed il disfacimento dei piani di lavoro interni, così come il rispetto della marcatura CE e la Dichiarazione di Produzione di Prodotto DOP per i prodotti di costruzione prevista dal Regolamento n. | Controsoffitti | Velette di raccordo
Veletta in cartongesso idrolastra pendinata per formazione di gola luminosa nei locali bagni Formazione nei locali bagni, in corrispondenza dei lavelli, di veletta in cartongesso per la creazione di gole luminose, avente spessore totale 6,25 cm, lunghezza e altezza variabili, come indicato negli elaborati grafici di progetto, rivestita in cartongesso per locali umidi tipo Knauf Idrolastra GKI (H) costituita da orditura metallica autoportante realizzata con profili Knauf in acciaio zincato, costituita da profili guide a "U" 40x50x40 mm; montanti a "C" 50x50x50 mm, inseriti nelle guide, ad interasse 600 mm, isolata dalle strutture perimetrali con nastro biadesivo in polietilene espanso a celle chiuse, tipo Knauf K434 con funzione di taglio acustico, dello spessore di 3,5 mm e sigillati con stucco e/o silicone a completo riempimento delle fessure in corrispondenza delle giunzioni perimetrali con le strutture primarie. Rivestimento della faccia a vista dell’orditura in lastre in cartongesso tipo Knauf Idrolastra GKI (H) in gesso rivestito impregnate, sottoposte ad uno speciale procedimento per limitare l’assorbimento di umidità, spessore della lastra 12,5 mm, classe di reazione al fuoco: A2-s1,d0 (B). Fornitura in opera comprensiva della stuccatura dei giunti, degli angoli e delle teste delle viti nonché la stuccatura e sigillatura dei giunti di accostamento delle lastre, eseguita con idoneo stucco previa applicazione di strisce di supporto armato con rete tessile, la successiva stuccatura della superficie delle lastre in modo da ottenere una superficie pronta per la finitura di qualità Q4. E’ prevista la tinteggiature della veletta/gola con idropittura, colore e RAL a scelta della D.L. da definire e campionare per approvazione | Controsoffitti | Velette di raccordo
Veletta in cartongesso idrolastra pendinata per formazione di gola luminosa nei locali bagni Formazione nei locali bagni, in corrispondenza dei lavelli, di veletta in cartongesso per la creazione di gole luminose, avente spessore totale 6,25 cm, lunghezza e altezza variabili, come indicato negli elaborati grafici di progetto, rivestita in cartongesso per locali umidi tipo Knauf Idrolastra GKI (H) costituita da orditura metallica autoportante realizzata con profili Knauf in acciaio zincato, costituita da profili guide a "U" 40x50x40 mm; montanti a "C" 50x50x50 mm, inseriti nelle guide, ad interasse 600 mm, isolata dalle strutture perimetrali con nastro biadesivo in polietilene espanso a celle chiuse, tipo Knauf K434 con funzione di taglio acustico, dello spessore di 3,5 mm e sigillati con stucco e/o silicone a completo riempimento delle fessure in corrispondenza delle giunzioni perimetrali con le strutture primarie. Rivestimento della faccia a vista dell’orditura in lastre in cartongesso tipo Knauf Idrolastra GKI (H) in gesso rivestito impregnate, sottoposte ad uno speciale procedimento per limitare l’assorbimento di umidità, spessore della lastra 12,5 mm, classe di reazione al fuoco: A2-s1,d0 (B). Fornitura in opera comprensiva della stuccatura dei giunti, degli angoli e delle teste delle viti nonché la stuccatura e sigillatura dei giunti di accostamento delle lastre, eseguita con idoneo stucco previa applicazione di strisce di supporto armato con rete tessile, la successiva stuccatura della superficie delle lastre in modo da ottenere una superficie pronta per la finitura di qualità Q4 | Controsoffitti | Velette di raccordo
Veletta verticale in lastra singola di cartongesso standard fronte facciata vetrata Formazione di veletta per salti di quota con sezione rettilinea e curva, come indicato negli elaborati grafici di progetto, spessore totale 6,25 cm; realizzate con struttura di 50 mm rivestite in lastre singole in cartongesso tipo Knauf A-Zero, costituite da: Per sezione rettilinea: Orditura metallica autoportante realizzata con profili Knauf serie "E" in acciaio zincato DX51D+ZN- A-C spessore 0,6 a norma EN 14195 ed UNI EN 10346 a marchio CE costituita da guide "U" 40/50/40 mm, sp. 0,6 mm; montanti a "C" 50/50/50 mm sp. | Controsoffitti | Velette di raccordo
DWS03 - Setto acustico a veletta, in corrispondenza di pareti mobili vetrate, h. variabile fino a 80 cm, Rw>50 dB, sp. 12,5 cm Formazione in corrispondenza delle pareti mobili vetrate, di setto acustico di spessore 12,5 cm con sviluppo dall’elemento strutturale superiore di sostegno della parete vetrata fino al solaio con una H variabile fino a 80 cm, avente Certificazione Acustica Rw ≥ 50 dB, come richiesto da Progetto Acustico, composto da: - Doppia lastra in cartongesso standard tipo "Knauf GKB" o similare a scelta della DL. Sp. 12,5 mm - Orditura metallica in acciaio zincato singola da 75 mm - Strato isolante in lana minerale tipo "Knauf Mineral Wool 35" o similare a scelta della DL. Sp. 60 mm, densità 18 Kg/mc - Doppia lastra in cartongesso standard tipo "Knauf GKB" o similare a scelta della DL. Sp. | Controsoffitti | Velette di raccordo
DWS02 - Veletta rettilinea lastra singola in cartongesso, H 30cm Realizzazione di veletta in cartongesso per salto di quota , H 30cm, composto da: - Lastra in cartongesso standard tipo "Knauf GKB" o similare a scelta della DL. Sp. 12,5 mm - Orditura metallica in acciaio zincato da 50 mm, con sviluppo da solaio a solaio con passo dei montanti di 30cm Nel prezzo si intendono compresi e compensati gli oneri per, il taglio e lo sfrido, i paraspigoli, la formazione di vani per porte completi di rinforzo perimetrale in profilati metallici per l'ancoraggio del serramento, gli oneri per la posa di telaio per porte scorrevoli interno muro se previsti in progetto, il rinforzo strutturale per i carichi previsti in progetto, l'onere di procedere in tempi successivi all'applicazione delle lastre in attesa dell'esecuzione di impianti elettrici e termoidraulici da inserire, la formazione ed il disfacimento dei piani di lavoro interni, idonei supporti dei eventuali grigliati a pavimento nei cavedi, oneri di sigillatura REI/EI in corrispondenza di attraversamenti impiantistici di ogni genere e natura, così come tutte le opere da fabbro e da lattoniere eventualmente necessarie alla realizzazione delle stesse, il rispetto della marcatura CE e la Dichiarazione di Produzione di Prodotto DOP per i prodotti di costruzione prevista dal Regolamento n. | Controsoffitti | Velette di raccordo
Veletta verticale in lastra singola di cartongesso standard, H<40 cm - Kone Formazione di veletta per salti di quota con sezione rettilinea e curva, come indicato negli elaborati grafici di progetto, spessore totale 6,25 cm; realizzate con struttura di 50 mm rivestite in lastre singole in cartongesso tipo Knauf A-Zero, costituite da: Per sezione rettilinea: Orditura metallica autoportante realizzata con profili Knauf serie "E" in acciaio zincato DX51D+ZN- A-C spessore 0,6 a norma EN 14195 ed UNI EN 10346 a marchio CE costituita da guide "U" 40/50/40 mm, sp. 0,6 mm; montanti a "C" 50/50/50 mm sp. 0,6 mm, inseriti nelle guide posti ad interasse non superiore di 600mm e isolata dalle strutture perimetrali con nastro biadesivo in polietilene espanso a celle chiuse, tipo Knauf K434 con funzione di taglio acustico, dello spessore di 3,5 mm e sigillati con stucco e/o silicone a completo riempimento delle fessure in corrispondenza delle giunzioni perimetrali con le strutture primarie, per il raggiungimento delle prestazioni acustiche richieste. Sezione curva realizzata profili Knaufixy GK 50 costituita da guide a "U" 40x50x40 mm; montanti a "C" 50x50x50 mm, inseriti nelle guide, a interasse idoneo al raggio di curvatura indicato in progetto, non superiore a 300 mm; isolata dalle strutture perimetrali con nastro biadesivo in polietilene espanso a celle chiuse, tipo Knauf K434 con funzione di taglio acustico, dello spessore di 3,5 mm e sigillati con stucco e/o silicone a completo riempimento delle fessure in corrispondenza delle giunzioni perimetrali con le strutture primarie, per il raggiungimento delle prestazioni acustiche richieste. Le guide verranno vincolate in sommità e alla base con tasselli idonei posti ad interasse non superiore a 600mm. È compreso, la realizzazione di tagli/fori di adeguate dimensioni eseguiti a regola d’arte per innesto griglie di areazione o apparecchi illuminanti se richiesti in progetto, il taglio lo sfrido delle lastre, l'onere di procedere in tempi successivi all'applicazione delle lastre in attesa dell'esecuzione di impianti elettrici e termoidraulici da inserire, la formazione ed il disfacimento dei piani di lavoro interni, così come il rispetto della marcatura CE e la Dichiarazione di Produzione di Prodotto DOP per i prodotti di costruzione prevista dal Regolamento n. 305/2011 (UE) e quanto altro necessario 4er dare il lavoro finito a regola d'arte. | Controsoffitti | Velette di raccordo
DWS01 - Veletta in lastra singola di cartongesso standard, h. variabile fino a 150 cm, sp. 6,25 cm Formazione, come indicato negli elaborati grafici di progetto, di veletta in lastra singola in cartongesso standard tipo Knauf GKB (A); con spessore di 6,25 cm, altezza variabile fino a 150 cm, costituita da orditura metallica realizzata con profili Knauf in acciaio zincato, spessore acciaio 0,6 mm costituita da guide a "U" 40x50x40 mm; montanti a "C" 50x50x50 mm, inseriti nelle guide, ad interasse 600 mm o idoneo all’altezza della veletta in ottemperanza di quanto richiesto dalle attuali normative NTC 2018, Legge Sismica, isolata dalle strutture perimetrali con nastro biadesivo in polietilene espanso a celle chiuse, dello spessore di 3,5 mm e sigillati con stucco e/o silicone a completo riempimento delle fessure in corrispondenza delle giunzioni perimetrali con le strutture primarie, per il raggiungimento delle prestazioni acustiche richieste. Per velette con H di 120 cm, i montanti a "C" 40/50/40 mm sp. 0,6 mm; saranno inseriti nelle guide, posti doppi, schiena contro schiena ad interasse 300 mm e vincolati tra loro mediante viti finta rondella punta trapano, autoperforanti zincate, poste ad interasse 1000 mm da entrambe i lati sfalsandole tra un lato e l’altro di 500 mm. Sono compresi e compensati la formazione delle opere provvisionali per la realizzazione delle lavorazioni in sicurezza e successivo smontaggio, la verifica ed eventuali lavorazioni aggiuntive riguardanti la posa di elementi non portanti in cartongesso nel rispetto di NTC 2018 e s.m.i e delle Norme antisismiche vigenti, da sottoporre all’approvazione della D.L.; gli oneri per la giunzione a regola d’arte fra veletta e controsoffitto, per la formazione di paraspigoli, per la realizzazione di tagli/fori di adeguate dimensioni eseguiti a regola d’arte per innesto griglie di areazione o apparecchi illuminanti se richiesti in progetto, il taglio lo sfrido delle lastre, l’onere di procedere in tempi successivi all'applicazione della lastre in attesa dell'esecuzione di impianti elettrici e termoidraulici da inserire. Il tutto conforme a quanto indicato negli elaborati grafici di progetto, il rispetto della marcatura CE e la Dichiarazione di Produzione di Prodotto DOP per i prodotti di costruzione prevista dal Regolamento n. 305/2011 (UE) e quanto altro necessario per dare il lavoro finito a regola d'arte. | Controsoffitti | Velette di raccordo
Fornitura e posa di Setto acustico fonoisolante, Rw ≥ 50 dB, composto da: - Lastra in cartongesso standard tipo "Knauf GKB" o similare a scelta della DL. Sp. 12,5 mm - Lastra in cartongesso standard tipo "Knauf GKB" o similare a scelta della DL. | Controsoffitti | Velette di raccordo
DWS05 - Condotto verticale in cartongesso con doppia lastra per compartimentazione REI60 dei canali meccanici, sp. 10 cm Rivestimento di condotte di ventilazione orizzontali, realizzato conforme al sistema di condotte Knauf K 271, atto ad avere una resistenza al fuoco REI 60, corredato dalle certificazioni previste dalla normativa DIN 4102, e sottoposto a prove di laboratorio in conformità alle normative italiane, dimensioni come indicato negli elaborati grafici di progetto, costituito da una struttura sospesa composta da aste filettate, con traverse realizzate da guide 50x40x3 mm, preventivamente forate, su cui poggia il doppio rivestimento in lastre Knauf Fireboard a base di gesso e vermiculite rivestite con fibra di vetro sp. 25 mm, classe di reazione al fuoco: A1 (incombustibile); fissate al solaio per mezzo di idonei fissaggi e aste filettate, staticamente adeguate, conforme al sistema Knauf K 271. Le lastre saranno incollate tra loro con stucco, a base di gesso, migliorato con additivi sintetici, resistente ad alte temperature e al fuoco, classe di reazione al fuoco A1. | Controsoffitti | Velette di raccordo
DWS01 - Veletta in lastra singola di cartongesso standard, h. variabile fino a 150 cm, sp. 6,25 cm Formazione, come indicato negli elaborati grafici di progetto, di veletta in lastra singola in cartongesso standard tipo Knauf GKB (A); con spessore di 6,25 cm, altezza variabile fino a 150 cm, costituita da orditura metallica realizzata con profili Knauf in acciaio zincato, spessore acciaio 0,6 mm costituita da guide a "U" 40x50x40 mm; montanti a "C" 50x50x50 mm, inseriti nelle guide, ad interasse 600 mm o idoneo all’altezza della veletta in ottemperanza di quanto richiesto dalle attuali normative NTC 2018, Legge Sismica, isolata dalle strutture perimetrali con nastro biadesivo in polietilene espanso a celle chiuse, dello spessore di 3,5 mm e sigillati con stucco e/o silicone a completo riempimento delle fessure in corrispondenza delle giunzioni perimetrali con le strutture primarie, per il raggiungimento delle prestazioni acustiche richieste. Per velette con H di 120 cm, i montanti a "C" 40/50/40 mm sp. 0,6 mm; saranno inseriti nelle guide, posti doppi, schiena contro schiena ad interasse 300 mm e vincolati tra loro mediante viti finta rondella punta trapano, autoperforanti zincate, poste ad interasse 1000 mm da entrambe i lati sfalsandole tra un lato e l’altro di 500 mm. Sono compresi e compensati la formazione delle opere provvisionali per la realizzazione delle lavorazioni in sicurezza e successivo smontaggio, la verifica ed eventuali lavorazioni aggiuntive riguardanti la posa di elementi non portanti in cartongesso nel rispetto di NTC 2018 e s.m.i e delle Norme antisismiche vigenti, da sottoporre all’approvazione della D.L.; gli oneri per la giunzione a regola d’arte fra veletta e controsoffitto, per la formazione di paraspigoli, per la realizzazione di tagli/fori di adeguate dimensioni eseguiti a regola d’arte per innesto griglie di areazione o apparecchi illuminanti se richiesti in progetto, il taglio lo sfrido delle lastre, l’onere di procedere in tempi successivi all'applicazione della lastre in attesa dell'esecuzione di impianti elettrici e termoidraulici da inserire. Il tutto conforme a quanto indicato negli elaborati grafici di progetto, il rispetto della marcatura CE e la Dichiarazione di Produzione di Prodotto DOP per i prodotti di costruzione prevista dal Regolamento n. 305/2011 (UE) e quanto altro necessario per dare il lavoro finito a regola d'arte. | Controsoffitti | Velette di raccordo
Fornitura e posa di Setto acustico fonoisolante, Rw ≥ 50 dB, composto da: - Lastra in cartongesso standard tipo "Knauf GKB" o similare a scelta della DL. Sp. 12,5 mm - Lastra in cartongesso standard tipo "Knauf GKB" o similare a scelta della DL. Sp. 12,5 mm - Orditura metallica in acciaio zincato da 50 mm, con sviluppo da controsoffitto a solaio, con passo dei montanti di 60cm - Strato isolante in lana minerale tipo "Knauf Mineral Wool 35" Classe A1 o similare a scelta della DL. | Controsoffitti | Velette di raccordo
Veletta verticale in lastra singola di cartongesso standard, H<40 cm - Kone Formazione di veletta per salti di quota con sezione rettilinea e curva, come indicato negli elaborati grafici di progetto, spessore totale 6,25 cm; realizzate con struttura di 50 mm rivestite in lastre singole in cartongesso tipo Knauf A-Zero, costituite da: Per sezione rettilinea: Orditura metallica autoportante realizzata con profili Knauf serie "E" in acciaio zincato DX51D+ZN- A-C spessore 0,6 a norma EN 14195 ed UNI EN 10346 a marchio CE costituita da guide "U" 40/50/40 mm, sp. 0,6 mm; montanti a "C" 50/50/50 mm sp. 0,6 mm, inseriti nelle guide posti ad interasse non superiore di 600mm e isolata dalle strutture perimetrali con nastro biadesivo in polietilene espanso a celle chiuse, tipo Knauf K434 con funzione di taglio acustico, dello spessore di 3,5 mm e sigillati con stucco e/o silicone a completo riempimento delle fessure in corrispondenza delle giunzioni perimetrali con le strutture primarie, per il raggiungimento delle prestazioni acustiche richieste. Sezione curva realizzata profili Knaufixy GK 50 costituita da guide a "U" 40x50x40 mm; montanti a "C" 50x50x50 mm, inseriti nelle guide, a interasse idoneo al raggio di curvatura indicato in progetto, non superiore a 300 mm; isolata dalle strutture perimetrali con nastro biadesivo in polietilene espanso a celle chiuse, tipo Knauf K434 con funzione di taglio acustico, dello spessore di 3,5 mm e sigillati con stucco e/o silicone a completo riempimento delle fessure in corrispondenza delle giunzioni perimetrali con le strutture primarie, per il raggiungimento delle prestazioni acustiche richieste. Le guide verranno vincolate in sommità e alla base con tasselli idonei posti ad interasse non superiore a 600mm. È compreso, la realizzazione di tagli/fori di adeguate dimensioni eseguiti a regola d’arte per innesto griglie di areazione o apparecchi illuminanti se richiesti in progetto, il taglio lo sfrido delle lastre, l'onere di procedere in tempi successivi all'applicazione delle lastre in attesa dell'esecuzione di impianti elettrici e termoidraulici da inserire, la formazione ed il disfacimento dei piani di lavoro interni, così come il rispetto della marcatura CE e la Dichiarazione di Produzione di Prodotto DOP per i prodotti di costruzione prevista dal Regolamento n. 305/2011 (UE) e quanto altro necessario 4er dare il lavoro finito a regola d'arte. | Controsoffitti | Velette di raccordo
Fornitura e posa di Setto acustico interno fonoisolante, Rw ≥ 50 dB, composto da: - Lastra in cartongesso standard tipo "Knauf GKB" o similare a scelta della DL. Sp. 12,5 mm - Lastra in cartongesso standard tipo "Knauf GKB" o similare a scelta della DL. Sp. | Controsoffitti | Velette di raccordo
DWS01 - Veletta in lastra singola di cartongesso standard, h. variabile fino a 150 cm, sp. | Controsoffitti | Velette di raccordo
Veletta in cartongesso idrolastra pendinata per formazione di gola luminosa nei locali bagni Formazione nei locali bagni, in corrispondenza dei lavelli, di veletta in cartongesso per la creazione di gole luminose, avente spessore totale 6,25 cm, lunghezza e altezza variabili, come indicato negli elaborati grafici di progetto, rivestita in cartongesso per locali umidi tipo Knauf Idrolastra GKI (H) costituita da orditura metallica autoportante realizzata con profili Knauf in acciaio zincato, costituita da profili guide a "U" 40x50x40 mm; montanti a "C" 50x50x50 mm, inseriti nelle guide, ad interasse 600 mm, isolata dalle strutture perimetrali con nastro biadesivo in polietilene espanso a celle chiuse, tipo Knauf K434 con funzione di taglio acustico, dello spessore di 3,5 mm e sigillati con stucco e/o silicone a completo riempimento delle fessure in corrispondenza delle giunzioni perimetrali con le strutture primarie. Rivestimento della faccia a vista dell’orditura in lastre in cartongesso tipo Knauf Idrolastra GKI (H) in gesso rivestito impregnate, sottoposte ad uno speciale procedimento per limitare l’assorbimento di umidità, spessore della lastra 12,5 mm, classe di reazione al fuoco: A2-s1,d0 (B). Fornitura in opera comprensiva della stuccatura dei giunti, degli angoli e delle teste delle viti nonché la stuccatura e sigillatura dei giunti di accostamento delle lastre, eseguita con idoneo stucco previa applicazione di strisce di supporto armato con rete tessile, la successiva stuccatura della superficie delle lastre in modo da ottenere una superficie pronta per la finitura di qualità Q4. E’ prevista la tinteggiature della veletta/gola con idropittura, colore e RAL a scelta della D.L. da definire e campionare per approvazione | Controsoffitti | Velette di raccordo
Veletta in cartongesso idrolastra pendinata per formazione di gola luminosa nei locali bagni Formazione nei locali bagni, in corrispondenza dei lavelli, di veletta in cartongesso per la creazione di gole luminose, avente spessore totale 6,25 cm, lunghezza e altezza variabili, come indicato negli elaborati grafici di progetto, rivestita in cartongesso per locali umidi tipo Knauf Idrolastra GKI (H) costituita da orditura metallica autoportante realizzata con profili Knauf in acciaio zincato, costituita da profili guide a "U" 40x50x40 mm; montanti a "C" 50x50x50 mm, inseriti nelle guide, ad interasse 600 mm, isolata dalle strutture perimetrali con nastro biadesivo in polietilene espanso a celle chiuse, tipo Knauf K434 con funzione di taglio acustico, dello spessore di 3,5 mm e sigillati con stucco e/o silicone a completo riempimento delle fessure in corrispondenza delle giunzioni perimetrali con le strutture primarie | Controsoffitti | Velette di raccordo
Veletta verticale in lastra singola di cartongesso standard, H<40 cm Formazione di veletta per salti di quota con sezione rettilinea e curva, come indicato negli elaborati grafici di progetto, spessore totale 6,25 cm; realizzate con struttura di 50 mm rivestite in lastre singole in cartongesso tipo Knauf A-Zero, costituite da: Per sezione rettilinea: Orditura metallica autoportante realizzata con profili Knauf serie "E" in acciaio zincato DX51D+ZN- A-C spessore 0,6 a norma EN 14195 ed UNI EN 10346 a marchio CE costituita da guide "U" 40/50/40 mm, sp. 0,6 mm; montanti a "C" 50/50/50 mm sp. 0,6 mm, inseriti nelle guide posti ad interasse non superiore di 600mm e isolata dalle strutture perimetrali con nastro biadesivo in polietilene espanso a celle chiuse, tipo Knauf K434 con funzione di taglio acustico, dello spessore di 3,5 mm e sigillati con stucco e/o silicone a completo riempimento delle fessure in corrispondenza delle giunzioni perimetrali con le strutture primarie, per il raggiungimento delle prestazioni acustiche richieste. Sezione curva realizzata profili Knaufixy GK 50 costituita da guide a "U" 40x50x40 mm; montanti a "C" 50x50x50 mm, inseriti nelle guide, a interasse idoneo al raggio di curvatura indicato in progetto, non superiore a 300 mm; isolata dalle strutture perimetrali con nastro biadesivo in polietilene espanso a celle chiuse, tipo Knauf K434 con funzione di taglio acustico, dello spessore di 3,5 mm e sigillati con stucco e/o silicone a completo riempimento delle fessure in corrispondenza delle giunzioni perimetrali con le strutture primarie, per il raggiungimento delle prestazioni acustiche richieste. Le guide verranno vincolate in sommità e alla base con tasselli idonei posti ad interasse non superiore a 600mm. È compreso, la realizzazione di tagli/fori di adeguate dimensioni eseguiti a regola d’arte per innesto griglie di areazione o apparecchi illuminanti se richiesti in progetto, il taglio lo sfrido delle lastre, l'onere di procedere in tempi successivi all'applicazione delle lastre in attesa dell'esecuzione di impianti elettrici e termoidraulici da inserire, la formazione ed il disfacimento dei piani di lavoro interni, così come il rispetto della marcatura CE e la Dichiarazione di Produzione di Prodotto DOP per i prodotti di costruzione prevista dal Regolamento n. 305/2011 (UE) e quanto altro necessario 4er dare il lavoro finito a regola d'arte. | Controsoffitti | Velette di raccordo
DWS01 - Veletta in lastra singola di cartongesso standard, h. | Controsoffitti | Velette di raccordo
CES01 - Veletta in cartongesso idrolastra pendinata per formazione di gola luminosa nei locali bagni Formazione nei locali bagni, in corrispondenza dei lavelli, di veletta in cartongesso per la creazione di gole luminose, avente spessore totale 6,25 cm, lunghezza e altezza variabili, come indicato negli elaborati grafici di progetto, rivestita in cartongesso per locali umidi tipo Knauf Idrolastra GKI (H) costituita da orditura metallica autoportante realizzata con profili Knauf in acciaio zincato, costituita da profili guide a "U" 40x50x40 mm; montanti a "C" 50x50x50 mm, inseriti nelle guide, ad interasse 600 mm, isolata dalle strutture perimetrali con nastro biadesivo in polietilene espanso a celle chiuse, tipo Knauf K434 con funzione di taglio acustico, dello spessore di 3,5 mm e sigillati con stucco e/o silicone a completo riempimento delle fessure in corrispondenza delle giunzioni perimetrali con le strutture primarie. Rivestimento della faccia a vista dell’orditura in lastre in cartongesso tipo Knauf Idrolastra GKI (H) in gesso rivestito impregnate, sottoposte ad uno speciale procedimento per limitare l’assorbimento di umidità, spessore della lastra 12,5 mm, classe di reazione al fuoco: A2-s1,d0 (B). Fornitura in opera comprensiva della stuccatura dei giunti, degli angoli e delle teste delle viti nonché la stuccatura e sigillatura dei giunti di accostamento delle lastre, eseguita con idoneo stucco previa applicazione di strisce di supporto armato con rete tessile, la successiva stuccatura della superficie delle lastre in modo da ottenere una superficie pronta per la finitura di qualità Q4. E’ prevista la tinteggiature della veletta/gola con idropittura, colore e RAL a scelta della D.L. da definire e campionare per approvazione | Controsoffitti | Velette di raccordo
Realizzazione di velette, riseghe, spigoli, e cassettoni di rivestimento di scarichi, colonne montanti, canne fumarie ecc... con lastre prefabbricate in cartongesso di qualsiasi tipologia e spessore, su pareti, contropareti, controsoffitti e compartimentazioni. La contabilizzazione avverrà al ml. Per ogni spigolo realizzato, ovvero verrà contabilizzata separatamente la struttura metallica e le lastre prefabbricate al mq. a seconda della tipologia, mentre si contabilizzeranno i metri lineari di spigolo realizzati. Sono compresi: i profilati metallici per la formazione dello spigolo; i tagli a misura; il materiale necessario per gli ancoraggi; la rimozione con differenziazione dei materiali di sfrido, il carico e il trasporto a rifiuto (escluso il costo di discarica); le stuccature e la preparazione per la tinteggiatura. E' esclusa la tinteggiatura delle pareti | Controsoffitti | Velette di raccordo
Veletta in lastra singola di cartongesso standard, h. | Controsoffitti | Velette di raccordo
CES01 - Veletta in cartongesso idrolastra pendinata per formazione di gola luminosa nei locali bagni Formazione nei locali bagni, in corrispondenza dei lavelli, di veletta in cartongesso per la creazione di gole luminose, avente spessore totale 6,25 cm, lunghezza e altezza variabili, come indicato negli elaborati grafici di progetto, rivestita in cartongesso per locali umidi tipo Knauf Idrolastra GKI (H) costituita da orditura metallica autoportante realizzata con profili Knauf in acciaio zincato, costituita da profili guide a "U" 40x50x40 mm; montanti a "C" 50x50x50 mm, inseriti nelle guide, ad interasse 600 mm, isolata dalle strutture perimetrali con nastro biadesivo in polietilene espanso a celle chiuse, tipo Knauf K434 con funzione di taglio acustico, dello spessore di 3,5 mm e sigillati con stucco e/o silicone a completo riempimento delle fessure in corrispondenza delle giunzioni perimetrali con le strutture primarie. Rivestimento della faccia a vista dell’orditura in lastre in cartongesso tipo Knauf Idrolastra GKI (H) in gesso rivestito impregnate, sottoposte ad uno speciale procedimento per limitare l’assorbimento di umidità, spessore della lastra 12,5 mm, classe di reazione al fuoco: A2-s1,d0 (B). Fornitura in opera comprensiva della stuccatura dei giunti, degli angoli e delle teste delle viti nonché la stuccatura e sigillatura dei giunti di accostamento delle lastre, eseguita con idoneo stucco previa applicazione di strisce di supporto armato con rete tessile, la successiva stuccatura della superficie delle lastre in modo da ottenere una superficie pronta per la finitura di qualità Q4. E’ prevista la tinteggiature della veletta/gola con idropittura, colore e RAL a scelta della D.L. da definire e campionare per approvazione | Controsoffitti | Velette di raccordo
DWS01 - Veletta in lastra singola di cartongesso standard, h. variabile fino a 150 cm, sp. 6,25 cm Formazione, come indicato negli elaborati grafici di progetto, di veletta in lastra singola in cartongesso standard tipo Knauf GKB (A); con spessore di 6,25 cm, altezza variabile fino a 150 cm, costituita da orditura metallica realizzata con profili Knauf in acciaio zincato, spessore acciaio 0,6 mm costituita da guide a "U" 40x50x40 mm; montanti a "C" 50x50x50 mm, inseriti nelle guide, ad interasse 600 mm o idoneo all’altezza della veletta in ottemperanza di quanto richiesto dalle attuali normative NTC 2018, Legge Sismica, isolata dalle strutture perimetrali con nastro biadesivo in polietilene espanso a celle chiuse, dello spessore di 3,5 mm e sigillati con stucco e/o silicone a completo riempimento delle fessure in corrispondenza delle giunzioni perimetrali con le strutture primarie, per il raggiungimento delle prestazioni acustiche richieste. | Controsoffitti | Velette di raccordo
DWS01 - Veletta in lastra singola di cartongesso standard, h. variabile fino a 150 cm, sp. 6,25 cm Formazione, come indicato negli elaborati grafici di progetto, di veletta in lastra singola in cartongesso standard tipo Knauf GKB (A); con spessore di 6,25 cm, altezza variabile fino a 150 cm, costituita da orditura metallica realizzata con profili Knauf in acciaio zincato, spessore acciaio 0,6 mm costituita da guide a "U" 40x50x40 mm; montanti a "C" 50x50x50 mm, inseriti nelle guide, ad interasse 600 mm o idoneo all’altezza della veletta in ottemperanza di quanto richiesto dalle attuali normative NTC 2018, Legge Sismica, isolata dalle strutture perimetrali con nastro biadesivo in polietilene espanso a celle chiuse, dello spessore di 3,5 mm e sigillati con stucco e/o silicone a completo riempimento delle fessure in corrispondenza delle giunzioni perimetrali con le strutture primarie, per il raggiungimento delle prestazioni acustiche richieste. Per velette con H di 120 cm, i montanti a "C" 40/50/40 mm sp. | Controsoffitti | Velette di raccordo
DWS03 - Setto acustico a veletta, in corrispondenza di pareti mobili vetrate, h. variabile fino a 80 cm, Rw>50 dB, sp. 12,5 cm Formazione in corrispondenza delle pareti mobili vetrate, di setto acustico di spessore 12,5 cm con sviluppo dall’elemento strutturale superiore di sostegno della parete vetrata fino al solaio con una H variabile fino a 80 cm, avente Certificazione Acustica Rw ≥ 50 dB, come richiesto da Progetto Acustico, composto da: - Doppia lastra in cartongesso standard tipo "Knauf GKB" o similare a scelta della DL. Sp. 12,5 mm - Orditura metallica in acciaio zincato singola da 75 mm - Strato isolante in lana minerale tipo "Knauf Mineral Wool 35" o similare a scelta della DL. Sp. 60 mm, densità 18 Kg/mc - Doppia lastra in cartongesso standard tipo "Knauf GKB" o similare a scelta della DL. | Controsoffitti | Velette di raccordo
DWS03 - Setto acustico a veletta, in corrispondenza di pareti mobili vetrate, h. variabile fino a 80 cm, Rw>50 dB, sp. 12,5 cm Formazione in corrispondenza delle pareti mobili vetrate, di setto acustico di spessore 12,5 cm con sviluppo dall’elemento strutturale superiore di sostegno della parete vetrata fino al solaio con una H variabile fino a 80 cm, avente Certificazione Acustica Rw ≥ 50 dB, come richiesto da Progetto Acustico, composto da: - Doppia lastra in cartongesso standard tipo "Knauf GKB" o similare a scelta della DL. Sp. 12,5 mm - Orditura metallica in acciaio zincato singola da 75 mm - Strato isolante in lana minerale tipo "Knauf Mineral Wool 35" o similare a scelta della DL. Sp. 60 mm, densità 18 Kg/mc - Doppia lastra in cartongesso standard tipo "Knauf GKB" o similare a scelta della DL. Sp. 12,5 mm Sono compresi e compensati la formazione delle opere provvisionali per la realizzazione delle lavorazioni in sicurezza e successivo smontaggio, la verifica ed eventuali lavorazioni aggiuntive riguardanti la posa di elementi non portanti in cartongesso nel rispetto di NTC 2018 e s.m.i e delle Norme antisismiche vigenti, da sottoporre all’approvazione della D.L.; per la posa del nastro desolidarizzante alla base e in sommità della sottostruttura, gli oneri per la giunzione a regola d’arte fra veletta e controsoffitto, per la sagomatura e foratura del setto in corrispondenza di impianti, la sigillatura acustica degli attraversamenti impiantistici, eseguiti come indicato da Progetto Acustico, la Certificazione Acustica, il rinforzo strutturale necessario per i carichi stabiliti in progetto, l’onere di procedere in tempi successivi all'applicazione della lastre in attesa dell'esecuzione di impianti elettrici e termoidraulici da inserire. Il tutto conforme a quanto indicato negli elaborati grafici di progetto, il rispetto della marcatura CE e la Dichiarazione di Produzione di Prodotto DOP per i prodotti di costruzione prevista dal Regolamento n. 305/2011 (UE) e quanto altro necessario per dare il lavoro finito a regola d'arte. | Controsoffitti | Velette di raccordo
DWS01 - Veletta in lastra singola di cartongesso standard, h. variabile fino a 150 cm, sp. 6,25 cm Formazione, come indicato negli elaborati grafici di progetto, di veletta in lastra singola in cartongesso standard tipo Knauf GKB (A); con spessore di 6,25 cm, altezza variabile fino a 150 cm, costituita da orditura metallica realizzata con profili Knauf in acciaio zincato, spessore acciaio 0,6 mm costituita da guide a "U" 40x50x40 mm; montanti a "C" 50x50x50 mm, inseriti nelle guide, ad interasse 600 mm o idoneo all’altezza della veletta in ottemperanza di quanto richiesto dalle attuali normative NTC 2018, Legge Sismica, isolata dalle strutture perimetrali con nastro biadesivo in polietilene espanso a celle chiuse, dello spessore di 3,5 mm e sigillati con stucco e/o silicone a completo riempimento delle fessure in corrispondenza delle giunzioni perimetrali con le strutture primarie, per il raggiungimento delle prestazioni acustiche richieste. Per velette con H di 120 cm, i montanti a "C" 40/50/40 mm sp. 0,6 mm; saranno inseriti nelle guide, posti doppi, schiena contro schiena ad interasse 300 mm e vincolati tra loro mediante viti finta rondella punta trapano, autoperforanti zincate, poste ad interasse 1000 mm da entrambe i lati sfalsandole tra un lato e l’altro di 500 mm. | Controsoffitti | Velette di raccordo
Veletta verticale in lastra singola di cartongesso standard, H>40 cm - Neulift Formazione di veletta per salti di quota con sezione rettilinea e curva, come indicato negli elaborati grafici di progetto, spessore totale 6,25 cm; realizzate con struttura di 50 mm rivestite in lastre singole in cartongesso tipo Knauf A-Zero, costituite da: Per sezione rettilinea: Orditura metallica autoportante realizzata con profili Knauf serie "E" in acciaio zincato DX51D+ZN- A-C spessore 0,6 a norma EN 14195 ed UNI EN 10346 a marchio CE costituita da guide "U" 40/50/40 mm, sp. 0,6 mm; montanti a "C" 50/50/50 mm sp. 0,6 mm, inseriti nelle guide posti ad interasse non superiore di 600mm e isolata dalle strutture perimetrali con nastro biadesivo in polietilene espanso a celle chiuse, tipo Knauf K434 con funzione di taglio acustico, dello spessore di 3,5 mm e sigillati con stucco e/o silicone a completo riempimento delle fessure in corrispondenza delle giunzioni perimetrali con le strutture primarie, per il raggiungimento delle prestazioni acustiche richieste. | Controsoffitti | Velette di raccordo
V01 - Fornitura e posa di veletta interna in cartongesso standard, composta da: - Lastra in cartongesso standard tipo "Knauf GKB" o similare a scelta della DL. Sp. | Controsoffitti | Velette di raccordo
DWS01 - Veletta in lastra singola di cartongesso standard, h. variabile fino a 150 cm, sp. 6,25 cm Formazione, come indicato negli elaborati grafici di progetto, di veletta in lastra singola in cartongesso standard tipo Knauf GKB (A); con spessore di 6,25 cm, altezza variabile fino a 150 cm, costituita da orditura metallica realizzata con profili Knauf in acciaio zincato, spessore acciaio 0,6 mm costituita da guide a "U" 40x50x40 mm; montanti a "C" 50x50x50 mm, inseriti nelle guide, ad interasse 600 mm o idoneo all’altezza della veletta in ottemperanza di quanto richiesto dalle attuali normative NTC 2018, Legge Sismica, isolata dalle strutture perimetrali con nastro biadesivo in polietilene espanso a celle chiuse, dello spessore di 3,5 mm e sigillati con stucco e/o silicone a completo riempimento delle fessure in corrispondenza delle giunzioni perimetrali con le strutture primarie, per il raggiungimento delle prestazioni acustiche richieste. Per velette con H di 120 cm, i montanti a "C" 40/50/40 mm sp. | Controsoffitti | Velette di raccordo
Veletta in lastra singola di cartongesso standard, h. variabile fino a 150 cm, sp. 6,25 cm Formazione, come indicato negli elaborati grafici di progetto, di veletta in lastra singola in cartongesso standard tipo Knauf GKB (A); con spessore di 6,25 cm, altezza variabile fino a 150 cm, costituita da orditura metallica realizzata con profili Knauf in acciaio zincato, spessore acciaio 0,6 mm costituita da guide a "U" 40x50x40 mm; montanti a "C" 50x50x50 mm, inseriti nelle guide, ad interasse 600 mm o idoneo all’altezza della veletta in ottemperanza di quanto richiesto dalle attuali normative NTC 2018, Legge Sismica, isolata dalle strutture perimetrali con nastro biadesivo in polietilene espanso a celle chiuse, dello spessore di 3,5 mm e sigillati con stucco e/o silicone a completo riempimento delle fessure in corrispondenza delle giunzioni perimetrali con le strutture primarie, per il raggiungimento delle prestazioni acustiche richieste. Per velette con H di 120 cm, i montanti a "C" 40/50/40 mm sp. 0,6 mm; saranno inseriti nelle guide, posti doppi, schiena contro schiena ad interasse 300 mm e vincolati tra loro mediante viti finta rondella punta trapano, autoperforanti zincate, poste ad interasse 1000 mm da entrambe i lati sfalsandole tra un lato e l’altro di 500 mm. Sono compresi e compensati la formazione delle opere provvisionali per la realizzazione delle lavorazioni in sicurezza e successivo smontaggio, la verifica ed eventuali lavorazioni aggiuntive riguardanti la posa di elementi non portanti in cartongesso nel rispetto di NTC 2018 e s.m.i e delle Norme antisismiche vigenti, da sottoporre all’approvazione della D.L.; gli oneri per la giunzione a regola d’arte fra veletta e controsoffitto, per la formazione di paraspigoli, per la realizzazione di tagli/fori di adeguate dimensioni eseguiti a regola d’arte per innesto griglie di areazione o apparecchi illuminanti se richiesti in progetto, il taglio lo sfrido delle lastre, l’onere di procedere in tempi successivi all'applicazione della lastre in attesa dell'esecuzione di impianti elettrici e termoidraulici da inserire. | Controsoffitti | Velette di raccordo
DWS05 - Condotto verticale in cartongesso con doppia lastra per compartimentazione REI60 dei canali meccanici, sp. 10 cm Rivestimento di condotte di ventilazione orizzontali, realizzato conforme al sistema di condotte Knauf K 271, atto ad avere una resistenza al fuoco REI 60, corredato dalle certificazioni previste dalla normativa DIN 4102, e sottoposto a prove di laboratorio in conformità alle normative italiane, dimensioni come indicato negli elaborati grafici di progetto, costituito da una struttura sospesa composta da aste filettate, con traverse realizzate da guide 50x40x3 mm, preventivamente forate, su cui poggia il doppio rivestimento in lastre Knauf Fireboard a base di gesso e vermiculite rivestite con fibra di vetro sp. | Controsoffitti | Velette di raccordo
Setto acustico a veletta, in corrispondenza di pareti mobili vetrate, h. variabile fino a 80 cm, Rw>50 dB, sp. 12,5 cm Formazione in corrispondenza delle pareti mobili vetrate, di setto acustico di spessore 12,5 cm con sviluppo dall’elemento strutturale superiore di sostegno della parete vetrata fino al solaio con una H variabile fino a 80 cm, avente Certificazione Acustica Rw ≥ 50 dB, come richiesto da Progetto Acustico, composto da: - Doppia lastra in cartongesso standard tipo "Knauf GKB" o similare a scelta della DL. Sp. 12,5 mm - Orditura metallica in acciaio zincato singola da 75 mm - Strato isolante in lana minerale tipo "Knauf Mineral Wool 35" o similare a scelta della DL. | Controsoffitti | Velette di raccordo
Veletta in cartongesso idrolastra pendinata per formazione di gola luminosa nei locali bagni Formazione nei locali bagni, in corrispondenza dei lavelli, di veletta in cartongesso per la creazione di gole luminose, avente spessore totale 6,25 cm, lunghezza e altezza variabili, come indicato negli elaborati grafici di progetto, rivestita in cartongesso per locali umidi tipo Knauf Idrolastra GKI (H) costituita da orditura metallica autoportante realizzata con profili Knauf in acciaio zincato, costituita da profili guide a "U" 40x50x40 mm; montanti a "C" 50x50x50 mm, inseriti nelle guide, ad interasse 600 mm, isolata dalle strutture perimetrali con nastro biadesivo in polietilene espanso a celle chiuse, tipo Knauf K434 con funzione di taglio acustico, dello spessore di 3,5 mm e sigillati con stucco e/o silicone a completo riempimento delle fessure in corrispondenza delle giunzioni perimetrali con le strutture primarie. Rivestimento della faccia a vista dell’orditura in lastre in cartongesso tipo Knauf Idrolastra GKI (H) in gesso rivestito impregnate, sottoposte ad uno speciale procedimento per limitare l’assorbimento di umidità, spessore della lastra 12,5 mm, classe di reazione al fuoco: A2-s1,d0 (B). Fornitura in opera comprensiva della stuccatura dei giunti, degli angoli e delle teste delle viti nonché la stuccatura e sigillatura dei giunti di accostamento delle lastre, eseguita con idoneo stucco previa applicazione di strisce di supporto armato con rete tessile, la successiva stuccatura della superficie delle lastre in modo da ottenere una superficie pronta per la finitura di qualità Q4. E’ prevista la tinteggiature della veletta/gola con idropittura, colore e RAL a scelta della D.L. da definire e campionare per approvazione. È compreso, il taglio e lo sfrido delle lastre, i rinforzo strutturale necessari per l’alloggio del corpo illuminante, la giunzione a regola d’arte fra veletta e controsoffitto, la realizzazione di eventuali tagli/fori di adeguate dimensioni eseguiti a regola d’arte per innesto griglie di areazione o apparecchi illuminanti se richiesti in progetto, l'onere di procedere in tempi successivi all'applicazione delle lastre in attesa dell'esecuzione di impianti elettrici e termoidraulici da inserire, la formazione ed il disfacimento dei piani di lavoro interni, così come il rispetto della marcatura CE e la Dichiarazione di Produzione di Prodotto DOP per i prodotti di costruzione prevista dal Regolamento n. 305/2011 (UE) e quanto altro necessario per dare il lavoro finito a regola d'arte | Controsoffitti | Velette di raccordo
Veletta verticale in lastra singola di cartongesso standard, H>40 cm - Kone Formazione di veletta per salti di quota con sezione rettilinea e curva, come indicato negli elaborati grafici di progetto, spessore totale 6,25 cm; realizzate con struttura di 50 mm rivestite in lastre singole in cartongesso tipo Knauf A-Zero, costituite da: Per sezione rettilinea: Orditura metallica autoportante realizzata con profili Knauf serie "E" in acciaio zincato DX51D+ZN- A-C spessore 0,6 a norma EN 14195 ed UNI EN 10346 a marchio CE costituita da guide "U" 40/50/40 mm, sp. 0,6 mm; montanti a "C" 50/50/50 mm sp. 0,6 mm, inseriti nelle guide posti ad interasse non superiore di 600mm e isolata dalle strutture perimetrali con nastro biadesivo in polietilene espanso a celle chiuse, tipo Knauf K434 con funzione di taglio acustico, dello spessore di 3,5 mm e sigillati con stucco e/o silicone a completo riempimento delle fessure in corrispondenza delle giunzioni perimetrali con le strutture primarie, per il raggiungimento delle prestazioni acustiche richieste. Sezione curva realizzata profili Knaufixy GK 50 costituita da guide a "U" 40x50x40 mm; montanti a "C" 50x50x50 mm, inseriti nelle guide, a interasse idoneo al raggio di curvatura indicato in progetto, non superiore a 300 mm; isolata dalle strutture perimetrali con nastro biadesivo in polietilene espanso a celle chiuse, tipo Knauf K434 con funzione di taglio acustico, dello spessore di 3,5 mm e sigillati con stucco e/o silicone a completo riempimento delle fessure in corrispondenza delle giunzioni perimetrali con le strutture primarie, per il raggiungimento delle prestazioni acustiche richieste. Le guide verranno vincolate in sommità e alla base con tasselli idonei posti ad interasse non superiore a 600mm. | Controsoffitti | Velette di raccordo
Veletta in lastra singola di cartongesso standard Formazione di veletta per salti di quota con sezione rettilinea e curva, come indicato negli elaborati grafici di progetto, spessore totale 6,25 cm; realizzate con struttura di 50 mm rivestite in lastre singole in cartongesso tipo Knauf A-Zero, costituite da: Per sezione rettilinea: Orditura metallica autoportante realizzata con profili Knauf serie "E" in acciaio zincato DX51D+ZN- A-C spessore 0,6 a norma EN 14195 ed UNI EN 10346 a marchio CE costituita da guide "U" 40/50/40 mm, sp. 0,6 mm; montanti a "C" 50/50/50 mm sp. 0,6 mm, inseriti nelle guide posti ad interasse non superiore di 600mm e isolata dalle strutture perimetrali con nastro biadesivo in polietilene espanso a celle chiuse, tipo Knauf K434 con funzione di taglio acustico, dello spessore di 3,5 mm e sigillati con stucco e/o silicone a completo riempimento delle fessure in corrispondenza delle giunzioni perimetrali con le strutture primarie, per il raggiungimento delle prestazioni acustiche richieste. Sezione curva realizzata profili Knaufixy GK 50 costituita da guide a "U" 40x50x40 mm; montanti a "C" 50x50x50 mm, inseriti nelle guide, a interasse idoneo al raggio di curvatura indicato in progetto, non superiore a 300 mm; isolata dalle strutture perimetrali con nastro biadesivo in polietilene espanso a celle chiuse, tipo Knauf K434 con funzione di taglio acustico, dello spessore di 3,5 mm e sigillati con stucco e/o silicone a completo riempimento delle fessure in corrispondenza delle giunzioni perimetrali con le strutture primarie, per il raggiungimento delle prestazioni acustiche richieste. Le guide verranno vincolate in sommità e alla base con tasselli idonei posti ad interasse non superiore a 600mm. È compreso, la realizzazione di tagli/fori di adeguate dimensioni eseguiti a regola d’arte per innesto griglie di areazione o apparecchi illuminanti se richiesti in progetto, il taglio lo sfrido delle lastre, l'onere di procedere in tempi successivi all'applicazione delle lastre in attesa dell'esecuzione di impianti elettrici e termoidraulici da inserire, la formazione ed il disfacimento dei piani di lavoro interni, così come il rispetto della marcatura CE e la Dichiarazione di Produzione di Prodotto DOP per i prodotti di costruzione prevista dal Regolamento n. 305/2011 (UE) e quanto altro necessario 4er dare il lavoro finito a regola d'arte. | Controsoffitti | Velette di raccordo
CES01 - Veletta in cartongesso idrolastra pendinata per formazione di gola luminosa nei locali bagni Formazione nei locali bagni, in corrispondenza dei lavelli, di veletta in cartongesso per la creazione di gole luminose, avente spessore totale 6,25 cm, lunghezza e altezza variabili, come indicato negli elaborati grafici di progetto, rivestita in cartongesso per locali umidi tipo Knauf Idrolastra GKI (H) costituita da orditura metallica autoportante realizzata con profili Knauf in acciaio zincato, costituita da profili guide a "U" 40x50x40 mm; montanti a "C" 50x50x50 mm, inseriti nelle guide, ad interasse 600 mm, isolata dalle strutture perimetrali con nastro biadesivo in polietilene espanso a celle chiuse, tipo Knauf K434 con funzione di taglio acustico, dello spessore di 3,5 mm e sigillati con stucco e/o silicone a completo riempimento delle fessure in corrispondenza delle giunzioni perimetrali con le strutture primarie. Rivestimento della faccia a vista dell’orditura in lastre in cartongesso tipo Knauf Idrolastra GKI (H) in gesso rivestito impregnate, sottoposte ad uno speciale procedimento per limitare l’assorbimento di umidità, spessore della lastra 12,5 mm, classe di reazione al fuoco: A2-s1,d0 (B). Fornitura in opera comprensiva della stuccatura dei giunti, degli angoli e delle teste delle viti nonché la stuccatura e sigillatura dei giunti di accostamento delle lastre, eseguita con idoneo stucco previa applicazione di strisce di supporto armato con rete tessile, la successiva stuccatura della superficie delle lastre in modo da ottenere una superficie pronta per la finitura di qualità Q4. E’ prevista la tinteggiature della veletta/gola con idropittura, colore e RAL a scelta della D.L. da definire e campionare per approvazione. È compreso, il taglio e lo sfrido delle lastre, i rinforzo strutturale necessari per l’alloggio del corpo illuminante, la giunzione a regola d’arte fra veletta e controsoffitto, la realizzazione di eventuali tagli/fori di adeguate dimensioni eseguiti a regola d’arte per innesto griglie di areazione o apparecchi illuminanti se richiesti in progetto, l'onere di procedere in tempi successivi all'applicazione delle lastre in attesa dell'esecuzione di impianti elettrici e termoidraulici da inserire, la formazione ed il disfacimento dei piani di lavoro interni, così come il rispetto della marcatura CE e la Dichiarazione di Produzione di Prodotto DOP per i prodotti di costruzione prevista dal Regolamento n. 305/2011 (UE) e quanto altro necessario per dare il lavoro finito a regola d'arte | Controsoffitti | Velette di raccordo
CES01 - Veletta in cartongesso idrolastra pendinata per formazione di gola luminosa nei locali bagni Formazione nei locali bagni, in corrispondenza dei lavelli, di veletta in cartongesso per la creazione di gole luminose, avente spessore totale 6,25 cm, lunghezza e altezza variabili, come indicato negli elaborati grafici di progetto, rivestita in cartongesso per locali umidi tipo Knauf Idrolastra GKI (H) costituita da orditura metallica autoportante realizzata con profili Knauf in acciaio zincato, costituita da profili guide a "U" 40x50x40 mm; montanti a "C" 50x50x50 mm, inseriti nelle guide, ad interasse 600 mm, isolata dalle strutture perimetrali con nastro biadesivo in polietilene espanso a celle chiuse, tipo Knauf K434 con funzione di taglio acustico, dello spessore di 3,5 mm e sigillati con stucco e/o silicone a completo riempimento delle fessure in corrispondenza delle giunzioni perimetrali con le strutture primarie. Rivestimento della faccia a vista dell’orditura in lastre in cartongesso tipo Knauf Idrolastra GKI (H) in gesso rivestito impregnate, sottoposte ad uno speciale procedimento per limitare l’assorbimento di umidità, spessore della lastra 12,5 mm, classe di reazione al fuoco: A2-s1,d0 (B). Fornitura in opera comprensiva della stuccatura dei giunti, degli angoli e delle teste delle viti nonché la stuccatura e sigillatura dei giunti di accostamento delle lastre, eseguita con idoneo stucco previa applicazione di strisce di supporto armato con rete tessile, la successiva stuccatura della superficie delle lastre in modo da ottenere una superficie pronta per la finitura di qualità Q4. E’ prevista la tinteggiature della veletta/gola con idropittura, colore e RAL a scelta della D.L. da definire e campionare per approvazione. È compreso, il taglio e lo sfrido delle lastre, i rinforzo strutturale necessari per l’alloggio del corpo illuminante, la giunzione a regola d’arte fra veletta e controsoffitto, la realizzazione di eventuali tagli/fori di adeguate dimensioni eseguiti a regola d’arte per innesto griglie di areazione o apparecchi illuminanti se richiesti in progetto, l'onere di procedere in tempi successivi all'applicazione delle lastre in attesa dell'esecuzione di impianti elettrici e termoidraulici da inserire, la formazione ed il disfacimento dei piani di lavoro interni, così come il rispetto della marcatura CE e la Dichiarazione di Produzione di Prodotto DOP per i prodotti di costruzione prevista dal Regolamento n | Controsoffitti | Velette di raccordo
CES01 - Veletta in cartongesso idrolastra pendinata per formazione di gola luminosa nei locali bagni Formazione nei locali bagni, in corrispondenza dei lavelli, di veletta in cartongesso per la creazione di gole luminose, avente spessore totale 6,25 cm, lunghezza e altezza variabili, come indicato negli elaborati grafici di progetto, rivestita in cartongesso per locali umidi tipo Knauf Idrolastra GKI (H) costituita da orditura metallica autoportante realizzata con profili Knauf in acciaio zincato, costituita da profili guide a "U" 40x50x40 mm; montanti a "C" 50x50x50 mm, inseriti nelle guide, ad interasse 600 mm, isolata dalle strutture perimetrali con nastro biadesivo in polietilene espanso a celle chiuse, tipo Knauf K434 con funzione di taglio acustico, dello spessore di 3,5 mm e sigillati con stucco e/o silicone a completo riempimento delle fessure in corrispondenza delle giunzioni perimetrali con le strutture primarie. Rivestimento della faccia a vista dell’orditura in lastre in cartongesso tipo Knauf Idrolastra GKI (H) in gesso rivestito impregnate, sottoposte ad uno speciale procedimento per limitare l’assorbimento di umidità, spessore della lastra 12,5 mm, classe di reazione al fuoco: A2-s1,d0 (B). Fornitura in opera comprensiva della stuccatura dei giunti, degli angoli e delle teste delle viti nonché la stuccatura e sigillatura dei giunti di accostamento delle lastre, eseguita con idoneo stucco previa applicazione di strisce di supporto armato con rete tessile, la successiva stuccatura della superficie delle lastre in modo da ottenere una superficie pronta per la finitura di qualità Q4. E’ prevista la tinteggiature della veletta/gola con idropittura, colore e RAL a scelta della D.L. da definire e campionare per approvazione. È compreso, il taglio e lo sfrido delle lastre, i rinforzo strutturale necessari per l’alloggio del corpo illuminante, la giunzione a regola d’arte fra veletta e controsoffitto, la realizzazione di eventuali tagli/fori di adeguate dimensioni eseguiti a regola d’arte per innesto griglie di areazione o apparecchi illuminanti se richiesti in progetto, l'onere di procedere in tempi successivi all'applicazione delle lastre in attesa dell'esecuzione di impianti elettrici e termoidraulici da inserire, la formazione ed il disfacimento dei piani di lavoro interni, così come il rispetto della marcatura CE e la Dichiarazione di Produzione di Prodotto DOP per i prodotti di costruzione prevista dal Regolamento n. 305/2011 (UE) e quanto altro necessario per dare il lavoro finito a regola d'arte | Controsoffitti | Velette di raccordo
GM - Giunto Tecnico metallico Fornitura e posa in opera, in corrispondnza dei controsoffitti indicati negli elaborati grafici di progetto, di giunto tecnico realizzato con profilo a “U” in acciaio zincato sp. | Controsoffitti | Velette di raccordo
CES01 - Veletta in cartongesso idrolastra pendinata per formazione di gola luminosa nei locali bagni Formazione nei locali bagni, in corrispondenza dei lavelli, di veletta in cartongesso per la creazione di gole luminose, avente spessore totale 6,25 cm, lunghezza e altezza variabili, come indicato negli elaborati grafici di progetto, rivestita in cartongesso per locali umidi tipo Knauf Idrolastra GKI (H) costituita da orditura metallica autoportante realizzata con profili Knauf in acciaio zincato, costituita da profili guide a "U" 40x50x40 mm; montanti a "C" 50x50x50 mm, inseriti nelle guide, ad interasse 600 mm, isolata dalle strutture perimetrali con nastro biadesivo in polietilene espanso a celle chiuse, tipo Knauf K434 con funzione di taglio acustico, dello spessore di 3,5 mm e sigillati con stucco e/o silicone a completo riempimento delle fessure in corrispondenza delle giunzioni perimetrali con le strutture primarie | Controsoffitti | Velette di raccordo
Veletta rettilinea lastra singola in cartongesso, H 30cm Realizzazione di veletta in cartongesso per salto di quota , H 30cm, composto da: - Lastra in cartongesso standard tipo "Knauf GKB" o similare a scelta della DL. Sp. 12,5 mm - Orditura metallica in acciaio zincato da 50 mm, con sviluppo da solaio a solaio con passo dei montanti di 30cm Nel prezzo si intendono compresi e compensati gli oneri per, il taglio e lo sfrido, i paraspigoli, la formazione di vani per porte completi di rinforzo perimetrale in profilati metallici per l'ancoraggio del serramento, gli oneri per la posa di telaio per porte scorrevoli interno muro se previsti in progetto, il rinforzo strutturale per i carichi previsti in progetto, l'onere di procedere in tempi successivi all'applicazione delle lastre in attesa dell'esecuzione di impianti elettrici e termoidraulici da inserire, la formazione ed il disfacimento dei piani di lavoro interni, idonei supporti dei eventuali grigliati a pavimento nei cavedi, oneri di sigillatura REI/EI in corrispondenza di attraversamenti impiantistici di ogni genere e natura, così come tutte le opere da fabbro e da lattoniere eventualmente necessarie alla realizzazione delle stesse, il rispetto della marcatura CE e la Dichiarazione di Produzione di Prodotto DOP per i prodotti di costruzione prevista dal Regolamento n. 305/2011 (UE) e quanto altro necessario per dare il lavoro finito a regola d’arte. | Controsoffitti | Velette di raccordo
Veletta in lastra singola di cartongesso standard Formazione di veletta per salti di quota con sezione rettilinea e curva, come indicato negli elaborati grafici di progetto, spessore totale 6,25 cm; realizzate con struttura di 50 mm rivestite in lastre singole in cartongesso tipo Knauf A-Zero, costituite da: Per sezione rettilinea: Orditura metallica autoportante realizzata con profili Knauf serie "E" in acciaio zincato DX51D+ZN- A-C spessore 0,6 a norma EN 14195 ed UNI EN 10346 a marchio CE costituita da guide "U" 40/50/40 mm, sp. | Controsoffitti | Velette di raccordo
Veletta in lastra singola di cartongesso standard Formazione di veletta per salti di quota con sezione rettilinea e curva, come indicato negli elaborati grafici di progetto, spessore totale 6,25 cm; realizzate con struttura di 50 mm rivestite in lastre singole in cartongesso tipo Knauf A-Zero, costituite da: Per sezione rettilinea: Orditura metallica autoportante realizzata con profili Knauf serie "E" in acciaio zincato DX51D+ZN- A-C spessore 0,6 a norma EN 14195 ed UNI EN 10346 a marchio CE costituita da guide "U" 40/50/40 mm, sp. 0,6 mm; montanti a "C" 50/50/50 mm sp. 0,6 mm, inseriti nelle guide posti ad interasse non superiore di 600mm e isolata dalle strutture perimetrali con nastro biadesivo in polietilene espanso a celle chiuse, tipo Knauf K434 con funzione di taglio acustico, dello spessore di 3,5 mm e sigillati con stucco e/o silicone a completo riempimento delle fessure in corrispondenza delle giunzioni perimetrali con le strutture primarie, per il raggiungimento delle prestazioni acustiche richieste. Sezione curva realizzata profili Knaufixy GK 50 costituita da guide a "U" 40x50x40 mm; montanti a "C" 50x50x50 mm, inseriti nelle guide, a interasse idoneo al raggio di curvatura indicato in progetto, non superiore a 300 mm; isolata dalle strutture perimetrali con nastro biadesivo in polietilene espanso a celle chiuse, tipo Knauf K434 con funzione di taglio acustico, dello spessore di 3,5 mm e sigillati con stucco e/o silicone a completo riempimento delle fessure in corrispondenza delle giunzioni perimetrali con le strutture primarie, per il raggiungimento delle prestazioni acustiche richieste. Le guide verranno vincolate in sommità e alla base con tasselli idonei posti ad interasse non superiore a 600mm. È compreso, la realizzazione di tagli/fori di adeguate dimensioni eseguiti a regola d’arte per innesto griglie di areazione o apparecchi illuminanti se richiesti in progetto, il taglio lo sfrido delle lastre, l'onere di procedere in tempi successivi all'applicazione delle lastre in attesa dell'esecuzione di impianti elettrici e termoidraulici da inserire, la formazione ed il disfacimento dei piani di lavoro interni, così come il rispetto della marcatura CE e la Dichiarazione di Produzione di Prodotto DOP per i prodotti di costruzione prevista dal Regolamento n. 305/2011 (UE) e quanto altro necessario 4er dare il lavoro finito a regola d'arte. | Controsoffitti | Velette di raccordo
Veletta verticale in lastra singola di cartongesso standard, H<40 cm - Neulift Formazione di veletta per salti di quota con sezione rettilinea e curva, come indicato negli elaborati grafici di progetto, spessore totale 6,25 cm; realizzate con struttura di 50 mm rivestite in lastre singole in cartongesso tipo Knauf A-Zero, costituite da: Per sezione rettilinea: Orditura metallica autoportante realizzata con profili Knauf serie "E" in acciaio zincato DX51D+ZN- A-C spessore 0,6 a norma EN 14195 ed UNI EN 10346 a marchio CE costituita da guide "U" 40/50/40 mm, sp. 0,6 mm; montanti a "C" 50/50/50 mm sp. 0,6 mm, inseriti nelle guide posti ad interasse non superiore di 600mm e isolata dalle strutture perimetrali con nastro biadesivo in polietilene espanso a celle chiuse, tipo Knauf K434 con funzione di taglio acustico, dello spessore di 3,5 mm e sigillati con stucco e/o silicone a completo riempimento delle fessure in corrispondenza delle giunzioni perimetrali con le strutture primarie, per il raggiungimento delle prestazioni acustiche richieste. Sezione curva realizzata profili Knaufixy GK 50 costituita da guide a "U" 40x50x40 mm; montanti a "C" 50x50x50 mm, inseriti nelle guide, a interasse idoneo al raggio di curvatura indicato in progetto, non superiore a 300 mm; isolata dalle strutture perimetrali con nastro biadesivo in polietilene espanso a celle chiuse, tipo Knauf K434 con funzione di taglio acustico, dello spessore di 3,5 mm e sigillati con stucco e/o silicone a completo riempimento delle fessure in corrispondenza delle giunzioni perimetrali con le strutture primarie, per il raggiungimento delle prestazioni acustiche richieste. Le guide verranno vincolate in sommità e alla base con tasselli idonei posti ad interasse non superiore a 600mm. | Controsoffitti | Velette di raccordo
S05 - Fornitura e posa di Setto acustico fonoisolante, Rw ≥ 50 dB, composto da: - Lastra in cartongesso standard tipo "Knauf GKB" o similare a scelta della DL. Sp. 12,5 mm - Lastra in cartongesso standard tipo "Knauf GKB" o similare a scelta della DL. Sp. 12,5 mm - Orditura metallica in acciaio zincato da 50 mm, con sviluppo da controsoffitto a solaio, con passo dei montanti di 60cm - Strato isolante in lana minerale tipo "Knauf Mineral Wool 35" Classe A1 o similare a scelta della DL. Sp. 40 mm, densità 18 Kg/mc. - Lastra in cemento fibrorinforzato per esterni tipo ""Knauf Aquapanel Outdoor"" o similare a scelta della DL. | Controsoffitti | Velette di raccordo
Veletta in lastra singola di cartongesso standard, h. variabile fino a 150 cm, sp. | Controsoffitti | Velette di raccordo
Veletta verticale in lastra singola di cartongesso standard, H>40 cm Formazione di veletta per salti di quota con sezione rettilinea e curva, come indicato negli elaborati grafici di progetto, spessore totale 6,25 cm; realizzate con struttura di 50 mm rivestite in lastre singole in cartongesso tipo Knauf A-Zero, costituite da: Per sezione rettilinea: Orditura metallica autoportante realizzata con profili Knauf serie "E" in acciaio zincato DX51D+ZN- A-C spessore 0,6 a norma EN 14195 ed UNI EN 10346 a marchio CE costituita da guide "U" 40/50/40 mm, sp. | Controsoffitti | Velette di raccordo
Veletta verticale in lastra singola di cartongesso standard fronte facciata vetrata Formazione di veletta per salti di quota con sezione rettilinea e curva, come indicato negli elaborati grafici di progetto, spessore totale 6,25 cm; realizzate con struttura di 50 mm rivestite in lastre singole in cartongesso tipo Knauf A-Zero, costituite da: Per sezione rettilinea: Orditura metallica autoportante realizzata con profili Knauf serie "E" in acciaio zincato DX51D+ZN- A-C spessore 0,6 a norma EN 14195 ed UNI EN 10346 a marchio CE costituita da guide "U" 40/50/40 mm, sp. 0,6 mm; montanti a "C" 50/50/50 mm sp. 0,6 mm, inseriti nelle guide posti ad interasse non superiore di 600mm e isolata dalle strutture perimetrali con nastro biadesivo in polietilene espanso a celle chiuse, tipo Knauf K434 con funzione di taglio acustico, dello spessore di 3,5 mm e sigillati con stucco e/o silicone a completo riempimento delle fessure in corrispondenza delle giunzioni perimetrali con le strutture primarie, per il raggiungimento delle prestazioni acustiche richieste. Sezione curva realizzata profili Knaufixy GK 50 costituita da guide a "U" 40x50x40 mm; montanti a "C" 50x50x50 mm, inseriti nelle guide, a interasse idoneo al raggio di curvatura indicato in progetto, non superiore a 300 mm; isolata dalle strutture perimetrali con nastro biadesivo in polietilene espanso a celle chiuse, tipo Knauf K434 con funzione di taglio acustico, dello spessore di 3,5 mm e sigillati con stucco e/o silicone a completo riempimento delle fessure in corrispondenza delle giunzioni perimetrali con le strutture primarie, per il raggiungimento delle prestazioni acustiche richieste. Le guide verranno vincolate in sommità e alla base con tasselli idonei posti ad interasse non superiore a 600mm. | Controsoffitti | Velette di raccordo
DWS02 - Veletta rettilinea lastra singola in cartongesso, H 30cm Realizzazione di veletta in cartongesso per salto di quota , H 30cm, composto da: - Lastra in cartongesso standard tipo "Knauf GKB" o similare a scelta della DL. Sp. 12,5 mm - Orditura metallica in acciaio zincato da 50 mm, con sviluppo da solaio a solaio con passo dei montanti di 30cm Nel prezzo si intendono compresi e compensati gli oneri per, il taglio e lo sfrido, i paraspigoli, la formazione di vani per porte completi di rinforzo perimetrale in profilati metallici per l'ancoraggio del serramento, gli oneri per la posa di telaio per porte scorrevoli interno muro se previsti in progetto, il rinforzo strutturale per i carichi previsti in progetto, l'onere di procedere in tempi successivi all'applicazione delle lastre in attesa dell'esecuzione di impianti elettrici e termoidraulici da inserire, la formazione ed il disfacimento dei piani di lavoro interni, idonei supporti dei eventuali grigliati a pavimento nei cavedi, oneri di sigillatura REI/EI in corrispondenza di attraversamenti impiantistici di ogni genere e natura, così come tutte le opere da fabbro e da lattoniere eventualmente necessarie alla realizzazione delle stesse, il rispetto della marcatura CE e la Dichiarazione di Produzione di Prodotto DOP per i prodotti di costruzione prevista dal Regolamento n. | Controsoffitti | Velette di raccordo
DWS03 - Setto acustico a veletta, in corrispondenza di pareti mobili vetrate, h. variabile fino a 80 cm, Rw>50 dB, sp. 12,5 cm Formazione in corrispondenza delle pareti mobili vetrate, di setto acustico di spessore 12,5 cm con sviluppo dall’elemento strutturale superiore di sostegno della parete vetrata fino al solaio con una H variabile fino a 80 cm, avente Certificazione Acustica Rw ≥ 50 dB, come richiesto da Progetto Acustico, composto da: - Doppia lastra in cartongesso standard tipo "Knauf GKB" o similare a scelta della DL. Sp. 12,5 mm - Orditura metallica in acciaio zincato singola da 75 mm - Strato isolante in lana minerale tipo "Knauf Mineral Wool 35" o similare a scelta della DL. | Controsoffitti | Velette di raccordo
Fornitura e posa di Setto acustico interno fonoisolante, Rw ≥ 50 dB, composto da: - Lastra in cartongesso standard tipo "Knauf GKB" o similare a scelta della DL. | Controsoffitti | Velette di raccordo
Veletta EI in cartongesso in corrispondenza delle porte EI d’ingresso all’area mensa Formazione, in corrispondenza delle porte EI d’ingresso all’area mensa come indicato negli elaborati grafici di progetto, di veletta verticale atta a garantire una resistenza al fuoco EI 120, norme di riferimento EN 1363-1 e EN 1364-2, costituita da: Orditura metallica realizzata con profili primari Knauf CPlus 27/50/27, spessore 0,6 mm, posti ad interasse non superiore a 800 mm; profili secondari Knauf CPlus 27/50/27, spessore 0,6 mm, posti ad interasse non superiore a 500 mm. Guide Knauf U 30/27/30, spessore 0,6 mm. Sospensione con pendino ad occhiello chiuso Knauf con Gancio con molla Knauf, ad interasse di 600mm. Gancio di unione ortogonale Kortex a base doppia. Rivestimento della faccia a vista dell’orditura con doppia lastra tipo Knauf Fireboard, composta da un nucleo in gesso rivestito con un velo di speciali fibre di vetro, che creano una barriera idonea ad aumentare la stabilità meccanica e la resistenza al fuoco, classificata a GM-F secondo UNI EN 15283-1, avente le seguenti caratteristiche tecniche: Spessore della lastra: 25 mm; Densità: ≥780 kg/m³; Classe di reazione al fuoco (EN 13501-1): A1; Conducibilità termica (UNI EN 10456) λ: 0,23 W/mK; Permeabilità al vapore acqueo (UNI EN 10456): 10 a secco – 4 a umido; Resistenza a flessione: direzione longitudinale ≥1075N – direzione trasversale ≥420N. | Controsoffitti | Velette di raccordo
S01, S02, S03, S04 - Fornitura e posa di Setto acustico interno fonoisolante, Rw ≥ 50 dB, composto da: - Lastra in cartongesso standard tipo "Knauf GKB" o similare a scelta della DL. Sp. 12,5 mm - Lastra in cartongesso standard tipo "Knauf GKB" o similare a scelta della DL. Sp. 12,5 mm - Orditura metallica in acciaio zincato da 50 mm, con sviluppo da controsoffitto a solaio, con passo dei montanti di 60cm - Strato isolante in lana minerale tipo "Knauf Mineral Wool 35" Classe A1 o similare a scelta della DL. Sp. | Controsoffitti | Velette di raccordo
DWS01 - Veletta in lastra singola di cartongesso standard, h. | Controsoffitti | Velette di raccordo
DWS02 - Veletta rettilinea lastra singola in cartongesso, H 30cm Realizzazione di veletta in cartongesso per salto di quota , H 30cm, composto da: - Lastra in cartongesso standard tipo "Knauf GKB" o similare a scelta della DL. Sp. 12,5 mm - Orditura metallica in acciaio zincato da 50 mm, con sviluppo da solaio a solaio con passo dei montanti di 30cm Nel prezzo si intendono compresi e compensati gli oneri per, il taglio e lo sfrido, i paraspigoli, la formazione di vani per porte completi di rinforzo perimetrale in profilati metallici per l'ancoraggio del serramento, gli oneri per la posa di telaio per porte scorrevoli interno muro se previsti in progetto, il rinforzo strutturale per i carichi previsti in progetto, l'onere di procedere in tempi successivi all'applicazione delle lastre in attesa dell'esecuzione di impianti elettrici e termoidraulici da inserire, la formazione ed il disfacimento dei piani di lavoro interni, idonei supporti dei eventuali grigliati a pavimento nei cavedi, oneri di sigillatura REI/EI in corrispondenza di attraversamenti impiantistici di ogni genere e natura, così come tutte le opere da fabbro e da lattoniere eventualmente necessarie alla realizzazione delle stesse, il rispetto della marcatura CE e la Dichiarazione di Produzione di Prodotto DOP per i prodotti di costruzione prevista dal Regolamento n. 305/2011 (UE) e quanto altro necessario per dare il lavoro finito a regola d’arte. | Controsoffitti | Velette di raccordo
Veletta verticale in lastra singola di cartongesso standard, H>40 cm - Kone Formazione di veletta per salti di quota con sezione rettilinea e curva, come indicato negli elaborati grafici di progetto, spessore totale 6,25 cm; realizzate con struttura di 50 mm rivestite in lastre singole in cartongesso tipo Knauf A-Zero, costituite da: Per sezione rettilinea: Orditura metallica autoportante realizzata con profili Knauf serie "E" in acciaio zincato DX51D+ZN- A-C spessore 0,6 a norma EN 14195 ed UNI EN 10346 a marchio CE costituita da guide "U" 40/50/40 mm, sp. 0,6 mm; montanti a "C" 50/50/50 mm sp. 0,6 mm, inseriti nelle guide posti ad interasse non superiore di 600mm e isolata dalle strutture perimetrali con nastro biadesivo in polietilene espanso a celle chiuse, tipo Knauf K434 con funzione di taglio acustico, dello spessore di 3,5 mm e sigillati con stucco e/o silicone a completo riempimento delle fessure in corrispondenza delle giunzioni perimetrali con le strutture primarie, per il raggiungimento delle prestazioni acustiche richieste. | Controsoffitti | Velette di raccordo
Veletta verticale in lastra singola di cartongesso standard fronte facciata vetrata Formazione di veletta per salti di quota con sezione rettilinea e curva, come indicato negli elaborati grafici di progetto, spessore totale 6,25 cm; realizzate con struttura di 50 mm rivestite in lastre singole in cartongesso tipo Knauf A-Zero, costituite da: Per sezione rettilinea: Orditura metallica autoportante realizzata con profili Knauf serie "E" in acciaio zincato DX51D+ZN- A-C spessore 0,6 a norma EN 14195 ed UNI EN 10346 a marchio CE costituita da guide "U" 40/50/40 mm, sp. 0,6 mm; montanti a "C" 50/50/50 mm sp. 0,6 mm, inseriti nelle guide posti ad interasse non superiore di 600mm e isolata dalle strutture perimetrali con nastro biadesivo in polietilene espanso a celle chiuse, tipo Knauf K434 con funzione di taglio acustico, dello spessore di 3,5 mm e sigillati con stucco e/o silicone a completo riempimento delle fessure in corrispondenza delle giunzioni perimetrali con le strutture primarie, per il raggiungimento delle prestazioni acustiche richieste. Sezione curva realizzata profili Knaufixy GK 50 costituita da guide a "U" 40x50x40 mm; montanti a "C" 50x50x50 mm, inseriti nelle guide, a interasse idoneo al raggio di curvatura indicato in progetto, non superiore a 300 mm; isolata dalle strutture perimetrali con nastro biadesivo in polietilene espanso a celle chiuse, tipo Knauf K434 con funzione di taglio acustico, dello spessore di 3,5 mm e sigillati con stucco e/o silicone a completo riempimento delle fessure in corrispondenza delle giunzioni perimetrali con le strutture primarie, per il raggiungimento delle prestazioni acustiche richieste. Le guide verranno vincolate in sommità e alla base con tasselli idonei posti ad interasse non superiore a 600mm. È compreso, la realizzazione di tagli/fori di adeguate dimensioni eseguiti a regola d’arte per innesto griglie di areazione o apparecchi illuminanti se richiesti in progetto, il taglio lo sfrido delle lastre, l'onere di procedere in tempi successivi all'applicazione delle lastre in attesa dell'esecuzione di impianti elettrici e termoidraulici da inserire, la formazione ed il disfacimento dei piani di lavoro interni, così come il rispetto della marcatura CE e la Dichiarazione di Produzione di Prodotto DOP per i prodotti di costruzione prevista dal Regolamento n. | Controsoffitti | Velette di raccordo
DWS01 - Veletta in lastra singola di cartongesso standard, h. variabile fino a 150 cm, sp. | Controsoffitti | Velette di raccordo
V01 - Fornitura e posa di veletta interna in cartongesso standard, composta da: - Lastra in cartongesso standard tipo "Knauf GKB" o similare a scelta della DL. | Controsoffitti | Velette di raccordo
Veletta in lastra singola di cartongesso standard, h. variabile fino a 150 cm, sp. 6,25 cm Formazione, come indicato negli elaborati grafici di progetto, di veletta in lastra singola in cartongesso standard tipo Knauf GKB (A); con spessore di 6,25 cm, altezza variabile fino a 150 cm, costituita da orditura metallica realizzata con profili Knauf in acciaio zincato, spessore acciaio 0,6 mm costituita da guide a "U" 40x50x40 mm; montanti a "C" 50x50x50 mm, inseriti nelle guide, ad interasse 600 mm o idoneo all’altezza della veletta in ottemperanza di quanto richiesto dalle attuali normative NTC 2018, Legge Sismica, isolata dalle strutture perimetrali con nastro biadesivo in polietilene espanso a celle chiuse, dello spessore di 3,5 mm e sigillati con stucco e/o silicone a completo riempimento delle fessure in corrispondenza delle giunzioni perimetrali con le strutture primarie, per il raggiungimento delle prestazioni acustiche richieste. Per velette con H di 120 cm, i montanti a "C" 40/50/40 mm sp. | Controsoffitti | Velette di raccordo
Veletta in cartongesso idrolastra pendinata per formazione di gola luminosa nei locali bagni Formazione nei locali bagni, in corrispondenza dei lavelli, di veletta in cartongesso per la creazione di gole luminose, avente spessore totale 6,25 cm, lunghezza e altezza variabili, come indicato negli elaborati grafici di progetto, rivestita in cartongesso per locali umidi tipo Knauf Idrolastra GKI (H) costituita da orditura metallica autoportante realizzata con profili Knauf in acciaio zincato, costituita da profili guide a "U" 40x50x40 mm; montanti a "C" 50x50x50 mm, inseriti nelle guide, ad interasse 600 mm, isolata dalle strutture perimetrali con nastro biadesivo in polietilene espanso a celle chiuse, tipo Knauf K434 con funzione di taglio acustico, dello spessore di 3,5 mm e sigillati con stucco e/o silicone a completo riempimento delle fessure in corrispondenza delle giunzioni perimetrali con le strutture primarie. Rivestimento della faccia a vista dell’orditura in lastre in cartongesso tipo Knauf Idrolastra GKI (H) in gesso rivestito impregnate, sottoposte ad uno speciale procedimento per limitare l’assorbimento di umidità, spessore della lastra 12,5 mm, classe di reazione al fuoco: A2-s1,d0 (B). Fornitura in opera comprensiva della stuccatura dei giunti, degli angoli e delle teste delle viti nonché la stuccatura e sigillatura dei giunti di accostamento delle lastre, eseguita con idoneo stucco previa applicazione di strisce di supporto armato con rete tessile, la successiva stuccatura della superficie delle lastre in modo da ottenere una superficie pronta per la finitura di qualità Q4 | Controsoffitti | Velette di raccordo
Setto acustico a veletta, in corrispondenza di pareti mobili vetrate, h. variabile fino a 80 cm, Rw>50 dB, sp. 12,5 cm Formazione in corrispondenza delle pareti mobili vetrate, di setto acustico di spessore 12,5 cm con sviluppo dall’elemento strutturale superiore di sostegno della parete vetrata fino al solaio con una H variabile fino a 80 cm, avente Certificazione Acustica Rw ≥ 50 dB, come richiesto da Progetto Acustico, composto da: - Doppia lastra in cartongesso standard tipo "Knauf GKB" o similare a scelta della DL. Sp. 12,5 mm - Orditura metallica in acciaio zincato singola da 75 mm - Strato isolante in lana minerale tipo "Knauf Mineral Wool 35" o similare a scelta della DL. Sp. 60 mm, densità 18 Kg/mc - Doppia lastra in cartongesso standard tipo "Knauf GKB" o similare a scelta della DL. Sp. 12,5 mm Sono compresi e compensati la formazione delle opere provvisionali per la realizzazione delle lavorazioni in sicurezza e successivo smontaggio, la verifica ed eventuali lavorazioni aggiuntive riguardanti la posa di elementi non portanti in cartongesso nel rispetto di NTC 2018 e s.m.i e delle Norme antisismiche vigenti, da sottoporre all’approvazione della D.L.; per la posa del nastro desolidarizzante alla base e in sommità della sottostruttura, gli oneri per la giunzione a regola d’arte fra veletta e controsoffitto, per la sagomatura e foratura del setto in corrispondenza di impianti, la sigillatura acustica degli attraversamenti impiantistici, eseguiti come indicato da Progetto Acustico, la Certificazione Acustica, il rinforzo strutturale necessario per i carichi stabiliti in progetto, l’onere di procedere in tempi successivi all'applicazione della lastre in attesa dell'esecuzione di impianti elettrici e termoidraulici da inserire. Il tutto conforme a quanto indicato negli elaborati grafici di progetto, il rispetto della marcatura CE e la Dichiarazione di Produzione di Prodotto DOP per i prodotti di costruzione prevista dal Regolamento n. | Controsoffitti | Velette di raccordo
Setto acustico sopra parete manovrabile Oddicini Formazione di setto acustico sopra parete manovrabile Oddicini, spessore da definire e verificare in funzione della struttura della parete, con tenuta acustica certificata di Rw ≥ 50dB, costituita da doppia orditura metallica di 50mm, con sviluppo dal filo superiore della parete a soletta, rivestito da entrambi i lati con doppia lastra in cartongesso, comprensiva di strato isolante in lana minerale spessore 50mm, densità 40kg/mc, a chiusura su ambo i lati del binario della parete manovrabile, costituita da: Doppia orditura metallica realizzata con profili tipo Knauf in acciaio zincato aventi un carico di snervamento pari a 300 N/mm², conformi alla norma europea UNI EN 10346, spessore acciaio 0,6 mm costituita da guide a "U" 40/50/40 mm; montanti a "C" 50/50/50 mm, inseriti nelle guide, ad interasse 600 mm, isolata dalle strutture perimetrali con nastro vinilico biadesivo in polietilene espanso a celle chiuse tipo Knauf K434 con funzione di taglio acustico, dello spessore di 3,5 mm e sigillati con stucco e/o silicone a completo riempimento delle fessure in corrispondenza delle giunzioni perimetrali con le strutture primarie, per il raggiungimento delle prestazioni acustiche richieste. Le guide verranno vincolate alla base ed in sommità mediante tasselli idonei al supporto posti ad interasse non superiore a 500mm. I profili saranno conformi alla norma armonizzata EN 14195 riguardante “Profili per Sistemi in Lastre in Gesso Rivestito” con attestato di conformità CE, in classe A1 di reazione al fuoco prodotti secondo il sistema di qualità UNI EN ISO 9001-2000, con produzione certificata da ICMQ. Riempimento dell'intercapedine delle orditure metalliche con pannello tipo KNAUF INSULATION NATURBOARD PARTITION (λD 0,037 W/mK): pannello in lana minerale di roccia senza rivestimento idonea per l'isolamento termico e acustico di pareti divisorie, contropareti. | Controsoffitti | Velette di raccordo
CES01 - Veletta in cartongesso idrolastra pendinata per formazione di gola luminosa nei locali bagni Formazione nei locali bagni, in corrispondenza dei lavelli, di veletta in cartongesso per la creazione di gole luminose, avente spessore totale 6,25 cm, lunghezza e altezza variabili, come indicato negli elaborati grafici di progetto, rivestita in cartongesso per locali umidi tipo Knauf Idrolastra GKI (H) costituita da orditura metallica autoportante realizzata con profili Knauf in acciaio zincato, costituita da profili guide a "U" 40x50x40 mm; montanti a "C" 50x50x50 mm, inseriti nelle guide, ad interasse 600 mm, isolata dalle strutture perimetrali con nastro biadesivo in polietilene espanso a celle chiuse, tipo Knauf K434 con funzione di taglio acustico, dello spessore di 3,5 mm e sigillati con stucco e/o silicone a completo riempimento delle fessure in corrispondenza delle giunzioni perimetrali con le strutture primarie. Rivestimento della faccia a vista dell’orditura in lastre in cartongesso tipo Knauf Idrolastra GKI (H) in gesso rivestito impregnate, sottoposte ad uno speciale procedimento per limitare l’assorbimento di umidità, spessore della lastra 12,5 mm, classe di reazione al fuoco: A2-s1,d0 (B) | Controsoffitti | Velette di raccordo
DWS02 - Veletta rettilinea lastra singola in cartongesso, H 30cm Realizzazione di veletta in cartongesso per salto di quota , H 30cm, composto da: - Lastra in cartongesso standard tipo "Knauf GKB" o similare a scelta della DL. Sp. 12,5 mm - Orditura metallica in acciaio zincato da 50 mm, con sviluppo da solaio a solaio con passo dei montanti di 30cm Nel prezzo si intendono compresi e compensati gli oneri per, il taglio e lo sfrido, i paraspigoli, la formazione di vani per porte completi di rinforzo perimetrale in profilati metallici per l'ancoraggio del serramento, gli oneri per la posa di telaio per porte scorrevoli interno muro se previsti in progetto, il rinforzo strutturale per i carichi previsti in progetto, l'onere di procedere in tempi successivi all'applicazione delle lastre in attesa dell'esecuzione di impianti elettrici e termoidraulici da inserire, la formazione ed il disfacimento dei piani di lavoro interni, idonei supporti dei eventuali grigliati a pavimento nei cavedi, oneri di sigillatura REI/EI in corrispondenza di attraversamenti impiantistici di ogni genere e natura, così come tutte le opere da fabbro e da lattoniere eventualmente necessarie alla realizzazione delle stesse, il rispetto della marcatura CE e la Dichiarazione di Produzione di Prodotto DOP per i prodotti di costruzione prevista dal Regolamento n. | Controsoffitti | Velette di raccordo
Veletta rettilinea lastra singola in cartongesso, H 30cm Realizzazione di veletta in cartongesso per salto di quota , H 30cm, composto da: - Lastra in cartongesso standard tipo "Knauf GKB" o similare a scelta della DL. Sp. 12,5 mm - Orditura metallica in acciaio zincato da 50 mm, con sviluppo da solaio a solaio con passo dei montanti di 30cm Nel prezzo si intendono compresi e compensati gli oneri per, il taglio e lo sfrido, i paraspigoli, la formazione di vani per porte completi di rinforzo perimetrale in profilati metallici per l'ancoraggio del serramento, gli oneri per la posa di telaio per porte scorrevoli interno muro se previsti in progetto, il rinforzo strutturale per i carichi previsti in progetto, l'onere di procedere in tempi successivi all'applicazione delle lastre in attesa dell'esecuzione di impianti elettrici e termoidraulici da inserire, la formazione ed il disfacimento dei piani di lavoro interni, idonei supporti dei eventuali grigliati a pavimento nei cavedi, oneri di sigillatura REI/EI in corrispondenza di attraversamenti impiantistici di ogni genere e natura, così come tutte le opere da fabbro e da lattoniere eventualmente necessarie alla realizzazione delle stesse, il rispetto della marcatura CE e la Dichiarazione di Produzione di Prodotto DOP per i prodotti di costruzione prevista dal Regolamento n. 305/2011 (UE) e quanto altro necessario per dare il lavoro finito a regola d’arte. | Controsoffitti | Velette di raccordo
Realizzazione di velette, riseghe, spigoli, e cassettoni di rivestimento con lastre prefabbricate in cartongesso di qualsiasi tipologia e spessore, su controsoffitti. La contabilizzazione avverrà al ml. Per ogni spigolo realizzato, ovvero verrà contabilizzata separatamente la struttura metallica e le lastre prefabbricate al mq. a seconda della tipologia, mentre si contabilizzeranno i metri lineari di spigolo realizzati. Sono compresi: i profilati metallici per la formazione dello spigolo; i tagli a misura; il materiale necessario per gli ancoraggi; la rimozione con differenziazione dei materiali di sfrido, il carico e il trasporto a rifiuto (escluso il costo di discarica); le stuccature e la preparazione per la tinteggiatura. E' esclusa la tinteggiatura delle pareti | Controsoffitti | Velette di raccordo
Veletta in lastra singola di cartongesso standard, h. variabile fino a 150 cm, sp. 6,25 cm Formazione, come indicato negli elaborati grafici di progetto, di veletta in lastra singola in cartongesso standard tipo Knauf GKB (A); con spessore di 6,25 cm, altezza variabile fino a 150 cm, costituita da orditura metallica realizzata con profili Knauf in acciaio zincato, spessore acciaio 0,6 mm costituita da guide a "U" 40x50x40 mm; montanti a "C" 50x50x50 mm, inseriti nelle guide, ad interasse 600 mm o idoneo all’altezza della veletta in ottemperanza di quanto richiesto dalle attuali normative NTC 2018, Legge Sismica, isolata dalle strutture perimetrali con nastro biadesivo in polietilene espanso a celle chiuse, dello spessore di 3,5 mm e sigillati con stucco e/o silicone a completo riempimento delle fessure in corrispondenza delle giunzioni perimetrali con le strutture primarie, per il raggiungimento delle prestazioni acustiche richieste. Per velette con H di 120 cm, i montanti a "C" 40/50/40 mm sp. | Controsoffitti | Velette di raccordo
Veletta in lastra singola di cartongesso standard, h. variabile fino a 150 cm, sp. 6,25 cm Formazione, come indicato negli elaborati grafici di progetto, di veletta in lastra singola in cartongesso standard tipo Knauf GKB (A); con spessore di 6,25 cm, altezza variabile fino a 150 cm, costituita da orditura metallica realizzata con profili Knauf in acciaio zincato, spessore acciaio 0,6 mm costituita da guide a "U" 40x50x40 mm; montanti a "C" 50x50x50 mm, inseriti nelle guide, ad interasse 600 mm o idoneo all’altezza della veletta in ottemperanza di quanto richiesto dalle attuali normative NTC 2018, Legge Sismica, isolata dalle strutture perimetrali con nastro biadesivo in polietilene espanso a celle chiuse, dello spessore di 3,5 mm e sigillati con stucco e/o silicone a completo riempimento delle fessure in corrispondenza delle giunzioni perimetrali con le strutture primarie, per il raggiungimento delle prestazioni acustiche richieste. Per velette con H di 120 cm, i montanti a "C" 40/50/40 mm sp. 0,6 mm; saranno inseriti nelle guide, posti doppi, schiena contro schiena ad interasse 300 mm e vincolati tra loro mediante viti finta rondella punta trapano, autoperforanti zincate, poste ad interasse 1000 mm da entrambe i lati sfalsandole tra un lato e l’altro di 500 mm. | Controsoffitti | Velette di raccordo
GM - Giunto Tecnico metallico Fornitura e posa in opera, in corrispondnza dei controsoffitti indicati negli elaborati grafici di progetto, di giunto tecnico realizzato con profilo a “U” in acciaio zincato sp. 6/10, preverniciato con finitura opaca colore nero antracite RAL da definire e campionare per approvazione della D.L. | Controsoffitti | Velette di raccordo
V01 - Fornitura e posa di veletta interna in cartongesso standard, composta da: - Lastra in cartongesso standard tipo "Knauf GKB" o similare a scelta della DL. Sp. 12,5 mm - Lastra in cartongesso standard tipo "Knauf GKB" o similare a scelta della DL. Sp. 12,5 mm - Orditura metallica in acciaio zincato da 50 mm, con sviluppo da controsoffitto a solaio, con passo dei montanti di 60cm Nel prezzo si intendono compresi e compensati gli oneri per, il taglio e lo sfrido, i paraspigoli, la formazione di vani per porte completi di rinforzo perimetrale in profilati metallici per l'ancoraggio del serramento, gli oneri per la posa di telaio per porte scorrevoli interno muro se previsti in progetto, il rinforzo strutturale per i carichi previsti in progetto, l'onere di procedere in tempi successivi all'applicazione delle lastre in attesa dell'esecuzione di impianti elettrici e termoidraulici da inserire, la formazione ed il disfacimento dei piani di lavoro interni, idonei supporti dei eventuali grigliati a pavimento nei cavedi, oneri di sigillatura REI/EI in corrispondenza di attraversamenti impiantistici di ogni genere e natura, così come tutte le opere da fabbro e da lattoniere eventualmente necessarie alla realizzazione delle stesse, il rispetto della marcatura CE e la Dichiarazione di Produzione di Prodotto DOP per i prodotti di costruzione prevista dal Regolamento n. | Controsoffitti | Velette di raccordo
Veletta EI in cartongesso in corrispondenza delle porte EI d’ingresso all’area mensa Formazione, in corrispondenza delle porte EI d’ingresso all’area mensa come indicato negli elaborati grafici di progetto, di veletta verticale atta a garantire una resistenza al fuoco EI 120, norme di riferimento EN 1363-1 e EN 1364-2, costituita da: Orditura metallica realizzata con profili primari Knauf CPlus 27/50/27, spessore 0,6 mm, posti ad interasse non superiore a 800 mm; profili secondari Knauf CPlus 27/50/27, spessore 0,6 mm, posti ad interasse non superiore a 500 mm. Guide Knauf U 30/27/30, spessore 0,6 mm. Sospensione con pendino ad occhiello chiuso Knauf con Gancio con molla Knauf, ad interasse di 600mm. Gancio di unione ortogonale Kortex a base doppia. Rivestimento della faccia a vista dell’orditura con doppia lastra tipo Knauf Fireboard, composta da un nucleo in gesso rivestito con un velo di speciali fibre di vetro, che creano una barriera idonea ad aumentare la stabilità meccanica e la resistenza al fuoco, classificata a GM-F secondo UNI EN 15283-1, avente le seguenti caratteristiche tecniche: Spessore della lastra: 25 mm; Densità: ≥780 kg/m³; Classe di reazione al fuoco (EN 13501-1): A1; Conducibilità termica (UNI EN 10456) λ: 0,23 W/mK; Permeabilità al vapore acqueo (UNI EN 10456): 10 a secco – 4 a umido; Resistenza a flessione: direzione longitudinale ≥1075N – direzione trasversale ≥420N. Le lastre saranno avvitate all'orditura metallica con viti punta chiodo ø3,5x35 mm ad interasse di 400 mm per il primo strato e ø4,2x70 mm ad interasse di 200mm per il secondo strato. Finitura superficiale: Stuccatura ed armatura dei giunti tra le lastre con stucco Knauf Fireboard Spachtel a base gesso e nastro in fibra di vetro Knauf. | Controsoffitti | Velette di raccordo
DWS02 - Veletta rettilinea lastra singola in cartongesso, H 30cm Realizzazione di veletta in cartongesso per salto di quota , H 30cm, composto da: - Lastra in cartongesso standard tipo "Knauf GKB" o similare a scelta della DL. Sp. 12,5 mm - Orditura metallica in acciaio zincato da 50 mm, con sviluppo da solaio a solaio con passo dei montanti di 30cm Nel prezzo si intendono compresi e compensati gli oneri per, il taglio e lo sfrido, i paraspigoli, la formazione di vani per porte completi di rinforzo perimetrale in profilati metallici per l'ancoraggio del serramento, gli oneri per la posa di telaio per porte scorrevoli interno muro se previsti in progetto, il rinforzo strutturale per i carichi previsti in progetto, l'onere di procedere in tempi successivi all'applicazione delle lastre in attesa dell'esecuzione di impianti elettrici e termoidraulici da inserire, la formazione ed il disfacimento dei piani di lavoro interni, idonei supporti dei eventuali grigliati a pavimento nei cavedi, oneri di sigillatura REI/EI in corrispondenza di attraversamenti impiantistici di ogni genere e natura, così come tutte le opere da fabbro e da lattoniere eventualmente necessarie alla realizzazione delle stesse, il rispetto della marcatura CE e la Dichiarazione di Produzione di Prodotto DOP per i prodotti di costruzione prevista dal Regolamento n. | Controsoffitti | Velette di raccordo
DWS01 - Veletta in lastra singola di cartongesso standard, h. variabile fino a 150 cm, sp. 6,25 cm Formazione, come indicato negli elaborati grafici di progetto, di veletta in lastra singola in cartongesso standard tipo Knauf GKB (A); con spessore di 6,25 cm, altezza variabile fino a 150 cm, costituita da orditura metallica realizzata con profili Knauf in acciaio zincato, spessore acciaio 0,6 mm costituita da guide a "U" 40x50x40 mm; montanti a "C" 50x50x50 mm, inseriti nelle guide, ad interasse 600 mm o idoneo all’altezza della veletta in ottemperanza di quanto richiesto dalle attuali normative NTC 2018, Legge Sismica, isolata dalle strutture perimetrali con nastro biadesivo in polietilene espanso a celle chiuse, dello spessore di 3,5 mm e sigillati con stucco e/o silicone a completo riempimento delle fessure in corrispondenza delle giunzioni perimetrali con le strutture primarie, per il raggiungimento delle prestazioni acustiche richieste. Per velette con H di 120 cm, i montanti a "C" 40/50/40 mm sp. 0,6 mm; saranno inseriti nelle guide, posti doppi, schiena contro schiena ad interasse 300 mm e vincolati tra loro mediante viti finta rondella punta trapano, autoperforanti zincate, poste ad interasse 1000 mm da entrambe i lati sfalsandole tra un lato e l’altro di 500 mm. Sono compresi e compensati la formazione delle opere provvisionali per la realizzazione delle lavorazioni in sicurezza e successivo smontaggio, la verifica ed eventuali lavorazioni aggiuntive riguardanti la posa di elementi non portanti in cartongesso nel rispetto di NTC 2018 e s.m.i e delle Norme antisismiche vigenti, da sottoporre all’approvazione della D.L.; gli oneri per la giunzione a regola d’arte fra veletta e controsoffitto, per la formazione di paraspigoli, per la realizzazione di tagli/fori di adeguate dimensioni eseguiti a regola d’arte per innesto griglie di areazione o apparecchi illuminanti se richiesti in progetto, il taglio lo sfrido delle lastre, l’onere di procedere in tempi successivi all'applicazione della lastre in attesa dell'esecuzione di impianti elettrici e termoidraulici da inserire. Il tutto conforme a quanto indicato negli elaborati grafici di progetto, il rispetto della marcatura CE e la Dichiarazione di Produzione di Prodotto DOP per i prodotti di costruzione prevista dal Regolamento n. | Controsoffitti | Velette di raccordo
DWS01 - Veletta in lastra singola di cartongesso standard, h. variabile fino a 150 cm, sp. 6,25 cm Formazione, come indicato negli elaborati grafici di progetto, di veletta in lastra singola in cartongesso standard tipo Knauf GKB (A); con spessore di 6,25 cm, altezza variabile fino a 150 cm, costituita da orditura metallica realizzata con profili Knauf in acciaio zincato, spessore acciaio 0,6 mm costituita da guide a "U" 40x50x40 mm; montanti a "C" 50x50x50 mm, inseriti nelle guide, ad interasse 600 mm o idoneo all’altezza della veletta in ottemperanza di quanto richiesto dalle attuali normative NTC 2018, Legge Sismica, isolata dalle strutture perimetrali con nastro biadesivo in polietilene espanso a celle chiuse, dello spessore di 3,5 mm e sigillati con stucco e/o silicone a completo riempimento delle fessure in corrispondenza delle giunzioni perimetrali con le strutture primarie, per il raggiungimento delle prestazioni acustiche richieste. Per velette con H di 120 cm, i montanti a "C" 40/50/40 mm sp. 0,6 mm; saranno inseriti nelle guide, posti doppi, schiena contro schiena ad interasse 300 mm e vincolati tra loro mediante viti finta rondella punta trapano, autoperforanti zincate, poste ad interasse 1000 mm da entrambe i lati sfalsandole tra un lato e l’altro di 500 mm. | Controsoffitti | Velette di raccordo
Veletta in cartongesso idrolastra pendinata per formazione di gola luminosa nei locali bagni Formazione nei locali bagni, in corrispondenza dei lavelli, di veletta in cartongesso per la creazione di gole luminose, avente spessore totale 6,25 cm, lunghezza e altezza variabili, come indicato negli elaborati grafici di progetto, rivestita in cartongesso per locali umidi tipo Knauf Idrolastra GKI (H) costituita da orditura metallica autoportante realizzata con profili Knauf in acciaio zincato, costituita da profili guide a "U" 40x50x40 mm; montanti a "C" 50x50x50 mm, inseriti nelle guide, ad interasse 600 mm, isolata dalle strutture perimetrali con nastro biadesivo in polietilene espanso a celle chiuse, tipo Knauf K434 con funzione di taglio acustico, dello spessore di 3,5 mm e sigillati con stucco e/o silicone a completo riempimento delle fessure in corrispondenza delle giunzioni perimetrali con le strutture primarie. Rivestimento della faccia a vista dell’orditura in lastre in cartongesso tipo Knauf Idrolastra GKI (H) in gesso rivestito impregnate, sottoposte ad uno speciale procedimento per limitare l’assorbimento di umidità, spessore della lastra 12,5 mm, classe di reazione al fuoco: A2-s1,d0 (B). Fornitura in opera comprensiva della stuccatura dei giunti, degli angoli e delle teste delle viti nonché la stuccatura e sigillatura dei giunti di accostamento delle lastre, eseguita con idoneo stucco previa applicazione di strisce di supporto armato con rete tessile, la successiva stuccatura della superficie delle lastre in modo da ottenere una superficie pronta per la finitura di qualità Q4. E’ prevista la tinteggiature della veletta/gola con idropittura, colore e RAL a scelta della D.L. da definire e campionare per approvazione. È compreso, il taglio e lo sfrido delle lastre, i rinforzo strutturale necessari per l’alloggio del corpo illuminante, la giunzione a regola d’arte fra veletta e controsoffitto, la realizzazione di eventuali tagli/fori di adeguate dimensioni eseguiti a regola d’arte per innesto griglie di areazione o apparecchi illuminanti se richiesti in progetto, l'onere di procedere in tempi successivi all'applicazione delle lastre in attesa dell'esecuzione di impianti elettrici e termoidraulici da inserire, la formazione ed il disfacimento dei piani di lavoro interni, così come il rispetto della marcatura CE e la Dichiarazione di Produzione di Prodotto DOP per i prodotti di costruzione prevista dal Regolamento n. 305/2011 (UE) e quanto altro necessario per dare il lavoro finito a regola d'arte | Controsoffitti | Velette di raccordo
S01, S02, S03, S04 - Fornitura e posa di Setto acustico interno fonoisolante, Rw ≥ 50 dB, composto da: - Lastra in cartongesso standard tipo "Knauf GKB" o similare a scelta della DL. Sp. 12,5 mm - Lastra in cartongesso standard tipo "Knauf GKB" o similare a scelta della DL. Sp. 12,5 mm - Orditura metallica in acciaio zincato da 50 mm, con sviluppo da controsoffitto a solaio, con passo dei montanti di 60cm - Strato isolante in lana minerale tipo "Knauf Mineral Wool 35" Classe A1 o similare a scelta della DL. | Controsoffitti | Velette di raccordo
Veletta verticale in lastra singola di cartongesso standard, H<40 cm - Kone Formazione di veletta per salti di quota con sezione rettilinea e curva, come indicato negli elaborati grafici di progetto, spessore totale 6,25 cm; realizzate con struttura di 50 mm rivestite in lastre singole in cartongesso tipo Knauf A-Zero, costituite da: Per sezione rettilinea: Orditura metallica autoportante realizzata con profili Knauf serie "E" in acciaio zincato DX51D+ZN- A-C spessore 0,6 a norma EN 14195 ed UNI EN 10346 a marchio CE costituita da guide "U" 40/50/40 mm, sp. 0,6 mm; montanti a "C" 50/50/50 mm sp. 0,6 mm, inseriti nelle guide posti ad interasse non superiore di 600mm e isolata dalle strutture perimetrali con nastro biadesivo in polietilene espanso a celle chiuse, tipo Knauf K434 con funzione di taglio acustico, dello spessore di 3,5 mm e sigillati con stucco e/o silicone a completo riempimento delle fessure in corrispondenza delle giunzioni perimetrali con le strutture primarie, per il raggiungimento delle prestazioni acustiche richieste. | Controsoffitti | Velette di raccordo
S05 - Fornitura e posa di Setto acustico fonoisolante, Rw ≥ 50 dB, composto da: - Lastra in cartongesso standard tipo "Knauf GKB" o similare a scelta della DL. Sp. | Controsoffitti | Velette di raccordo
Giunto Tecnico metallico Fornitura e posa in opera, in corrispondnza dei controsoffitti indicati negli elaborati grafici di progetto, di giunto tecnico realizzato con profilo a “U” in acciaio zincato sp. 6/10, preverniciato con finitura opaca colore nero antracite RAL da definire e campionare per approvazione della D.L. e fissato con adesivo poliuretano PU per metalli. | Controsoffitti | Velette di raccordo
DWS05 - Condotto verticale in cartongesso con doppia lastra per compartimentazione REI60 dei canali meccanici, sp. 10 cm Rivestimento di condotte di ventilazione orizzontali, realizzato conforme al sistema di condotte Knauf K 271, atto ad avere una resistenza al fuoco REI 60, corredato dalle certificazioni previste dalla normativa DIN 4102, e sottoposto a prove di laboratorio in conformità alle normative italiane, dimensioni come indicato negli elaborati grafici di progetto, costituito da una struttura sospesa composta da aste filettate, con traverse realizzate da guide 50x40x3 mm, preventivamente forate, su cui poggia il doppio rivestimento in lastre Knauf Fireboard a base di gesso e vermiculite rivestite con fibra di vetro sp. 25 mm, classe di reazione al fuoco: A1 (incombustibile); fissate al solaio per mezzo di idonei fissaggi e aste filettate, staticamente adeguate, conforme al sistema Knauf K 271. Le lastre saranno incollate tra loro con stucco, a base di gesso, migliorato con additivi sintetici, resistente ad alte temperature e al fuoco, classe di reazione al fuoco A1. La fornitura in opera sarà comprensiva della stuccatura dei giunti, degli angoli e delle teste delle viti nonché la rasatura delle lastre, eseguita con stucco incombustibile A1 tipo Knauf Fireboard Spachtel 466, incombustibile a base di gesso, migliorato con additivi sintetici, e successivamente tinteggiato con idropittura nel colore a scelta della D.L. | Controsoffitti | Velette di raccordo
V01 - Fornitura e posa di veletta interna in cartongesso standard, composta da: - Lastra in cartongesso standard tipo "Knauf GKB" o similare a scelta della DL. Sp. 12,5 mm - Lastra in cartongesso standard tipo "Knauf GKB" o similare a scelta della DL. Sp. 12,5 mm - Orditura metallica in acciaio zincato da 50 mm, con sviluppo da controsoffitto a solaio, con passo dei montanti di 60cm Nel prezzo si intendono compresi e compensati gli oneri per, il taglio e lo sfrido, i paraspigoli, la formazione di vani per porte completi di rinforzo perimetrale in profilati metallici per l'ancoraggio del serramento, gli oneri per la posa di telaio per porte scorrevoli interno muro se previsti in progetto, il rinforzo strutturale per i carichi previsti in progetto, l'onere di procedere in tempi successivi all'applicazione delle lastre in attesa dell'esecuzione di impianti elettrici e termoidraulici da inserire, la formazione ed il disfacimento dei piani di lavoro interni, idonei supporti dei eventuali grigliati a pavimento nei cavedi, oneri di sigillatura REI/EI in corrispondenza di attraversamenti impiantistici di ogni genere e natura, così come tutte le opere da fabbro e da lattoniere eventualmente necessarie alla realizzazione delle stesse, il rispetto della marcatura CE e la Dichiarazione di Produzione di Prodotto DOP per i prodotti di costruzione prevista dal Regolamento n. 305/2011 (UE) e quanto altro necessario per dare il lavoro finito a regola d'arte. | Controsoffitti | Velette di raccordo
Veletta in lastra singola di cartongesso standard, h. | Controsoffitti | Velette di raccordo
Veletta in lastra singola di cartongesso standard, h. variabile fino a 150 cm, sp. 6,25 cm Formazione, come indicato negli elaborati grafici di progetto, di veletta in lastra singola in cartongesso standard tipo Knauf GKB (A); con spessore di 6,25 cm, altezza variabile fino a 150 cm, costituita da orditura metallica realizzata con profili Knauf in acciaio zincato, spessore acciaio 0,6 mm costituita da guide a "U" 40x50x40 mm; montanti a "C" 50x50x50 mm, inseriti nelle guide, ad interasse 600 mm o idoneo all’altezza della veletta in ottemperanza di quanto richiesto dalle attuali normative NTC 2018, Legge Sismica, isolata dalle strutture perimetrali con nastro biadesivo in polietilene espanso a celle chiuse, dello spessore di 3,5 mm e sigillati con stucco e/o silicone a completo riempimento delle fessure in corrispondenza delle giunzioni perimetrali con le strutture primarie, per il raggiungimento delle prestazioni acustiche richieste. Per velette con H di 120 cm, i montanti a "C" 40/50/40 mm sp. 0,6 mm; saranno inseriti nelle guide, posti doppi, schiena contro schiena ad interasse 300 mm e vincolati tra loro mediante viti finta rondella punta trapano, autoperforanti zincate, poste ad interasse 1000 mm da entrambe i lati sfalsandole tra un lato e l’altro di 500 mm. Sono compresi e compensati la formazione delle opere provvisionali per la realizzazione delle lavorazioni in sicurezza e successivo smontaggio, la verifica ed eventuali lavorazioni aggiuntive riguardanti la posa di elementi non portanti in cartongesso nel rispetto di NTC 2018 e s.m.i e delle Norme antisismiche vigenti, da sottoporre all’approvazione della D.L.; gli oneri per la giunzione a regola d’arte fra veletta e controsoffitto, per la formazione di paraspigoli, per la realizzazione di tagli/fori di adeguate dimensioni eseguiti a regola d’arte per innesto griglie di areazione o apparecchi illuminanti se richiesti in progetto, il taglio lo sfrido delle lastre, l’onere di procedere in tempi successivi all'applicazione della lastre in attesa dell'esecuzione di impianti elettrici e termoidraulici da inserire. | Controsoffitti | Velette di raccordo
Veletta in lastra singola di cartongesso standard, h. variabile fino a 150 cm, sp. 6,25 cm Formazione, come indicato negli elaborati grafici di progetto, di veletta in lastra singola in cartongesso standard tipo Knauf GKB (A); con spessore di 6,25 cm, altezza variabile fino a 150 cm, costituita da orditura metallica realizzata con profili Knauf in acciaio zincato, spessore acciaio 0,6 mm costituita da guide a "U" 40x50x40 mm; montanti a "C" 50x50x50 mm, inseriti nelle guide, ad interasse 600 mm o idoneo all’altezza della veletta in ottemperanza di quanto richiesto dalle attuali normative NTC 2018, Legge Sismica, isolata dalle strutture perimetrali con nastro biadesivo in polietilene espanso a celle chiuse, dello spessore di 3,5 mm e sigillati con stucco e/o silicone a completo riempimento delle fessure in corrispondenza delle giunzioni perimetrali con le strutture primarie, per il raggiungimento delle prestazioni acustiche richieste. | Controsoffitti | Velette di raccordo
Veletta in cartongesso idrolastra pendinata per formazione di gola luminosa nei locali bagni Formazione nei locali bagni, in corrispondenza dei lavelli, di veletta in cartongesso per la creazione di gole luminose, avente spessore totale 6,25 cm, lunghezza e altezza variabili, come indicato negli elaborati grafici di progetto, rivestita in cartongesso per locali umidi tipo Knauf Idrolastra GKI (H) costituita da orditura metallica autoportante realizzata con profili Knauf in acciaio zincato, costituita da profili guide a "U" 40x50x40 mm; montanti a "C" 50x50x50 mm, inseriti nelle guide, ad interasse 600 mm, isolata dalle strutture perimetrali con nastro biadesivo in polietilene espanso a celle chiuse, tipo Knauf K434 con funzione di taglio acustico, dello spessore di 3,5 mm e sigillati con stucco e/o silicone a completo riempimento delle fessure in corrispondenza delle giunzioni perimetrali con le strutture primarie. Rivestimento della faccia a vista dell’orditura in lastre in cartongesso tipo Knauf Idrolastra GKI (H) in gesso rivestito impregnate, sottoposte ad uno speciale procedimento per limitare l’assorbimento di umidità, spessore della lastra 12,5 mm, classe di reazione al fuoco: A2-s1,d0 (B). Fornitura in opera comprensiva della stuccatura dei giunti, degli angoli e delle teste delle viti nonché la stuccatura e sigillatura dei giunti di accostamento delle lastre, eseguita con idoneo stucco previa applicazione di strisce di supporto armato con rete tessile, la successiva stuccatura della superficie delle lastre in modo da ottenere una superficie pronta per la finitura di qualità Q4. E’ prevista la tinteggiature della veletta/gola con idropittura, colore e RAL a scelta della D.L | Controsoffitti | Velette di raccordo
Veletta EI in cartongesso in corrispondenza delle porte EI d’ingresso all’area mensa Formazione, in corrispondenza delle porte EI d’ingresso all’area mensa come indicato negli elaborati grafici di progetto, di veletta verticale atta a garantire una resistenza al fuoco EI 120, norme di riferimento EN 1363-1 e EN 1364-2, costituita da: Orditura metallica realizzata con profili primari Knauf CPlus 27/50/27, spessore 0,6 mm, posti ad interasse non superiore a 800 mm; profili secondari Knauf CPlus 27/50/27, spessore 0,6 mm, posti ad interasse non superiore a 500 mm. Guide Knauf U 30/27/30, spessore 0,6 mm. Sospensione con pendino ad occhiello chiuso Knauf con Gancio con molla Knauf, ad interasse di 600mm. Gancio di unione ortogonale Kortex a base doppia. Rivestimento della faccia a vista dell’orditura con doppia lastra tipo Knauf Fireboard, composta da un nucleo in gesso rivestito con un velo di speciali fibre di vetro, che creano una barriera idonea ad aumentare la stabilità meccanica e la resistenza al fuoco, classificata a GM-F secondo UNI EN 15283-1, avente le seguenti caratteristiche tecniche: Spessore della lastra: 25 mm; Densità: ≥780 kg/m³; Classe di reazione al fuoco (EN 13501-1): A1; Conducibilità termica (UNI EN 10456) λ: 0,23 W/mK; Permeabilità al vapore acqueo (UNI EN 10456): 10 a secco – 4 a umido; Resistenza a flessione: direzione longitudinale ≥1075N – direzione trasversale ≥420N. Le lastre saranno avvitate all'orditura metallica con viti punta chiodo ø3,5x35 mm ad interasse di 400 mm per il primo strato e ø4,2x70 mm ad interasse di 200mm per il secondo strato. Finitura superficiale: Stuccatura ed armatura dei giunti tra le lastre con stucco Knauf Fireboard Spachtel a base gesso e nastro in fibra di vetro Knauf. Stuccatura della testa delle viti con stucco Knauf Fireboard Spachtel. Sono compresi e compensati gli oneri per la formazione delle opere provvisionali per la esecuzione dell'opere in sicurezza, e successivo smontaggio, la realizzazione di tagli/fori di adeguate dimensioni eseguiti a regola d’arte per innesto griglie di areazione o apparecchi illuminanti se richiesti in progetto, il taglio lo sfrido delle lastre, la posa dell’isolante, la giunzione a regola d’arte fra veletta e controsoffitto, la formazione di paraspigoli, l’onere di procedere in tempi successivi all'applicazione delle lastre in attesa dell'esecuzione di impianti elettrici e termoidraulici da inserire, l’onere per la verifica ed eventuali lavorazioni aggiuntive riguardanti la posa di elementi non portanti in cartongesso nel rispetto delle NTC 2018, e s.m.i., e delle Norme Sismiche vigenti, gli oneri per la chiusura REI degli attraversamenti impiantistici di qualsiasi tipo e natura, gli oneri per l certificazioni, documentazione tecnica e modulistica necessaria per il rilascio del Certificato di Prevenzione Incendi, la formazione ed il disfacimento dei piani di lavoro interni, così come il rispetto della marcatura CE e la Dichiarazione di Produzione di Prodotto DOP per i prodotti di costruzione prevista dal Regolamento n. 305/2011 (UE) e quanto altro necessario per dare il lavoro finito a regola d'arte. | Controsoffitti | Velette di raccordo
S01, S02, S03, S04 - Fornitura e posa di Setto acustico interno fonoisolante, Rw ≥ 50 dB, composto da: - Lastra in cartongesso standard tipo "Knauf GKB" o similare a scelta della DL. Sp. 12,5 mm - Lastra in cartongesso standard tipo "Knauf GKB" o similare a scelta della DL. Sp. 12,5 mm - Orditura metallica in acciaio zincato da 50 mm, con sviluppo da controsoffitto a solaio, con passo dei montanti di 60cm - Strato isolante in lana minerale tipo "Knauf Mineral Wool 35" Classe A1 o similare a scelta della DL. Sp. 40 mm, densità 18 Kg/mc. - Lastra in cartongesso standard tipo "Knauf GKB" o similare a scelta della DL. Sp. 12,5 mm - Lastra in cartongesso standard tipo "Knauf GKB" o similare a scelta della DL. | Controsoffitti | Velette di raccordo
CES01 - Veletta in cartongesso idrolastra pendinata per formazione di gola luminosa nei locali bagni Formazione nei locali bagni, in corrispondenza dei lavelli, di veletta in cartongesso per la creazione di gole luminose, avente spessore totale 6,25 cm, lunghezza e altezza variabili, come indicato negli elaborati grafici di progetto, rivestita in cartongesso per locali umidi tipo Knauf Idrolastra GKI (H) costituita da orditura metallica autoportante realizzata con profili Knauf in acciaio zincato, costituita da profili guide a "U" 40x50x40 mm; montanti a "C" 50x50x50 mm, inseriti nelle guide, ad interasse 600 mm, isolata dalle strutture perimetrali con nastro biadesivo in polietilene espanso a celle chiuse, tipo Knauf K434 con funzione di taglio acustico, dello spessore di 3,5 mm e sigillati con stucco e/o silicone a completo riempimento delle fessure in corrispondenza delle giunzioni perimetrali con le strutture primarie. Rivestimento della faccia a vista dell’orditura in lastre in cartongesso tipo Knauf Idrolastra GKI (H) in gesso rivestito impregnate, sottoposte ad uno speciale procedimento per limitare l’assorbimento di umidità, spessore della lastra 12,5 mm, classe di reazione al fuoco: A2-s1,d0 (B). Fornitura in opera comprensiva della stuccatura dei giunti, degli angoli e delle teste delle viti nonché la stuccatura e sigillatura dei giunti di accostamento delle lastre, eseguita con idoneo stucco previa applicazione di strisce di supporto armato con rete tessile, la successiva stuccatura della superficie delle lastre in modo da ottenere una superficie pronta per la finitura di qualità Q4 | Controsoffitti | Velette di raccordo
Veletta rettilinea lastra singola in cartongesso, H 30cm Realizzazione di veletta in cartongesso per salto di quota , H 30cm, composto da: - Lastra in cartongesso standard tipo "Knauf GKB" o similare a scelta della DL. Sp. 12,5 mm - Orditura metallica in acciaio zincato da 50 mm, con sviluppo da solaio a solaio con passo dei montanti di 30cm Nel prezzo si intendono compresi e compensati gli oneri per, il taglio e lo sfrido, i paraspigoli, la formazione di vani per porte completi di rinforzo perimetrale in profilati metallici per l'ancoraggio del serramento, gli oneri per la posa di telaio per porte scorrevoli interno muro se previsti in progetto, il rinforzo strutturale per i carichi previsti in progetto, l'onere di procedere in tempi successivi all'applicazione delle lastre in attesa dell'esecuzione di impianti elettrici e termoidraulici da inserire, la formazione ed il disfacimento dei piani di lavoro interni, idonei supporti dei eventuali grigliati a pavimento nei cavedi, oneri di sigillatura REI/EI in corrispondenza di attraversamenti impiantistici di ogni genere e natura, così come tutte le opere da fabbro e da lattoniere eventualmente necessarie alla realizzazione delle stesse, il rispetto della marcatura CE e la Dichiarazione di Produzione di Prodotto DOP per i prodotti di costruzione prevista dal Regolamento n. | Controsoffitti | Velette di raccordo
DWS02 - Veletta rettilinea lastra singola in cartongesso, H 30cm Realizzazione di veletta in cartongesso per salto di quota , H 30cm, composto da: - Lastra in cartongesso standard tipo "Knauf GKB" o similare a scelta della DL. | Controsoffitti | Velette di raccordo
DWS01 - Veletta in lastra singola di cartongesso standard, h. variabile fino a 150 cm, sp. 6,25 cm Formazione, come indicato negli elaborati grafici di progetto, di veletta in lastra singola in cartongesso standard tipo Knauf GKB (A); con spessore di 6,25 cm, altezza variabile fino a 150 cm, costituita da orditura metallica realizzata con profili Knauf in acciaio zincato, spessore acciaio 0,6 mm costituita da guide a "U" 40x50x40 mm; montanti a "C" 50x50x50 mm, inseriti nelle guide, ad interasse 600 mm o idoneo all’altezza della veletta in ottemperanza di quanto richiesto dalle attuali normative NTC 2018, Legge Sismica, isolata dalle strutture perimetrali con nastro biadesivo in polietilene espanso a celle chiuse, dello spessore di 3,5 mm e sigillati con stucco e/o silicone a completo riempimento delle fessure in corrispondenza delle giunzioni perimetrali con le strutture primarie, per il raggiungimento delle prestazioni acustiche richieste. Per velette con H di 120 cm, i montanti a "C" 40/50/40 mm sp. 0,6 mm; saranno inseriti nelle guide, posti doppi, schiena contro schiena ad interasse 300 mm e vincolati tra loro mediante viti finta rondella punta trapano, autoperforanti zincate, poste ad interasse 1000 mm da entrambe i lati sfalsandole tra un lato e l’altro di 500 mm. Sono compresi e compensati la formazione delle opere provvisionali per la realizzazione delle lavorazioni in sicurezza e successivo smontaggio, la verifica ed eventuali lavorazioni aggiuntive riguardanti la posa di elementi non portanti in cartongesso nel rispetto di NTC 2018 e s.m.i e delle Norme antisismiche vigenti, da sottoporre all’approvazione della D.L.; gli oneri per la giunzione a regola d’arte fra veletta e controsoffitto, per la formazione di paraspigoli, per la realizzazione di tagli/fori di adeguate dimensioni eseguiti a regola d’arte per innesto griglie di areazione o apparecchi illuminanti se richiesti in progetto, il taglio lo sfrido delle lastre, l’onere di procedere in tempi successivi all'applicazione della lastre in attesa dell'esecuzione di impianti elettrici e termoidraulici da inserire. | Controsoffitti | Velette di raccordo
Veletta rettilinea lastra singola in cartongesso, H 30cm Realizzazione di veletta in cartongesso per salto di quota , H 30cm, composto da: - Lastra in cartongesso standard tipo "Knauf GKB" o similare a scelta della DL. Sp. 12,5 mm - Orditura metallica in acciaio zincato da 50 mm, con sviluppo da solaio a solaio con passo dei montanti di 30cm Nel prezzo si intendono compresi e compensati gli oneri per, il taglio e lo sfrido, i paraspigoli, la formazione di vani per porte completi di rinforzo perimetrale in profilati metallici per l'ancoraggio del serramento, gli oneri per la posa di telaio per porte scorrevoli interno muro se previsti in progetto, il rinforzo strutturale per i carichi previsti in progetto, l'onere di procedere in tempi successivi all'applicazione delle lastre in attesa dell'esecuzione di impianti elettrici e termoidraulici da inserire, la formazione ed il disfacimento dei piani di lavoro interni, idonei supporti dei eventuali grigliati a pavimento nei cavedi, oneri di sigillatura REI/EI in corrispondenza di attraversamenti impiantistici di ogni genere e natura, così come tutte le opere da fabbro e da lattoniere eventualmente necessarie alla realizzazione delle stesse, il rispetto della marcatura CE e la Dichiarazione di Produzione di Prodotto DOP per i prodotti di costruzione prevista dal Regolamento n. 305/2011 (UE) e quanto altro necessario per dare il lavoro finito a regola d’arte. | Controsoffitti | Velette di raccordo
Veletta in lastra singola di cartongesso standard, h. variabile fino a 150 cm, sp. 6,25 cm Formazione, come indicato negli elaborati grafici di progetto, di veletta in lastra singola in cartongesso standard tipo Knauf GKB (A); con spessore di 6,25 cm, altezza variabile fino a 150 cm, costituita da orditura metallica realizzata con profili Knauf in acciaio zincato, spessore acciaio 0,6 mm costituita da guide a "U" 40x50x40 mm; montanti a "C" 50x50x50 mm, inseriti nelle guide, ad interasse 600 mm o idoneo all’altezza della veletta in ottemperanza di quanto richiesto dalle attuali normative NTC 2018, Legge Sismica, isolata dalle strutture perimetrali con nastro biadesivo in polietilene espanso a celle chiuse, dello spessore di 3,5 mm e sigillati con stucco e/o silicone a completo riempimento delle fessure in corrispondenza delle giunzioni perimetrali con le strutture primarie, per il raggiungimento delle prestazioni acustiche richieste. Per velette con H di 120 cm, i montanti a "C" 40/50/40 mm sp. | Controsoffitti | Velette di raccordo
DWS02 - Veletta rettilinea lastra singola in cartongesso, H 30cm Realizzazione di veletta in cartongesso per salto di quota , H 30cm, composto da: - Lastra in cartongesso standard tipo "Knauf GKB" o similare a scelta della DL. Sp. 12,5 mm - Orditura metallica in acciaio zincato da 50 mm, con sviluppo da solaio a solaio con passo dei montanti di 30cm Nel prezzo si intendono compresi e compensati gli oneri per, il taglio e lo sfrido, i paraspigoli, la formazione di vani per porte completi di rinforzo perimetrale in profilati metallici per l'ancoraggio del serramento, gli oneri per la posa di telaio per porte scorrevoli interno muro se previsti in progetto, il rinforzo strutturale per i carichi previsti in progetto, l'onere di procedere in tempi successivi all'applicazione delle lastre in attesa dell'esecuzione di impianti elettrici e termoidraulici da inserire, la formazione ed il disfacimento dei piani di lavoro interni, idonei supporti dei eventuali grigliati a pavimento nei cavedi, oneri di sigillatura REI/EI in corrispondenza di attraversamenti impiantistici di ogni genere e natura, così come tutte le opere da fabbro e da lattoniere eventualmente necessarie alla realizzazione delle stesse, il rispetto della marcatura CE e la Dichiarazione di Produzione di Prodotto DOP per i prodotti di costruzione prevista dal Regolamento n. 305/2011 (UE) e quanto altro necessario per dare il lavoro finito a regola d’arte. | Controsoffitti | Velette di raccordo
Veletta verticale in lastra singola di cartongesso standard, H<40 cm - Kone Formazione di veletta per salti di quota con sezione rettilinea e curva, come indicato negli elaborati grafici di progetto, spessore totale 6,25 cm; realizzate con struttura di 50 mm rivestite in lastre singole in cartongesso tipo Knauf A-Zero, costituite da: Per sezione rettilinea: Orditura metallica autoportante realizzata con profili Knauf serie "E" in acciaio zincato DX51D+ZN- A-C spessore 0,6 a norma EN 14195 ed UNI EN 10346 a marchio CE costituita da guide "U" 40/50/40 mm, sp. 0,6 mm; montanti a "C" 50/50/50 mm sp. | Controsoffitti | Velette di raccordo
Veletta verticale in lastra singola di cartongesso standard fronte facciata vetrata Formazione di veletta per salti di quota con sezione rettilinea e curva, come indicato negli elaborati grafici di progetto, spessore totale 6,25 cm; realizzate con struttura di 50 mm rivestite in lastre singole in cartongesso tipo Knauf A-Zero, costituite da: Per sezione rettilinea: Orditura metallica autoportante realizzata con profili Knauf serie "E" in acciaio zincato DX51D+ZN- A-C spessore 0,6 a norma EN 14195 ed UNI EN 10346 a marchio CE costituita da guide "U" 40/50/40 mm, sp. 0,6 mm; montanti a "C" 50/50/50 mm sp. 0,6 mm, inseriti nelle guide posti ad interasse non superiore di 600mm e isolata dalle strutture perimetrali con nastro biadesivo in polietilene espanso a celle chiuse, tipo Knauf K434 con funzione di taglio acustico, dello spessore di 3,5 mm e sigillati con stucco e/o silicone a completo riempimento delle fessure in corrispondenza delle giunzioni perimetrali con le strutture primarie, per il raggiungimento delle prestazioni acustiche richieste. Sezione curva realizzata profili Knaufixy GK 50 costituita da guide a "U" 40x50x40 mm; montanti a "C" 50x50x50 mm, inseriti nelle guide, a interasse idoneo al raggio di curvatura indicato in progetto, non superiore a 300 mm; isolata dalle strutture perimetrali con nastro biadesivo in polietilene espanso a celle chiuse, tipo Knauf K434 con funzione di taglio acustico, dello spessore di 3,5 mm e sigillati con stucco e/o silicone a completo riempimento delle fessure in corrispondenza delle giunzioni perimetrali con le strutture primarie, per il raggiungimento delle prestazioni acustiche richieste. Le guide verranno vincolate in sommità e alla base con tasselli idonei posti ad interasse non superiore a 600mm. È compreso, la realizzazione di tagli/fori di adeguate dimensioni eseguiti a regola d’arte per innesto griglie di areazione o apparecchi illuminanti se richiesti in progetto, il taglio lo sfrido delle lastre, l'onere di procedere in tempi successivi all'applicazione delle lastre in attesa dell'esecuzione di impianti elettrici e termoidraulici da inserire, la formazione ed il disfacimento dei piani di lavoro interni, così come il rispetto della marcatura CE e la Dichiarazione di Produzione di Prodotto DOP per i prodotti di costruzione prevista dal Regolamento n. 305/2011 (UE) e quanto altro necessario 4er dare il lavoro finito a regola d'arte. | Controsoffitti | Velette di raccordo
Realizzazione di velette, riseghe, spigoli, e cassettoni di rivestimento di scarichi, colonne montanti, canne fumarie ecc... con lastre prefabbricate in cartongesso di qualsiasi tipologia e spessore, su pareti, contropareti, controsoffitti e compartimentazioni. La contabilizzazione avverrà al ml. Per ogni spigolo realizzato, ovvero verrà contabilizzata separatamente la struttura metallica e le lastre prefabbricate al mq. a seconda della tipologia, mentre si contabilizzeranno i metri lineari di spigolo realizzati. Sono compresi: i profilati metallici per la formazione dello spigolo; i tagli a misura; il materiale necessario per gli ancoraggi; la rimozione con differenziazione dei materiali di sfrido, il carico e il trasporto a rifiuto (escluso il costo di discarica); le stuccature e la preparazione per la tinteggiatura. | Controsoffitti | Velette di raccordo
Veletta in lastra singola di cartongesso standard, h. variabile fino a 150 cm, sp. 6,25 cm Formazione, come indicato negli elaborati grafici di progetto, di veletta in lastra singola in cartongesso standard tipo Knauf GKB (A); con spessore di 6,25 cm, altezza variabile fino a 150 cm, costituita da orditura metallica realizzata con profili Knauf in acciaio zincato, spessore acciaio 0,6 mm costituita da guide a "U" 40x50x40 mm; montanti a "C" 50x50x50 mm, inseriti nelle guide, ad interasse 600 mm o idoneo all’altezza della veletta in ottemperanza di quanto richiesto dalle attuali normative NTC 2018, Legge Sismica, isolata dalle strutture perimetrali con nastro biadesivo in polietilene espanso a celle chiuse, dello spessore di 3,5 mm e sigillati con stucco e/o silicone a completo riempimento delle fessure in corrispondenza delle giunzioni perimetrali con le strutture primarie, per il raggiungimento delle prestazioni acustiche richieste. Per velette con H di 120 cm, i montanti a "C" 40/50/40 mm sp. 0,6 mm; saranno inseriti nelle guide, posti doppi, schiena contro schiena ad interasse 300 mm e vincolati tra loro mediante viti finta rondella punta trapano, autoperforanti zincate, poste ad interasse 1000 mm da entrambe i lati sfalsandole tra un lato e l’altro di 500 mm. Sono compresi e compensati la formazione delle opere provvisionali per la realizzazione delle lavorazioni in sicurezza e successivo smontaggio, la verifica ed eventuali lavorazioni aggiuntive riguardanti la posa di elementi non portanti in cartongesso nel rispetto di NTC 2018 e s.m.i e delle Norme antisismiche vigenti, da sottoporre all’approvazione della D.L.; gli oneri per la giunzione a regola d’arte fra veletta e controsoffitto, per la formazione di paraspigoli, per la realizzazione di tagli/fori di adeguate dimensioni eseguiti a regola d’arte per innesto griglie di areazione o apparecchi illuminanti se richiesti in progetto, il taglio lo sfrido delle lastre, l’onere di procedere in tempi successivi all'applicazione della lastre in attesa dell'esecuzione di impianti elettrici e termoidraulici da inserire. Il tutto conforme a quanto indicato negli elaborati grafici di progetto, il rispetto della marcatura CE e la Dichiarazione di Produzione di Prodotto DOP per i prodotti di costruzione prevista dal Regolamento n. 305/2011 (UE) e quanto altro necessario per dare il lavoro finito a regola d'arte. | Controsoffitti | Velette di raccordo
DWS01 - Veletta in lastra singola di cartongesso standard, h. variabile fino a 150 cm, sp. 6,25 cm Formazione, come indicato negli elaborati grafici di progetto, di veletta in lastra singola in cartongesso standard tipo Knauf GKB (A); con spessore di 6,25 cm, altezza variabile fino a 150 cm, costituita da orditura metallica realizzata con profili Knauf in acciaio zincato, spessore acciaio 0,6 mm costituita da guide a "U" 40x50x40 mm; montanti a "C" 50x50x50 mm, inseriti nelle guide, ad interasse 600 mm o idoneo all’altezza della veletta in ottemperanza di quanto richiesto dalle attuali normative NTC 2018, Legge Sismica, isolata dalle strutture perimetrali con nastro biadesivo in polietilene espanso a celle chiuse, dello spessore di 3,5 mm e sigillati con stucco e/o silicone a completo riempimento delle fessure in corrispondenza delle giunzioni perimetrali con le strutture primarie, per il raggiungimento delle prestazioni acustiche richieste. Per velette con H di 120 cm, i montanti a "C" 40/50/40 mm sp. 0,6 mm; saranno inseriti nelle guide, posti doppi, schiena contro schiena ad interasse 300 mm e vincolati tra loro mediante viti finta rondella punta trapano, autoperforanti zincate, poste ad interasse 1000 mm da entrambe i lati sfalsandole tra un lato e l’altro di 500 mm. Sono compresi e compensati la formazione delle opere provvisionali per la realizzazione delle lavorazioni in sicurezza e successivo smontaggio, la verifica ed eventuali lavorazioni aggiuntive riguardanti la posa di elementi non portanti in cartongesso nel rispetto di NTC 2018 e s.m.i e delle Norme antisismiche vigenti, da sottoporre all’approvazione della D.L.; gli oneri per la giunzione a regola d’arte fra veletta e controsoffitto, per la formazione di paraspigoli, per la realizzazione di tagli/fori di adeguate dimensioni eseguiti a regola d’arte per innesto griglie di areazione o apparecchi illuminanti se richiesti in progetto, il taglio lo sfrido delle lastre, l’onere di procedere in tempi successivi all'applicazione della lastre in attesa dell'esecuzione di impianti elettrici e termoidraulici da inserire. Il tutto conforme a quanto indicato negli elaborati grafici di progetto, il rispetto della marcatura CE e la Dichiarazione di Produzione di Prodotto DOP per i prodotti di costruzione prevista dal Regolamento n. | Controsoffitti | Velette di raccordo
Setto acustico a veletta, in corrispondenza di pareti mobili vetrate, h. variabile fino a 80 cm, Rw>50 dB, sp. 12,5 cm Formazione in corrispondenza delle pareti mobili vetrate, di setto acustico di spessore 12,5 cm con sviluppo dall’elemento strutturale superiore di sostegno della parete vetrata fino al solaio con una H variabile fino a 80 cm, avente Certificazione Acustica Rw ≥ 50 dB, come richiesto da Progetto Acustico, composto da: - Doppia lastra in cartongesso standard tipo "Knauf GKB" o similare a scelta della DL. Sp. | Controsoffitti | Velette di raccordo
CES01 - Veletta in cartongesso idrolastra pendinata per formazione di gola luminosa nei locali bagni Formazione nei locali bagni, in corrispondenza dei lavelli, di veletta in cartongesso per la creazione di gole luminose, avente spessore totale 6,25 cm, lunghezza e altezza variabili, come indicato negli elaborati grafici di progetto, rivestita in cartongesso per locali umidi tipo Knauf Idrolastra GKI (H) costituita da orditura metallica autoportante realizzata con profili Knauf in acciaio zincato, costituita da profili guide a "U" 40x50x40 mm; montanti a "C" 50x50x50 mm, inseriti nelle guide, ad interasse 600 mm, isolata dalle strutture perimetrali con nastro biadesivo in polietilene espanso a celle chiuse, tipo Knauf K434 con funzione di taglio acustico, dello spessore di 3,5 mm e sigillati con stucco e/o silicone a completo riempimento delle fessure in corrispondenza delle giunzioni perimetrali con le strutture primarie | Controsoffitti | Velette di raccordo
Realizzazione di velette, riseghe, spigoli, e cassettoni di rivestimento di scarichi, colonne montanti, canne fumarie ecc... con lastre prefabbricate in cartongesso di qualsiasi tipologia e spessore, su pareti, contropareti, controsoffitti e compartimentazioni | Controsoffitti | Velette di raccordo
DWS01 - Veletta in lastra singola di cartongesso standard, h. variabile fino a 150 cm, sp. 6,25 cm Formazione, come indicato negli elaborati grafici di progetto, di veletta in lastra singola in cartongesso standard tipo Knauf GKB (A); con spessore di 6,25 cm, altezza variabile fino a 150 cm, costituita da orditura metallica realizzata con profili Knauf in acciaio zincato, spessore acciaio 0,6 mm costituita da guide a "U" 40x50x40 mm; montanti a "C" 50x50x50 mm, inseriti nelle guide, ad interasse 600 mm o idoneo all’altezza della veletta in ottemperanza di quanto richiesto dalle attuali normative NTC 2018, Legge Sismica, isolata dalle strutture perimetrali con nastro biadesivo in polietilene espanso a celle chiuse, dello spessore di 3,5 mm e sigillati con stucco e/o silicone a completo riempimento delle fessure in corrispondenza delle giunzioni perimetrali con le strutture primarie, per il raggiungimento delle prestazioni acustiche richieste. | Controsoffitti | Velette di raccordo
Condotto verticale in cartongesso con doppia lastra per compartimentazione REI60 dei canali meccanici, sp. 10 cm Rivestimento di condotte di ventilazione orizzontali, realizzato conforme al sistema di condotte Knauf K 271, atto ad avere una resistenza al fuoco REI 60, corredato dalle certificazioni previste dalla normativa DIN 4102, e sottoposto a prove di laboratorio in conformità alle normative italiane, dimensioni come indicato negli elaborati grafici di progetto, costituito da una struttura sospesa composta da aste filettate, con traverse realizzate da guide 50x40x3 mm, preventivamente forate, su cui poggia il doppio rivestimento in lastre Knauf Fireboard a base di gesso e vermiculite rivestite con fibra di vetro sp. 25 mm, classe di reazione al fuoco: A1 (incombustibile); fissate al solaio per mezzo di idonei fissaggi e aste filettate, staticamente adeguate, conforme al sistema Knauf K 271. Le lastre saranno incollate tra loro con stucco, a base di gesso, migliorato con additivi sintetici, resistente ad alte temperature e al fuoco, classe di reazione al fuoco A1. | Controsoffitti | Velette di raccordo
DWS01 - Veletta in lastra singola di cartongesso standard, h. | Controsoffitti | Velette di raccordo
DWS01 - Veletta in lastra singola di cartongesso standard, h. variabile fino a 150 cm, sp. 6,25 cm Formazione, come indicato negli elaborati grafici di progetto, di veletta in lastra singola in cartongesso standard tipo Knauf GKB (A); con spessore di 6,25 cm, altezza variabile fino a 150 cm, costituita da orditura metallica realizzata con profili Knauf in acciaio zincato, spessore acciaio 0,6 mm costituita da guide a "U" 40x50x40 mm; montanti a "C" 50x50x50 mm, inseriti nelle guide, ad interasse 600 mm o idoneo all’altezza della veletta in ottemperanza di quanto richiesto dalle attuali normative NTC 2018, Legge Sismica, isolata dalle strutture perimetrali con nastro biadesivo in polietilene espanso a celle chiuse, dello spessore di 3,5 mm e sigillati con stucco e/o silicone a completo riempimento delle fessure in corrispondenza delle giunzioni perimetrali con le strutture primarie, per il raggiungimento delle prestazioni acustiche richieste. | Controsoffitti | Velette di raccordo
ARCHITETTURA_SISTEMI DI FINITURA_STRATO DI CONTROSOFFITTATURA_GESSO GENERICO OPERA: Strato di controsoffittatura, veletta di gesso generico; spessore [mm] = 15. Incluso: viteria; orditura di sostegno (tipo profilati); eventuali accessori di sospensione. LAVORO: Posa. | Controsoffitti | Velette di raccordo
DWS01 - Veletta in lastra singola di cartongesso standard, h. variabile fino a 150 cm, sp. 6,25 cm Formazione, come indicato negli elaborati grafici di progetto, di veletta in lastra singola in cartongesso standard tipo Knauf GKB (A); con spessore di 6,25 cm, altezza variabile fino a 150 cm, costituita da orditura metallica realizzata con profili Knauf in acciaio zincato, spessore acciaio 0,6 mm costituita da guide a "U" 40x50x40 mm; montanti a "C" 50x50x50 mm, inseriti nelle guide, ad interasse 600 mm o idoneo all’altezza della veletta in ottemperanza di quanto richiesto dalle attuali normative NTC 2018, Legge Sismica, isolata dalle strutture perimetrali con nastro biadesivo in polietilene espanso a celle chiuse, dello spessore di 3,5 mm e sigillati con stucco e/o silicone a completo riempimento delle fessure in corrispondenza delle giunzioni perimetrali con le strutture primarie, per il raggiungimento delle prestazioni acustiche richieste. Per velette con H di 120 cm, i montanti a "C" 40/50/40 mm sp. | Controsoffitti | Velette di raccordo
Realizzazione di velette, riseghe, spigoli, e cassettoni di rivestimento di scarichi, colonne montanti, canne fumarie ecc... | Controsoffitti | Velette di raccordo
Veletta in lastra singola di cartongesso standard, h. variabile fino a 150 cm, sp. 6,25 cm Formazione, come indicato negli elaborati grafici di progetto, di veletta in lastra singola in cartongesso standard tipo Knauf GKB (A); con spessore di 6,25 cm, altezza variabile fino a 150 cm, costituita da orditura metallica realizzata con profili Knauf in acciaio zincato, spessore acciaio 0,6 mm costituita da guide a "U" 40x50x40 mm; montanti a "C" 50x50x50 mm, inseriti nelle guide, ad interasse 600 mm o idoneo all’altezza della veletta in ottemperanza di quanto richiesto dalle attuali normative NTC 2018, Legge Sismica, isolata dalle strutture perimetrali con nastro biadesivo in polietilene espanso a celle chiuse, dello spessore di 3,5 mm e sigillati con stucco e/o silicone a completo riempimento delle fessure in corrispondenza delle giunzioni perimetrali con le strutture primarie, per il raggiungimento delle prestazioni acustiche richieste. | Controsoffitti | Velette di raccordo
Veletta rettilinea lastra singola in cartongesso, H 30cm Realizzazione di veletta in cartongesso per salto di quota , H 30cm, composto da: - Lastra in cartongesso standard tipo "Knauf GKB" o similare a scelta della DL. Sp. | Controsoffitti | Velette di raccordo
Veletta in lastra singola di cartongesso standard Formazione di veletta per salti di quota con sezione rettilinea e curva, come indicato negli elaborati grafici di progetto, spessore totale 6,25 cm; realizzate con struttura di 50 mm rivestite in lastre singole in cartongesso tipo Knauf A-Zero, costituite da: Per sezione rettilinea: Orditura metallica autoportante realizzata con profili Knauf serie "E" in acciaio zincato DX51D+ZN- A-C spessore 0,6 a norma EN 14195 ed UNI EN 10346 a marchio CE costituita da guide "U" 40/50/40 mm, sp. 0,6 mm; montanti a "C" 50/50/50 mm sp. 0,6 mm, inseriti nelle guide posti ad interasse non superiore di 600mm e isolata dalle strutture perimetrali con nastro biadesivo in polietilene espanso a celle chiuse, tipo Knauf K434 con funzione di taglio acustico, dello spessore di 3,5 mm e sigillati con stucco e/o silicone a completo riempimento delle fessure in corrispondenza delle giunzioni perimetrali con le strutture primarie, per il raggiungimento delle prestazioni acustiche richieste. Sezione curva realizzata profili Knaufixy GK 50 costituita da guide a "U" 40x50x40 mm; montanti a "C" 50x50x50 mm, inseriti nelle guide, a interasse idoneo al raggio di curvatura indicato in progetto, non superiore a 300 mm; isolata dalle strutture perimetrali con nastro biadesivo in polietilene espanso a celle chiuse, tipo Knauf K434 con funzione di taglio acustico, dello spessore di 3,5 mm e sigillati con stucco e/o silicone a completo riempimento delle fessure in corrispondenza delle giunzioni perimetrali con le strutture primarie, per il raggiungimento delle prestazioni acustiche richieste. Le guide verranno vincolate in sommità e alla base con tasselli idonei posti ad interasse non superiore a 600mm. È compreso, la realizzazione di tagli/fori di adeguate dimensioni eseguiti a regola d’arte per innesto griglie di areazione o apparecchi illuminanti se richiesti in progetto, il taglio lo sfrido delle lastre, l'onere di procedere in tempi successivi all'applicazione delle lastre in attesa dell'esecuzione di impianti elettrici e termoidraulici da inserire, la formazione ed il disfacimento dei piani di lavoro interni, così come il rispetto della marcatura CE e la Dichiarazione di Produzione di Prodotto DOP per i prodotti di costruzione prevista dal Regolamento n. | Controsoffitti | Velette di raccordo
Veletta rettilinea lastra singola in cartongesso, H 30cm Realizzazione di veletta in cartongesso per salto di quota , H 30cm, composto da: - Lastra in cartongesso standard tipo "Knauf GKB" o similare a scelta della DL. Sp. 12,5 mm - Orditura metallica in acciaio zincato da 50 mm, con sviluppo da solaio a solaio con passo dei montanti di 30cm Nel prezzo si intendono compresi e compensati gli oneri per, il taglio e lo sfrido, i paraspigoli, la formazione di vani per porte completi di rinforzo perimetrale in profilati metallici per l'ancoraggio del serramento, gli oneri per la posa di telaio per porte scorrevoli interno muro se previsti in progetto, il rinforzo strutturale per i carichi previsti in progetto, l'onere di procedere in tempi successivi all'applicazione delle lastre in attesa dell'esecuzione di impianti elettrici e termoidraulici da inserire, la formazione ed il disfacimento dei piani di lavoro interni, idonei supporti dei eventuali grigliati a pavimento nei cavedi, oneri di sigillatura REI/EI in corrispondenza di attraversamenti impiantistici di ogni genere e natura, così come tutte le opere da fabbro e da lattoniere eventualmente necessarie alla realizzazione delle stesse, il rispetto della marcatura CE e la Dichiarazione di Produzione di Prodotto DOP per i prodotti di costruzione prevista dal Regolamento n. 305/2011 (UE) e quanto altro necessario per dare il lavoro finito a regola d’arte. | Controsoffitti | Velette di raccordo
Veletta rettilinea lastra singola in cartongesso, H 30cm Realizzazione di veletta in cartongesso per salto di quota , H 30cm, composto da: - Lastra in cartongesso standard tipo "Knauf GKB" o similare a scelta della DL. | Controsoffitti | Velette di raccordo
DWS01 - Veletta in lastra singola di cartongesso standard, h. variabile fino a 150 cm, sp. | Controsoffitti | Velette di raccordo
Veletta verticale in lastra singola di cartongesso standard, H<40 cm Formazione di veletta per salti di quota con sezione rettilinea e curva, come indicato negli elaborati grafici di progetto, spessore totale 6,25 cm; realizzate con struttura di 50 mm rivestite in lastre singole in cartongesso tipo Knauf A-Zero, costituite da: Per sezione rettilinea: Orditura metallica autoportante realizzata con profili Knauf serie "E" in acciaio zincato DX51D+ZN- A-C spessore 0,6 a norma EN 14195 ed UNI EN 10346 a marchio CE costituita da guide "U" 40/50/40 mm, sp. 0,6 mm; montanti a "C" 50/50/50 mm sp. 0,6 mm, inseriti nelle guide posti ad interasse non superiore di 600mm e isolata dalle strutture perimetrali con nastro biadesivo in polietilene espanso a celle chiuse, tipo Knauf K434 con funzione di taglio acustico, dello spessore di 3,5 mm e sigillati con stucco e/o silicone a completo riempimento delle fessure in corrispondenza delle giunzioni perimetrali con le strutture primarie, per il raggiungimento delle prestazioni acustiche richieste. Sezione curva realizzata profili Knaufixy GK 50 costituita da guide a "U" 40x50x40 mm; montanti a "C" 50x50x50 mm, inseriti nelle guide, a interasse idoneo al raggio di curvatura indicato in progetto, non superiore a 300 mm; isolata dalle strutture perimetrali con nastro biadesivo in polietilene espanso a celle chiuse, tipo Knauf K434 con funzione di taglio acustico, dello spessore di 3,5 mm e sigillati con stucco e/o silicone a completo riempimento delle fessure in corrispondenza delle giunzioni perimetrali con le strutture primarie, per il raggiungimento delle prestazioni acustiche richieste. Le guide verranno vincolate in sommità e alla base con tasselli idonei posti ad interasse non superiore a 600mm. È compreso, la realizzazione di tagli/fori di adeguate dimensioni eseguiti a regola d’arte per innesto griglie di areazione o apparecchi illuminanti se richiesti in progetto, il taglio lo sfrido delle lastre, l'onere di procedere in tempi successivi all'applicazione delle lastre in attesa dell'esecuzione di impianti elettrici e termoidraulici da inserire, la formazione ed il disfacimento dei piani di lavoro interni, così come il rispetto della marcatura CE e la Dichiarazione di Produzione di Prodotto DOP per i prodotti di costruzione prevista dal Regolamento n. 305/2011 (UE) e quanto altro necessario 4er dare il lavoro finito a regola d'arte. | Controsoffitti | Velette di raccordo
DWS01 - Veletta in lastra singola di cartongesso standard, h. variabile fino a 150 cm, sp. 6,25 cm Formazione, come indicato negli elaborati grafici di progetto, di veletta in lastra singola in cartongesso standard tipo Knauf GKB (A); con spessore di 6,25 cm, altezza variabile fino a 150 cm, costituita da orditura metallica realizzata con profili Knauf in acciaio zincato, spessore acciaio 0,6 mm costituita da guide a "U" 40x50x40 mm; montanti a "C" 50x50x50 mm, inseriti nelle guide, ad interasse 600 mm o idoneo all’altezza della veletta in ottemperanza di quanto richiesto dalle attuali normative NTC 2018, Legge Sismica, isolata dalle strutture perimetrali con nastro biadesivo in polietilene espanso a celle chiuse, dello spessore di 3,5 mm e sigillati con stucco e/o silicone a completo riempimento delle fessure in corrispondenza delle giunzioni perimetrali con le strutture primarie, per il raggiungimento delle prestazioni acustiche richieste. Per velette con H di 120 cm, i montanti a "C" 40/50/40 mm sp. 0,6 mm; saranno inseriti nelle guide, posti doppi, schiena contro schiena ad interasse 300 mm e vincolati tra loro mediante viti finta rondella punta trapano, autoperforanti zincate, poste ad interasse 1000 mm da entrambe i lati sfalsandole tra un lato e l’altro di 500 mm. Sono compresi e compensati la formazione delle opere provvisionali per la realizzazione delle lavorazioni in sicurezza e successivo smontaggio, la verifica ed eventuali lavorazioni aggiuntive riguardanti la posa di elementi non portanti in cartongesso nel rispetto di NTC 2018 e s.m.i e delle Norme antisismiche vigenti, da sottoporre all’approvazione della D.L.; gli oneri per la giunzione a regola d’arte fra veletta e controsoffitto, per la formazione di paraspigoli, per la realizzazione di tagli/fori di adeguate dimensioni eseguiti a regola d’arte per innesto griglie di areazione o apparecchi illuminanti se richiesti in progetto, il taglio lo sfrido delle lastre, l’onere di procedere in tempi successivi all'applicazione della lastre in attesa dell'esecuzione di impianti elettrici e termoidraulici da inserire. Il tutto conforme a quanto indicato negli elaborati grafici di progetto, il rispetto della marcatura CE e la Dichiarazione di Produzione di Prodotto DOP per i prodotti di costruzione prevista dal Regolamento n. 305/2011 (UE) e quanto altro necessario per dare il lavoro finito a regola d'arte. | Controsoffitti | Velette di raccordo
Veletta in cartongesso idrolastra pendinata per formazione di gola luminosa nei locali bagni Formazione nei locali bagni, in corrispondenza dei lavelli, di veletta in cartongesso per la creazione di gole luminose, avente spessore totale 6,25 cm, lunghezza e altezza variabili, come indicato negli elaborati grafici di progetto, rivestita in cartongesso per locali umidi tipo Knauf Idrolastra GKI (H) costituita da orditura metallica autoportante realizzata con profili Knauf in acciaio zincato, costituita da profili guide a "U" 40x50x40 mm; montanti a "C" 50x50x50 mm, inseriti nelle guide, ad interasse 600 mm, isolata dalle strutture perimetrali con nastro biadesivo in polietilene espanso a celle chiuse, tipo Knauf K434 con funzione di taglio acustico, dello spessore di 3,5 mm e sigillati con stucco e/o silicone a completo riempimento delle fessure in corrispondenza delle giunzioni perimetrali con le strutture primarie. Rivestimento della faccia a vista dell’orditura in lastre in cartongesso tipo Knauf Idrolastra GKI (H) in gesso rivestito impregnate, sottoposte ad uno speciale procedimento per limitare l’assorbimento di umidità, spessore della lastra 12,5 mm, classe di reazione al fuoco: A2-s1,d0 (B). Fornitura in opera comprensiva della stuccatura dei giunti, degli angoli e delle teste delle viti nonché la stuccatura e sigillatura dei giunti di accostamento delle lastre, eseguita con idoneo stucco previa applicazione di strisce di supporto armato con rete tessile, la successiva stuccatura della superficie delle lastre in modo da ottenere una superficie pronta per la finitura di qualità Q4. E’ prevista la tinteggiature della veletta/gola con idropittura, colore e RAL a scelta della D.L. da definire e campionare per approvazione. È compreso, il taglio e lo sfrido delle lastre, i rinforzo strutturale necessari per l’alloggio del corpo illuminante, la giunzione a regola d’arte fra veletta e controsoffitto, la realizzazione di eventuali tagli/fori di adeguate dimensioni eseguiti a regola d’arte per innesto griglie di areazione o apparecchi illuminanti se richiesti in progetto, l'onere di procedere in tempi successivi all'applicazione delle lastre in attesa dell'esecuzione di impianti elettrici e termoidraulici da inserire, la formazione ed il disfacimento dei piani di lavoro interni, così come il rispetto della marcatura CE e la Dichiarazione di Produzione di Prodotto DOP per i prodotti di costruzione prevista dal Regolamento n | Controsoffitti | Velette di raccordo
Veletta in lastra singola di cartongesso standard, h. variabile fino a 150 cm, sp. 6,25 cm Formazione, come indicato negli elaborati grafici di progetto, di veletta in lastra singola in cartongesso standard tipo Knauf GKB (A); con spessore di 6,25 cm, altezza variabile fino a 150 cm, costituita da orditura metallica realizzata con profili Knauf in acciaio zincato, spessore acciaio 0,6 mm costituita da guide a "U" 40x50x40 mm; montanti a "C" 50x50x50 mm, inseriti nelle guide, ad interasse 600 mm o idoneo all’altezza della veletta in ottemperanza di quanto richiesto dalle attuali normative NTC 2018, Legge Sismica, isolata dalle strutture perimetrali con nastro biadesivo in polietilene espanso a celle chiuse, dello spessore di 3,5 mm e sigillati con stucco e/o silicone a completo riempimento delle fessure in corrispondenza delle giunzioni perimetrali con le strutture primarie, per il raggiungimento delle prestazioni acustiche richieste. Per velette con H di 120 cm, i montanti a "C" 40/50/40 mm sp. | Controsoffitti | Velette di raccordo
S01, S02 - Fornitura e posa di Setto acustico interno fonoisolante, Rw ≥ 50 dB, composto da: - Lastra in cartongesso standard tipo "Knauf GKB" o similare a scelta della DL. Sp. 12,5 mm - Lastra in cartongesso standard tipo "Knauf GKB" o similare a scelta della DL. Sp. | Controsoffitti | Velette di raccordo
Veletta rettilinea lastra singola in cartongesso, H 30cm Realizzazione di veletta in cartongesso per salto di quota , H 30cm, composto da: - Lastra in cartongesso standard tipo "Knauf GKB" o similare a scelta della DL. Sp. 12,5 mm - Orditura metallica in acciaio zincato da 50 mm, con sviluppo da solaio a solaio con passo dei montanti di 30cm Nel prezzo si intendono compresi e compensati gli oneri per, il taglio e lo sfrido, i paraspigoli, la formazione di vani per porte completi di rinforzo perimetrale in profilati metallici per l'ancoraggio del serramento, gli oneri per la posa di telaio per porte scorrevoli interno muro se previsti in progetto, il rinforzo strutturale per i carichi previsti in progetto, l'onere di procedere in tempi successivi all'applicazione delle lastre in attesa dell'esecuzione di impianti elettrici e termoidraulici da inserire, la formazione ed il disfacimento dei piani di lavoro interni, idonei supporti dei eventuali grigliati a pavimento nei cavedi, oneri di sigillatura REI/EI in corrispondenza di attraversamenti impiantistici di ogni genere e natura, così come tutte le opere da fabbro e da lattoniere eventualmente necessarie alla realizzazione delle stesse, il rispetto della marcatura CE e la Dichiarazione di Produzione di Prodotto DOP per i prodotti di costruzione prevista dal Regolamento n. 305/2011 (UE) e quanto altro necessario per dare il lavoro finito a regola d’arte. | Controsoffitti | Velette di raccordo
Setto acustico sopra parete manovrabile Oddicini Formazione di setto acustico sopra parete manovrabile Oddicini, spessore da definire e verificare in funzione della struttura della parete, con tenuta acustica certificata di Rw ≥ 50dB, costituita da doppia orditura metallica di 50mm, con sviluppo dal filo superiore della parete a soletta, rivestito da entrambi i lati con doppia lastra in cartongesso, comprensiva di strato isolante in lana minerale spessore 50mm, densità 40kg/mc, a chiusura su ambo i lati del binario della parete manovrabile, costituita da: Doppia orditura metallica realizzata con profili tipo Knauf in acciaio zincato aventi un carico di snervamento pari a 300 N/mm², conformi alla norma europea UNI EN 10346, spessore acciaio 0,6 mm costituita da guide a "U" 40/50/40 mm; montanti a "C" 50/50/50 mm, inseriti nelle guide, ad interasse 600 mm, isolata dalle strutture perimetrali con nastro vinilico biadesivo in polietilene espanso a celle chiuse tipo Knauf K434 con funzione di taglio acustico, dello spessore di 3,5 mm e sigillati con stucco e/o silicone a completo riempimento delle fessure in corrispondenza delle giunzioni perimetrali con le strutture primarie, per il raggiungimento delle prestazioni acustiche richieste. | Controsoffitti | Velette di raccordo
DWS01 - Veletta in lastra singola di cartongesso standard, h. variabile fino a 150 cm, sp. | Controsoffitti | Velette di raccordo
Setto acustico sopra parete manovrabile Oddicini Formazione di setto acustico sopra parete manovrabile Oddicini, spessore da definire e verificare in funzione della struttura della parete, con tenuta acustica certificata di Rw ≥ 50dB, costituita da doppia orditura metallica di 50mm, con sviluppo dal filo superiore della parete a soletta, rivestito da entrambi i lati con doppia lastra in cartongesso, comprensiva di strato isolante in lana minerale spessore 50mm, densità 40kg/mc, a chiusura su ambo i lati del binario della parete manovrabile, costituita da: Doppia orditura metallica realizzata con profili tipo Knauf in acciaio zincato aventi un carico di snervamento pari a 300 N/mm², conformi alla norma europea UNI EN 10346, spessore acciaio 0,6 mm costituita da guide a "U" 40/50/40 mm; montanti a "C" 50/50/50 mm, inseriti nelle guide, ad interasse 600 mm, isolata dalle strutture perimetrali con nastro vinilico biadesivo in polietilene espanso a celle chiuse tipo Knauf K434 con funzione di taglio acustico, dello spessore di 3,5 mm e sigillati con stucco e/o silicone a completo riempimento delle fessure in corrispondenza delle giunzioni perimetrali con le strutture primarie, per il raggiungimento delle prestazioni acustiche richieste. Le guide verranno vincolate alla base ed in sommità mediante tasselli idonei al supporto posti ad interasse non superiore a 500mm. I profili saranno conformi alla norma armonizzata EN 14195 riguardante “Profili per Sistemi in Lastre in Gesso Rivestito” con attestato di conformità CE, in classe A1 di reazione al fuoco prodotti secondo il sistema di qualità UNI EN ISO 9001-2000, con produzione certificata da ICMQ. Riempimento dell'intercapedine delle orditure metalliche con pannello tipo KNAUF INSULATION NATURBOARD PARTITION (λD 0,037 W/mK): pannello in lana minerale di roccia senza rivestimento idonea per l'isolamento termico e acustico di pareti divisorie, contropareti. I pannelli isolanti verranno inseriti a pressione e con continuità nello spazio tra i montanti, posati a giunti sfalsati, ben accostati, avendo cura che non siano in alcun modo compressi tra le lastre di cartongesso, ma abbiano un adeguato spessore in funzione dell’intercapedine d’aria. | Controsoffitti | Velette di raccordo
DWS01 - Veletta in lastra singola di cartongesso standard, h. variabile fino a 150 cm, sp. 6,25 cm Formazione, come indicato negli elaborati grafici di progetto, di veletta in lastra singola in cartongesso standard tipo Knauf GKB (A); con spessore di 6,25 cm, altezza variabile fino a 150 cm, costituita da orditura metallica realizzata con profili Knauf in acciaio zincato, spessore acciaio 0,6 mm costituita da guide a "U" 40x50x40 mm; montanti a "C" 50x50x50 mm, inseriti nelle guide, ad interasse 600 mm o idoneo all’altezza della veletta in ottemperanza di quanto richiesto dalle attuali normative NTC 2018, Legge Sismica, isolata dalle strutture perimetrali con nastro biadesivo in polietilene espanso a celle chiuse, dello spessore di 3,5 mm e sigillati con stucco e/o silicone a completo riempimento delle fessure in corrispondenza delle giunzioni perimetrali con le strutture primarie, per il raggiungimento delle prestazioni acustiche richieste. Per velette con H di 120 cm, i montanti a "C" 40/50/40 mm sp. 0,6 mm; saranno inseriti nelle guide, posti doppi, schiena contro schiena ad interasse 300 mm e vincolati tra loro mediante viti finta rondella punta trapano, autoperforanti zincate, poste ad interasse 1000 mm da entrambe i lati sfalsandole tra un lato e l’altro di 500 mm. Sono compresi e compensati la formazione delle opere provvisionali per la realizzazione delle lavorazioni in sicurezza e successivo smontaggio, la verifica ed eventuali lavorazioni aggiuntive riguardanti la posa di elementi non portanti in cartongesso nel rispetto di NTC 2018 e s.m.i e delle Norme antisismiche vigenti, da sottoporre all’approvazione della D.L.; gli oneri per la giunzione a regola d’arte fra veletta e controsoffitto, per la formazione di paraspigoli, per la realizzazione di tagli/fori di adeguate dimensioni eseguiti a regola d’arte per innesto griglie di areazione o apparecchi illuminanti se richiesti in progetto, il taglio lo sfrido delle lastre, l’onere di procedere in tempi successivi all'applicazione della lastre in attesa dell'esecuzione di impianti elettrici e termoidraulici da inserire. Il tutto conforme a quanto indicato negli elaborati grafici di progetto, il rispetto della marcatura CE e la Dichiarazione di Produzione di Prodotto DOP per i prodotti di costruzione prevista dal Regolamento n. | Controsoffitti | Velette di raccordo
GM - Giunto Tecnico metallico Fornitura e posa in opera, in corrispondnza dei controsoffitti indicati negli elaborati grafici di progetto, di giunto tecnico realizzato con profilo a “U” in acciaio zincato sp. 6/10, preverniciato con finitura opaca colore nero antracite RAL da definire e campionare per approvazione della D.L. | Controsoffitti | Velette di raccordo
DWS01 - Veletta in lastra singola di cartongesso standard, h. variabile fino a 150 cm, sp. 6,25 cm Formazione, come indicato negli elaborati grafici di progetto, di veletta in lastra singola in cartongesso standard tipo Knauf GKB (A); con spessore di 6,25 cm, altezza variabile fino a 150 cm, costituita da orditura metallica realizzata con profili Knauf in acciaio zincato, spessore acciaio 0,6 mm costituita da guide a "U" 40x50x40 mm; montanti a "C" 50x50x50 mm, inseriti nelle guide, ad interasse 600 mm o idoneo all’altezza della veletta in ottemperanza di quanto richiesto dalle attuali normative NTC 2018, Legge Sismica, isolata dalle strutture perimetrali con nastro biadesivo in polietilene espanso a celle chiuse, dello spessore di 3,5 mm e sigillati con stucco e/o silicone a completo riempimento delle fessure in corrispondenza delle giunzioni perimetrali con le strutture primarie, per il raggiungimento delle prestazioni acustiche richieste. Per velette con H di 120 cm, i montanti a "C" 40/50/40 mm sp. 0,6 mm; saranno inseriti nelle guide, posti doppi, schiena contro schiena ad interasse 300 mm e vincolati tra loro mediante viti finta rondella punta trapano, autoperforanti zincate, poste ad interasse 1000 mm da entrambe i lati sfalsandole tra un lato e l’altro di 500 mm. Sono compresi e compensati la formazione delle opere provvisionali per la realizzazione delle lavorazioni in sicurezza e successivo smontaggio, la verifica ed eventuali lavorazioni aggiuntive riguardanti la posa di elementi non portanti in cartongesso nel rispetto di NTC 2018 e s.m.i e delle Norme antisismiche vigenti, da sottoporre all’approvazione della D.L.; gli oneri per la giunzione a regola d’arte fra veletta e controsoffitto, per la formazione di paraspigoli, per la realizzazione di tagli/fori di adeguate dimensioni eseguiti a regola d’arte per innesto griglie di areazione o apparecchi illuminanti se richiesti in progetto, il taglio lo sfrido delle lastre, l’onere di procedere in tempi successivi all'applicazione della lastre in attesa dell'esecuzione di impianti elettrici e termoidraulici da inserire. Il tutto conforme a quanto indicato negli elaborati grafici di progetto, il rispetto della marcatura CE e la Dichiarazione di Produzione di Prodotto DOP per i prodotti di costruzione prevista dal Regolamento n. | Controsoffitti | Velette di raccordo
DWS01 - Veletta in lastra singola di cartongesso standard, h. variabile fino a 150 cm, sp. 6,25 cm Formazione, come indicato negli elaborati grafici di progetto, di veletta in lastra singola in cartongesso standard tipo Knauf GKB (A); con spessore di 6,25 cm, altezza variabile fino a 150 cm, costituita da orditura metallica realizzata con profili Knauf in acciaio zincato, spessore acciaio 0,6 mm costituita da guide a "U" 40x50x40 mm; montanti a "C" 50x50x50 mm, inseriti nelle guide, ad interasse 600 mm o idoneo all’altezza della veletta in ottemperanza di quanto richiesto dalle attuali normative NTC 2018, Legge Sismica, isolata dalle strutture perimetrali con nastro biadesivo in polietilene espanso a celle chiuse, dello spessore di 3,5 mm e sigillati con stucco e/o silicone a completo riempimento delle fessure in corrispondenza delle giunzioni perimetrali con le strutture primarie, per il raggiungimento delle prestazioni acustiche richieste. | Controsoffitti | Velette di raccordo
Veletta verticale in lastra singola di cartongesso standard, H>40 cm - Kone Formazione di veletta per salti di quota con sezione rettilinea e curva, come indicato negli elaborati grafici di progetto, spessore totale 6,25 cm; realizzate con struttura di 50 mm rivestite in lastre singole in cartongesso tipo Knauf A-Zero, costituite da: Per sezione rettilinea: Orditura metallica autoportante realizzata con profili Knauf serie "E" in acciaio zincato DX51D+ZN- A-C spessore 0,6 a norma EN 14195 ed UNI EN 10346 a marchio CE costituita da guide "U" 40/50/40 mm, sp. 0,6 mm; montanti a "C" 50/50/50 mm sp. 0,6 mm, inseriti nelle guide posti ad interasse non superiore di 600mm e isolata dalle strutture perimetrali con nastro biadesivo in polietilene espanso a celle chiuse, tipo Knauf K434 con funzione di taglio acustico, dello spessore di 3,5 mm e sigillati con stucco e/o silicone a completo riempimento delle fessure in corrispondenza delle giunzioni perimetrali con le strutture primarie, per il raggiungimento delle prestazioni acustiche richieste. Sezione curva realizzata profili Knaufixy GK 50 costituita da guide a "U" 40x50x40 mm; montanti a "C" 50x50x50 mm, inseriti nelle guide, a interasse idoneo al raggio di curvatura indicato in progetto, non superiore a 300 mm; isolata dalle strutture perimetrali con nastro biadesivo in polietilene espanso a celle chiuse, tipo Knauf K434 con funzione di taglio acustico, dello spessore di 3,5 mm e sigillati con stucco e/o silicone a completo riempimento delle fessure in corrispondenza delle giunzioni perimetrali con le strutture primarie, per il raggiungimento delle prestazioni acustiche richieste. Le guide verranno vincolate in sommità e alla base con tasselli idonei posti ad interasse non superiore a 600mm. È compreso, la realizzazione di tagli/fori di adeguate dimensioni eseguiti a regola d’arte per innesto griglie di areazione o apparecchi illuminanti se richiesti in progetto, il taglio lo sfrido delle lastre, l'onere di procedere in tempi successivi all'applicazione delle lastre in attesa dell'esecuzione di impianti elettrici e termoidraulici da inserire, la formazione ed il disfacimento dei piani di lavoro interni, così come il rispetto della marcatura CE e la Dichiarazione di Produzione di Prodotto DOP per i prodotti di costruzione prevista dal Regolamento n. 305/2011 (UE) e quanto altro necessario 4er dare il lavoro finito a regola d'arte. | Controsoffitti | Velette di raccordo
DWS01 - Veletta in lastra singola di cartongesso standard, h. variabile fino a 150 cm, sp. 6,25 cm Formazione, come indicato negli elaborati grafici di progetto, di veletta in lastra singola in cartongesso standard tipo Knauf GKB (A); con spessore di 6,25 cm, altezza variabile fino a 150 cm, costituita da orditura metallica realizzata con profili Knauf in acciaio zincato, spessore acciaio 0,6 mm costituita da guide a "U" 40x50x40 mm; montanti a "C" 50x50x50 mm, inseriti nelle guide, ad interasse 600 mm o idoneo all’altezza della veletta in ottemperanza di quanto richiesto dalle attuali normative NTC 2018, Legge Sismica, isolata dalle strutture perimetrali con nastro biadesivo in polietilene espanso a celle chiuse, dello spessore di 3,5 mm e sigillati con stucco e/o silicone a completo riempimento delle fessure in corrispondenza delle giunzioni perimetrali con le strutture primarie, per il raggiungimento delle prestazioni acustiche richieste. Per velette con H di 120 cm, i montanti a "C" 40/50/40 mm sp. 0,6 mm; saranno inseriti nelle guide, posti doppi, schiena contro schiena ad interasse 300 mm e vincolati tra loro mediante viti finta rondella punta trapano, autoperforanti zincate, poste ad interasse 1000 mm da entrambe i lati sfalsandole tra un lato e l’altro di 500 mm. Sono compresi e compensati la formazione delle opere provvisionali per la realizzazione delle lavorazioni in sicurezza e successivo smontaggio, la verifica ed eventuali lavorazioni aggiuntive riguardanti la posa di elementi non portanti in cartongesso nel rispetto di NTC 2018 e s.m.i e delle Norme antisismiche vigenti, da sottoporre all’approvazione della D.L.; gli oneri per la giunzione a regola d’arte fra veletta e controsoffitto, per la formazione di paraspigoli, per la realizzazione di tagli/fori di adeguate dimensioni eseguiti a regola d’arte per innesto griglie di areazione o apparecchi illuminanti se richiesti in progetto, il taglio lo sfrido delle lastre, l’onere di procedere in tempi successivi all'applicazione della lastre in attesa dell'esecuzione di impianti elettrici e termoidraulici da inserire. Il tutto conforme a quanto indicato negli elaborati grafici di progetto, il rispetto della marcatura CE e la Dichiarazione di Produzione di Prodotto DOP per i prodotti di costruzione prevista dal Regolamento n. 305/2011 (UE) e quanto altro necessario per dare il lavoro finito a regola d'arte. | Controsoffitti | Velette di raccordo
CES01 - Veletta in cartongesso idrolastra pendinata per formazione di gola luminosa nei locali bagni Formazione nei locali bagni, in corrispondenza dei lavelli, di veletta in cartongesso per la creazione di gole luminose, avente spessore totale 6,25 cm, lunghezza e altezza variabili, come indicato negli elaborati grafici di progetto, rivestita in cartongesso per locali umidi tipo Knauf Idrolastra GKI (H) costituita da orditura metallica autoportante realizzata con profili Knauf in acciaio zincato, costituita da profili guide a "U" 40x50x40 mm; montanti a "C" 50x50x50 mm, inseriti nelle guide, ad interasse 600 mm, isolata dalle strutture perimetrali con nastro biadesivo in polietilene espanso a celle chiuse, tipo Knauf K434 con funzione di taglio acustico, dello spessore di 3,5 mm e sigillati con stucco e/o silicone a completo riempimento delle fessure in corrispondenza delle giunzioni perimetrali con le strutture primarie. Rivestimento della faccia a vista dell’orditura in lastre in cartongesso tipo Knauf Idrolastra GKI (H) in gesso rivestito impregnate, sottoposte ad uno speciale procedimento per limitare l’assorbimento di umidità, spessore della lastra 12,5 mm, classe di reazione al fuoco: A2-s1,d0 (B). Fornitura in opera comprensiva della stuccatura dei giunti, degli angoli e delle teste delle viti nonché la stuccatura e sigillatura dei giunti di accostamento delle lastre, eseguita con idoneo stucco previa applicazione di strisce di supporto armato con rete tessile, la successiva stuccatura della superficie delle lastre in modo da ottenere una superficie pronta per la finitura di qualità Q4. E’ prevista la tinteggiature della veletta/gola con idropittura, colore e RAL a scelta della D.L. da definire e campionare per approvazione. È compreso, il taglio e lo sfrido delle lastre, i rinforzo strutturale necessari per l’alloggio del corpo illuminante, la giunzione a regola d’arte fra veletta e controsoffitto, la realizzazione di eventuali tagli/fori di adeguate dimensioni eseguiti a regola d’arte per innesto griglie di areazione o apparecchi illuminanti se richiesti in progetto, l'onere di procedere in tempi successivi all'applicazione delle lastre in attesa dell'esecuzione di impianti elettrici e termoidraulici da inserire, la formazione ed il disfacimento dei piani di lavoro interni, così come il rispetto della marcatura CE e la Dichiarazione di Produzione di Prodotto DOP per i prodotti di costruzione prevista dal Regolamento n | Controsoffitti | Velette di raccordo
DWS03 - Setto acustico a veletta, in corrispondenza di pareti mobili vetrate, h. variabile fino a 80 cm, Rw>50 dB, sp. 12,5 cm Formazione in corrispondenza delle pareti mobili vetrate, di setto acustico di spessore 12,5 cm con sviluppo dall’elemento strutturale superiore di sostegno della parete vetrata fino al solaio con una H variabile fino a 80 cm, avente Certificazione Acustica Rw ≥ 50 dB, come richiesto da Progetto Acustico, composto da: - Doppia lastra in cartongesso standard tipo "Knauf GKB" o similare a scelta della DL. Sp. 12,5 mm - Orditura metallica in acciaio zincato singola da 75 mm - Strato isolante in lana minerale tipo "Knauf Mineral Wool 35" o similare a scelta della DL. Sp. | Controsoffitti | Velette di raccordo
DWS01 - Veletta in lastra singola di cartongesso standard, h. variabile fino a 150 cm, sp. 6,25 cm Formazione, come indicato negli elaborati grafici di progetto, di veletta in lastra singola in cartongesso standard tipo Knauf GKB (A); con spessore di 6,25 cm, altezza variabile fino a 150 cm, costituita da orditura metallica realizzata con profili Knauf in acciaio zincato, spessore acciaio 0,6 mm costituita da guide a "U" 40x50x40 mm; montanti a "C" 50x50x50 mm, inseriti nelle guide, ad interasse 600 mm o idoneo all’altezza della veletta in ottemperanza di quanto richiesto dalle attuali normative NTC 2018, Legge Sismica, isolata dalle strutture perimetrali con nastro biadesivo in polietilene espanso a celle chiuse, dello spessore di 3,5 mm e sigillati con stucco e/o silicone a completo riempimento delle fessure in corrispondenza delle giunzioni perimetrali con le strutture primarie, per il raggiungimento delle prestazioni acustiche richieste. Per velette con H di 120 cm, i montanti a "C" 40/50/40 mm sp. 0,6 mm; saranno inseriti nelle guide, posti doppi, schiena contro schiena ad interasse 300 mm e vincolati tra loro mediante viti finta rondella punta trapano, autoperforanti zincate, poste ad interasse 1000 mm da entrambe i lati sfalsandole tra un lato e l’altro di 500 mm. Sono compresi e compensati la formazione delle opere provvisionali per la realizzazione delle lavorazioni in sicurezza e successivo smontaggio, la verifica ed eventuali lavorazioni aggiuntive riguardanti la posa di elementi non portanti in cartongesso nel rispetto di NTC 2018 e s.m.i e delle Norme antisismiche vigenti, da sottoporre all’approvazione della D.L.; gli oneri per la giunzione a regola d’arte fra veletta e controsoffitto, per la formazione di paraspigoli, per la realizzazione di tagli/fori di adeguate dimensioni eseguiti a regola d’arte per innesto griglie di areazione o apparecchi illuminanti se richiesti in progetto, il taglio lo sfrido delle lastre, l’onere di procedere in tempi successivi all'applicazione della lastre in attesa dell'esecuzione di impianti elettrici e termoidraulici da inserire. Il tutto conforme a quanto indicato negli elaborati grafici di progetto, il rispetto della marcatura CE e la Dichiarazione di Produzione di Prodotto DOP per i prodotti di costruzione prevista dal Regolamento n. 305/2011 (UE) e quanto altro necessario per dare il lavoro finito a regola d'arte. | Controsoffitti | Velette di raccordo
GM - Giunto Tecnico metallico Fornitura e posa in opera, in corrispondnza dei controsoffitti indicati negli elaborati grafici di progetto, di giunto tecnico realizzato con profilo a “U” in acciaio zincato sp. | Controsoffitti | Velette di raccordo
Realizzazione di velette, riseghe, spigoli, e cassettoni di rivestimento di scarichi, colonne montanti, canne fumarie ecc... con lastre prefabbricate in cartongesso di qualsiasi tipologia e spessore, su pareti, contropareti, controsoffitti e compartimentazioni. La contabilizzazione avverrà al ml. Per ogni spigolo realizzato, ovvero verrà contabilizzata separatamente la struttura metallica e le lastre prefabbricate al mq. a seconda della tipologia, mentre si contabilizzeranno i metri lineari di spigolo realizzati. Sono compresi: i profilati metallici per la formazione dello spigolo; i tagli a misura; il materiale necessario per gli ancoraggi; la rimozione con differenziazione dei materiali di sfrido, il carico e il trasporto a rifiuto (escluso il costo di discarica); le stuccature e la preparazione per la tinteggiatura | Controsoffitti | Velette di raccordo
CES01 - Veletta in cartongesso idrolastra pendinata per formazione di gola luminosa nei locali bagni Formazione nei locali bagni, in corrispondenza dei lavelli, di veletta in cartongesso per la creazione di gole luminose, avente spessore totale 6,25 cm, lunghezza e altezza variabili, come indicato negli elaborati grafici di progetto, rivestita in cartongesso per locali umidi tipo Knauf Idrolastra GKI (H) costituita da orditura metallica autoportante realizzata con profili Knauf in acciaio zincato, costituita da profili guide a "U" 40x50x40 mm; montanti a "C" 50x50x50 mm, inseriti nelle guide, ad interasse 600 mm, isolata dalle strutture perimetrali con nastro biadesivo in polietilene espanso a celle chiuse, tipo Knauf K434 con funzione di taglio acustico, dello spessore di 3,5 mm e sigillati con stucco e/o silicone a completo riempimento delle fessure in corrispondenza delle giunzioni perimetrali con le strutture primarie. Rivestimento della faccia a vista dell’orditura in lastre in cartongesso tipo Knauf Idrolastra GKI (H) in gesso rivestito impregnate, sottoposte ad uno speciale procedimento per limitare l’assorbimento di umidità, spessore della lastra 12,5 mm, classe di reazione al fuoco: A2-s1,d0 (B). Fornitura in opera comprensiva della stuccatura dei giunti, degli angoli e delle teste delle viti nonché la stuccatura e sigillatura dei giunti di accostamento delle lastre, eseguita con idoneo stucco previa applicazione di strisce di supporto armato con rete tessile, la successiva stuccatura della superficie delle lastre in modo da ottenere una superficie pronta per la finitura di qualità Q4 | Controsoffitti | Velette di raccordo
Veletta verticale in lastra singola di cartongesso standard, H>40 cm Formazione di veletta per salti di quota con sezione rettilinea e curva, come indicato negli elaborati grafici di progetto, spessore totale 6,25 cm; realizzate con struttura di 50 mm rivestite in lastre singole in cartongesso tipo Knauf A-Zero, costituite da: Per sezione rettilinea: Orditura metallica autoportante realizzata con profili Knauf serie "E" in acciaio zincato DX51D+ZN- A-C spessore 0,6 a norma EN 14195 ed UNI EN 10346 a marchio CE costituita da guide "U" 40/50/40 mm, sp. 0,6 mm; montanti a "C" 50/50/50 mm sp. 0,6 mm, inseriti nelle guide posti ad interasse non superiore di 600mm e isolata dalle strutture perimetrali con nastro biadesivo in polietilene espanso a celle chiuse, tipo Knauf K434 con funzione di taglio acustico, dello spessore di 3,5 mm e sigillati con stucco e/o silicone a completo riempimento delle fessure in corrispondenza delle giunzioni perimetrali con le strutture primarie, per il raggiungimento delle prestazioni acustiche richieste. Sezione curva realizzata profili Knaufixy GK 50 costituita da guide a "U" 40x50x40 mm; montanti a "C" 50x50x50 mm, inseriti nelle guide, a interasse idoneo al raggio di curvatura indicato in progetto, non superiore a 300 mm; isolata dalle strutture perimetrali con nastro biadesivo in polietilene espanso a celle chiuse, tipo Knauf K434 con funzione di taglio acustico, dello spessore di 3,5 mm e sigillati con stucco e/o silicone a completo riempimento delle fessure in corrispondenza delle giunzioni perimetrali con le strutture primarie, per il raggiungimento delle prestazioni acustiche richieste. Le guide verranno vincolate in sommità e alla base con tasselli idonei posti ad interasse non superiore a 600mm. È compreso, la realizzazione di tagli/fori di adeguate dimensioni eseguiti a regola d’arte per innesto griglie di areazione o apparecchi illuminanti se richiesti in progetto, il taglio lo sfrido delle lastre, l'onere di procedere in tempi successivi all'applicazione delle lastre in attesa dell'esecuzione di impianti elettrici e termoidraulici da inserire, la formazione ed il disfacimento dei piani di lavoro interni, così come il rispetto della marcatura CE e la Dichiarazione di Produzione di Prodotto DOP per i prodotti di costruzione prevista dal Regolamento n. 305/2011 (UE) e quanto altro necessario 4er dare il lavoro finito a regola d'arte. | Controsoffitti | Velette di raccordo
DWS02 - Veletta rettilinea lastra singola in cartongesso, H 30cm Realizzazione di veletta in cartongesso per salto di quota , H 30cm, composto da: - Lastra in cartongesso standard tipo "Knauf GKB" o similare a scelta della DL. Sp. | Controsoffitti | Velette di raccordo
DWS01 - Veletta in lastra singola di cartongesso standard, h. variabile fino a 150 cm, sp. 6,25 cm Formazione, come indicato negli elaborati grafici di progetto, di veletta in lastra singola in cartongesso standard tipo Knauf GKB (A); con spessore di 6,25 cm, altezza variabile fino a 150 cm, costituita da orditura metallica realizzata con profili Knauf in acciaio zincato, spessore acciaio 0,6 mm costituita da guide a "U" 40x50x40 mm; montanti a "C" 50x50x50 mm, inseriti nelle guide, ad interasse 600 mm o idoneo all’altezza della veletta in ottemperanza di quanto richiesto dalle attuali normative NTC 2018, Legge Sismica, isolata dalle strutture perimetrali con nastro biadesivo in polietilene espanso a celle chiuse, dello spessore di 3,5 mm e sigillati con stucco e/o silicone a completo riempimento delle fessure in corrispondenza delle giunzioni perimetrali con le strutture primarie, per il raggiungimento delle prestazioni acustiche richieste. Per velette con H di 120 cm, i montanti a "C" 40/50/40 mm sp. 0,6 mm; saranno inseriti nelle guide, posti doppi, schiena contro schiena ad interasse 300 mm e vincolati tra loro mediante viti finta rondella punta trapano, autoperforanti zincate, poste ad interasse 1000 mm da entrambe i lati sfalsandole tra un lato e l’altro di 500 mm. Sono compresi e compensati la formazione delle opere provvisionali per la realizzazione delle lavorazioni in sicurezza e successivo smontaggio, la verifica ed eventuali lavorazioni aggiuntive riguardanti la posa di elementi non portanti in cartongesso nel rispetto di NTC 2018 e s.m.i e delle Norme antisismiche vigenti, da sottoporre all’approvazione della D.L.; gli oneri per la giunzione a regola d’arte fra veletta e controsoffitto, per la formazione di paraspigoli, per la realizzazione di tagli/fori di adeguate dimensioni eseguiti a regola d’arte per innesto griglie di areazione o apparecchi illuminanti se richiesti in progetto, il taglio lo sfrido delle lastre, l’onere di procedere in tempi successivi all'applicazione della lastre in attesa dell'esecuzione di impianti elettrici e termoidraulici da inserire. Il tutto conforme a quanto indicato negli elaborati grafici di progetto, il rispetto della marcatura CE e la Dichiarazione di Produzione di Prodotto DOP per i prodotti di costruzione prevista dal Regolamento n. | Controsoffitti | Velette di raccordo
DWS02 - Veletta rettilinea lastra singola in cartongesso, H 30cm Realizzazione di veletta in cartongesso per salto di quota , H 30cm, composto da: - Lastra in cartongesso standard tipo "Knauf GKB" o similare a scelta della DL. Sp. | Controsoffitti | Velette di raccordo
Realizzazione di velette, riseghe, spigoli, e cassettoni di rivestimento di scarichi, colonne montanti, canne fumarie ecc... con lastre prefabbricate in cartongesso di qualsiasi tipologia e spessore, su pareti, contropareti, controsoffitti e compartimentazioni. La contabilizzazione avverrà al ml. Per ogni spigolo realizzato, ovvero verrà contabilizzata separatamente la struttura metallica e le lastre prefabbricate al mq. a seconda della tipologia, mentre si contabilizzeranno i metri lineari di spigolo realizzati. Sono compresi: i profilati metallici per la formazione dello spigolo; i tagli a misura; il materiale necessario per gli ancoraggi; la rimozione con differenziazione dei materiali di sfrido, il carico e il trasporto a rifiuto (escluso il costo di discarica); le stuccature e la preparazione per la tinteggiatura. E' esclusa la tinteggiatura delle pareti. | Controsoffitti | Velette di raccordo
Veletta in lastra singola di cartongesso standard, h. variabile fino a 150 cm, sp. 6,25 cm Formazione, come indicato negli elaborati grafici di progetto, di veletta in lastra singola in cartongesso standard tipo Knauf GKB (A); con spessore di 6,25 cm, altezza variabile fino a 150 cm, costituita da orditura metallica realizzata con profili Knauf in acciaio zincato, spessore acciaio 0,6 mm costituita da guide a "U" 40x50x40 mm; montanti a "C" 50x50x50 mm, inseriti nelle guide, ad interasse 600 mm o idoneo all’altezza della veletta in ottemperanza di quanto richiesto dalle attuali normative NTC 2018, Legge Sismica, isolata dalle strutture perimetrali con nastro biadesivo in polietilene espanso a celle chiuse, dello spessore di 3,5 mm e sigillati con stucco e/o silicone a completo riempimento delle fessure in corrispondenza delle giunzioni perimetrali con le strutture primarie, per il raggiungimento delle prestazioni acustiche richieste. Per velette con H di 120 cm, i montanti a "C" 40/50/40 mm sp. | Controsoffitti | Velette di raccordo
CES01 - Veletta in cartongesso idrolastra pendinata per formazione di gola luminosa nei locali bagni Formazione nei locali bagni, in corrispondenza dei lavelli, di veletta in cartongesso per la creazione di gole luminose, avente spessore totale 6,25 cm, lunghezza e altezza variabili, come indicato negli elaborati grafici di progetto, rivestita in cartongesso per locali umidi tipo Knauf Idrolastra GKI (H) costituita da orditura metallica autoportante realizzata con profili Knauf in acciaio zincato, costituita da profili guide a "U" 40x50x40 mm; montanti a "C" 50x50x50 mm, inseriti nelle guide, ad interasse 600 mm, isolata dalle strutture perimetrali con nastro biadesivo in polietilene espanso a celle chiuse, tipo Knauf K434 con funzione di taglio acustico, dello spessore di 3,5 mm e sigillati con stucco e/o silicone a completo riempimento delle fessure in corrispondenza delle giunzioni perimetrali con le strutture primarie. Rivestimento della faccia a vista dell’orditura in lastre in cartongesso tipo Knauf Idrolastra GKI (H) in gesso rivestito impregnate, sottoposte ad uno speciale procedimento per limitare l’assorbimento di umidità, spessore della lastra 12,5 mm, classe di reazione al fuoco: A2-s1,d0 (B). Fornitura in opera comprensiva della stuccatura dei giunti, degli angoli e delle teste delle viti nonché la stuccatura e sigillatura dei giunti di accostamento delle lastre, eseguita con idoneo stucco previa applicazione di strisce di supporto armato con rete tessile, la successiva stuccatura della superficie delle lastre in modo da ottenere una superficie pronta per la finitura di qualità Q4. E’ prevista la tinteggiature della veletta/gola con idropittura, colore e RAL a scelta della D.L. da definire e campionare per approvazione | Controsoffitti | Velette di raccordo
Setto acustico a veletta, in corrispondenza di pareti mobili vetrate, h. variabile fino a 80 cm, Rw>50 dB, sp. 12,5 cm Formazione in corrispondenza delle pareti mobili vetrate, di setto acustico di spessore 12,5 cm con sviluppo dall’elemento strutturale superiore di sostegno della parete vetrata fino al solaio con una H variabile fino a 80 cm, avente Certificazione Acustica Rw ≥ 50 dB, come richiesto da Progetto Acustico, composto da: - Doppia lastra in cartongesso standard tipo "Knauf GKB" o similare a scelta della DL. | Controsoffitti | Velette di raccordo
Veletta rettilinea lastra singola in cartongesso, H 30cm Realizzazione di veletta in cartongesso per salto di quota , H 30cm, composto da: - Lastra in cartongesso standard tipo "Knauf GKB" o similare a scelta della DL. Sp. 12,5 mm - Orditura metallica in acciaio zincato da 50 mm, con sviluppo da solaio a solaio con passo dei montanti di 30cm Nel prezzo si intendono compresi e compensati gli oneri per, il taglio e lo sfrido, i paraspigoli, la formazione di vani per porte completi di rinforzo perimetrale in profilati metallici per l'ancoraggio del serramento, gli oneri per la posa di telaio per porte scorrevoli interno muro se previsti in progetto, il rinforzo strutturale per i carichi previsti in progetto, l'onere di procedere in tempi successivi all'applicazione delle lastre in attesa dell'esecuzione di impianti elettrici e termoidraulici da inserire, la formazione ed il disfacimento dei piani di lavoro interni, idonei supporti dei eventuali grigliati a pavimento nei cavedi, oneri di sigillatura REI/EI in corrispondenza di attraversamenti impiantistici di ogni genere e natura, così come tutte le opere da fabbro e da lattoniere eventualmente necessarie alla realizzazione delle stesse, il rispetto della marcatura CE e la Dichiarazione di Produzione di Prodotto DOP per i prodotti di costruzione prevista dal Regolamento n. 305/2011 (UE) e quanto altro necessario per dare il lavoro finito a regola d’arte. | Controsoffitti | Velette di raccordo
DWS02 - Veletta rettilinea lastra singola in cartongesso, H 30cm Realizzazione di veletta in cartongesso per salto di quota , H 30cm, composto da: - Lastra in cartongesso standard tipo "Knauf GKB" o similare a scelta della DL. Sp. | Controsoffitti | Velette di raccordo
Veletta in lastra singola di cartongesso standard Formazione di veletta per salti di quota con sezione rettilinea e curva, come indicato negli elaborati grafici di progetto, spessore totale 6,25 cm; realizzate con struttura di 50 mm rivestite in lastre singole in cartongesso tipo Knauf A-Zero, costituite da: Per sezione rettilinea: Orditura metallica autoportante realizzata con profili Knauf serie "E" in acciaio zincato DX51D+ZN- A-C spessore 0,6 a norma EN 14195 ed UNI EN 10346 a marchio CE costituita da guide "U" 40/50/40 mm, sp. 0,6 mm; montanti a "C" 50/50/50 mm sp. 0,6 mm, inseriti nelle guide posti ad interasse non superiore di 600mm e isolata dalle strutture perimetrali con nastro biadesivo in polietilene espanso a celle chiuse, tipo Knauf K434 con funzione di taglio acustico, dello spessore di 3,5 mm e sigillati con stucco e/o silicone a completo riempimento delle fessure in corrispondenza delle giunzioni perimetrali con le strutture primarie, per il raggiungimento delle prestazioni acustiche richieste. | Controsoffitti | Velette di raccordo
Veletta verticale in lastra singola di cartongesso standard, H<40 cm Formazione di veletta per salti di quota con sezione rettilinea e curva, come indicato negli elaborati grafici di progetto, spessore totale 6,25 cm; realizzate con struttura di 50 mm rivestite in lastre singole in cartongesso tipo Knauf A-Zero, costituite da: Per sezione rettilinea: Orditura metallica autoportante realizzata con profili Knauf serie "E" in acciaio zincato DX51D+ZN- A-C spessore 0,6 a norma EN 14195 ed UNI EN 10346 a marchio CE costituita da guide "U" 40/50/40 mm, sp. 0,6 mm; montanti a "C" 50/50/50 mm sp. 0,6 mm, inseriti nelle guide posti ad interasse non superiore di 600mm e isolata dalle strutture perimetrali con nastro biadesivo in polietilene espanso a celle chiuse, tipo Knauf K434 con funzione di taglio acustico, dello spessore di 3,5 mm e sigillati con stucco e/o silicone a completo riempimento delle fessure in corrispondenza delle giunzioni perimetrali con le strutture primarie, per il raggiungimento delle prestazioni acustiche richieste. Sezione curva realizzata profili Knaufixy GK 50 costituita da guide a "U" 40x50x40 mm; montanti a "C" 50x50x50 mm, inseriti nelle guide, a interasse idoneo al raggio di curvatura indicato in progetto, non superiore a 300 mm; isolata dalle strutture perimetrali con nastro biadesivo in polietilene espanso a celle chiuse, tipo Knauf K434 con funzione di taglio acustico, dello spessore di 3,5 mm e sigillati con stucco e/o silicone a completo riempimento delle fessure in corrispondenza delle giunzioni perimetrali con le strutture primarie, per il raggiungimento delle prestazioni acustiche richieste. Le guide verranno vincolate in sommità e alla base con tasselli idonei posti ad interasse non superiore a 600mm. | Controsoffitti | Velette di raccordo
Veletta in lastra singola di cartongesso standard, h. variabile fino a 150 cm, sp. 6,25 cm Formazione, come indicato negli elaborati grafici di progetto, di veletta in lastra singola in cartongesso standard tipo Knauf GKB (A); con spessore di 6,25 cm, altezza variabile fino a 150 cm, costituita da orditura metallica realizzata con profili Knauf in acciaio zincato, spessore acciaio 0,6 mm costituita da guide a "U" 40x50x40 mm; montanti a "C" 50x50x50 mm, inseriti nelle guide, ad interasse 600 mm o idoneo all’altezza della veletta in ottemperanza di quanto richiesto dalle attuali normative NTC 2018, Legge Sismica, isolata dalle strutture perimetrali con nastro biadesivo in polietilene espanso a celle chiuse, dello spessore di 3,5 mm e sigillati con stucco e/o silicone a completo riempimento delle fessure in corrispondenza delle giunzioni perimetrali con le strutture primarie, per il raggiungimento delle prestazioni acustiche richieste. | Controsoffitti | Velette di raccordo
Veletta verticale in lastra singola di cartongesso standard, H>40 cm Formazione di veletta per salti di quota con sezione rettilinea e curva, come indicato negli elaborati grafici di progetto, spessore totale 6,25 cm; realizzate con struttura di 50 mm rivestite in lastre singole in cartongesso tipo Knauf A-Zero, costituite da: Per sezione rettilinea: Orditura metallica autoportante realizzata con profili Knauf serie "E" in acciaio zincato DX51D+ZN- A-C spessore 0,6 a norma EN 14195 ed UNI EN 10346 a marchio CE costituita da guide "U" 40/50/40 mm, sp. 0,6 mm; montanti a "C" 50/50/50 mm sp. 0,6 mm, inseriti nelle guide posti ad interasse non superiore di 600mm e isolata dalle strutture perimetrali con nastro biadesivo in polietilene espanso a celle chiuse, tipo Knauf K434 con funzione di taglio acustico, dello spessore di 3,5 mm e sigillati con stucco e/o silicone a completo riempimento delle fessure in corrispondenza delle giunzioni perimetrali con le strutture primarie, per il raggiungimento delle prestazioni acustiche richieste. Sezione curva realizzata profili Knaufixy GK 50 costituita da guide a "U" 40x50x40 mm; montanti a "C" 50x50x50 mm, inseriti nelle guide, a interasse idoneo al raggio di curvatura indicato in progetto, non superiore a 300 mm; isolata dalle strutture perimetrali con nastro biadesivo in polietilene espanso a celle chiuse, tipo Knauf K434 con funzione di taglio acustico, dello spessore di 3,5 mm e sigillati con stucco e/o silicone a completo riempimento delle fessure in corrispondenza delle giunzioni perimetrali con le strutture primarie, per il raggiungimento delle prestazioni acustiche richieste. Le guide verranno vincolate in sommità e alla base con tasselli idonei posti ad interasse non superiore a 600mm. È compreso, la realizzazione di tagli/fori di adeguate dimensioni eseguiti a regola d’arte per innesto griglie di areazione o apparecchi illuminanti se richiesti in progetto, il taglio lo sfrido delle lastre, l'onere di procedere in tempi successivi all'applicazione delle lastre in attesa dell'esecuzione di impianti elettrici e termoidraulici da inserire, la formazione ed il disfacimento dei piani di lavoro interni, così come il rispetto della marcatura CE e la Dichiarazione di Produzione di Prodotto DOP per i prodotti di costruzione prevista dal Regolamento n. | Controsoffitti | Velette di raccordo
Veletta in lastra singola di cartongesso standard, h. variabile fino a 150 cm, sp. 6,25 cm Formazione, come indicato negli elaborati grafici di progetto, di veletta in lastra singola in cartongesso standard tipo Knauf GKB (A); con spessore di 6,25 cm, altezza variabile fino a 150 cm, costituita da orditura metallica realizzata con profili Knauf in acciaio zincato, spessore acciaio 0,6 mm costituita da guide a "U" 40x50x40 mm; montanti a "C" 50x50x50 mm, inseriti nelle guide, ad interasse 600 mm o idoneo all’altezza della veletta in ottemperanza di quanto richiesto dalle attuali normative NTC 2018, Legge Sismica, isolata dalle strutture perimetrali con nastro biadesivo in polietilene espanso a celle chiuse, dello spessore di 3,5 mm e sigillati con stucco e/o silicone a completo riempimento delle fessure in corrispondenza delle giunzioni perimetrali con le strutture primarie, per il raggiungimento delle prestazioni acustiche richieste. Per velette con H di 120 cm, i montanti a "C" 40/50/40 mm sp. 0,6 mm; saranno inseriti nelle guide, posti doppi, schiena contro schiena ad interasse 300 mm e vincolati tra loro mediante viti finta rondella punta trapano, autoperforanti zincate, poste ad interasse 1000 mm da entrambe i lati sfalsandole tra un lato e l’altro di 500 mm. Sono compresi e compensati la formazione delle opere provvisionali per la realizzazione delle lavorazioni in sicurezza e successivo smontaggio, la verifica ed eventuali lavorazioni aggiuntive riguardanti la posa di elementi non portanti in cartongesso nel rispetto di NTC 2018 e s.m.i e delle Norme antisismiche vigenti, da sottoporre all’approvazione della D.L.; gli oneri per la giunzione a regola d’arte fra veletta e controsoffitto, per la formazione di paraspigoli, per la realizzazione di tagli/fori di adeguate dimensioni eseguiti a regola d’arte per innesto griglie di areazione o apparecchi illuminanti se richiesti in progetto, il taglio lo sfrido delle lastre, l’onere di procedere in tempi successivi all'applicazione della lastre in attesa dell'esecuzione di impianti elettrici e termoidraulici da inserire. Il tutto conforme a quanto indicato negli elaborati grafici di progetto, il rispetto della marcatura CE e la Dichiarazione di Produzione di Prodotto DOP per i prodotti di costruzione prevista dal Regolamento n. 305/2011 (UE) e quanto altro necessario per dare il lavoro finito a regola d'arte. | Controsoffitti | Velette di raccordo
Veletta in lastra singola di cartongesso standard Formazione di veletta per salti di quota con sezione rettilinea e curva, come indicato negli elaborati grafici di progetto, spessore totale 6,25 cm; realizzate con struttura di 50 mm rivestite in lastre singole in cartongesso tipo Knauf A-Zero, costituite da: Per sezione rettilinea: Orditura metallica autoportante realizzata con profili Knauf serie "E" in acciaio zincato DX51D+ZN- A-C spessore 0,6 a norma EN 14195 ed UNI EN 10346 a marchio CE costituita da guide "U" 40/50/40 mm, sp. 0,6 mm; montanti a "C" 50/50/50 mm sp. | Controsoffitti | Velette di raccordo
Veletta verticale in lastra singola di cartongesso standard, H<40 cm Formazione di veletta per salti di quota con sezione rettilinea e curva, come indicato negli elaborati grafici di progetto, spessore totale 6,25 cm; realizzate con struttura di 50 mm rivestite in lastre singole in cartongesso tipo Knauf A-Zero, costituite da: Per sezione rettilinea: Orditura metallica autoportante realizzata con profili Knauf serie "E" in acciaio zincato DX51D+ZN- A-C spessore 0,6 a norma EN 14195 ed UNI EN 10346 a marchio CE costituita da guide "U" 40/50/40 mm, sp. 0,6 mm; montanti a "C" 50/50/50 mm sp. 0,6 mm, inseriti nelle guide posti ad interasse non superiore di 600mm e isolata dalle strutture perimetrali con nastro biadesivo in polietilene espanso a celle chiuse, tipo Knauf K434 con funzione di taglio acustico, dello spessore di 3,5 mm e sigillati con stucco e/o silicone a completo riempimento delle fessure in corrispondenza delle giunzioni perimetrali con le strutture primarie, per il raggiungimento delle prestazioni acustiche richieste. Sezione curva realizzata profili Knaufixy GK 50 costituita da guide a "U" 40x50x40 mm; montanti a "C" 50x50x50 mm, inseriti nelle guide, a interasse idoneo al raggio di curvatura indicato in progetto, non superiore a 300 mm; isolata dalle strutture perimetrali con nastro biadesivo in polietilene espanso a celle chiuse, tipo Knauf K434 con funzione di taglio acustico, dello spessore di 3,5 mm e sigillati con stucco e/o silicone a completo riempimento delle fessure in corrispondenza delle giunzioni perimetrali con le strutture primarie, per il raggiungimento delle prestazioni acustiche richieste. | Controsoffitti | Velette di raccordo
DWS03 - Setto acustico a veletta, in corrispondenza di pareti mobili vetrate, h. variabile fino a 80 cm, Rw>50 dB, sp. | Controsoffitti | Velette di raccordo
Setto acustico a veletta, in corrispondenza di pareti mobili vetrate, h. variabile fino a 80 cm, Rw>50 dB, sp. 12,5 cm Formazione in corrispondenza delle pareti mobili vetrate, di setto acustico di spessore 12,5 cm con sviluppo dall’elemento strutturale superiore di sostegno della parete vetrata fino al solaio con una H variabile fino a 80 cm, avente Certificazione Acustica Rw ≥ 50 dB, come richiesto da Progetto Acustico, composto da: - Doppia lastra in cartongesso standard tipo "Knauf GKB" o similare a scelta della DL. Sp. 12,5 mm - Orditura metallica in acciaio zincato singola da 75 mm - Strato isolante in lana minerale tipo "Knauf Mineral Wool 35" o similare a scelta della DL. Sp. 60 mm, densità 18 Kg/mc - Doppia lastra in cartongesso standard tipo "Knauf GKB" o similare a scelta della DL. | Controsoffitti | Velette di raccordo
Veletta in cartongesso idrolastra pendinata per formazione di gola luminosa nei locali bagni Formazione nei locali bagni, in corrispondenza dei lavelli, di veletta in cartongesso per la creazione di gole luminose, avente spessore totale 6,25 cm, lunghezza e altezza variabili, come indicato negli elaborati grafici di progetto, rivestita in cartongesso per locali umidi tipo Knauf Idrolastra GKI (H) costituita da orditura metallica autoportante realizzata con profili Knauf in acciaio zincato, costituita da profili guide a "U" 40x50x40 mm; montanti a "C" 50x50x50 mm, inseriti nelle guide, ad interasse 600 mm, isolata dalle strutture perimetrali con nastro biadesivo in polietilene espanso a celle chiuse, tipo Knauf K434 con funzione di taglio acustico, dello spessore di 3,5 mm e sigillati con stucco e/o silicone a completo riempimento delle fessure in corrispondenza delle giunzioni perimetrali con le strutture primarie. Rivestimento della faccia a vista dell’orditura in lastre in cartongesso tipo Knauf Idrolastra GKI (H) in gesso rivestito impregnate, sottoposte ad uno speciale procedimento per limitare l’assorbimento di umidità, spessore della lastra 12,5 mm, classe di reazione al fuoco: A2-s1,d0 (B). Fornitura in opera comprensiva della stuccatura dei giunti, degli angoli e delle teste delle viti nonché la stuccatura e sigillatura dei giunti di accostamento delle lastre, eseguita con idoneo stucco previa applicazione di strisce di supporto armato con rete tessile, la successiva stuccatura della superficie delle lastre in modo da ottenere una superficie pronta per la finitura di qualità Q4. E’ prevista la tinteggiature della veletta/gola con idropittura, colore e RAL a scelta della D.L. da definire e campionare per approvazione. È compreso, il taglio e lo sfrido delle lastre, i rinforzo strutturale necessari per l’alloggio del corpo illuminante, la giunzione a regola d’arte fra veletta e controsoffitto, la realizzazione di eventuali tagli/fori di adeguate dimensioni eseguiti a regola d’arte per innesto griglie di areazione o apparecchi illuminanti se richiesti in progetto, l'onere di procedere in tempi successivi all'applicazione delle lastre in attesa dell'esecuzione di impianti elettrici e termoidraulici da inserire, la formazione ed il disfacimento dei piani di lavoro interni, così come il rispetto della marcatura CE e la Dichiarazione di Produzione di Prodotto DOP per i prodotti di costruzione prevista dal Regolamento n | Controsoffitti | Velette di raccordo
Veletta in lastra singola di cartongesso standard, h. variabile fino a 150 cm, sp. 6,25 cm Formazione, come indicato negli elaborati grafici di progetto, di veletta in lastra singola in cartongesso standard tipo Knauf GKB (A); con spessore di 6,25 cm, altezza variabile fino a 150 cm, costituita da orditura metallica realizzata con profili Knauf in acciaio zincato, spessore acciaio 0,6 mm costituita da guide a "U" 40x50x40 mm; montanti a "C" 50x50x50 mm, inseriti nelle guide, ad interasse 600 mm o idoneo all’altezza della veletta in ottemperanza di quanto richiesto dalle attuali normative NTC 2018, Legge Sismica, isolata dalle strutture perimetrali con nastro biadesivo in polietilene espanso a celle chiuse, dello spessore di 3,5 mm e sigillati con stucco e/o silicone a completo riempimento delle fessure in corrispondenza delle giunzioni perimetrali con le strutture primarie, per il raggiungimento delle prestazioni acustiche richieste. | Controsoffitti | Velette di raccordo
Veletta in cartongesso idrolastra pendinata per formazione di gola luminosa nei locali bagni Formazione nei locali bagni, in corrispondenza dei lavelli, di veletta in cartongesso per la creazione di gole luminose, avente spessore totale 6,25 cm, lunghezza e altezza variabili, come indicato negli elaborati grafici di progetto, rivestita in cartongesso per locali umidi tipo Knauf Idrolastra GKI (H) costituita da orditura metallica autoportante realizzata con profili Knauf in acciaio zincato, costituita da profili guide a "U" 40x50x40 mm; montanti a "C" 50x50x50 mm, inseriti nelle guide, ad interasse 600 mm, isolata dalle strutture perimetrali con nastro biadesivo in polietilene espanso a celle chiuse, tipo Knauf K434 con funzione di taglio acustico, dello spessore di 3,5 mm e sigillati con stucco e/o silicone a completo riempimento delle fessure in corrispondenza delle giunzioni perimetrali con le strutture primarie. Rivestimento della faccia a vista dell’orditura in lastre in cartongesso tipo Knauf Idrolastra GKI (H) in gesso rivestito impregnate, sottoposte ad uno speciale procedimento per limitare l’assorbimento di umidità, spessore della lastra 12,5 mm, classe di reazione al fuoco: A2-s1,d0 (B) | Controsoffitti | Velette di raccordo
CES01 - Veletta in cartongesso idrolastra pendinata per formazione di gola luminosa nei locali bagni Formazione nei locali bagni, in corrispondenza dei lavelli, di veletta in cartongesso per la creazione di gole luminose, avente spessore totale 6,25 cm, lunghezza e altezza variabili, come indicato negli elaborati grafici di progetto, rivestita in cartongesso per locali umidi tipo Knauf Idrolastra GKI (H) costituita da orditura metallica autoportante realizzata con profili Knauf in acciaio zincato, costituita da profili guide a "U" 40x50x40 mm; montanti a "C" 50x50x50 mm, inseriti nelle guide, ad interasse 600 mm, isolata dalle strutture perimetrali con nastro biadesivo in polietilene espanso a celle chiuse, tipo Knauf K434 con funzione di taglio acustico, dello spessore di 3,5 mm e sigillati con stucco e/o silicone a completo riempimento delle fessure in corrispondenza delle giunzioni perimetrali con le strutture primarie. Rivestimento della faccia a vista dell’orditura in lastre in cartongesso tipo Knauf Idrolastra GKI (H) in gesso rivestito impregnate, sottoposte ad uno speciale procedimento per limitare l’assorbimento di umidità, spessore della lastra 12,5 mm, classe di reazione al fuoco: A2-s1,d0 (B). Fornitura in opera comprensiva della stuccatura dei giunti, degli angoli e delle teste delle viti nonché la stuccatura e sigillatura dei giunti di accostamento delle lastre, eseguita con idoneo stucco previa applicazione di strisce di supporto armato con rete tessile, la successiva stuccatura della superficie delle lastre in modo da ottenere una superficie pronta per la finitura di qualità Q4 | Controsoffitti | Velette di raccordo
Veletta rettilinea lastra singola in cartongesso, H 30cm Realizzazione di veletta in cartongesso per salto di quota , H 30cm, composto da: - Lastra in cartongesso standard tipo "Knauf GKB" o similare a scelta della DL. Sp. | Controsoffitti | Velette di raccordo
Veletta in lastra singola di cartongesso standard, h. variabile fino a 150 cm, sp. | Controsoffitti | Velette di raccordo
CES01 - Veletta in cartongesso idrolastra pendinata per formazione di gola luminosa nei locali bagni Formazione nei locali bagni, in corrispondenza dei lavelli, di veletta in cartongesso per la creazione di gole luminose, avente spessore totale 6,25 cm, lunghezza e altezza variabili, come indicato negli elaborati grafici di progetto, rivestita in cartongesso per locali umidi tipo Knauf Idrolastra GKI (H) costituita da orditura metallica autoportante realizzata con profili Knauf in acciaio zincato, costituita da profili guide a "U" 40x50x40 mm; montanti a "C" 50x50x50 mm, inseriti nelle guide, ad interasse 600 mm, isolata dalle strutture perimetrali con nastro biadesivo in polietilene espanso a celle chiuse, tipo Knauf K434 con funzione di taglio acustico, dello spessore di 3,5 mm e sigillati con stucco e/o silicone a completo riempimento delle fessure in corrispondenza delle giunzioni perimetrali con le strutture primarie. Rivestimento della faccia a vista dell’orditura in lastre in cartongesso tipo Knauf Idrolastra GKI (H) in gesso rivestito impregnate, sottoposte ad uno speciale procedimento per limitare l’assorbimento di umidità, spessore della lastra 12,5 mm, classe di reazione al fuoco: A2-s1,d0 (B). Fornitura in opera comprensiva della stuccatura dei giunti, degli angoli e delle teste delle viti nonché la stuccatura e sigillatura dei giunti di accostamento delle lastre, eseguita con idoneo stucco previa applicazione di strisce di supporto armato con rete tessile, la successiva stuccatura della superficie delle lastre in modo da ottenere una superficie pronta per la finitura di qualità Q4. E’ prevista la tinteggiature della veletta/gola con idropittura, colore e RAL a scelta della D.L. da definire e campionare per approvazione. È compreso, il taglio e lo sfrido delle lastre, i rinforzo strutturale necessari per l’alloggio del corpo illuminante, la giunzione a regola d’arte fra veletta e controsoffitto, la realizzazione di eventuali tagli/fori di adeguate dimensioni eseguiti a regola d’arte per innesto griglie di areazione o apparecchi illuminanti se richiesti in progetto, l'onere di procedere in tempi successivi all'applicazione delle lastre in attesa dell'esecuzione di impianti elettrici e termoidraulici da inserire, la formazione ed il disfacimento dei piani di lavoro interni, così come il rispetto della marcatura CE e la Dichiarazione di Produzione di Prodotto DOP per i prodotti di costruzione prevista dal Regolamento n. 305/2011 (UE) e quanto altro necessario per dare il lavoro finito a regola d'arte | Controsoffitti | Velette di raccordo
DWS01 - Veletta in lastra singola di cartongesso standard, h. variabile fino a 150 cm, sp. 6,25 cm Formazione, come indicato negli elaborati grafici di progetto, di veletta in lastra singola in cartongesso standard tipo Knauf GKB (A); con spessore di 6,25 cm, altezza variabile fino a 150 cm, costituita da orditura metallica realizzata con profili Knauf in acciaio zincato, spessore acciaio 0,6 mm costituita da guide a "U" 40x50x40 mm; montanti a "C" 50x50x50 mm, inseriti nelle guide, ad interasse 600 mm o idoneo all’altezza della veletta in ottemperanza di quanto richiesto dalle attuali normative NTC 2018, Legge Sismica, isolata dalle strutture perimetrali con nastro biadesivo in polietilene espanso a celle chiuse, dello spessore di 3,5 mm e sigillati con stucco e/o silicone a completo riempimento delle fessure in corrispondenza delle giunzioni perimetrali con le strutture primarie, per il raggiungimento delle prestazioni acustiche richieste. Per velette con H di 120 cm, i montanti a "C" 40/50/40 mm sp. 0,6 mm; saranno inseriti nelle guide, posti doppi, schiena contro schiena ad interasse 300 mm e vincolati tra loro mediante viti finta rondella punta trapano, autoperforanti zincate, poste ad interasse 1000 mm da entrambe i lati sfalsandole tra un lato e l’altro di 500 mm. Sono compresi e compensati la formazione delle opere provvisionali per la realizzazione delle lavorazioni in sicurezza e successivo smontaggio, la verifica ed eventuali lavorazioni aggiuntive riguardanti la posa di elementi non portanti in cartongesso nel rispetto di NTC 2018 e s.m.i e delle Norme antisismiche vigenti, da sottoporre all’approvazione della D.L.; gli oneri per la giunzione a regola d’arte fra veletta e controsoffitto, per la formazione di paraspigoli, per la realizzazione di tagli/fori di adeguate dimensioni eseguiti a regola d’arte per innesto griglie di areazione o apparecchi illuminanti se richiesti in progetto, il taglio lo sfrido delle lastre, l’onere di procedere in tempi successivi all'applicazione della lastre in attesa dell'esecuzione di impianti elettrici e termoidraulici da inserire. Il tutto conforme a quanto indicato negli elaborati grafici di progetto, il rispetto della marcatura CE e la Dichiarazione di Produzione di Prodotto DOP per i prodotti di costruzione prevista dal Regolamento n. | Controsoffitti | Velette di raccordo
Setto acustico sopra parete manovrabile Oddicini Formazione di setto acustico sopra parete manovrabile Oddicini, spessore da definire e verificare in funzione della struttura della parete, con tenuta acustica certificata di Rw ≥ 50dB, costituita da doppia orditura metallica di 50mm, con sviluppo dal filo superiore della parete a soletta, rivestito da entrambi i lati con doppia lastra in cartongesso, comprensiva di strato isolante in lana minerale spessore 50mm, densità 40kg/mc, a chiusura su ambo i lati del binario della parete manovrabile, costituita da: Doppia orditura metallica realizzata con profili tipo Knauf in acciaio zincato aventi un carico di snervamento pari a 300 N/mm², conformi alla norma europea UNI EN 10346, spessore acciaio 0,6 mm costituita da guide a "U" 40/50/40 mm; montanti a "C" 50/50/50 mm, inseriti nelle guide, ad interasse 600 mm, isolata dalle strutture perimetrali con nastro vinilico biadesivo in polietilene espanso a celle chiuse tipo Knauf K434 con funzione di taglio acustico, dello spessore di 3,5 mm e sigillati con stucco e/o silicone a completo riempimento delle fessure in corrispondenza delle giunzioni perimetrali con le strutture primarie, per il raggiungimento delle prestazioni acustiche richieste. Le guide verranno vincolate alla base ed in sommità mediante tasselli idonei al supporto posti ad interasse non superiore a 500mm. I profili saranno conformi alla norma armonizzata EN 14195 riguardante “Profili per Sistemi in Lastre in Gesso Rivestito” con attestato di conformità CE, in classe A1 di reazione al fuoco prodotti secondo il sistema di qualità UNI EN ISO 9001-2000, con produzione certificata da ICMQ. Riempimento dell'intercapedine delle orditure metalliche con pannello tipo KNAUF INSULATION NATURBOARD PARTITION (λD 0,037 W/mK): pannello in lana minerale di roccia senza rivestimento idonea per l'isolamento termico e acustico di pareti divisorie, contropareti. I pannelli isolanti verranno inseriti a pressione e con continuità nello spazio tra i montanti, posati a giunti sfalsati, ben accostati, avendo cura che non siano in alcun modo compressi tra le lastre di cartongesso, ma abbiano un adeguato spessore in funzione dell’intercapedine d’aria. I pannelli dovranno assicurare le prestazioni acustiche richieste. Rivestimento dell’orditura metallica così costituito: Doppia lastra in cartongesso standard tipo Knauf GKB (A), in gesso rivestito a norma EN 520 – DIN 18180, avente le seguenti caratteristiche tecniche principali: Spessore della lastra 12,5 mm; Densità: 665 kg/m3 circa; Classe di reazione al fuoco (EN 13501-1): A2-s1, d0; Conducibilità termica (UNI EN 12664) λ: 0,20 W/mK; Permeabilità al vapore acqueo (EN 10456): 10 a secco - 4 a umido. | Controsoffitti | Velette di raccordo
Veletta rettilinea in cartongesso, h cm 36 Formazione di veletta rettilinea per salti di quota, come indicato negli elaborati grafici di progetto, h cm 36, spessore totale cm 6,25, colore bianco RAL 9010, classe di reazione al fuoco B-s2,d0; realizzate con struttura di 50mm rivestite in lastre singole in cartongesso tipo Knauf A-Zero. Sono compresi, la realizzazione di tagli/fori di adeguate dimensioni eseguiti a regola d’arte per innesto griglie di areazione o apparecchi illuminanti se richiesti in progetto, il taglio lo sfrido delle lastre, l'onere di procedere in tempi successivi all'applicazione delle lastre in attesa dell'esecuzione di impianti elettrici e termoidraulici da inserire, la formazione ed il disfacimento dei piani di lavoro interni, così come il rispetto della marcatura CE e la Dichiarazione di Produzione di Prodotto DOP per i prodotti di costruzione prevista dal Regolamento n. | Controsoffitti | Velette di raccordo
DWS01 - Veletta in lastra singola di cartongesso standard, h. variabile fino a 150 cm, sp. 6,25 cm Formazione, come indicato negli elaborati grafici di progetto, di veletta in lastra singola in cartongesso standard tipo Knauf GKB (A); con spessore di 6,25 cm, altezza variabile fino a 150 cm, costituita da orditura metallica realizzata con profili Knauf in acciaio zincato, spessore acciaio 0,6 mm costituita da guide a "U" 40x50x40 mm; montanti a "C" 50x50x50 mm, inseriti nelle guide, ad interasse 600 mm o idoneo all’altezza della veletta in ottemperanza di quanto richiesto dalle attuali normative NTC 2018, Legge Sismica, isolata dalle strutture perimetrali con nastro biadesivo in polietilene espanso a celle chiuse, dello spessore di 3,5 mm e sigillati con stucco e/o silicone a completo riempimento delle fessure in corrispondenza delle giunzioni perimetrali con le strutture primarie, per il raggiungimento delle prestazioni acustiche richieste. | Controsoffitti | Velette di raccordo
Realizzazione di velette, riseghe, spigoli, e cassettoni di rivestimento di scarichi, colonne montanti, canne fumarie ecc... con lastre prefabbricate in cartongesso di qualsiasi tipologia e spessore, su pareti, contropareti, controsoffitti e compartimentazioni. La contabilizzazione avverrà al ml. Per ogni spigolo realizzato, ovvero verrà contabilizzata separatamente la struttura metallica e le lastre prefabbricate al mq. a seconda della tipologia, mentre si contabilizzeranno i metri lineari di spigolo realizzati. Sono compresi: i profilati metallici per la formazione dello spigolo; i tagli a misura; il materiale necessario per gli ancoraggi; la rimozione con differenziazione dei materiali di sfrido, il carico e il trasporto a rifiuto (escluso il costo di discarica); le stuccature e la preparazione per la tinteggiatura. E' esclusa la tinteggiatura delle pareti. E' inoltre compreso quanto altro occorre per dare l'opera finita. | Controsoffitti | Velette di raccordo
DWS01 - Veletta in lastra singola di cartongesso standard, h. variabile fino a 150 cm, sp. | Controsoffitti | Velette di raccordo
Veletta in cartongesso idrolastra pendinata per formazione di gola luminosa nei locali bagni Formazione nei locali bagni, in corrispondenza dei lavelli, di veletta in cartongesso per la creazione di gole luminose, avente spessore totale 6,25 cm, lunghezza e altezza variabili, come indicato negli elaborati grafici di progetto, rivestita in cartongesso per locali umidi tipo Knauf Idrolastra GKI (H) costituita da orditura metallica autoportante realizzata con profili Knauf in acciaio zincato, costituita da profili guide a "U" 40x50x40 mm; montanti a "C" 50x50x50 mm, inseriti nelle guide, ad interasse 600 mm, isolata dalle strutture perimetrali con nastro biadesivo in polietilene espanso a celle chiuse, tipo Knauf K434 con funzione di taglio acustico, dello spessore di 3,5 mm e sigillati con stucco e/o silicone a completo riempimento delle fessure in corrispondenza delle giunzioni perimetrali con le strutture primarie. Rivestimento della faccia a vista dell’orditura in lastre in cartongesso tipo Knauf Idrolastra GKI (H) in gesso rivestito impregnate, sottoposte ad uno speciale procedimento per limitare l’assorbimento di umidità, spessore della lastra 12,5 mm, classe di reazione al fuoco: A2-s1,d0 (B). Fornitura in opera comprensiva della stuccatura dei giunti, degli angoli e delle teste delle viti nonché la stuccatura e sigillatura dei giunti di accostamento delle lastre, eseguita con idoneo stucco previa applicazione di strisce di supporto armato con rete tessile, la successiva stuccatura della superficie delle lastre in modo da ottenere una superficie pronta per la finitura di qualità Q4. E’ prevista la tinteggiature della veletta/gola con idropittura, colore e RAL a scelta della D.L. da definire e campionare per approvazione | Controsoffitti | Velette di raccordo
Realizzazione di velette, riseghe, spigoli, e cassettoni di rivestimento di scarichi, colonne montanti, canne fumarie ecc... con lastre prefabbricate in cartongesso di qualsiasi tipologia e spessore, su pareti, contropareti, controsoffitti e compartimentazioni. | Controsoffitti | Velette di raccordo
DWS01 - Veletta in lastra singola di cartongesso standard, h. variabile fino a 150 cm, sp. 6,25 cm Formazione, come indicato negli elaborati grafici di progetto, di veletta in lastra singola in cartongesso standard tipo Knauf GKB (A); con spessore di 6,25 cm, altezza variabile fino a 150 cm, costituita da orditura metallica realizzata con profili Knauf in acciaio zincato, spessore acciaio 0,6 mm costituita da guide a "U" 40x50x40 mm; montanti a "C" 50x50x50 mm, inseriti nelle guide, ad interasse 600 mm o idoneo all’altezza della veletta in ottemperanza di quanto richiesto dalle attuali normative NTC 2018, Legge Sismica, isolata dalle strutture perimetrali con nastro biadesivo in polietilene espanso a celle chiuse, dello spessore di 3,5 mm e sigillati con stucco e/o silicone a completo riempimento delle fessure in corrispondenza delle giunzioni perimetrali con le strutture primarie, per il raggiungimento delle prestazioni acustiche richieste. Per velette con H di 120 cm, i montanti a "C" 40/50/40 mm sp. 0,6 mm; saranno inseriti nelle guide, posti doppi, schiena contro schiena ad interasse 300 mm e vincolati tra loro mediante viti finta rondella punta trapano, autoperforanti zincate, poste ad interasse 1000 mm da entrambe i lati sfalsandole tra un lato e l’altro di 500 mm. Sono compresi e compensati la formazione delle opere provvisionali per la realizzazione delle lavorazioni in sicurezza e successivo smontaggio, la verifica ed eventuali lavorazioni aggiuntive riguardanti la posa di elementi non portanti in cartongesso nel rispetto di NTC 2018 e s.m.i e delle Norme antisismiche vigenti, da sottoporre all’approvazione della D.L.; gli oneri per la giunzione a regola d’arte fra veletta e controsoffitto, per la formazione di paraspigoli, per la realizzazione di tagli/fori di adeguate dimensioni eseguiti a regola d’arte per innesto griglie di areazione o apparecchi illuminanti se richiesti in progetto, il taglio lo sfrido delle lastre, l’onere di procedere in tempi successivi all'applicazione della lastre in attesa dell'esecuzione di impianti elettrici e termoidraulici da inserire. | Controsoffitti | Velette di raccordo
Veletta verticale in lastra singola di cartongesso standard, H>40 cm - Neulift Formazione di veletta per salti di quota con sezione rettilinea e curva, come indicato negli elaborati grafici di progetto, spessore totale 6,25 cm; realizzate con struttura di 50 mm rivestite in lastre singole in cartongesso tipo Knauf A-Zero, costituite da: Per sezione rettilinea: Orditura metallica autoportante realizzata con profili Knauf serie "E" in acciaio zincato DX51D+ZN- A-C spessore 0,6 a norma EN 14195 ed UNI EN 10346 a marchio CE costituita da guide "U" 40/50/40 mm, sp. 0,6 mm; montanti a "C" 50/50/50 mm sp. 0,6 mm, inseriti nelle guide posti ad interasse non superiore di 600mm e isolata dalle strutture perimetrali con nastro biadesivo in polietilene espanso a celle chiuse, tipo Knauf K434 con funzione di taglio acustico, dello spessore di 3,5 mm e sigillati con stucco e/o silicone a completo riempimento delle fessure in corrispondenza delle giunzioni perimetrali con le strutture primarie, per il raggiungimento delle prestazioni acustiche richieste. Sezione curva realizzata profili Knaufixy GK 50 costituita da guide a "U" 40x50x40 mm; montanti a "C" 50x50x50 mm, inseriti nelle guide, a interasse idoneo al raggio di curvatura indicato in progetto, non superiore a 300 mm; isolata dalle strutture perimetrali con nastro biadesivo in polietilene espanso a celle chiuse, tipo Knauf K434 con funzione di taglio acustico, dello spessore di 3,5 mm e sigillati con stucco e/o silicone a completo riempimento delle fessure in corrispondenza delle giunzioni perimetrali con le strutture primarie, per il raggiungimento delle prestazioni acustiche richieste. Le guide verranno vincolate in sommità e alla base con tasselli idonei posti ad interasse non superiore a 600mm. È compreso, la realizzazione di tagli/fori di adeguate dimensioni eseguiti a regola d’arte per innesto griglie di areazione o apparecchi illuminanti se richiesti in progetto, il taglio lo sfrido delle lastre, l'onere di procedere in tempi successivi all'applicazione delle lastre in attesa dell'esecuzione di impianti elettrici e termoidraulici da inserire, la formazione ed il disfacimento dei piani di lavoro interni, così come il rispetto della marcatura CE e la Dichiarazione di Produzione di Prodotto DOP per i prodotti di costruzione prevista dal Regolamento n. 305/2011 (UE) e quanto altro necessario 4er dare il lavoro finito a regola d'arte. | Controsoffitti | Velette di raccordo
DWS01 - Veletta in lastra singola di cartongesso standard, h. variabile fino a 150 cm, sp. 6,25 cm Formazione, come indicato negli elaborati grafici di progetto, di veletta in lastra singola in cartongesso standard tipo Knauf GKB (A); con spessore di 6,25 cm, altezza variabile fino a 150 cm, costituita da orditura metallica realizzata con profili Knauf in acciaio zincato, spessore acciaio 0,6 mm costituita da guide a "U" 40x50x40 mm; montanti a "C" 50x50x50 mm, inseriti nelle guide, ad interasse 600 mm o idoneo all’altezza della veletta in ottemperanza di quanto richiesto dalle attuali normative NTC 2018, Legge Sismica, isolata dalle strutture perimetrali con nastro biadesivo in polietilene espanso a celle chiuse, dello spessore di 3,5 mm e sigillati con stucco e/o silicone a completo riempimento delle fessure in corrispondenza delle giunzioni perimetrali con le strutture primarie, per il raggiungimento delle prestazioni acustiche richieste. Per velette con H di 120 cm, i montanti a "C" 40/50/40 mm sp. 0,6 mm; saranno inseriti nelle guide, posti doppi, schiena contro schiena ad interasse 300 mm e vincolati tra loro mediante viti finta rondella punta trapano, autoperforanti zincate, poste ad interasse 1000 mm da entrambe i lati sfalsandole tra un lato e l’altro di 500 mm. Sono compresi e compensati la formazione delle opere provvisionali per la realizzazione delle lavorazioni in sicurezza e successivo smontaggio, la verifica ed eventuali lavorazioni aggiuntive riguardanti la posa di elementi non portanti in cartongesso nel rispetto di NTC 2018 e s.m.i e delle Norme antisismiche vigenti, da sottoporre all’approvazione della D.L.; gli oneri per la giunzione a regola d’arte fra veletta e controsoffitto, per la formazione di paraspigoli, per la realizzazione di tagli/fori di adeguate dimensioni eseguiti a regola d’arte per innesto griglie di areazione o apparecchi illuminanti se richiesti in progetto, il taglio lo sfrido delle lastre, l’onere di procedere in tempi successivi all'applicazione della lastre in attesa dell'esecuzione di impianti elettrici e termoidraulici da inserire. | Controsoffitti | Velette di raccordo
Veletta in cartongesso idrolastra pendinata per formazione di gola luminosa nei locali bagni Formazione nei locali bagni, in corrispondenza dei lavelli, di veletta in cartongesso per la creazione di gole luminose, avente spessore totale 6,25 cm, lunghezza e altezza variabili, come indicato negli elaborati grafici di progetto, rivestita in cartongesso per locali umidi tipo Knauf Idrolastra GKI (H) costituita da orditura metallica autoportante realizzata con profili Knauf in acciaio zincato, costituita da profili guide a "U" 40x50x40 mm; montanti a "C" 50x50x50 mm, inseriti nelle guide, ad interasse 600 mm, isolata dalle strutture perimetrali con nastro biadesivo in polietilene espanso a celle chiuse, tipo Knauf K434 con funzione di taglio acustico, dello spessore di 3,5 mm e sigillati con stucco e/o silicone a completo riempimento delle fessure in corrispondenza delle giunzioni perimetrali con le strutture primarie. Rivestimento della faccia a vista dell’orditura in lastre in cartongesso tipo Knauf Idrolastra GKI (H) in gesso rivestito impregnate, sottoposte ad uno speciale procedimento per limitare l’assorbimento di umidità, spessore della lastra 12,5 mm, classe di reazione al fuoco: A2-s1,d0 (B). Fornitura in opera comprensiva della stuccatura dei giunti, degli angoli e delle teste delle viti nonché la stuccatura e sigillatura dei giunti di accostamento delle lastre, eseguita con idoneo stucco previa applicazione di strisce di supporto armato con rete tessile, la successiva stuccatura della superficie delle lastre in modo da ottenere una superficie pronta per la finitura di qualità Q4. E’ prevista la tinteggiature della veletta/gola con idropittura, colore e RAL a scelta della D.L. da definire e campionare per approvazione. È compreso, il taglio e lo sfrido delle lastre, i rinforzo strutturale necessari per l’alloggio del corpo illuminante, la giunzione a regola d’arte fra veletta e controsoffitto, la realizzazione di eventuali tagli/fori di adeguate dimensioni eseguiti a regola d’arte per innesto griglie di areazione o apparecchi illuminanti se richiesti in progetto, l'onere di procedere in tempi successivi all'applicazione delle lastre in attesa dell'esecuzione di impianti elettrici e termoidraulici da inserire, la formazione ed il disfacimento dei piani di lavoro interni, così come il rispetto della marcatura CE e la Dichiarazione di Produzione di Prodotto DOP per i prodotti di costruzione prevista dal Regolamento n | Controsoffitti | Velette di raccordo
DWS02 - Veletta rettilinea lastra singola in cartongesso, H 30cm Realizzazione di veletta in cartongesso per salto di quota , H 30cm, composto da: - Lastra in cartongesso standard tipo "Knauf GKB" o similare a scelta della DL. Sp. 12,5 mm - Orditura metallica in acciaio zincato da 50 mm, con sviluppo da solaio a solaio con passo dei montanti di 30cm Nel prezzo si intendono compresi e compensati gli oneri per, il taglio e lo sfrido, i paraspigoli, la formazione di vani per porte completi di rinforzo perimetrale in profilati metallici per l'ancoraggio del serramento, gli oneri per la posa di telaio per porte scorrevoli interno muro se previsti in progetto, il rinforzo strutturale per i carichi previsti in progetto, l'onere di procedere in tempi successivi all'applicazione delle lastre in attesa dell'esecuzione di impianti elettrici e termoidraulici da inserire, la formazione ed il disfacimento dei piani di lavoro interni, idonei supporti dei eventuali grigliati a pavimento nei cavedi, oneri di sigillatura REI/EI in corrispondenza di attraversamenti impiantistici di ogni genere e natura, così come tutte le opere da fabbro e da lattoniere eventualmente necessarie alla realizzazione delle stesse, il rispetto della marcatura CE e la Dichiarazione di Produzione di Prodotto DOP per i prodotti di costruzione prevista dal Regolamento n. 305/2011 (UE) e quanto altro necessario per dare il lavoro finito a regola d’arte. | Controsoffitti | Velette di raccordo
Veletta in lastra singola di cartongesso standard Formazione di veletta per salti di quota con sezione rettilinea e curva, come indicato negli elaborati grafici di progetto, spessore totale 6,25 cm; realizzate con struttura di 50 mm rivestite in lastre singole in cartongesso tipo Knauf A-Zero, costituite da: Per sezione rettilinea: Orditura metallica autoportante realizzata con profili Knauf serie "E" in acciaio zincato DX51D+ZN- A-C spessore 0,6 a norma EN 14195 ed UNI EN 10346 a marchio CE costituita da guide "U" 40/50/40 mm, sp. 0,6 mm; montanti a "C" 50/50/50 mm sp. 0,6 mm, inseriti nelle guide posti ad interasse non superiore di 600mm e isolata dalle strutture perimetrali con nastro biadesivo in polietilene espanso a celle chiuse, tipo Knauf K434 con funzione di taglio acustico, dello spessore di 3,5 mm e sigillati con stucco e/o silicone a completo riempimento delle fessure in corrispondenza delle giunzioni perimetrali con le strutture primarie, per il raggiungimento delle prestazioni acustiche richieste. | Controsoffitti | Velette di raccordo
GM - Giunto Tecnico metallico Fornitura e posa in opera, in corrispondnza dei controsoffitti indicati negli elaborati grafici di progetto, di giunto tecnico realizzato con profilo a “U” in acciaio zincato sp. 6/10, preverniciato con finitura opaca colore nero antracite RAL da definire e campionare per approvazione della D.L. e fissato con adesivo poliuretano PU per metalli. Dimensione: H. 50mm, lunghezza massima 190mm. Sono compresi e compensati il taglio del profilo con la sagoma richiesta in progetto la campionatura della finitura, l’adesivo, gli oneri per la formazione delle opere provvisionali per la esecuzione dell'opere in sicurezza, e successivo smontaggio, la protezione provvisoria di pavimenti e di elementi presenti all’interno dell’area dell’intervento con posa e relativa rimozione finale di appositi teli protettivi, il rispetto della marcatura CE e la Dichiarazione di Produzione di Prodotto DOP per i prodotti di costruzione prevista dal Regolamento n. 305/2011 (UE) e quanto altro necessario per dare il lavoro finito a regola d’arte. | Controsoffitti | Velette di raccordo
DWS01 - Veletta in lastra singola di cartongesso standard, h. variabile fino a 150 cm, sp. 6,25 cm Formazione, come indicato negli elaborati grafici di progetto, di veletta in lastra singola in cartongesso standard tipo Knauf GKB (A); con spessore di 6,25 cm, altezza variabile fino a 150 cm, costituita da orditura metallica realizzata con profili Knauf in acciaio zincato, spessore acciaio 0,6 mm costituita da guide a "U" 40x50x40 mm; montanti a "C" 50x50x50 mm, inseriti nelle guide, ad interasse 600 mm o idoneo all’altezza della veletta in ottemperanza di quanto richiesto dalle attuali normative NTC 2018, Legge Sismica, isolata dalle strutture perimetrali con nastro biadesivo in polietilene espanso a celle chiuse, dello spessore di 3,5 mm e sigillati con stucco e/o silicone a completo riempimento delle fessure in corrispondenza delle giunzioni perimetrali con le strutture primarie, per il raggiungimento delle prestazioni acustiche richieste. Per velette con H di 120 cm, i montanti a "C" 40/50/40 mm sp. 0,6 mm; saranno inseriti nelle guide, posti doppi, schiena contro schiena ad interasse 300 mm e vincolati tra loro mediante viti finta rondella punta trapano, autoperforanti zincate, poste ad interasse 1000 mm da entrambe i lati sfalsandole tra un lato e l’altro di 500 mm. Sono compresi e compensati la formazione delle opere provvisionali per la realizzazione delle lavorazioni in sicurezza e successivo smontaggio, la verifica ed eventuali lavorazioni aggiuntive riguardanti la posa di elementi non portanti in cartongesso nel rispetto di NTC 2018 e s.m.i e delle Norme antisismiche vigenti, da sottoporre all’approvazione della D.L.; gli oneri per la giunzione a regola d’arte fra veletta e controsoffitto, per la formazione di paraspigoli, per la realizzazione di tagli/fori di adeguate dimensioni eseguiti a regola d’arte per innesto griglie di areazione o apparecchi illuminanti se richiesti in progetto, il taglio lo sfrido delle lastre, l’onere di procedere in tempi successivi all'applicazione della lastre in attesa dell'esecuzione di impianti elettrici e termoidraulici da inserire. Il tutto conforme a quanto indicato negli elaborati grafici di progetto, il rispetto della marcatura CE e la Dichiarazione di Produzione di Prodotto DOP per i prodotti di costruzione prevista dal Regolamento n. | Controsoffitti | Velette di raccordo
DWS03 - Setto acustico a veletta, in corrispondenza di pareti mobili vetrate, h. variabile fino a 80 cm, Rw>50 dB, sp. 12,5 cm Formazione in corrispondenza delle pareti mobili vetrate, di setto acustico di spessore 12,5 cm con sviluppo dall’elemento strutturale superiore di sostegno della parete vetrata fino al solaio con una H variabile fino a 80 cm, avente Certificazione Acustica Rw ≥ 50 dB, come richiesto da Progetto Acustico, composto da: - Doppia lastra in cartongesso standard tipo "Knauf GKB" o similare a scelta della DL. Sp. 12,5 mm - Orditura metallica in acciaio zincato singola da 75 mm - Strato isolante in lana minerale tipo "Knauf Mineral Wool 35" o similare a scelta della DL. Sp. 60 mm, densità 18 Kg/mc - Doppia lastra in cartongesso standard tipo "Knauf GKB" o similare a scelta della DL. | Controsoffitti | Velette di raccordo
Veletta verticale in lastra singola di cartongesso standard, H>40 cm - Kone Formazione di veletta per salti di quota con sezione rettilinea e curva, come indicato negli elaborati grafici di progetto, spessore totale 6,25 cm; realizzate con struttura di 50 mm rivestite in lastre singole in cartongesso tipo Knauf A-Zero, costituite da: Per sezione rettilinea: Orditura metallica autoportante realizzata con profili Knauf serie "E" in acciaio zincato DX51D+ZN- A-C spessore 0,6 a norma EN 14195 ed UNI EN 10346 a marchio CE costituita da guide "U" 40/50/40 mm, sp. 0,6 mm; montanti a "C" 50/50/50 mm sp. 0,6 mm, inseriti nelle guide posti ad interasse non superiore di 600mm e isolata dalle strutture perimetrali con nastro biadesivo in polietilene espanso a celle chiuse, tipo Knauf K434 con funzione di taglio acustico, dello spessore di 3,5 mm e sigillati con stucco e/o silicone a completo riempimento delle fessure in corrispondenza delle giunzioni perimetrali con le strutture primarie, per il raggiungimento delle prestazioni acustiche richieste. Sezione curva realizzata profili Knaufixy GK 50 costituita da guide a "U" 40x50x40 mm; montanti a "C" 50x50x50 mm, inseriti nelle guide, a interasse idoneo al raggio di curvatura indicato in progetto, non superiore a 300 mm; isolata dalle strutture perimetrali con nastro biadesivo in polietilene espanso a celle chiuse, tipo Knauf K434 con funzione di taglio acustico, dello spessore di 3,5 mm e sigillati con stucco e/o silicone a completo riempimento delle fessure in corrispondenza delle giunzioni perimetrali con le strutture primarie, per il raggiungimento delle prestazioni acustiche richieste. | Controsoffitti | Velette di raccordo
S05 - Fornitura e posa di Setto acustico fonoisolante, Rw ≥ 50 dB, composto da: - Lastra in cartongesso standard tipo "Knauf GKB" o similare a scelta della DL. Sp. 12,5 mm - Lastra in cartongesso standard tipo "Knauf GKB" o similare a scelta della DL. Sp. 12,5 mm - Orditura metallica in acciaio zincato da 50 mm, con sviluppo da controsoffitto a solaio, con passo dei montanti di 60cm - Strato isolante in lana minerale tipo "Knauf Mineral Wool 35" Classe A1 o similare a scelta della DL. Sp. 40 mm, densità 18 Kg/mc. - Lastra in cemento fibrorinforzato per esterni tipo ""Knauf Aquapanel Outdoor"" o similare a scelta della DL. Sp. 12,5 mm - Lastra in cemento fibrorinforzato per esterni tipo ""Knauf Aquapanel Outdoor"" o similare a scelta della DL. Sp. 12,5 mm Nel prezzo si intendono compresi e compensati gli oneri per, il taglio e lo sfrido, i paraspigoli, la formazione di vani per porte completi di rinforzo perimetrale in profilati metallici per l'ancoraggio del serramento, gli oneri per la posa di telaio per porte scorrevoli interno muro se previsti in progetto, il rinforzo strutturale per i carichi previsti in progetto, l'onere di procedere in tempi successivi all'applicazione delle lastre in attesa dell'esecuzione di impianti elettrici e termoidraulici da inserire, la formazione ed il disfacimento dei piani di lavoro interni, idonei supporti dei eventuali grigliati a pavimento nei cavedi, oneri di sigillatura REI/EI in corrispondenza di attraversamenti impiantistici di ogni genere e natura, così come tutte le opere da fabbro e da lattoniere eventualmente necessarie alla realizzazione delle stesse, il rispetto della marcatura CE e la Dichiarazione di Produzione di Prodotto DOP per i prodotti di costruzione prevista dal Regolamento n. 305/2011 (UE) e quanto altro necessario per dare il lavoro finito a regola d'arte. | Controsoffitti | Velette di raccordo
DWS01 - Veletta in lastra singola di cartongesso standard, h. variabile fino a 150 cm, sp. 6,25 cm Formazione, come indicato negli elaborati grafici di progetto, di veletta in lastra singola in cartongesso standard tipo Knauf GKB (A); con spessore di 6,25 cm, altezza variabile fino a 150 cm, costituita da orditura metallica realizzata con profili Knauf in acciaio zincato, spessore acciaio 0,6 mm costituita da guide a "U" 40x50x40 mm; montanti a "C" 50x50x50 mm, inseriti nelle guide, ad interasse 600 mm o idoneo all’altezza della veletta in ottemperanza di quanto richiesto dalle attuali normative NTC 2018, Legge Sismica, isolata dalle strutture perimetrali con nastro biadesivo in polietilene espanso a celle chiuse, dello spessore di 3,5 mm e sigillati con stucco e/o silicone a completo riempimento delle fessure in corrispondenza delle giunzioni perimetrali con le strutture primarie, per il raggiungimento delle prestazioni acustiche richieste. Per velette con H di 120 cm, i montanti a "C" 40/50/40 mm sp. 0,6 mm; saranno inseriti nelle guide, posti doppi, schiena contro schiena ad interasse 300 mm e vincolati tra loro mediante viti finta rondella punta trapano, autoperforanti zincate, poste ad interasse 1000 mm da entrambe i lati sfalsandole tra un lato e l’altro di 500 mm. Sono compresi e compensati la formazione delle opere provvisionali per la realizzazione delle lavorazioni in sicurezza e successivo smontaggio, la verifica ed eventuali lavorazioni aggiuntive riguardanti la posa di elementi non portanti in cartongesso nel rispetto di NTC 2018 e s.m.i e delle Norme antisismiche vigenti, da sottoporre all’approvazione della D.L.; gli oneri per la giunzione a regola d’arte fra veletta e controsoffitto, per la formazione di paraspigoli, per la realizzazione di tagli/fori di adeguate dimensioni eseguiti a regola d’arte per innesto griglie di areazione o apparecchi illuminanti se richiesti in progetto, il taglio lo sfrido delle lastre, l’onere di procedere in tempi successivi all'applicazione della lastre in attesa dell'esecuzione di impianti elettrici e termoidraulici da inserire. Il tutto conforme a quanto indicato negli elaborati grafici di progetto, il rispetto della marcatura CE e la Dichiarazione di Produzione di Prodotto DOP per i prodotti di costruzione prevista dal Regolamento n. | Controsoffitti | Velette di raccordo
DWS01 - Veletta in lastra singola di cartongesso standard, h. variabile fino a 150 cm, sp. 6,25 cm Formazione, come indicato negli elaborati grafici di progetto, di veletta in lastra singola in cartongesso standard tipo Knauf GKB (A); con spessore di 6,25 cm, altezza variabile fino a 150 cm, costituita da orditura metallica realizzata con profili Knauf in acciaio zincato, spessore acciaio 0,6 mm costituita da guide a "U" 40x50x40 mm; montanti a "C" 50x50x50 mm, inseriti nelle guide, ad interasse 600 mm o idoneo all’altezza della veletta in ottemperanza di quanto richiesto dalle attuali normative NTC 2018, Legge Sismica, isolata dalle strutture perimetrali con nastro biadesivo in polietilene espanso a celle chiuse, dello spessore di 3,5 mm e sigillati con stucco e/o silicone a completo riempimento delle fessure in corrispondenza delle giunzioni perimetrali con le strutture primarie, per il raggiungimento delle prestazioni acustiche richieste. Per velette con H di 120 cm, i montanti a "C" 40/50/40 mm sp. 0,6 mm; saranno inseriti nelle guide, posti doppi, schiena contro schiena ad interasse 300 mm e vincolati tra loro mediante viti finta rondella punta trapano, autoperforanti zincate, poste ad interasse 1000 mm da entrambe i lati sfalsandole tra un lato e l’altro di 500 mm. Sono compresi e compensati la formazione delle opere provvisionali per la realizzazione delle lavorazioni in sicurezza e successivo smontaggio, la verifica ed eventuali lavorazioni aggiuntive riguardanti la posa di elementi non portanti in cartongesso nel rispetto di NTC 2018 e s.m.i e delle Norme antisismiche vigenti, da sottoporre all’approvazione della D.L.; gli oneri per la giunzione a regola d’arte fra veletta e controsoffitto, per la formazione di paraspigoli, per la realizzazione di tagli/fori di adeguate dimensioni eseguiti a regola d’arte per innesto griglie di areazione o apparecchi illuminanti se richiesti in progetto, il taglio lo sfrido delle lastre, l’onere di procedere in tempi successivi all'applicazione della lastre in attesa dell'esecuzione di impianti elettrici e termoidraulici da inserire. Il tutto conforme a quanto indicato negli elaborati grafici di progetto, il rispetto della marcatura CE e la Dichiarazione di Produzione di Prodotto DOP per i prodotti di costruzione prevista dal Regolamento n. 305/2011 (UE) e quanto altro necessario per dare il lavoro finito a regola d'arte. | Controsoffitti | Velette di raccordo
DWS03 - Setto acustico a veletta, in corrispondenza di pareti mobili vetrate, h. | Controsoffitti | Velette di raccordo
Veletta in lastra singola di cartongesso standard Formazione di veletta per salti di quota con sezione rettilinea e curva, come indicato negli elaborati grafici di progetto, spessore totale 6,25 cm; realizzate con struttura di 50 mm rivestite in lastre singole in cartongesso tipo Knauf A-Zero, costituite da: Per sezione rettilinea: Orditura metallica autoportante realizzata con profili Knauf serie "E" in acciaio zincato DX51D+ZN- A-C spessore 0,6 a norma EN 14195 ed UNI EN 10346 a marchio CE costituita da guide "U" 40/50/40 mm, sp. 0,6 mm; montanti a "C" 50/50/50 mm sp. | Controsoffitti | Velette di raccordo
Giunto Tecnico metallico Fornitura e posa in opera, in corrispondnza dei controsoffitti indicati negli elaborati grafici di progetto, di giunto tecnico realizzato con profilo a “U” in acciaio zincato sp. 6/10, preverniciato con finitura opaca colore nero antracite RAL da definire e campionare per approvazione della D.L. e fissato con adesivo poliuretano PU per metalli. Dimensione: H. 50mm, lunghezza massima 190mm. Sono compresi e compensati il taglio del profilo con la sagoma richiesta in progetto la campionatura della finitura, l’adesivo, gli oneri per la formazione delle opere provvisionali per la esecuzione dell'opere in sicurezza, e successivo smontaggio, la protezione provvisoria di pavimenti e di elementi presenti all’interno dell’area dell’intervento con posa e relativa rimozione finale di appositi teli protettivi, il rispetto della marcatura CE e la Dichiarazione di Produzione di Prodotto DOP per i prodotti di costruzione prevista dal Regolamento n. 305/2011 (UE) e quanto altro necessario per dare il lavoro finito a regola d’arte. | Controsoffitti | Velette di raccordo
Setto acustico sopra parete manovrabile Oddicini Formazione di setto acustico sopra parete manovrabile Oddicini, spessore da definire e verificare in funzione della struttura della parete, con tenuta acustica certificata di Rw ≥ 50dB, costituita da doppia orditura metallica di 50mm, con sviluppo dal filo superiore della parete a soletta, rivestito da entrambi i lati con doppia lastra in cartongesso, comprensiva di strato isolante in lana minerale spessore 50mm, densità 40kg/mc, a chiusura su ambo i lati del binario della parete manovrabile, costituita da: Doppia orditura metallica realizzata con profili tipo Knauf in acciaio zincato aventi un carico di snervamento pari a 300 N/mm², conformi alla norma europea UNI EN 10346, spessore acciaio 0,6 mm costituita da guide a "U" 40/50/40 mm; montanti a "C" 50/50/50 mm, inseriti nelle guide, ad interasse 600 mm, isolata dalle strutture perimetrali con nastro vinilico biadesivo in polietilene espanso a celle chiuse tipo Knauf K434 con funzione di taglio acustico, dello spessore di 3,5 mm e sigillati con stucco e/o silicone a completo riempimento delle fessure in corrispondenza delle giunzioni perimetrali con le strutture primarie, per il raggiungimento delle prestazioni acustiche richieste. Le guide verranno vincolate alla base ed in sommità mediante tasselli idonei al supporto posti ad interasse non superiore a 500mm. I profili saranno conformi alla norma armonizzata EN 14195 riguardante “Profili per Sistemi in Lastre in Gesso Rivestito” con attestato di conformità CE, in classe A1 di reazione al fuoco prodotti secondo il sistema di qualità UNI EN ISO 9001-2000, con produzione certificata da ICMQ. Riempimento dell'intercapedine delle orditure metalliche con pannello tipo KNAUF INSULATION NATURBOARD PARTITION (λD 0,037 W/mK): pannello in lana minerale di roccia senza rivestimento idonea per l'isolamento termico e acustico di pareti divisorie, contropareti. I pannelli isolanti verranno inseriti a pressione e con continuità nello spazio tra i montanti, posati a giunti sfalsati, ben accostati, avendo cura che non siano in alcun modo compressi tra le lastre di cartongesso, ma abbiano un adeguato spessore in funzione dell’intercapedine d’aria. I pannelli dovranno assicurare le prestazioni acustiche richieste. Rivestimento dell’orditura metallica così costituito: Doppia lastra in cartongesso standard tipo Knauf GKB (A), in gesso rivestito a norma EN 520 – DIN 18180, avente le seguenti caratteristiche tecniche principali: Spessore della lastra 12,5 mm; Densità: 665 kg/m3 circa; Classe di reazione al fuoco (EN 13501-1): A2-s1, d0; Conducibilità termica (UNI EN 12664) λ: 0,20 W/mK; Permeabilità al vapore acqueo (EN 10456): 10 a secco - 4 a umido. La fornitura in opera sarà comprensiva della stuccatura dei giunti, degli angoli e delle teste delle viti nonché la stuccatura e sigillatura dei giunti di accostamento delle lastre, eseguita con idoneo stucco previa applicazione di strisce di supporto armato con rete tessile, la successiva rasatura della superficie delle lastre. Nel prezzo si intendono compresi e compensati gli oneri per la formazione delle opere provvisionali per l’esecuzione dell’opere in sicurezza, e successivo smontaggio, la protezione provvisoria di pavimenti e di elementi presenti all’interno dell’area dell’intervento con posa e relativa rimozione finale di appositi teli protettivi, per la posa del nastro desolidarizzante alla base e in sommità della sottostruttura, per la fornitura e posa dell’isolante, per il taglio e lo sfrido delle lastre, l’onere per i rinforzi strutturali per l’ancoraggio della parete, l’onere per la verifica ed eventuali lavorazioni aggiuntive nel rispetto delle NTC 2018, e s.m.i., e delle Norme Sismiche vigenti, gli oneri per le certificazioni e collaudo acustico se richiesti a progetto, la formazione ed il disfacimento di piani di lavoro interni, così come il rispetto della marcatura CE e la Dichiarazione di Produzione di Prodotto DOP per i prodotti di costruzione prevista dal Regolamento n. 305/2011 (UE) e quanto altro necessario per dare il lavoro finito a regola d’arte. | Controsoffitti | Velette di raccordo
Veletta in cartongesso idrolastra pendinata per formazione di gola luminosa nei locali bagni Formazione nei locali bagni, in corrispondenza dei lavelli, di veletta in cartongesso per la creazione di gole luminose, avente spessore totale 6,25 cm, lunghezza e altezza variabili, come indicato negli elaborati grafici di progetto, rivestita in cartongesso per locali umidi tipo Knauf Idrolastra GKI (H) costituita da orditura metallica autoportante realizzata con profili Knauf in acciaio zincato, costituita da profili guide a "U" 40x50x40 mm; montanti a "C" 50x50x50 mm, inseriti nelle guide, ad interasse 600 mm, isolata dalle strutture perimetrali con nastro biadesivo in polietilene espanso a celle chiuse, tipo Knauf K434 con funzione di taglio acustico, dello spessore di 3,5 mm e sigillati con stucco e/o silicone a completo riempimento delle fessure in corrispondenza delle giunzioni perimetrali con le strutture primarie. Rivestimento della faccia a vista dell’orditura in lastre in cartongesso tipo Knauf Idrolastra GKI (H) in gesso rivestito impregnate, sottoposte ad uno speciale procedimento per limitare l’assorbimento di umidità, spessore della lastra 12,5 mm, classe di reazione al fuoco: A2-s1,d0 (B). Fornitura in opera comprensiva della stuccatura dei giunti, degli angoli e delle teste delle viti nonché la stuccatura e sigillatura dei giunti di accostamento delle lastre, eseguita con idoneo stucco previa applicazione di strisce di supporto armato con rete tessile, la successiva stuccatura della superficie delle lastre in modo da ottenere una superficie pronta per la finitura di qualità Q4. E’ prevista la tinteggiature della veletta/gola con idropittura, colore e RAL a scelta della D.L. da definire e campionare per approvazione | Controsoffitti | Velette di raccordo
Fornitura e posa di Setto acustico fonoisolante, Rw ≥ 50 dB, composto da: - Lastra in cartongesso standard tipo "Knauf GKB" o similare a scelta della DL. | Controsoffitti | Velette di raccordo
DWS01 - Veletta in lastra singola di cartongesso standard, h. variabile fino a 150 cm, sp. 6,25 cm Formazione, come indicato negli elaborati grafici di progetto, di veletta in lastra singola in cartongesso standard tipo Knauf GKB (A); con spessore di 6,25 cm, altezza variabile fino a 150 cm, costituita da orditura metallica realizzata con profili Knauf in acciaio zincato, spessore acciaio 0,6 mm costituita da guide a "U" 40x50x40 mm; montanti a "C" 50x50x50 mm, inseriti nelle guide, ad interasse 600 mm o idoneo all’altezza della veletta in ottemperanza di quanto richiesto dalle attuali normative NTC 2018, Legge Sismica, isolata dalle strutture perimetrali con nastro biadesivo in polietilene espanso a celle chiuse, dello spessore di 3,5 mm e sigillati con stucco e/o silicone a completo riempimento delle fessure in corrispondenza delle giunzioni perimetrali con le strutture primarie, per il raggiungimento delle prestazioni acustiche richieste. Per velette con H di 120 cm, i montanti a "C" 40/50/40 mm sp. 0,6 mm; saranno inseriti nelle guide, posti doppi, schiena contro schiena ad interasse 300 mm e vincolati tra loro mediante viti finta rondella punta trapano, autoperforanti zincate, poste ad interasse 1000 mm da entrambe i lati sfalsandole tra un lato e l’altro di 500 mm. Sono compresi e compensati la formazione delle opere provvisionali per la realizzazione delle lavorazioni in sicurezza e successivo smontaggio, la verifica ed eventuali lavorazioni aggiuntive riguardanti la posa di elementi non portanti in cartongesso nel rispetto di NTC 2018 e s.m.i e delle Norme antisismiche vigenti, da sottoporre all’approvazione della D.L.; gli oneri per la giunzione a regola d’arte fra veletta e controsoffitto, per la formazione di paraspigoli, per la realizzazione di tagli/fori di adeguate dimensioni eseguiti a regola d’arte per innesto griglie di areazione o apparecchi illuminanti se richiesti in progetto, il taglio lo sfrido delle lastre, l’onere di procedere in tempi successivi all'applicazione della lastre in attesa dell'esecuzione di impianti elettrici e termoidraulici da inserire. | Controsoffitti | Velette di raccordo
Realizzazione di velette, riseghe, spigoli, e cassettoni di rivestimento con lastre prefabbricate in cartongesso di qualsiasi tipologia e spessore, su controsoffitti. La contabilizzazione avverrà al ml | Controsoffitti | Velette di raccordo
DWS01 - Veletta in lastra singola di cartongesso standard, h. | Controsoffitti | Velette di raccordo
Veletta in lastra singola di cartongesso standard Formazione di veletta per salti di quota con sezione rettilinea e curva, come indicato negli elaborati grafici di progetto, spessore totale 6,25 cm; realizzate con struttura di 50 mm rivestite in lastre singole in cartongesso tipo Knauf A-Zero, costituite da: Per sezione rettilinea: Orditura metallica autoportante realizzata con profili Knauf serie "E" in acciaio zincato DX51D+ZN- A-C spessore 0,6 a norma EN 14195 ed UNI EN 10346 a marchio CE costituita da guide "U" 40/50/40 mm, sp. 0,6 mm; montanti a "C" 50/50/50 mm sp. 0,6 mm, inseriti nelle guide posti ad interasse non superiore di 600mm e isolata dalle strutture perimetrali con nastro biadesivo in polietilene espanso a celle chiuse, tipo Knauf K434 con funzione di taglio acustico, dello spessore di 3,5 mm e sigillati con stucco e/o silicone a completo riempimento delle fessure in corrispondenza delle giunzioni perimetrali con le strutture primarie, per il raggiungimento delle prestazioni acustiche richieste. Sezione curva realizzata profili Knaufixy GK 50 costituita da guide a "U" 40x50x40 mm; montanti a "C" 50x50x50 mm, inseriti nelle guide, a interasse idoneo al raggio di curvatura indicato in progetto, non superiore a 300 mm; isolata dalle strutture perimetrali con nastro biadesivo in polietilene espanso a celle chiuse, tipo Knauf K434 con funzione di taglio acustico, dello spessore di 3,5 mm e sigillati con stucco e/o silicone a completo riempimento delle fessure in corrispondenza delle giunzioni perimetrali con le strutture primarie, per il raggiungimento delle prestazioni acustiche richieste. | Controsoffitti | Velette di raccordo
DWS01 - Veletta in lastra singola di cartongesso standard, h. | Controsoffitti | Velette di raccordo
GM - Giunto Tecnico metallico Fornitura e posa in opera, in corrispondnza dei controsoffitti indicati negli elaborati grafici di progetto, di giunto tecnico realizzato con profilo a “U” in acciaio zincato sp. 6/10, preverniciato con finitura opaca colore nero antracite RAL da definire e campionare per approvazione della D.L. e fissato con adesivo poliuretano PU per metalli. | Controsoffitti | Velette di raccordo
Veletta verticale in lastra singola di cartongesso standard, H<40 cm - Kone Formazione di veletta per salti di quota con sezione rettilinea e curva, come indicato negli elaborati grafici di progetto, spessore totale 6,25 cm; realizzate con struttura di 50 mm rivestite in lastre singole in cartongesso tipo Knauf A-Zero, costituite da: Per sezione rettilinea: Orditura metallica autoportante realizzata con profili Knauf serie "E" in acciaio zincato DX51D+ZN- A-C spessore 0,6 a norma EN 14195 ed UNI EN 10346 a marchio CE costituita da guide "U" 40/50/40 mm, sp. 0,6 mm; montanti a "C" 50/50/50 mm sp. 0,6 mm, inseriti nelle guide posti ad interasse non superiore di 600mm e isolata dalle strutture perimetrali con nastro biadesivo in polietilene espanso a celle chiuse, tipo Knauf K434 con funzione di taglio acustico, dello spessore di 3,5 mm e sigillati con stucco e/o silicone a completo riempimento delle fessure in corrispondenza delle giunzioni perimetrali con le strutture primarie, per il raggiungimento delle prestazioni acustiche richieste. Sezione curva realizzata profili Knaufixy GK 50 costituita da guide a "U" 40x50x40 mm; montanti a "C" 50x50x50 mm, inseriti nelle guide, a interasse idoneo al raggio di curvatura indicato in progetto, non superiore a 300 mm; isolata dalle strutture perimetrali con nastro biadesivo in polietilene espanso a celle chiuse, tipo Knauf K434 con funzione di taglio acustico, dello spessore di 3,5 mm e sigillati con stucco e/o silicone a completo riempimento delle fessure in corrispondenza delle giunzioni perimetrali con le strutture primarie, per il raggiungimento delle prestazioni acustiche richieste. | Controsoffitti | Velette di raccordo
Giunto Tecnico metallico Fornitura e posa in opera, in corrispondnza dei controsoffitti indicati negli elaborati grafici di progetto, di giunto tecnico realizzato con profilo a “U” in acciaio zincato sp. 6/10, preverniciato con finitura opaca colore nero antracite RAL da definire e campionare per approvazione della D.L. e fissato con adesivo poliuretano PU per metalli. Dimensione: H. 50mm, lunghezza massima 190mm. | Controsoffitti | Velette di raccordo
GM - Giunto Tecnico metallico Fornitura e posa in opera, in corrispondnza dei controsoffitti indicati negli elaborati grafici di progetto, di giunto tecnico realizzato con profilo a “U” in acciaio zincato sp. 6/10, preverniciato con finitura opaca colore nero antracite RAL da definire e campionare per approvazione della D.L. e fissato con adesivo poliuretano PU per metalli. Dimensione: H. 50mm, lunghezza massima 190mm. | Controsoffitti | Velette di raccordo
DWS03 - Setto acustico a veletta, in corrispondenza di pareti mobili vetrate, h. variabile fino a 80 cm, Rw>50 dB, sp. 12,5 cm Formazione in corrispondenza delle pareti mobili vetrate, di setto acustico di spessore 12,5 cm con sviluppo dall’elemento strutturale superiore di sostegno della parete vetrata fino al solaio con una H variabile fino a 80 cm, avente Certificazione Acustica Rw ≥ 50 dB, come richiesto da Progetto Acustico, composto da: - Doppia lastra in cartongesso standard tipo "Knauf GKB" o similare a scelta della DL. Sp. | Controsoffitti | Velette di raccordo
DWS01 - Veletta in lastra singola di cartongesso standard, h. variabile fino a 150 cm, sp. | Controsoffitti | Velette di raccordo
DWS01 - Veletta in lastra singola di cartongesso standard, h. variabile fino a 150 cm, sp. 6,25 cm Formazione, come indicato negli elaborati grafici di progetto, di veletta in lastra singola in cartongesso standard tipo Knauf GKB (A); con spessore di 6,25 cm, altezza variabile fino a 150 cm, costituita da orditura metallica realizzata con profili Knauf in acciaio zincato, spessore acciaio 0,6 mm costituita da guide a "U" 40x50x40 mm; montanti a "C" 50x50x50 mm, inseriti nelle guide, ad interasse 600 mm o idoneo all’altezza della veletta in ottemperanza di quanto richiesto dalle attuali normative NTC 2018, Legge Sismica, isolata dalle strutture perimetrali con nastro biadesivo in polietilene espanso a celle chiuse, dello spessore di 3,5 mm e sigillati con stucco e/o silicone a completo riempimento delle fessure in corrispondenza delle giunzioni perimetrali con le strutture primarie, per il raggiungimento delle prestazioni acustiche richieste. Per velette con H di 120 cm, i montanti a "C" 40/50/40 mm sp. 0,6 mm; saranno inseriti nelle guide, posti doppi, schiena contro schiena ad interasse 300 mm e vincolati tra loro mediante viti finta rondella punta trapano, autoperforanti zincate, poste ad interasse 1000 mm da entrambe i lati sfalsandole tra un lato e l’altro di 500 mm. Sono compresi e compensati la formazione delle opere provvisionali per la realizzazione delle lavorazioni in sicurezza e successivo smontaggio, la verifica ed eventuali lavorazioni aggiuntive riguardanti la posa di elementi non portanti in cartongesso nel rispetto di NTC 2018 e s.m.i e delle Norme antisismiche vigenti, da sottoporre all’approvazione della D.L.; gli oneri per la giunzione a regola d’arte fra veletta e controsoffitto, per la formazione di paraspigoli, per la realizzazione di tagli/fori di adeguate dimensioni eseguiti a regola d’arte per innesto griglie di areazione o apparecchi illuminanti se richiesti in progetto, il taglio lo sfrido delle lastre, l’onere di procedere in tempi successivi all'applicazione della lastre in attesa dell'esecuzione di impianti elettrici e termoidraulici da inserire. Il tutto conforme a quanto indicato negli elaborati grafici di progetto, il rispetto della marcatura CE e la Dichiarazione di Produzione di Prodotto DOP per i prodotti di costruzione prevista dal Regolamento n. 305/2011 (UE) e quanto altro necessario per dare il lavoro finito a regola d'arte. | Controsoffitti | Velette di raccordo
Veletta in lastra singola di cartongesso standard Formazione di veletta per salti di quota con sezione rettilinea e curva, come indicato negli elaborati grafici di progetto, spessore totale 6,25 cm; realizzate con struttura di 50 mm rivestite in lastre singole in cartongesso tipo Knauf A-Zero, costituite da: Per sezione rettilinea: Orditura metallica autoportante realizzata con profili Knauf serie "E" in acciaio zincato DX51D+ZN- A-C spessore 0,6 a norma EN 14195 ed UNI EN 10346 a marchio CE costituita da guide "U" 40/50/40 mm, sp. 0,6 mm; montanti a "C" 50/50/50 mm sp. | Controsoffitti | Velette di raccordo
S01, S02, S03, S04 - Fornitura e posa di Setto acustico interno fonoisolante, Rw ≥ 50 dB, composto da: - Lastra in cartongesso standard tipo "Knauf GKB" o similare a scelta della DL. Sp. 12,5 mm - Lastra in cartongesso standard tipo "Knauf GKB" o similare a scelta della DL. Sp. 12,5 mm - Orditura metallica in acciaio zincato da 50 mm, con sviluppo da controsoffitto a solaio, con passo dei montanti di 60cm - Strato isolante in lana minerale tipo "Knauf Mineral Wool 35" Classe A1 o similare a scelta della DL. Sp. 40 mm, densità 18 Kg/mc. - Lastra in cartongesso standard tipo "Knauf GKB" o similare a scelta della DL. | Controsoffitti | Velette di raccordo
Veletta in lastra singola di cartongesso standard, h. variabile fino a 150 cm, sp. 6,25 cm Formazione, come indicato negli elaborati grafici di progetto, di veletta in lastra singola in cartongesso standard tipo Knauf GKB (A); con spessore di 6,25 cm, altezza variabile fino a 150 cm, costituita da orditura metallica realizzata con profili Knauf in acciaio zincato, spessore acciaio 0,6 mm costituita da guide a "U" 40x50x40 mm; montanti a "C" 50x50x50 mm, inseriti nelle guide, ad interasse 600 mm o idoneo all’altezza della veletta in ottemperanza di quanto richiesto dalle attuali normative NTC 2018, Legge Sismica, isolata dalle strutture perimetrali con nastro biadesivo in polietilene espanso a celle chiuse, dello spessore di 3,5 mm e sigillati con stucco e/o silicone a completo riempimento delle fessure in corrispondenza delle giunzioni perimetrali con le strutture primarie, per il raggiungimento delle prestazioni acustiche richieste. Per velette con H di 120 cm, i montanti a "C" 40/50/40 mm sp. 0,6 mm; saranno inseriti nelle guide, posti doppi, schiena contro schiena ad interasse 300 mm e vincolati tra loro mediante viti finta rondella punta trapano, autoperforanti zincate, poste ad interasse 1000 mm da entrambe i lati sfalsandole tra un lato e l’altro di 500 mm. Sono compresi e compensati la formazione delle opere provvisionali per la realizzazione delle lavorazioni in sicurezza e successivo smontaggio, la verifica ed eventuali lavorazioni aggiuntive riguardanti la posa di elementi non portanti in cartongesso nel rispetto di NTC 2018 e s.m.i e delle Norme antisismiche vigenti, da sottoporre all’approvazione della D.L.; gli oneri per la giunzione a regola d’arte fra veletta e controsoffitto, per la formazione di paraspigoli, per la realizzazione di tagli/fori di adeguate dimensioni eseguiti a regola d’arte per innesto griglie di areazione o apparecchi illuminanti se richiesti in progetto, il taglio lo sfrido delle lastre, l’onere di procedere in tempi successivi all'applicazione della lastre in attesa dell'esecuzione di impianti elettrici e termoidraulici da inserire. Il tutto conforme a quanto indicato negli elaborati grafici di progetto, il rispetto della marcatura CE e la Dichiarazione di Produzione di Prodotto DOP per i prodotti di costruzione prevista dal Regolamento n. 305/2011 (UE) e quanto altro necessario per dare il lavoro finito a regola d'arte. | Controsoffitti | Velette di raccordo
Veletta in lastra singola di cartongesso standard, h. | Controsoffitti | Velette di raccordo
Veletta in lastra singola di cartongesso standard, h. variabile fino a 150 cm, sp. | Controsoffitti | Velette di raccordo
DWS01 - Veletta in lastra singola di cartongesso standard, h. variabile fino a 150 cm, sp. | Controsoffitti | Velette di raccordo
Condotto verticale in cartongesso con doppia lastra per compartimentazione REI60 dei canali meccanici, sp. 10 cm Rivestimento di condotte di ventilazione orizzontali, realizzato conforme al sistema di condotte Knauf K 271, atto ad avere una resistenza al fuoco REI 60, corredato dalle certificazioni previste dalla normativa DIN 4102, e sottoposto a prove di laboratorio in conformità alle normative italiane, dimensioni come indicato negli elaborati grafici di progetto, costituito da una struttura sospesa composta da aste filettate, con traverse realizzate da guide 50x40x3 mm, preventivamente forate, su cui poggia il doppio rivestimento in lastre Knauf Fireboard a base di gesso e vermiculite rivestite con fibra di vetro sp. 25 mm, classe di reazione al fuoco: A1 (incombustibile); fissate al solaio per mezzo di idonei fissaggi e aste filettate, staticamente adeguate, conforme al sistema Knauf K 271. Le lastre saranno incollate tra loro con stucco, a base di gesso, migliorato con additivi sintetici, resistente ad alte temperature e al fuoco, classe di reazione al fuoco A1. La fornitura in opera sarà comprensiva della stuccatura dei giunti, degli angoli e delle teste delle viti nonché la rasatura delle lastre, eseguita con stucco incombustibile A1 tipo Knauf Fireboard Spachtel 466, incombustibile a base di gesso, migliorato con additivi sintetici, e successivamente tinteggiato con idropittura nel colore a scelta della D.L. Compresa realizzazione dei giunti di frattura, riempiendo lo spazio tra rivestimento e parete con fibre minerali omologate, in classe A1, densità 100 Kg/m3. Il condotto sarà rivestito in aderenza alla parete, con un elemento a L di dimensioni 100x150 mm e spessore 25 mm, realizzato con strisce di lastre Knauf Fireboard incollate con stucco. Nel prezzo si intendono compresi e compensati gli oneri per la sottostruttura e accessori di fissaggi il taglio e lo sfrido, i paraspigoli, gli oneri per rinforzi per condotte con larghezze superiori a 1250mm, gli oneri per le certificazioni, documentazione tecnica e modulistica necessarie per il rilascio del Certificato di Prevenzione Incendi REI 60 per rivestimenti di protezione di condotte di ventilazione orizzontali, le sigillature ignifughe degli attraversamenti verticali, la formazione ed il disfacimento dei piani di lavoro interni, assistenze murarie, così come il rispetto della marcatura CE e la Dichiarazione di Produzione di Prodotto DOP per i prodotti di costruzione prevista dal Regolamento n. 305/2011 (UE) e quanto altro necessario per dare il lavoro finito a regola d'arte. | Controsoffitti | Velette di raccordo
DWS01 - Veletta in lastra singola di cartongesso standard, h. variabile fino a 150 cm, sp. 6,25 cm Formazione, come indicato negli elaborati grafici di progetto, di veletta in lastra singola in cartongesso standard tipo Knauf GKB (A); con spessore di 6,25 cm, altezza variabile fino a 150 cm, costituita da orditura metallica realizzata con profili Knauf in acciaio zincato, spessore acciaio 0,6 mm costituita da guide a "U" 40x50x40 mm; montanti a "C" 50x50x50 mm, inseriti nelle guide, ad interasse 600 mm o idoneo all’altezza della veletta in ottemperanza di quanto richiesto dalle attuali normative NTC 2018, Legge Sismica, isolata dalle strutture perimetrali con nastro biadesivo in polietilene espanso a celle chiuse, dello spessore di 3,5 mm e sigillati con stucco e/o silicone a completo riempimento delle fessure in corrispondenza delle giunzioni perimetrali con le strutture primarie, per il raggiungimento delle prestazioni acustiche richieste. Per velette con H di 120 cm, i montanti a "C" 40/50/40 mm sp. 0,6 mm; saranno inseriti nelle guide, posti doppi, schiena contro schiena ad interasse 300 mm e vincolati tra loro mediante viti finta rondella punta trapano, autoperforanti zincate, poste ad interasse 1000 mm da entrambe i lati sfalsandole tra un lato e l’altro di 500 mm. Sono compresi e compensati la formazione delle opere provvisionali per la realizzazione delle lavorazioni in sicurezza e successivo smontaggio, la verifica ed eventuali lavorazioni aggiuntive riguardanti la posa di elementi non portanti in cartongesso nel rispetto di NTC 2018 e s.m.i e delle Norme antisismiche vigenti, da sottoporre all’approvazione della D.L.; gli oneri per la giunzione a regola d’arte fra veletta e controsoffitto, per la formazione di paraspigoli, per la realizzazione di tagli/fori di adeguate dimensioni eseguiti a regola d’arte per innesto griglie di areazione o apparecchi illuminanti se richiesti in progetto, il taglio lo sfrido delle lastre, l’onere di procedere in tempi successivi all'applicazione della lastre in attesa dell'esecuzione di impianti elettrici e termoidraulici da inserire. Il tutto conforme a quanto indicato negli elaborati grafici di progetto, il rispetto della marcatura CE e la Dichiarazione di Produzione di Prodotto DOP per i prodotti di costruzione prevista dal Regolamento n. 305/2011 (UE) e quanto altro necessario per dare il lavoro finito a regola d'arte. | Controsoffitti | Velette di raccordo
Veletta verticale in lastra singola di cartongesso standard, H<40 cm - Neulift Formazione di veletta per salti di quota con sezione rettilinea e curva, come indicato negli elaborati grafici di progetto, spessore totale 6,25 cm; realizzate con struttura di 50 mm rivestite in lastre singole in cartongesso tipo Knauf A-Zero, costituite da: Per sezione rettilinea: Orditura metallica autoportante realizzata con profili Knauf serie "E" in acciaio zincato DX51D+ZN- A-C spessore 0,6 a norma EN 14195 ed UNI EN 10346 a marchio CE costituita da guide "U" 40/50/40 mm, sp. 0,6 mm; montanti a "C" 50/50/50 mm sp. 0,6 mm, inseriti nelle guide posti ad interasse non superiore di 600mm e isolata dalle strutture perimetrali con nastro biadesivo in polietilene espanso a celle chiuse, tipo Knauf K434 con funzione di taglio acustico, dello spessore di 3,5 mm e sigillati con stucco e/o silicone a completo riempimento delle fessure in corrispondenza delle giunzioni perimetrali con le strutture primarie, per il raggiungimento delle prestazioni acustiche richieste. Sezione curva realizzata profili Knaufixy GK 50 costituita da guide a "U" 40x50x40 mm; montanti a "C" 50x50x50 mm, inseriti nelle guide, a interasse idoneo al raggio di curvatura indicato in progetto, non superiore a 300 mm; isolata dalle strutture perimetrali con nastro biadesivo in polietilene espanso a celle chiuse, tipo Knauf K434 con funzione di taglio acustico, dello spessore di 3,5 mm e sigillati con stucco e/o silicone a completo riempimento delle fessure in corrispondenza delle giunzioni perimetrali con le strutture primarie, per il raggiungimento delle prestazioni acustiche richieste. | Controsoffitti | Velette di raccordo
Veletta verticale in lastra singola di cartongesso standard, H>40 cm - Kone Formazione di veletta per salti di quota con sezione rettilinea e curva, come indicato negli elaborati grafici di progetto, spessore totale 6,25 cm; realizzate con struttura di 50 mm rivestite in lastre singole in cartongesso tipo Knauf A-Zero, costituite da: Per sezione rettilinea: Orditura metallica autoportante realizzata con profili Knauf serie "E" in acciaio zincato DX51D+ZN- A-C spessore 0,6 a norma EN 14195 ed UNI EN 10346 a marchio CE costituita da guide "U" 40/50/40 mm, sp. | Controsoffitti | Velette di raccordo
DWS01 - Veletta in lastra singola di cartongesso standard, h. variabile fino a 150 cm, sp. 6,25 cm Formazione, come indicato negli elaborati grafici di progetto, di veletta in lastra singola in cartongesso standard tipo Knauf GKB (A); con spessore di 6,25 cm, altezza variabile fino a 150 cm, costituita da orditura metallica realizzata con profili Knauf in acciaio zincato, spessore acciaio 0,6 mm costituita da guide a "U" 40x50x40 mm; montanti a "C" 50x50x50 mm, inseriti nelle guide, ad interasse 600 mm o idoneo all’altezza della veletta in ottemperanza di quanto richiesto dalle attuali normative NTC 2018, Legge Sismica, isolata dalle strutture perimetrali con nastro biadesivo in polietilene espanso a celle chiuse, dello spessore di 3,5 mm e sigillati con stucco e/o silicone a completo riempimento delle fessure in corrispondenza delle giunzioni perimetrali con le strutture primarie, per il raggiungimento delle prestazioni acustiche richieste. Per velette con H di 120 cm, i montanti a "C" 40/50/40 mm sp. | Controsoffitti | Velette di raccordo
Veletta verticale in lastra singola di cartongesso standard, H>40 cm - Kone Formazione di veletta per salti di quota con sezione rettilinea e curva, come indicato negli elaborati grafici di progetto, spessore totale 6,25 cm; realizzate con struttura di 50 mm rivestite in lastre singole in cartongesso tipo Knauf A-Zero, costituite da: Per sezione rettilinea: Orditura metallica autoportante realizzata con profili Knauf serie "E" in acciaio zincato DX51D+ZN- A-C spessore 0,6 a norma EN 14195 ed UNI EN 10346 a marchio CE costituita da guide "U" 40/50/40 mm, sp. 0,6 mm; montanti a "C" 50/50/50 mm sp. 0,6 mm, inseriti nelle guide posti ad interasse non superiore di 600mm e isolata dalle strutture perimetrali con nastro biadesivo in polietilene espanso a celle chiuse, tipo Knauf K434 con funzione di taglio acustico, dello spessore di 3,5 mm e sigillati con stucco e/o silicone a completo riempimento delle fessure in corrispondenza delle giunzioni perimetrali con le strutture primarie, per il raggiungimento delle prestazioni acustiche richieste. Sezione curva realizzata profili Knaufixy GK 50 costituita da guide a "U" 40x50x40 mm; montanti a "C" 50x50x50 mm, inseriti nelle guide, a interasse idoneo al raggio di curvatura indicato in progetto, non superiore a 300 mm; isolata dalle strutture perimetrali con nastro biadesivo in polietilene espanso a celle chiuse, tipo Knauf K434 con funzione di taglio acustico, dello spessore di 3,5 mm e sigillati con stucco e/o silicone a completo riempimento delle fessure in corrispondenza delle giunzioni perimetrali con le strutture primarie, per il raggiungimento delle prestazioni acustiche richieste. Le guide verranno vincolate in sommità e alla base con tasselli idonei posti ad interasse non superiore a 600mm. È compreso, la realizzazione di tagli/fori di adeguate dimensioni eseguiti a regola d’arte per innesto griglie di areazione o apparecchi illuminanti se richiesti in progetto, il taglio lo sfrido delle lastre, l'onere di procedere in tempi successivi all'applicazione delle lastre in attesa dell'esecuzione di impianti elettrici e termoidraulici da inserire, la formazione ed il disfacimento dei piani di lavoro interni, così come il rispetto della marcatura CE e la Dichiarazione di Produzione di Prodotto DOP per i prodotti di costruzione prevista dal Regolamento n. 305/2011 (UE) e quanto altro necessario 4er dare il lavoro finito a regola d'arte. | Controsoffitti | Velette di raccordo
Nuovo materassino PET su controsoffitti in doghe/baffles Fornitura e posa di nuovo materassino in PET al di sopra delle doghe/baffles di spessore 30 mm e densità 50 kg/m3. | Controsoffitti | Velette di raccordo
CES01 - Veletta in cartongesso idrolastra pendinata per formazione di gola luminosa nei locali bagni Formazione nei locali bagni, in corrispondenza dei lavelli, di veletta in cartongesso per la creazione di gole luminose, avente spessore totale 6,25 cm, lunghezza e altezza variabili, come indicato negli elaborati grafici di progetto, rivestita in cartongesso per locali umidi tipo Knauf Idrolastra GKI (H) costituita da orditura metallica autoportante realizzata con profili Knauf in acciaio zincato, costituita da profili guide a "U" 40x50x40 mm; montanti a "C" 50x50x50 mm, inseriti nelle guide, ad interasse 600 mm, isolata dalle strutture perimetrali con nastro biadesivo in polietilene espanso a celle chiuse, tipo Knauf K434 con funzione di taglio acustico, dello spessore di 3,5 mm e sigillati con stucco e/o silicone a completo riempimento delle fessure in corrispondenza delle giunzioni perimetrali con le strutture primarie. Rivestimento della faccia a vista dell’orditura in lastre in cartongesso tipo Knauf Idrolastra GKI (H) in gesso rivestito impregnate, sottoposte ad uno speciale procedimento per limitare l’assorbimento di umidità, spessore della lastra 12,5 mm, classe di reazione al fuoco: A2-s1,d0 (B). Fornitura in opera comprensiva della stuccatura dei giunti, degli angoli e delle teste delle viti nonché la stuccatura e sigillatura dei giunti di accostamento delle lastre, eseguita con idoneo stucco previa applicazione di strisce di supporto armato con rete tessile, la successiva stuccatura della superficie delle lastre in modo da ottenere una superficie pronta per la finitura di qualità Q4. E’ prevista la tinteggiature della veletta/gola con idropittura, colore e RAL a scelta della D.L. da definire e campionare per approvazione. È compreso, il taglio e lo sfrido delle lastre, i rinforzo strutturale necessari per l’alloggio del corpo illuminante, la giunzione a regola d’arte fra veletta e controsoffitto, la realizzazione di eventuali tagli/fori di adeguate dimensioni eseguiti a regola d’arte per innesto griglie di areazione o apparecchi illuminanti se richiesti in progetto, l'onere di procedere in tempi successivi all'applicazione delle lastre in attesa dell'esecuzione di impianti elettrici e termoidraulici da inserire, la formazione ed il disfacimento dei piani di lavoro interni, così come il rispetto della marcatura CE e la Dichiarazione di Produzione di Prodotto DOP per i prodotti di costruzione prevista dal Regolamento n. 305/2011 (UE) e quanto altro necessario per dare il lavoro finito a regola d'arte | Controsoffitti | Velette di raccordo
Giunto Tecnico metallico Fornitura e posa in opera, in corrispondnza dei controsoffitti indicati negli elaborati grafici di progetto, di giunto tecnico realizzato con profilo a “U” in acciaio zincato sp. 6/10, preverniciato con finitura opaca colore nero antracite RAL da definire e campionare per approvazione della D.L. e fissato con adesivo poliuretano PU per metalli. Dimensione: H. 50mm, lunghezza massima 190mm. Sono compresi e compensati il taglio del profilo con la sagoma richiesta in progetto la campionatura della finitura, l’adesivo, gli oneri per la formazione delle opere provvisionali per la esecuzione dell'opere in sicurezza, e successivo smontaggio, la protezione provvisoria di pavimenti e di elementi presenti all’interno dell’area dell’intervento con posa e relativa rimozione finale di appositi teli protettivi, il rispetto della marcatura CE e la Dichiarazione di Produzione di Prodotto DOP per i prodotti di costruzione prevista dal Regolamento n. 305/2011 (UE) e quanto altro necessario per dare il lavoro finito a regola d’arte. | Controsoffitti | Velette di raccordo
Veletta in lastra singola di cartongesso standard, h. variabile fino a 150 cm, sp. 6,25 cm Formazione, come indicato negli elaborati grafici di progetto, di veletta in lastra singola in cartongesso standard tipo Knauf GKB (A); con spessore di 6,25 cm, altezza variabile fino a 150 cm, costituita da orditura metallica realizzata con profili Knauf in acciaio zincato, spessore acciaio 0,6 mm costituita da guide a "U" 40x50x40 mm; montanti a "C" 50x50x50 mm, inseriti nelle guide, ad interasse 600 mm o idoneo all’altezza della veletta in ottemperanza di quanto richiesto dalle attuali normative NTC 2018, Legge Sismica, isolata dalle strutture perimetrali con nastro biadesivo in polietilene espanso a celle chiuse, dello spessore di 3,5 mm e sigillati con stucco e/o silicone a completo riempimento delle fessure in corrispondenza delle giunzioni perimetrali con le strutture primarie, per il raggiungimento delle prestazioni acustiche richieste. Per velette con H di 120 cm, i montanti a "C" 40/50/40 mm sp. | Controsoffitti | Velette di raccordo
DWS01 - Veletta in lastra singola di cartongesso standard, h. variabile fino a 150 cm, sp. 6,25 cm Formazione, come indicato negli elaborati grafici di progetto, di veletta in lastra singola in cartongesso standard tipo Knauf GKB (A); con spessore di 6,25 cm, altezza variabile fino a 150 cm, costituita da orditura metallica realizzata con profili Knauf in acciaio zincato, spessore acciaio 0,6 mm costituita da guide a "U" 40x50x40 mm; montanti a "C" 50x50x50 mm, inseriti nelle guide, ad interasse 600 mm o idoneo all’altezza della veletta in ottemperanza di quanto richiesto dalle attuali normative NTC 2018, Legge Sismica, isolata dalle strutture perimetrali con nastro biadesivo in polietilene espanso a celle chiuse, dello spessore di 3,5 mm e sigillati con stucco e/o silicone a completo riempimento delle fessure in corrispondenza delle giunzioni perimetrali con le strutture primarie, per il raggiungimento delle prestazioni acustiche richieste. Per velette con H di 120 cm, i montanti a "C" 40/50/40 mm sp. | Controsoffitti | Velette di raccordo
Veletta verticale in lastra singola di cartongesso standard, H>40 cm Formazione di veletta per salti di quota con sezione rettilinea e curva, come indicato negli elaborati grafici di progetto, spessore totale 6,25 cm; realizzate con struttura di 50 mm rivestite in lastre singole in cartongesso tipo Knauf A-Zero, costituite da: Per sezione rettilinea: Orditura metallica autoportante realizzata con profili Knauf serie "E" in acciaio zincato DX51D+ZN- A-C spessore 0,6 a norma EN 14195 ed UNI EN 10346 a marchio CE costituita da guide "U" 40/50/40 mm, sp. 0,6 mm; montanti a "C" 50/50/50 mm sp. 0,6 mm, inseriti nelle guide posti ad interasse non superiore di 600mm e isolata dalle strutture perimetrali con nastro biadesivo in polietilene espanso a celle chiuse, tipo Knauf K434 con funzione di taglio acustico, dello spessore di 3,5 mm e sigillati con stucco e/o silicone a completo riempimento delle fessure in corrispondenza delle giunzioni perimetrali con le strutture primarie, per il raggiungimento delle prestazioni acustiche richieste. Sezione curva realizzata profili Knaufixy GK 50 costituita da guide a "U" 40x50x40 mm; montanti a "C" 50x50x50 mm, inseriti nelle guide, a interasse idoneo al raggio di curvatura indicato in progetto, non superiore a 300 mm; isolata dalle strutture perimetrali con nastro biadesivo in polietilene espanso a celle chiuse, tipo Knauf K434 con funzione di taglio acustico, dello spessore di 3,5 mm e sigillati con stucco e/o silicone a completo riempimento delle fessure in corrispondenza delle giunzioni perimetrali con le strutture primarie, per il raggiungimento delle prestazioni acustiche richieste. Le guide verranno vincolate in sommità e alla base con tasselli idonei posti ad interasse non superiore a 600mm. | Controsoffitti | Velette di raccordo
Fornitura e posa di Setto acustico fonoisolante, Rw ≥ 50 dB, composto da: - Lastra in cartongesso standard tipo "Knauf GKB" o similare a scelta della DL. Sp. | Controsoffitti | Velette di raccordo
Fornitura e posa di Setto acustico fonoisolante, Rw ≥ 50 dB, composto da: - Lastra in cartongesso standard tipo "Knauf GKB" o similare a scelta della DL. Sp. 12,5 mm - Lastra in cartongesso standard tipo "Knauf GKB" o similare a scelta della DL. Sp. 12,5 mm - Orditura metallica in acciaio zincato da 50 mm, con sviluppo da controsoffitto a solaio, con passo dei montanti di 60cm - Strato isolante in lana minerale tipo "Knauf Mineral Wool 35" Classe A1 o similare a scelta della DL. Sp. 40 mm, densità 18 Kg/mc. - Lastra in cemento fibrorinforzato per esterni tipo ""Knauf Aquapanel Outdoor"" o similare a scelta della DL. Sp. 12,5 mm - Lastra in cemento fibrorinforzato per esterni tipo ""Knauf Aquapanel Outdoor"" o similare a scelta della DL. Sp. 12,5 mm Nel prezzo si intendono compresi e compensati gli oneri per, il taglio e lo sfrido, i paraspigoli, la formazione di vani per porte completi di rinforzo perimetrale in profilati metallici per l'ancoraggio del serramento, gli oneri per la posa di telaio per porte scorrevoli interno muro se previsti in progetto, il rinforzo strutturale per i carichi previsti in progetto, l'onere di procedere in tempi successivi all'applicazione delle lastre in attesa dell'esecuzione di impianti elettrici e termoidraulici da inserire, la formazione ed il disfacimento dei piani di lavoro interni, idonei supporti dei eventuali grigliati a pavimento nei cavedi, oneri di sigillatura REI/EI in corrispondenza di attraversamenti impiantistici di ogni genere e natura, così come tutte le opere da fabbro e da lattoniere eventualmente necessarie alla realizzazione delle stesse, il rispetto della marcatura CE e la Dichiarazione di Produzione di Prodotto DOP per i prodotti di costruzione prevista dal Regolamento n. 305/2011 (UE) e quanto altro necessario per dare il lavoro finito a regola d'arte. | Controsoffitti | Velette di raccordo
GM - Giunto Tecnico metallico Fornitura e posa in opera, in corrispondnza dei controsoffitti indicati negli elaborati grafici di progetto, di giunto tecnico realizzato con profilo a “U” in acciaio zincato sp. 6/10, preverniciato con finitura opaca colore nero antracite RAL da definire e campionare per approvazione della D.L. | Controsoffitti | Velette di raccordo
CES01 - Veletta in cartongesso idrolastra pendinata per formazione di gola luminosa nei locali bagni Formazione nei locali bagni, in corrispondenza dei lavelli, di veletta in cartongesso per la creazione di gole luminose, avente spessore totale 6,25 cm, lunghezza e altezza variabili, come indicato negli elaborati grafici di progetto, rivestita in cartongesso per locali umidi tipo Knauf Idrolastra GKI (H) costituita da orditura metallica autoportante realizzata con profili Knauf in acciaio zincato, costituita da profili guide a "U" 40x50x40 mm; montanti a "C" 50x50x50 mm, inseriti nelle guide, ad interasse 600 mm, isolata dalle strutture perimetrali con nastro biadesivo in polietilene espanso a celle chiuse, tipo Knauf K434 con funzione di taglio acustico, dello spessore di 3,5 mm e sigillati con stucco e/o silicone a completo riempimento delle fessure in corrispondenza delle giunzioni perimetrali con le strutture primarie. Rivestimento della faccia a vista dell’orditura in lastre in cartongesso tipo Knauf Idrolastra GKI (H) in gesso rivestito impregnate, sottoposte ad uno speciale procedimento per limitare l’assorbimento di umidità, spessore della lastra 12,5 mm, classe di reazione al fuoco: A2-s1,d0 (B). Fornitura in opera comprensiva della stuccatura dei giunti, degli angoli e delle teste delle viti nonché la stuccatura e sigillatura dei giunti di accostamento delle lastre, eseguita con idoneo stucco previa applicazione di strisce di supporto armato con rete tessile, la successiva stuccatura della superficie delle lastre in modo da ottenere una superficie pronta per la finitura di qualità Q4 | Controsoffitti | Velette di raccordo
DWS01 - Veletta in lastra singola di cartongesso standard, h. variabile fino a 150 cm, sp. 6,25 cm Formazione, come indicato negli elaborati grafici di progetto, di veletta in lastra singola in cartongesso standard tipo Knauf GKB (A); con spessore di 6,25 cm, altezza variabile fino a 150 cm, costituita da orditura metallica realizzata con profili Knauf in acciaio zincato, spessore acciaio 0,6 mm costituita da guide a "U" 40x50x40 mm; montanti a "C" 50x50x50 mm, inseriti nelle guide, ad interasse 600 mm o idoneo all’altezza della veletta in ottemperanza di quanto richiesto dalle attuali normative NTC 2018, Legge Sismica, isolata dalle strutture perimetrali con nastro biadesivo in polietilene espanso a celle chiuse, dello spessore di 3,5 mm e sigillati con stucco e/o silicone a completo riempimento delle fessure in corrispondenza delle giunzioni perimetrali con le strutture primarie, per il raggiungimento delle prestazioni acustiche richieste. | Controsoffitti | Velette di raccordo
DWS01 - Veletta in lastra singola di cartongesso standard, h. variabile fino a 150 cm, sp. 6,25 cm Formazione, come indicato negli elaborati grafici di progetto, di veletta in lastra singola in cartongesso standard tipo Knauf GKB (A); con spessore di 6,25 cm, altezza variabile fino a 150 cm, costituita da orditura metallica realizzata con profili Knauf in acciaio zincato, spessore acciaio 0,6 mm costituita da guide a "U" 40x50x40 mm; montanti a "C" 50x50x50 mm, inseriti nelle guide, ad interasse 600 mm o idoneo all’altezza della veletta in ottemperanza di quanto richiesto dalle attuali normative NTC 2018, Legge Sismica, isolata dalle strutture perimetrali con nastro biadesivo in polietilene espanso a celle chiuse, dello spessore di 3,5 mm e sigillati con stucco e/o silicone a completo riempimento delle fessure in corrispondenza delle giunzioni perimetrali con le strutture primarie, per il raggiungimento delle prestazioni acustiche richieste. Per velette con H di 120 cm, i montanti a "C" 40/50/40 mm sp. 0,6 mm; saranno inseriti nelle guide, posti doppi, schiena contro schiena ad interasse 300 mm e vincolati tra loro mediante viti finta rondella punta trapano, autoperforanti zincate, poste ad interasse 1000 mm da entrambe i lati sfalsandole tra un lato e l’altro di 500 mm. Sono compresi e compensati la formazione delle opere provvisionali per la realizzazione delle lavorazioni in sicurezza e successivo smontaggio, la verifica ed eventuali lavorazioni aggiuntive riguardanti la posa di elementi non portanti in cartongesso nel rispetto di NTC 2018 e s.m.i e delle Norme antisismiche vigenti, da sottoporre all’approvazione della D.L.; gli oneri per la giunzione a regola d’arte fra veletta e controsoffitto, per la formazione di paraspigoli, per la realizzazione di tagli/fori di adeguate dimensioni eseguiti a regola d’arte per innesto griglie di areazione o apparecchi illuminanti se richiesti in progetto, il taglio lo sfrido delle lastre, l’onere di procedere in tempi successivi all'applicazione della lastre in attesa dell'esecuzione di impianti elettrici e termoidraulici da inserire. | Controsoffitti | Velette di raccordo
CES01 - Veletta in cartongesso idrolastra pendinata per formazione di gola luminosa nei locali bagni Formazione nei locali bagni, in corrispondenza dei lavelli, di veletta in cartongesso per la creazione di gole luminose, avente spessore totale 6,25 cm, lunghezza e altezza variabili, come indicato negli elaborati grafici di progetto, rivestita in cartongesso per locali umidi tipo Knauf Idrolastra GKI (H) costituita da orditura metallica autoportante realizzata con profili Knauf in acciaio zincato, costituita da profili guide a "U" 40x50x40 mm; montanti a "C" 50x50x50 mm, inseriti nelle guide, ad interasse 600 mm, isolata dalle strutture perimetrali con nastro biadesivo in polietilene espanso a celle chiuse, tipo Knauf K434 con funzione di taglio acustico, dello spessore di 3,5 mm e sigillati con stucco e/o silicone a completo riempimento delle fessure in corrispondenza delle giunzioni perimetrali con le strutture primarie. Rivestimento della faccia a vista dell’orditura in lastre in cartongesso tipo Knauf Idrolastra GKI (H) in gesso rivestito impregnate, sottoposte ad uno speciale procedimento per limitare l’assorbimento di umidità, spessore della lastra 12,5 mm, classe di reazione al fuoco: A2-s1,d0 (B). Fornitura in opera comprensiva della stuccatura dei giunti, degli angoli e delle teste delle viti nonché la stuccatura e sigillatura dei giunti di accostamento delle lastre, eseguita con idoneo stucco previa applicazione di strisce di supporto armato con rete tessile, la successiva stuccatura della superficie delle lastre in modo da ottenere una superficie pronta per la finitura di qualità Q4. E’ prevista la tinteggiature della veletta/gola con idropittura, colore e RAL a scelta della D.L. da definire e campionare per approvazione. È compreso, il taglio e lo sfrido delle lastre, i rinforzo strutturale necessari per l’alloggio del corpo illuminante, la giunzione a regola d’arte fra veletta e controsoffitto, la realizzazione di eventuali tagli/fori di adeguate dimensioni eseguiti a regola d’arte per innesto griglie di areazione o apparecchi illuminanti se richiesti in progetto, l'onere di procedere in tempi successivi all'applicazione delle lastre in attesa dell'esecuzione di impianti elettrici e termoidraulici da inserire, la formazione ed il disfacimento dei piani di lavoro interni, così come il rispetto della marcatura CE e la Dichiarazione di Produzione di Prodotto DOP per i prodotti di costruzione prevista dal Regolamento n. 305/2011 (UE) e quanto altro necessario per dare il lavoro finito a regola d'arte | Controsoffitti | Velette di raccordo
Fornitura e posa di veletta interna in cartongesso standard, composta da: - Lastra in cartongesso standard tipo "Knauf GKB" o similare a scelta della DL. Sp. 12,5 mm - Lastra in cartongesso standard tipo "Knauf GKB" o similare a scelta della DL. Sp. 12,5 mm - Orditura metallica in acciaio zincato da 50 mm, con sviluppo da controsoffitto a solaio, con passo dei montanti di 60cm Nel prezzo si intendono compresi e compensati gli oneri per, il taglio e lo sfrido, i paraspigoli, la formazione di vani per porte completi di rinforzo perimetrale in profilati metallici per l'ancoraggio del serramento, gli oneri per la posa di telaio per porte scorrevoli interno muro se previsti in progetto, il rinforzo strutturale per i carichi previsti in progetto, l'onere di procedere in tempi successivi all'applicazione delle lastre in attesa dell'esecuzione di impianti elettrici e termoidraulici da inserire, la formazione ed il disfacimento dei piani di lavoro interni, idonei supporti dei eventuali grigliati a pavimento nei cavedi, oneri di sigillatura REI/EI in corrispondenza di attraversamenti impiantistici di ogni genere e natura, così come tutte le opere da fabbro e da lattoniere eventualmente necessarie alla realizzazione delle stesse, il rispetto della marcatura CE e la Dichiarazione di Produzione di Prodotto DOP per i prodotti di costruzione prevista dal Regolamento n. | Controsoffitti | Velette di raccordo
DWS02 - Veletta rettilinea lastra singola in cartongesso, H 30cm Realizzazione di veletta in cartongesso per salto di quota , H 30cm, composto da: - Lastra in cartongesso standard tipo "Knauf GKB" o similare a scelta della DL. Sp. 12,5 mm - Orditura metallica in acciaio zincato da 50 mm, con sviluppo da solaio a solaio con passo dei montanti di 30cm Nel prezzo si intendono compresi e compensati gli oneri per, il taglio e lo sfrido, i paraspigoli, la formazione di vani per porte completi di rinforzo perimetrale in profilati metallici per l'ancoraggio del serramento, gli oneri per la posa di telaio per porte scorrevoli interno muro se previsti in progetto, il rinforzo strutturale per i carichi previsti in progetto, l'onere di procedere in tempi successivi all'applicazione delle lastre in attesa dell'esecuzione di impianti elettrici e termoidraulici da inserire, la formazione ed il disfacimento dei piani di lavoro interni, idonei supporti dei eventuali grigliati a pavimento nei cavedi, oneri di sigillatura REI/EI in corrispondenza di attraversamenti impiantistici di ogni genere e natura, così come tutte le opere da fabbro e da lattoniere eventualmente necessarie alla realizzazione delle stesse, il rispetto della marcatura CE e la Dichiarazione di Produzione di Prodotto DOP per i prodotti di costruzione prevista dal Regolamento n. 305/2011 (UE) e quanto altro necessario per dare il lavoro finito a regola d’arte. | Controsoffitti | Velette di raccordo
Realizzazione di velette, riseghe, spigoli, e cassettoni di rivestimento con lastre prefabbricate in cartongesso di qualsiasi tipologia e spessore, su controsoffitti. La contabilizzazione avverrà al ml. Per ogni spigolo realizzato, ovvero verrà contabilizzata separatamente la struttura metallica e le lastre prefabbricate al mq. a seconda della tipologia, mentre si contabilizzeranno i metri lineari di spigolo realizzati. Sono compresi: i profilati metallici per la formazione dello spigolo; i tagli a misura; il materiale necessario per gli ancoraggi; la rimozione con differenziazione dei materiali di sfrido, il carico e il trasporto a rifiuto (escluso il costo di discarica); le stuccature e la preparazione per la tinteggiatura. E' esclusa la tinteggiatura delle pareti. E' inoltre compreso quanto altro occorre per dare l'opera finita Esecuzione di fori per inserimento di lampade, griglie e altri accessori | Controsoffitti | Velette di raccordo
Fornitura e posa di Setto acustico interno fonoisolante, Rw ≥ 50 dB, composto da: - Lastra in cartongesso standard tipo "Knauf GKB" o similare a scelta della DL. Sp. 12,5 mm - Lastra in cartongesso standard tipo "Knauf GKB" o similare a scelta della DL. Sp. 12,5 mm - Orditura metallica in acciaio zincato da 50 mm, con sviluppo da controsoffitto a solaio, con passo dei montanti di 60cm - Strato isolante in lana minerale tipo "Knauf Mineral Wool 35" Classe A1 o similare a scelta della DL. Sp. 40 mm, densità 18 Kg/mc. | Controsoffitti | Velette di raccordo
Veletta in lastra singola di cartongesso standard, h. variabile fino a 150 cm, sp. 6,25 cm Formazione, come indicato negli elaborati grafici di progetto, di veletta in lastra singola in cartongesso standard tipo Knauf GKB (A); con spessore di 6,25 cm, altezza variabile fino a 150 cm, costituita da orditura metallica realizzata con profili Knauf in acciaio zincato, spessore acciaio 0,6 mm costituita da guide a "U" 40x50x40 mm; montanti a "C" 50x50x50 mm, inseriti nelle guide, ad interasse 600 mm o idoneo all’altezza della veletta in ottemperanza di quanto richiesto dalle attuali normative NTC 2018, Legge Sismica, isolata dalle strutture perimetrali con nastro biadesivo in polietilene espanso a celle chiuse, dello spessore di 3,5 mm e sigillati con stucco e/o silicone a completo riempimento delle fessure in corrispondenza delle giunzioni perimetrali con le strutture primarie, per il raggiungimento delle prestazioni acustiche richieste. Per velette con H di 120 cm, i montanti a "C" 40/50/40 mm sp. 0,6 mm; saranno inseriti nelle guide, posti doppi, schiena contro schiena ad interasse 300 mm e vincolati tra loro mediante viti finta rondella punta trapano, autoperforanti zincate, poste ad interasse 1000 mm da entrambe i lati sfalsandole tra un lato e l’altro di 500 mm. Sono compresi e compensati la formazione delle opere provvisionali per la realizzazione delle lavorazioni in sicurezza e successivo smontaggio, la verifica ed eventuali lavorazioni aggiuntive riguardanti la posa di elementi non portanti in cartongesso nel rispetto di NTC 2018 e s.m.i e delle Norme antisismiche vigenti, da sottoporre all’approvazione della D.L.; gli oneri per la giunzione a regola d’arte fra veletta e controsoffitto, per la formazione di paraspigoli, per la realizzazione di tagli/fori di adeguate dimensioni eseguiti a regola d’arte per innesto griglie di areazione o apparecchi illuminanti se richiesti in progetto, il taglio lo sfrido delle lastre, l’onere di procedere in tempi successivi all'applicazione della lastre in attesa dell'esecuzione di impianti elettrici e termoidraulici da inserire. Il tutto conforme a quanto indicato negli elaborati grafici di progetto, il rispetto della marcatura CE e la Dichiarazione di Produzione di Prodotto DOP per i prodotti di costruzione prevista dal Regolamento n. | Controsoffitti | Velette di raccordo
GM - Giunto Tecnico metallico Fornitura e posa in opera, in corrispondnza dei controsoffitti indicati negli elaborati grafici di progetto, di giunto tecnico realizzato con profilo a “U” in acciaio zincato sp. 6/10, preverniciato con finitura opaca colore nero antracite RAL da definire e campionare per approvazione della D.L. e fissato con adesivo poliuretano PU per metalli. Dimensione: H. | Controsoffitti | Velette di raccordo
Veletta in lastra singola di cartongesso standard, h. variabile fino a 150 cm, sp. 6,25 cm Formazione, come indicato negli elaborati grafici di progetto, di veletta in lastra singola in cartongesso standard tipo Knauf GKB (A); con spessore di 6,25 cm, altezza variabile fino a 150 cm, costituita da orditura metallica realizzata con profili Knauf in acciaio zincato, spessore acciaio 0,6 mm costituita da guide a "U" 40x50x40 mm; montanti a "C" 50x50x50 mm, inseriti nelle guide, ad interasse 600 mm o idoneo all’altezza della veletta in ottemperanza di quanto richiesto dalle attuali normative NTC 2018, Legge Sismica, isolata dalle strutture perimetrali con nastro biadesivo in polietilene espanso a celle chiuse, dello spessore di 3,5 mm e sigillati con stucco e/o silicone a completo riempimento delle fessure in corrispondenza delle giunzioni perimetrali con le strutture primarie, per il raggiungimento delle prestazioni acustiche richieste. Per velette con H di 120 cm, i montanti a "C" 40/50/40 mm sp. 0,6 mm; saranno inseriti nelle guide, posti doppi, schiena contro schiena ad interasse 300 mm e vincolati tra loro mediante viti finta rondella punta trapano, autoperforanti zincate, poste ad interasse 1000 mm da entrambe i lati sfalsandole tra un lato e l’altro di 500 mm. Sono compresi e compensati la formazione delle opere provvisionali per la realizzazione delle lavorazioni in sicurezza e successivo smontaggio, la verifica ed eventuali lavorazioni aggiuntive riguardanti la posa di elementi non portanti in cartongesso nel rispetto di NTC 2018 e s.m.i e delle Norme antisismiche vigenti, da sottoporre all’approvazione della D.L.; gli oneri per la giunzione a regola d’arte fra veletta e controsoffitto, per la formazione di paraspigoli, per la realizzazione di tagli/fori di adeguate dimensioni eseguiti a regola d’arte per innesto griglie di areazione o apparecchi illuminanti se richiesti in progetto, il taglio lo sfrido delle lastre, l’onere di procedere in tempi successivi all'applicazione della lastre in attesa dell'esecuzione di impianti elettrici e termoidraulici da inserire. Il tutto conforme a quanto indicato negli elaborati grafici di progetto, il rispetto della marcatura CE e la Dichiarazione di Produzione di Prodotto DOP per i prodotti di costruzione prevista dal Regolamento n. 305/2011 (UE) e quanto altro necessario per dare il lavoro finito a regola d'arte. | Controsoffitti | Velette di raccordo
Veletta in lastra singola di cartongesso standard Formazione di veletta per salti di quota con sezione rettilinea e curva, come indicato negli elaborati grafici di progetto, spessore totale 6,25 cm; realizzate con struttura di 50 mm rivestite in lastre singole in cartongesso tipo Knauf A-Zero, costituite da: Per sezione rettilinea: Orditura metallica autoportante realizzata con profili Knauf serie "E" in acciaio zincato DX51D+ZN- A-C spessore 0,6 a norma EN 14195 ed UNI EN 10346 a marchio CE costituita da guide "U" 40/50/40 mm, sp. 0,6 mm; montanti a "C" 50/50/50 mm sp. 0,6 mm, inseriti nelle guide posti ad interasse non superiore di 600mm e isolata dalle strutture perimetrali con nastro biadesivo in polietilene espanso a celle chiuse, tipo Knauf K434 con funzione di taglio acustico, dello spessore di 3,5 mm e sigillati con stucco e/o silicone a completo riempimento delle fessure in corrispondenza delle giunzioni perimetrali con le strutture primarie, per il raggiungimento delle prestazioni acustiche richieste. Sezione curva realizzata profili Knaufixy GK 50 costituita da guide a "U" 40x50x40 mm; montanti a "C" 50x50x50 mm, inseriti nelle guide, a interasse idoneo al raggio di curvatura indicato in progetto, non superiore a 300 mm; isolata dalle strutture perimetrali con nastro biadesivo in polietilene espanso a celle chiuse, tipo Knauf K434 con funzione di taglio acustico, dello spessore di 3,5 mm e sigillati con stucco e/o silicone a completo riempimento delle fessure in corrispondenza delle giunzioni perimetrali con le strutture primarie, per il raggiungimento delle prestazioni acustiche richieste. Le guide verranno vincolate in sommità e alla base con tasselli idonei posti ad interasse non superiore a 600mm. | Controsoffitti | Velette di raccordo
Giunto Tecnico metallico Fornitura e posa in opera, in corrispondnza dei controsoffitti indicati negli elaborati grafici di progetto, di giunto tecnico realizzato con profilo a “U” in acciaio zincato sp. 6/10, preverniciato con finitura opaca colore nero antracite RAL da definire e campionare per approvazione della D.L. e fissato con adesivo poliuretano PU per metalli. Dimensione: H. | Controsoffitti | Velette di raccordo
CES01 - Veletta in cartongesso idrolastra pendinata per formazione di gola luminosa nei locali bagni Formazione nei locali bagni, in corrispondenza dei lavelli, di veletta in cartongesso per la creazione di gole luminose, avente spessore totale 6,25 cm, lunghezza e altezza variabili, come indicato negli elaborati grafici di progetto, rivestita in cartongesso per locali umidi tipo Knauf Idrolastra GKI (H) costituita da orditura metallica autoportante realizzata con profili Knauf in acciaio zincato, costituita da profili guide a "U" 40x50x40 mm; montanti a "C" 50x50x50 mm, inseriti nelle guide, ad interasse 600 mm, isolata dalle strutture perimetrali con nastro biadesivo in polietilene espanso a celle chiuse, tipo Knauf K434 con funzione di taglio acustico, dello spessore di 3,5 mm e sigillati con stucco e/o silicone a completo riempimento delle fessure in corrispondenza delle giunzioni perimetrali con le strutture primarie. Rivestimento della faccia a vista dell’orditura in lastre in cartongesso tipo Knauf Idrolastra GKI (H) in gesso rivestito impregnate, sottoposte ad uno speciale procedimento per limitare l’assorbimento di umidità, spessore della lastra 12,5 mm, classe di reazione al fuoco: A2-s1,d0 (B). Fornitura in opera comprensiva della stuccatura dei giunti, degli angoli e delle teste delle viti nonché la stuccatura e sigillatura dei giunti di accostamento delle lastre, eseguita con idoneo stucco previa applicazione di strisce di supporto armato con rete tessile, la successiva stuccatura della superficie delle lastre in modo da ottenere una superficie pronta per la finitura di qualità Q4. E’ prevista la tinteggiature della veletta/gola con idropittura, colore e RAL a scelta della D.L. da definire e campionare per approvazione. È compreso, il taglio e lo sfrido delle lastre, i rinforzo strutturale necessari per l’alloggio del corpo illuminante, la giunzione a regola d’arte fra veletta e controsoffitto, la realizzazione di eventuali tagli/fori di adeguate dimensioni eseguiti a regola d’arte per innesto griglie di areazione o apparecchi illuminanti se richiesti in progetto, l'onere di procedere in tempi successivi all'applicazione delle lastre in attesa dell'esecuzione di impianti elettrici e termoidraulici da inserire, la formazione ed il disfacimento dei piani di lavoro interni, così come il rispetto della marcatura CE e la Dichiarazione di Produzione di Prodotto DOP per i prodotti di costruzione prevista dal Regolamento n | Controsoffitti | Velette di raccordo
Fornitura e posa di veletta interna in cartongesso standard, composta da: - Lastra in cartongesso standard tipo "Knauf GKB" o similare a scelta della DL. Sp. 12,5 mm - Lastra in cartongesso standard tipo "Knauf GKB" o similare a scelta della DL. | Controsoffitti | Velette di raccordo
Condotto verticale in cartongesso con doppia lastra per compartimentazione REI60 dei canali meccanici, sp. 10 cm Rivestimento di condotte di ventilazione orizzontali, realizzato conforme al sistema di condotte Knauf K 271, atto ad avere una resistenza al fuoco REI 60, corredato dalle certificazioni previste dalla normativa DIN 4102, e sottoposto a prove di laboratorio in conformità alle normative italiane, dimensioni come indicato negli elaborati grafici di progetto, costituito da una struttura sospesa composta da aste filettate, con traverse realizzate da guide 50x40x3 mm, preventivamente forate, su cui poggia il doppio rivestimento in lastre Knauf Fireboard a base di gesso e vermiculite rivestite con fibra di vetro sp. | Controsoffitti | Velette di raccordo
Veletta in lastra singola di cartongesso standard, h. variabile fino a 150 cm, sp. 6,25 cm Formazione, come indicato negli elaborati grafici di progetto, di veletta in lastra singola in cartongesso standard tipo Knauf GKB (A); con spessore di 6,25 cm, altezza variabile fino a 150 cm, costituita da orditura metallica realizzata con profili Knauf in acciaio zincato, spessore acciaio 0,6 mm costituita da guide a "U" 40x50x40 mm; montanti a "C" 50x50x50 mm, inseriti nelle guide, ad interasse 600 mm o idoneo all’altezza della veletta in ottemperanza di quanto richiesto dalle attuali normative NTC 2018, Legge Sismica, isolata dalle strutture perimetrali con nastro biadesivo in polietilene espanso a celle chiuse, dello spessore di 3,5 mm e sigillati con stucco e/o silicone a completo riempimento delle fessure in corrispondenza delle giunzioni perimetrali con le strutture primarie, per il raggiungimento delle prestazioni acustiche richieste. Per velette con H di 120 cm, i montanti a "C" 40/50/40 mm sp. 0,6 mm; saranno inseriti nelle guide, posti doppi, schiena contro schiena ad interasse 300 mm e vincolati tra loro mediante viti finta rondella punta trapano, autoperforanti zincate, poste ad interasse 1000 mm da entrambe i lati sfalsandole tra un lato e l’altro di 500 mm. Sono compresi e compensati la formazione delle opere provvisionali per la realizzazione delle lavorazioni in sicurezza e successivo smontaggio, la verifica ed eventuali lavorazioni aggiuntive riguardanti la posa di elementi non portanti in cartongesso nel rispetto di NTC 2018 e s.m.i e delle Norme antisismiche vigenti, da sottoporre all’approvazione della D.L.; gli oneri per la giunzione a regola d’arte fra veletta e controsoffitto, per la formazione di paraspigoli, per la realizzazione di tagli/fori di adeguate dimensioni eseguiti a regola d’arte per innesto griglie di areazione o apparecchi illuminanti se richiesti in progetto, il taglio lo sfrido delle lastre, l’onere di procedere in tempi successivi all'applicazione della lastre in attesa dell'esecuzione di impianti elettrici e termoidraulici da inserire. Il tutto conforme a quanto indicato negli elaborati grafici di progetto, il rispetto della marcatura CE e la Dichiarazione di Produzione di Prodotto DOP per i prodotti di costruzione prevista dal Regolamento n. 305/2011 (UE) e quanto altro necessario per dare il lavoro finito a regola d'arte. | Controsoffitti | Velette di raccordo
Veletta in cartongesso idrolastra pendinata per formazione di gola luminosa nei locali bagni Formazione nei locali bagni, in corrispondenza dei lavelli, di veletta in cartongesso per la creazione di gole luminose, avente spessore totale 6,25 cm, lunghezza e altezza variabili, come indicato negli elaborati grafici di progetto, rivestita in cartongesso per locali umidi tipo Knauf Idrolastra GKI (H) costituita da orditura metallica autoportante realizzata con profili Knauf in acciaio zincato, costituita da profili guide a "U" 40x50x40 mm; montanti a "C" 50x50x50 mm, inseriti nelle guide, ad interasse 600 mm, isolata dalle strutture perimetrali con nastro biadesivo in polietilene espanso a celle chiuse, tipo Knauf K434 con funzione di taglio acustico, dello spessore di 3,5 mm e sigillati con stucco e/o silicone a completo riempimento delle fessure in corrispondenza delle giunzioni perimetrali con le strutture primarie. Rivestimento della faccia a vista dell’orditura in lastre in cartongesso tipo Knauf Idrolastra GKI (H) in gesso rivestito impregnate, sottoposte ad uno speciale procedimento per limitare l’assorbimento di umidità, spessore della lastra 12,5 mm, classe di reazione al fuoco: A2-s1,d0 (B). Fornitura in opera comprensiva della stuccatura dei giunti, degli angoli e delle teste delle viti nonché la stuccatura e sigillatura dei giunti di accostamento delle lastre, eseguita con idoneo stucco previa applicazione di strisce di supporto armato con rete tessile, la successiva stuccatura della superficie delle lastre in modo da ottenere una superficie pronta per la finitura di qualità Q4. E’ prevista la tinteggiature della veletta/gola con idropittura, colore e RAL a scelta della D.L. da definire e campionare per approvazione. È compreso, il taglio e lo sfrido delle lastre, i rinforzo strutturale necessari per l’alloggio del corpo illuminante, la giunzione a regola d’arte fra veletta e controsoffitto, la realizzazione di eventuali tagli/fori di adeguate dimensioni eseguiti a regola d’arte per innesto griglie di areazione o apparecchi illuminanti se richiesti in progetto, l'onere di procedere in tempi successivi all'applicazione delle lastre in attesa dell'esecuzione di impianti elettrici e termoidraulici da inserire, la formazione ed il disfacimento dei piani di lavoro interni, così come il rispetto della marcatura CE e la Dichiarazione di Produzione di Prodotto DOP per i prodotti di costruzione prevista dal Regolamento n | Controsoffitti | Velette di raccordo
Sovrapprezzo alla veletta V01 per la realizzazione di gola di profondità 10 cm per alloggio di corpo illuminante lineare. | Controsoffitti | Velette di raccordo
DWS02 - Veletta rettilinea lastra singola in cartongesso, H 30cm Realizzazione di veletta in cartongesso per salto di quota , H 30cm, composto da: - Lastra in cartongesso standard tipo "Knauf GKB" o similare a scelta della DL. Sp. 12,5 mm - Orditura metallica in acciaio zincato da 50 mm, con sviluppo da solaio a solaio con passo dei montanti di 30cm Nel prezzo si intendono compresi e compensati gli oneri per, il taglio e lo sfrido, i paraspigoli, la formazione di vani per porte completi di rinforzo perimetrale in profilati metallici per l'ancoraggio del serramento, gli oneri per la posa di telaio per porte scorrevoli interno muro se previsti in progetto, il rinforzo strutturale per i carichi previsti in progetto, l'onere di procedere in tempi successivi all'applicazione delle lastre in attesa dell'esecuzione di impianti elettrici e termoidraulici da inserire, la formazione ed il disfacimento dei piani di lavoro interni, idonei supporti dei eventuali grigliati a pavimento nei cavedi, oneri di sigillatura REI/EI in corrispondenza di attraversamenti impiantistici di ogni genere e natura, così come tutte le opere da fabbro e da lattoniere eventualmente necessarie alla realizzazione delle stesse, il rispetto della marcatura CE e la Dichiarazione di Produzione di Prodotto DOP per i prodotti di costruzione prevista dal Regolamento n. 305/2011 (UE) e quanto altro necessario per dare il lavoro finito a regola d’arte. | Controsoffitti | Velette di raccordo
Veletta in cartongesso idrolastra pendinata per formazione di gola luminosa nei locali bagni Formazione nei locali bagni, in corrispondenza dei lavelli, di veletta in cartongesso per la creazione di gole luminose, avente spessore totale 6,25 cm, lunghezza e altezza variabili, come indicato negli elaborati grafici di progetto, rivestita in cartongesso per locali umidi tipo Knauf Idrolastra GKI (H) costituita da orditura metallica autoportante realizzata con profili Knauf in acciaio zincato, costituita da profili guide a "U" 40x50x40 mm; montanti a "C" 50x50x50 mm, inseriti nelle guide, ad interasse 600 mm, isolata dalle strutture perimetrali con nastro biadesivo in polietilene espanso a celle chiuse, tipo Knauf K434 con funzione di taglio acustico, dello spessore di 3,5 mm e sigillati con stucco e/o silicone a completo riempimento delle fessure in corrispondenza delle giunzioni perimetrali con le strutture primarie. Rivestimento della faccia a vista dell’orditura in lastre in cartongesso tipo Knauf Idrolastra GKI (H) in gesso rivestito impregnate, sottoposte ad uno speciale procedimento per limitare l’assorbimento di umidità, spessore della lastra 12,5 mm, classe di reazione al fuoco: A2-s1,d0 (B). Fornitura in opera comprensiva della stuccatura dei giunti, degli angoli e delle teste delle viti nonché la stuccatura e sigillatura dei giunti di accostamento delle lastre, eseguita con idoneo stucco previa applicazione di strisce di supporto armato con rete tessile, la successiva stuccatura della superficie delle lastre in modo da ottenere una superficie pronta per la finitura di qualità Q4. E’ prevista la tinteggiature della veletta/gola con idropittura, colore e RAL a scelta della D.L. da definire e campionare per approvazione. È compreso, il taglio e lo sfrido delle lastre, i rinforzo strutturale necessari per l’alloggio del corpo illuminante, la giunzione a regola d’arte fra veletta e controsoffitto, la realizzazione di eventuali tagli/fori di adeguate dimensioni eseguiti a regola d’arte per innesto griglie di areazione o apparecchi illuminanti se richiesti in progetto, l'onere di procedere in tempi successivi all'applicazione delle lastre in attesa dell'esecuzione di impianti elettrici e termoidraulici da inserire, la formazione ed il disfacimento dei piani di lavoro interni, così come il rispetto della marcatura CE e la Dichiarazione di Produzione di Prodotto DOP per i prodotti di costruzione prevista dal Regolamento n. 305/2011 (UE) e quanto altro necessario per dare il lavoro finito a regola d'arte | Controsoffitti | Velette di raccordo
Veletta in lastra singola di cartongesso standard, h. variabile fino a 150 cm, sp. 6,25 cm Formazione, come indicato negli elaborati grafici di progetto, di veletta in lastra singola in cartongesso standard tipo Knauf GKB (A); con spessore di 6,25 cm, altezza variabile fino a 150 cm, costituita da orditura metallica realizzata con profili Knauf in acciaio zincato, spessore acciaio 0,6 mm costituita da guide a "U" 40x50x40 mm; montanti a "C" 50x50x50 mm, inseriti nelle guide, ad interasse 600 mm o idoneo all’altezza della veletta in ottemperanza di quanto richiesto dalle attuali normative NTC 2018, Legge Sismica, isolata dalle strutture perimetrali con nastro biadesivo in polietilene espanso a celle chiuse, dello spessore di 3,5 mm e sigillati con stucco e/o silicone a completo riempimento delle fessure in corrispondenza delle giunzioni perimetrali con le strutture primarie, per il raggiungimento delle prestazioni acustiche richieste. Per velette con H di 120 cm, i montanti a "C" 40/50/40 mm sp. 0,6 mm; saranno inseriti nelle guide, posti doppi, schiena contro schiena ad interasse 300 mm e vincolati tra loro mediante viti finta rondella punta trapano, autoperforanti zincate, poste ad interasse 1000 mm da entrambe i lati sfalsandole tra un lato e l’altro di 500 mm. Sono compresi e compensati la formazione delle opere provvisionali per la realizzazione delle lavorazioni in sicurezza e successivo smontaggio, la verifica ed eventuali lavorazioni aggiuntive riguardanti la posa di elementi non portanti in cartongesso nel rispetto di NTC 2018 e s.m.i e delle Norme antisismiche vigenti, da sottoporre all’approvazione della D.L.; gli oneri per la giunzione a regola d’arte fra veletta e controsoffitto, per la formazione di paraspigoli, per la realizzazione di tagli/fori di adeguate dimensioni eseguiti a regola d’arte per innesto griglie di areazione o apparecchi illuminanti se richiesti in progetto, il taglio lo sfrido delle lastre, l’onere di procedere in tempi successivi all'applicazione della lastre in attesa dell'esecuzione di impianti elettrici e termoidraulici da inserire. | Controsoffitti | Velette di raccordo
Veletta in cartongesso idrolastra pendinata per formazione di gola luminosa nei locali bagni Formazione nei locali bagni, in corrispondenza dei lavelli, di veletta in cartongesso per la creazione di gole luminose, avente spessore totale 6,25 cm, lunghezza e altezza variabili, come indicato negli elaborati grafici di progetto, rivestita in cartongesso per locali umidi tipo Knauf Idrolastra GKI (H) costituita da orditura metallica autoportante realizzata con profili Knauf in acciaio zincato, costituita da profili guide a "U" 40x50x40 mm; montanti a "C" 50x50x50 mm, inseriti nelle guide, ad interasse 600 mm, isolata dalle strutture perimetrali con nastro biadesivo in polietilene espanso a celle chiuse, tipo Knauf K434 con funzione di taglio acustico, dello spessore di 3,5 mm e sigillati con stucco e/o silicone a completo riempimento delle fessure in corrispondenza delle giunzioni perimetrali con le strutture primarie. Rivestimento della faccia a vista dell’orditura in lastre in cartongesso tipo Knauf Idrolastra GKI (H) in gesso rivestito impregnate, sottoposte ad uno speciale procedimento per limitare l’assorbimento di umidità, spessore della lastra 12,5 mm, classe di reazione al fuoco: A2-s1,d0 (B). Fornitura in opera comprensiva della stuccatura dei giunti, degli angoli e delle teste delle viti nonché la stuccatura e sigillatura dei giunti di accostamento delle lastre, eseguita con idoneo stucco previa applicazione di strisce di supporto armato con rete tessile, la successiva stuccatura della superficie delle lastre in modo da ottenere una superficie pronta per la finitura di qualità Q4. E’ prevista la tinteggiature della veletta/gola con idropittura, colore e RAL a scelta della D.L. da definire e campionare per approvazione | Controsoffitti | Velette di raccordo
Veletta EI in cartongesso in corrispondenza delle porte EI d’ingresso all’area mensa Formazione, in corrispondenza delle porte EI d’ingresso all’area mensa come indicato negli elaborati grafici di progetto, di veletta verticale atta a garantire una resistenza al fuoco EI 120, norme di riferimento EN 1363-1 e EN 1364-2, costituita da: Orditura metallica realizzata con profili primari Knauf CPlus 27/50/27, spessore 0,6 mm, posti ad interasse non superiore a 800 mm; profili secondari Knauf CPlus 27/50/27, spessore 0,6 mm, posti ad interasse non superiore a 500 mm. Guide Knauf U 30/27/30, spessore 0,6 mm. Sospensione con pendino ad occhiello chiuso Knauf con Gancio con molla Knauf, ad interasse di 600mm. Gancio di unione ortogonale Kortex a base doppia. Rivestimento della faccia a vista dell’orditura con doppia lastra tipo Knauf Fireboard, composta da un nucleo in gesso rivestito con un velo di speciali fibre di vetro, che creano una barriera idonea ad aumentare la stabilità meccanica e la resistenza al fuoco, classificata a GM-F secondo UNI EN 15283-1, avente le seguenti caratteristiche tecniche: Spessore della lastra: 25 mm; Densità: ≥780 kg/m³; Classe di reazione al fuoco (EN 13501-1): A1; Conducibilità termica (UNI EN 10456) λ: 0,23 W/mK; Permeabilità al vapore acqueo (UNI EN 10456): 10 a secco – 4 a umido; Resistenza a flessione: direzione longitudinale ≥1075N – direzione trasversale ≥420N. Le lastre saranno avvitate all'orditura metallica con viti punta chiodo ø3,5x35 mm ad interasse di 400 mm per il primo strato e ø4,2x70 mm ad interasse di 200mm per il secondo strato. Finitura superficiale: Stuccatura ed armatura dei giunti tra le lastre con stucco Knauf Fireboard Spachtel a base gesso e nastro in fibra di vetro Knauf. Stuccatura della testa delle viti con stucco Knauf Fireboard Spachtel. Sono compresi e compensati gli oneri per la formazione delle opere provvisionali per la esecuzione dell'opere in sicurezza, e successivo smontaggio, la realizzazione di tagli/fori di adeguate dimensioni eseguiti a regola d’arte per innesto griglie di areazione o apparecchi illuminanti se richiesti in progetto, il taglio lo sfrido delle lastre, la posa dell’isolante, la giunzione a regola d’arte fra veletta e controsoffitto, la formazione di paraspigoli, l’onere di procedere in tempi successivi all'applicazione delle lastre in attesa dell'esecuzione di impianti elettrici e termoidraulici da inserire, l’onere per la verifica ed eventuali lavorazioni aggiuntive riguardanti la posa di elementi non portanti in cartongesso nel rispetto delle NTC 2018, e s.m.i., e delle Norme Sismiche vigenti, gli oneri per la chiusura REI degli attraversamenti impiantistici di qualsiasi tipo e natura, gli oneri per l certificazioni, documentazione tecnica e modulistica necessaria per il rilascio del Certificato di Prevenzione Incendi, la formazione ed il disfacimento dei piani di lavoro interni, così come il rispetto della marcatura CE e la Dichiarazione di Produzione di Prodotto DOP per i prodotti di costruzione prevista dal Regolamento n. 305/2011 (UE) e quanto altro necessario per dare il lavoro finito a regola d'arte. | Controsoffitti | Velette di raccordo
Veletta in lastra singola di cartongesso standard, h. variabile fino a 150 cm, sp. 6,25 cm Formazione, come indicato negli elaborati grafici di progetto, di veletta in lastra singola in cartongesso standard tipo Knauf GKB (A); con spessore di 6,25 cm, altezza variabile fino a 150 cm, costituita da orditura metallica realizzata con profili Knauf in acciaio zincato, spessore acciaio 0,6 mm costituita da guide a "U" 40x50x40 mm; montanti a "C" 50x50x50 mm, inseriti nelle guide, ad interasse 600 mm o idoneo all’altezza della veletta in ottemperanza di quanto richiesto dalle attuali normative NTC 2018, Legge Sismica, isolata dalle strutture perimetrali con nastro biadesivo in polietilene espanso a celle chiuse, dello spessore di 3,5 mm e sigillati con stucco e/o silicone a completo riempimento delle fessure in corrispondenza delle giunzioni perimetrali con le strutture primarie, per il raggiungimento delle prestazioni acustiche richieste. Per velette con H di 120 cm, i montanti a "C" 40/50/40 mm sp. 0,6 mm; saranno inseriti nelle guide, posti doppi, schiena contro schiena ad interasse 300 mm e vincolati tra loro mediante viti finta rondella punta trapano, autoperforanti zincate, poste ad interasse 1000 mm da entrambe i lati sfalsandole tra un lato e l’altro di 500 mm. Sono compresi e compensati la formazione delle opere provvisionali per la realizzazione delle lavorazioni in sicurezza e successivo smontaggio, la verifica ed eventuali lavorazioni aggiuntive riguardanti la posa di elementi non portanti in cartongesso nel rispetto di NTC 2018 e s.m.i e delle Norme antisismiche vigenti, da sottoporre all’approvazione della D.L.; gli oneri per la giunzione a regola d’arte fra veletta e controsoffitto, per la formazione di paraspigoli, per la realizzazione di tagli/fori di adeguate dimensioni eseguiti a regola d’arte per innesto griglie di areazione o apparecchi illuminanti se richiesti in progetto, il taglio lo sfrido delle lastre, l’onere di procedere in tempi successivi all'applicazione della lastre in attesa dell'esecuzione di impianti elettrici e termoidraulici da inserire. Il tutto conforme a quanto indicato negli elaborati grafici di progetto, il rispetto della marcatura CE e la Dichiarazione di Produzione di Prodotto DOP per i prodotti di costruzione prevista dal Regolamento n. 305/2011 (UE) e quanto altro necessario per dare il lavoro finito a regola d'arte. | Controsoffitti | Velette di raccordo
Veletta verticale in lastra singola di cartongesso standard fronte facciata vetrata Formazione di veletta per salti di quota con sezione rettilinea e curva, come indicato negli elaborati grafici di progetto, spessore totale 6,25 cm; realizzate con struttura di 50 mm rivestite in lastre singole in cartongesso tipo Knauf A-Zero, costituite da: Per sezione rettilinea: Orditura metallica autoportante realizzata con profili Knauf serie "E" in acciaio zincato DX51D+ZN- A-C spessore 0,6 a norma EN 14195 ed UNI EN 10346 a marchio CE costituita da guide "U" 40/50/40 mm, sp. | Controsoffitti | Velette di raccordo
Veletta in cartongesso idrolastra pendinata per formazione di gola luminosa nei locali bagni Formazione nei locali bagni, in corrispondenza dei lavelli, di veletta in cartongesso per la creazione di gole luminose, avente spessore totale 6,25 cm, lunghezza e altezza variabili, come indicato negli elaborati grafici di progetto, rivestita in cartongesso per locali umidi tipo Knauf Idrolastra GKI (H) costituita da orditura metallica autoportante realizzata con profili Knauf in acciaio zincato, costituita da profili guide a "U" 40x50x40 mm; montanti a "C" 50x50x50 mm, inseriti nelle guide, ad interasse 600 mm, isolata dalle strutture perimetrali con nastro biadesivo in polietilene espanso a celle chiuse, tipo Knauf K434 con funzione di taglio acustico, dello spessore di 3,5 mm e sigillati con stucco e/o silicone a completo riempimento delle fessure in corrispondenza delle giunzioni perimetrali con le strutture primarie. Rivestimento della faccia a vista dell’orditura in lastre in cartongesso tipo Knauf Idrolastra GKI (H) in gesso rivestito impregnate, sottoposte ad uno speciale procedimento per limitare l’assorbimento di umidità, spessore della lastra 12,5 mm, classe di reazione al fuoco: A2-s1,d0 (B). Fornitura in opera comprensiva della stuccatura dei giunti, degli angoli e delle teste delle viti nonché la stuccatura e sigillatura dei giunti di accostamento delle lastre, eseguita con idoneo stucco previa applicazione di strisce di supporto armato con rete tessile, la successiva stuccatura della superficie delle lastre in modo da ottenere una superficie pronta per la finitura di qualità Q4. E’ prevista la tinteggiature della veletta/gola con idropittura, colore e RAL a scelta della D.L | Controsoffitti | Velette di raccordo
Veletta in lastra singola di cartongesso standard, h. variabile fino a 150 cm, sp. 6,25 cm Formazione, come indicato negli elaborati grafici di progetto, di veletta in lastra singola in cartongesso standard tipo Knauf GKB (A); con spessore di 6,25 cm, altezza variabile fino a 150 cm, costituita da orditura metallica realizzata con profili Knauf in acciaio zincato, spessore acciaio 0,6 mm costituita da guide a "U" 40x50x40 mm; montanti a "C" 50x50x50 mm, inseriti nelle guide, ad interasse 600 mm o idoneo all’altezza della veletta in ottemperanza di quanto richiesto dalle attuali normative NTC 2018, Legge Sismica, isolata dalle strutture perimetrali con nastro biadesivo in polietilene espanso a celle chiuse, dello spessore di 3,5 mm e sigillati con stucco e/o silicone a completo riempimento delle fessure in corrispondenza delle giunzioni perimetrali con le strutture primarie, per il raggiungimento delle prestazioni acustiche richieste. Per velette con H di 120 cm, i montanti a "C" 40/50/40 mm sp. 0,6 mm; saranno inseriti nelle guide, posti doppi, schiena contro schiena ad interasse 300 mm e vincolati tra loro mediante viti finta rondella punta trapano, autoperforanti zincate, poste ad interasse 1000 mm da entrambe i lati sfalsandole tra un lato e l’altro di 500 mm. Sono compresi e compensati la formazione delle opere provvisionali per la realizzazione delle lavorazioni in sicurezza e successivo smontaggio, la verifica ed eventuali lavorazioni aggiuntive riguardanti la posa di elementi non portanti in cartongesso nel rispetto di NTC 2018 e s.m.i e delle Norme antisismiche vigenti, da sottoporre all’approvazione della D.L.; gli oneri per la giunzione a regola d’arte fra veletta e controsoffitto, per la formazione di paraspigoli, per la realizzazione di tagli/fori di adeguate dimensioni eseguiti a regola d’arte per innesto griglie di areazione o apparecchi illuminanti se richiesti in progetto, il taglio lo sfrido delle lastre, l’onere di procedere in tempi successivi all'applicazione della lastre in attesa dell'esecuzione di impianti elettrici e termoidraulici da inserire. Il tutto conforme a quanto indicato negli elaborati grafici di progetto, il rispetto della marcatura CE e la Dichiarazione di Produzione di Prodotto DOP per i prodotti di costruzione prevista dal Regolamento n. 305/2011 (UE) e quanto altro necessario per dare il lavoro finito a regola d'arte. | Controsoffitti | Velette di raccordo
DWS01 - Veletta in lastra singola di cartongesso standard, h. variabile fino a 150 cm, sp. 6,25 cm Formazione, come indicato negli elaborati grafici di progetto, di veletta in lastra singola in cartongesso standard tipo Knauf GKB (A); con spessore di 6,25 cm, altezza variabile fino a 150 cm, costituita da orditura metallica realizzata con profili Knauf in acciaio zincato, spessore acciaio 0,6 mm costituita da guide a "U" 40x50x40 mm; montanti a "C" 50x50x50 mm, inseriti nelle guide, ad interasse 600 mm o idoneo all’altezza della veletta in ottemperanza di quanto richiesto dalle attuali normative NTC 2018, Legge Sismica, isolata dalle strutture perimetrali con nastro biadesivo in polietilene espanso a celle chiuse, dello spessore di 3,5 mm e sigillati con stucco e/o silicone a completo riempimento delle fessure in corrispondenza delle giunzioni perimetrali con le strutture primarie, per il raggiungimento delle prestazioni acustiche richieste. Per velette con H di 120 cm, i montanti a "C" 40/50/40 mm sp. | Controsoffitti | Velette di raccordo
Veletta rettilinea lastra singola in cartongesso, H 30cm Realizzazione di veletta in cartongesso per salto di quota , H 30cm, composto da: - Lastra in cartongesso standard tipo "Knauf GKB" o similare a scelta della DL. Sp. | Controsoffitti | Velette di raccordo
Veletta verticale in lastra singola di cartongesso standard fronte facciata vetrata Formazione di veletta per salti di quota con sezione rettilinea e curva, come indicato negli elaborati grafici di progetto, spessore totale 6,25 cm; realizzate con struttura di 50 mm rivestite in lastre singole in cartongesso tipo Knauf A-Zero, costituite da: Per sezione rettilinea: Orditura metallica autoportante realizzata con profili Knauf serie "E" in acciaio zincato DX51D+ZN- A-C spessore 0,6 a norma EN 14195 ed UNI EN 10346 a marchio CE costituita da guide "U" 40/50/40 mm, sp. 0,6 mm; montanti a "C" 50/50/50 mm sp. 0,6 mm, inseriti nelle guide posti ad interasse non superiore di 600mm e isolata dalle strutture perimetrali con nastro biadesivo in polietilene espanso a celle chiuse, tipo Knauf K434 con funzione di taglio acustico, dello spessore di 3,5 mm e sigillati con stucco e/o silicone a completo riempimento delle fessure in corrispondenza delle giunzioni perimetrali con le strutture primarie, per il raggiungimento delle prestazioni acustiche richieste. Sezione curva realizzata profili Knaufixy GK 50 costituita da guide a "U" 40x50x40 mm; montanti a "C" 50x50x50 mm, inseriti nelle guide, a interasse idoneo al raggio di curvatura indicato in progetto, non superiore a 300 mm; isolata dalle strutture perimetrali con nastro biadesivo in polietilene espanso a celle chiuse, tipo Knauf K434 con funzione di taglio acustico, dello spessore di 3,5 mm e sigillati con stucco e/o silicone a completo riempimento delle fessure in corrispondenza delle giunzioni perimetrali con le strutture primarie, per il raggiungimento delle prestazioni acustiche richieste. | Controsoffitti | Velette di raccordo
Veletta rettilinea lastra singola in cartongesso, H 30cm Realizzazione di veletta in cartongesso per salto di quota , H 30cm, composto da: - Lastra in cartongesso standard tipo "Knauf GKB" o similare a scelta della DL. Sp. 12,5 mm - Orditura metallica in acciaio zincato da 50 mm, con sviluppo da solaio a solaio con passo dei montanti di 30cm Nel prezzo si intendono compresi e compensati gli oneri per, il taglio e lo sfrido, i paraspigoli, la formazione di vani per porte completi di rinforzo perimetrale in profilati metallici per l'ancoraggio del serramento, gli oneri per la posa di telaio per porte scorrevoli interno muro se previsti in progetto, il rinforzo strutturale per i carichi previsti in progetto, l'onere di procedere in tempi successivi all'applicazione delle lastre in attesa dell'esecuzione di impianti elettrici e termoidraulici da inserire, la formazione ed il disfacimento dei piani di lavoro interni, idonei supporti dei eventuali grigliati a pavimento nei cavedi, oneri di sigillatura REI/EI in corrispondenza di attraversamenti impiantistici di ogni genere e natura, così come tutte le opere da fabbro e da lattoniere eventualmente necessarie alla realizzazione delle stesse, il rispetto della marcatura CE e la Dichiarazione di Produzione di Prodotto DOP per i prodotti di costruzione prevista dal Regolamento n. | Controsoffitti | Velette di raccordo
S05 - Fornitura e posa di Setto acustico fonoisolante, Rw ≥ 50 dB, composto da: - Lastra in cartongesso standard tipo "Knauf GKB" o similare a scelta della DL. Sp. 12,5 mm - Lastra in cartongesso standard tipo "Knauf GKB" o similare a scelta della DL. Sp. 12,5 mm - Orditura metallica in acciaio zincato da 50 mm, con sviluppo da controsoffitto a solaio, con passo dei montanti di 60cm - Strato isolante in lana minerale tipo "Knauf Mineral Wool 35" Classe A1 o similare a scelta della DL. Sp. 40 mm, densità 18 Kg/mc. | Controsoffitti | Velette di raccordo
DWS01 - Veletta in lastra singola di cartongesso standard, h. variabile fino a 150 cm, sp. 6,25 cm Formazione, come indicato negli elaborati grafici di progetto, di veletta in lastra singola in cartongesso standard tipo Knauf GKB (A); con spessore di 6,25 cm, altezza variabile fino a 150 cm, costituita da orditura metallica realizzata con profili Knauf in acciaio zincato, spessore acciaio 0,6 mm costituita da guide a "U" 40x50x40 mm; montanti a "C" 50x50x50 mm, inseriti nelle guide, ad interasse 600 mm o idoneo all’altezza della veletta in ottemperanza di quanto richiesto dalle attuali normative NTC 2018, Legge Sismica, isolata dalle strutture perimetrali con nastro biadesivo in polietilene espanso a celle chiuse, dello spessore di 3,5 mm e sigillati con stucco e/o silicone a completo riempimento delle fessure in corrispondenza delle giunzioni perimetrali con le strutture primarie, per il raggiungimento delle prestazioni acustiche richieste. Per velette con H di 120 cm, i montanti a "C" 40/50/40 mm sp. 0,6 mm; saranno inseriti nelle guide, posti doppi, schiena contro schiena ad interasse 300 mm e vincolati tra loro mediante viti finta rondella punta trapano, autoperforanti zincate, poste ad interasse 1000 mm da entrambe i lati sfalsandole tra un lato e l’altro di 500 mm. Sono compresi e compensati la formazione delle opere provvisionali per la realizzazione delle lavorazioni in sicurezza e successivo smontaggio, la verifica ed eventuali lavorazioni aggiuntive riguardanti la posa di elementi non portanti in cartongesso nel rispetto di NTC 2018 e s.m.i e delle Norme antisismiche vigenti, da sottoporre all’approvazione della D.L.; gli oneri per la giunzione a regola d’arte fra veletta e controsoffitto, per la formazione di paraspigoli, per la realizzazione di tagli/fori di adeguate dimensioni eseguiti a regola d’arte per innesto griglie di areazione o apparecchi illuminanti se richiesti in progetto, il taglio lo sfrido delle lastre, l’onere di procedere in tempi successivi all'applicazione della lastre in attesa dell'esecuzione di impianti elettrici e termoidraulici da inserire. | Controsoffitti | Velette di raccordo
Veletta in cartongesso idrolastra pendinata per formazione di gola luminosa nei locali bagni Formazione nei locali bagni, in corrispondenza dei lavelli, di veletta in cartongesso per la creazione di gole luminose, avente spessore totale 6,25 cm, lunghezza e altezza variabili, come indicato negli elaborati grafici di progetto, rivestita in cartongesso per locali umidi tipo Knauf Idrolastra GKI (H) costituita da orditura metallica autoportante realizzata con profili Knauf in acciaio zincato, costituita da profili guide a "U" 40x50x40 mm; montanti a "C" 50x50x50 mm, inseriti nelle guide, ad interasse 600 mm, isolata dalle strutture perimetrali con nastro biadesivo in polietilene espanso a celle chiuse, tipo Knauf K434 con funzione di taglio acustico, dello spessore di 3,5 mm e sigillati con stucco e/o silicone a completo riempimento delle fessure in corrispondenza delle giunzioni perimetrali con le strutture primarie. Rivestimento della faccia a vista dell’orditura in lastre in cartongesso tipo Knauf Idrolastra GKI (H) in gesso rivestito impregnate, sottoposte ad uno speciale procedimento per limitare l’assorbimento di umidità, spessore della lastra 12,5 mm, classe di reazione al fuoco: A2-s1,d0 (B). Fornitura in opera comprensiva della stuccatura dei giunti, degli angoli e delle teste delle viti nonché la stuccatura e sigillatura dei giunti di accostamento delle lastre, eseguita con idoneo stucco previa applicazione di strisce di supporto armato con rete tessile, la successiva stuccatura della superficie delle lastre in modo da ottenere una superficie pronta per la finitura di qualità Q4. E’ prevista la tinteggiature della veletta/gola con idropittura, colore e RAL a scelta della D.L | Controsoffitti | Velette di raccordo
Veletta in lastra singola di cartongesso standard, h. variabile fino a 150 cm, sp. 6,25 cm Formazione, come indicato negli elaborati grafici di progetto, di veletta in lastra singola in cartongesso standard tipo Knauf GKB (A); con spessore di 6,25 cm, altezza variabile fino a 150 cm, costituita da orditura metallica realizzata con profili Knauf in acciaio zincato, spessore acciaio 0,6 mm costituita da guide a "U" 40x50x40 mm; montanti a "C" 50x50x50 mm, inseriti nelle guide, ad interasse 600 mm o idoneo all’altezza della veletta in ottemperanza di quanto richiesto dalle attuali normative NTC 2018, Legge Sismica, isolata dalle strutture perimetrali con nastro biadesivo in polietilene espanso a celle chiuse, dello spessore di 3,5 mm e sigillati con stucco e/o silicone a completo riempimento delle fessure in corrispondenza delle giunzioni perimetrali con le strutture primarie, per il raggiungimento delle prestazioni acustiche richieste. Per velette con H di 120 cm, i montanti a "C" 40/50/40 mm sp. 0,6 mm; saranno inseriti nelle guide, posti doppi, schiena contro schiena ad interasse 300 mm e vincolati tra loro mediante viti finta rondella punta trapano, autoperforanti zincate, poste ad interasse 1000 mm da entrambe i lati sfalsandole tra un lato e l’altro di 500 mm. | Controsoffitti | Velette di raccordo
Setto acustico a veletta, in corrispondenza di pareti mobili vetrate, h. variabile fino a 80 cm, Rw>50 dB, sp. | Controsoffitti | Velette di raccordo
Fornitura e posa di Setto acustico fonoisolante, Rw ≥ 50 dB, composto da: - Lastra in cartongesso standard tipo "Knauf GKB" o similare a scelta della DL. Sp. 12,5 mm - Lastra in cartongesso standard tipo "Knauf GKB" o similare a scelta della DL. Sp. 12,5 mm - Orditura metallica in acciaio zincato da 50 mm, con sviluppo da controsoffitto a solaio, con passo dei montanti di 60cm - Strato isolante in lana minerale tipo "Knauf Mineral Wool 35" Classe A1 o similare a scelta della DL. Sp. 40 mm, densità 18 Kg/mc. - Lastra in cemento fibrorinforzato per esterni tipo ""Knauf Aquapanel Outdoor"" o similare a scelta della DL. Sp. | Controsoffitti | Velette di raccordo
Giunto Tecnico metallico Fornitura e posa in opera, in corrispondnza dei controsoffitti indicati negli elaborati grafici di progetto, di giunto tecnico realizzato con profilo a “U” in acciaio zincato sp. 6/10, preverniciato con finitura opaca colore nero antracite RAL da definire e campionare per approvazione della D.L. e fissato con adesivo poliuretano PU per metalli. Dimensione: H. 50mm, lunghezza massima 190mm. Sono compresi e compensati il taglio del profilo con la sagoma richiesta in progetto la campionatura della finitura, l’adesivo, gli oneri per la formazione delle opere provvisionali per la esecuzione dell'opere in sicurezza, e successivo smontaggio, la protezione provvisoria di pavimenti e di elementi presenti all’interno dell’area dell’intervento con posa e relativa rimozione finale di appositi teli protettivi, il rispetto della marcatura CE e la Dichiarazione di Produzione di Prodotto DOP per i prodotti di costruzione prevista dal Regolamento n. 305/2011 (UE) e quanto altro necessario per dare il lavoro finito a regola d’arte. | Controsoffitti | Velette di raccordo
Veletta in lastra singola di cartongesso standard, h. variabile fino a 150 cm, sp. 6,25 cm Formazione, come indicato negli elaborati grafici di progetto, di veletta in lastra singola in cartongesso standard tipo Knauf GKB (A); con spessore di 6,25 cm, altezza variabile fino a 150 cm, costituita da orditura metallica realizzata con profili Knauf in acciaio zincato, spessore acciaio 0,6 mm costituita da guide a "U" 40x50x40 mm; montanti a "C" 50x50x50 mm, inseriti nelle guide, ad interasse 600 mm o idoneo all’altezza della veletta in ottemperanza di quanto richiesto dalle attuali normative NTC 2018, Legge Sismica, isolata dalle strutture perimetrali con nastro biadesivo in polietilene espanso a celle chiuse, dello spessore di 3,5 mm e sigillati con stucco e/o silicone a completo riempimento delle fessure in corrispondenza delle giunzioni perimetrali con le strutture primarie, per il raggiungimento delle prestazioni acustiche richieste. Per velette con H di 120 cm, i montanti a "C" 40/50/40 mm sp. 0,6 mm; saranno inseriti nelle guide, posti doppi, schiena contro schiena ad interasse 300 mm e vincolati tra loro mediante viti finta rondella punta trapano, autoperforanti zincate, poste ad interasse 1000 mm da entrambe i lati sfalsandole tra un lato e l’altro di 500 mm. Sono compresi e compensati la formazione delle opere provvisionali per la realizzazione delle lavorazioni in sicurezza e successivo smontaggio, la verifica ed eventuali lavorazioni aggiuntive riguardanti la posa di elementi non portanti in cartongesso nel rispetto di NTC 2018 e s.m.i e delle Norme antisismiche vigenti, da sottoporre all’approvazione della D.L.; gli oneri per la giunzione a regola d’arte fra veletta e controsoffitto, per la formazione di paraspigoli, per la realizzazione di tagli/fori di adeguate dimensioni eseguiti a regola d’arte per innesto griglie di areazione o apparecchi illuminanti se richiesti in progetto, il taglio lo sfrido delle lastre, l’onere di procedere in tempi successivi all'applicazione della lastre in attesa dell'esecuzione di impianti elettrici e termoidraulici da inserire. Il tutto conforme a quanto indicato negli elaborati grafici di progetto, il rispetto della marcatura CE e la Dichiarazione di Produzione di Prodotto DOP per i prodotti di costruzione prevista dal Regolamento n. 305/2011 (UE) e quanto altro necessario per dare il lavoro finito a regola d'arte. | Controsoffitti | Velette di raccordo
S01, S02 - Fornitura e posa di Setto acustico interno fonoisolante, Rw ≥ 50 dB, composto da: - Lastra in cartongesso standard tipo "Knauf GKB" o similare a scelta della DL. Sp. 12,5 mm - Lastra in cartongesso standard tipo "Knauf GKB" o similare a scelta della DL. Sp. 12,5 mm - Orditura metallica in acciaio zincato da 50 mm, con sviluppo da controsoffitto a solaio, con passo dei montanti di 60cm - Strato isolante in lana minerale tipo "Knauf Mineral Wool 35" Classe A1 o similare a scelta della DL. Sp. 40 mm, densità 18 Kg/mc. - Lastra in cartongesso standard tipo "Knauf GKB" o similare a scelta della DL. Sp. 12,5 mm - Lastra in cartongesso standard tipo "Knauf GKB" o similare a scelta della DL. Sp. 12,5 mm Nel prezzo si intendono compresi e compensati gli oneri per, il taglio e lo sfrido, i paraspigoli, la formazione di vani per porte completi di rinforzo perimetrale in profilati metallici per l'ancoraggio del serramento, gli oneri per la posa di telaio per porte scorrevoli interno muro se previsti in progetto, il rinforzo strutturale per i carichi previsti in progetto, l'onere di procedere in tempi successivi all'applicazione delle lastre in attesa dell'esecuzione di impianti elettrici e termoidraulici da inserire, la formazione ed il disfacimento dei piani di lavoro interni, idonei supporti dei eventuali grigliati a pavimento nei cavedi, oneri di sigillatura REI/EI in corrispondenza di attraversamenti impiantistici di ogni genere e natura, così come tutte le opere da fabbro e da lattoniere eventualmente necessarie alla realizzazione delle stesse, il rispetto della marcatura CE e la Dichiarazione di Produzione di Prodotto DOP per i prodotti di costruzione prevista dal Regolamento n. 305/2011 (UE) e quanto altro necessario per dare il lavoro finito a regola d'arte. | Controsoffitti | Velette di raccordo
DWS02 - Veletta rettilinea lastra singola in cartongesso, H 30cm Realizzazione di veletta in cartongesso per salto di quota , H 30cm, composto da: - Lastra in cartongesso standard tipo "Knauf GKB" o similare a scelta della DL. | Controsoffitti | Velette di raccordo
Nuovo materassino PET su controsoffitti in doghe/baffles Fornitura e posa di nuovo materassino in PET al di sopra delle doghe/baffles di spessore 30 mm e densità 50 kg/m3. Colore nero da campionare a cura della DL. Classe B S2 d0. Sono compresi e compensati la formazione delle opere provvisionali per la esecuzione dell'opere in sicurezza, la preparazione delle superfici con pulitura, il taglio e lo sfrido, il rispetto della marcatura CE e la Dichiarazione di Produzione di Prodotto DOP per i prodotti di costruzione prevista dal Regolamento n. 305/2011 (UE) e quanto altro necessario per dare il lavoro finito a regola d'arte. | Controsoffitti | Velette di raccordo
GM - Giunto Tecnico metallico Fornitura e posa in opera, in corrispondnza dei controsoffitti indicati negli elaborati grafici di progetto, di giunto tecnico realizzato con profilo a “U” in acciaio zincato sp. 6/10, preverniciato con finitura opaca colore nero antracite RAL da definire e campionare per approvazione della D.L. e fissato con adesivo poliuretano PU per metalli. Dimensione: H. 50mm, lunghezza massima 190mm. Sono compresi e compensati il taglio del profilo con la sagoma richiesta in progetto la campionatura della finitura, l’adesivo, gli oneri per la formazione delle opere provvisionali per la esecuzione dell'opere in sicurezza, e successivo smontaggio, la protezione provvisoria di pavimenti e di elementi presenti all’interno dell’area dell’intervento con posa e relativa rimozione finale di appositi teli protettivi, il rispetto della marcatura CE e la Dichiarazione di Produzione di Prodotto DOP per i prodotti di costruzione prevista dal Regolamento n. 305/2011 (UE) e quanto altro necessario per dare il lavoro finito a regola d’arte. | Controsoffitti | Velette di raccordo
GM - Giunto Tecnico metallico Fornitura e posa in opera, in corrispondnza dei controsoffitti indicati negli elaborati grafici di progetto, di giunto tecnico realizzato con profilo a “U” in acciaio zincato sp. 6/10, preverniciato con finitura opaca colore nero antracite RAL da definire e campionare per approvazione della D.L. e fissato con adesivo poliuretano PU per metalli. Dimensione: H. 50mm, lunghezza massima 190mm. Sono compresi e compensati il taglio del profilo con la sagoma richiesta in progetto la campionatura della finitura, l’adesivo, gli oneri per la formazione delle opere provvisionali per la esecuzione dell'opere in sicurezza, e successivo smontaggio, la protezione provvisoria di pavimenti e di elementi presenti all’interno dell’area dell’intervento con posa e relativa rimozione finale di appositi teli protettivi, il rispetto della marcatura CE e la Dichiarazione di Produzione di Prodotto DOP per i prodotti di costruzione prevista dal Regolamento n. 305/2011 (UE) e quanto altro necessario per dare il lavoro finito a regola d’arte. | Controsoffitti | Velette di raccordo
Veletta in lastra singola di cartongesso standard, h. variabile fino a 150 cm, sp. 6,25 cm Formazione, come indicato negli elaborati grafici di progetto, di veletta in lastra singola in cartongesso standard tipo Knauf GKB (A); con spessore di 6,25 cm, altezza variabile fino a 150 cm, costituita da orditura metallica realizzata con profili Knauf in acciaio zincato, spessore acciaio 0,6 mm costituita da guide a "U" 40x50x40 mm; montanti a "C" 50x50x50 mm, inseriti nelle guide, ad interasse 600 mm o idoneo all’altezza della veletta in ottemperanza di quanto richiesto dalle attuali normative NTC 2018, Legge Sismica, isolata dalle strutture perimetrali con nastro biadesivo in polietilene espanso a celle chiuse, dello spessore di 3,5 mm e sigillati con stucco e/o silicone a completo riempimento delle fessure in corrispondenza delle giunzioni perimetrali con le strutture primarie, per il raggiungimento delle prestazioni acustiche richieste. Per velette con H di 120 cm, i montanti a "C" 40/50/40 mm sp. 0,6 mm; saranno inseriti nelle guide, posti doppi, schiena contro schiena ad interasse 300 mm e vincolati tra loro mediante viti finta rondella punta trapano, autoperforanti zincate, poste ad interasse 1000 mm da entrambe i lati sfalsandole tra un lato e l’altro di 500 mm. Sono compresi e compensati la formazione delle opere provvisionali per la realizzazione delle lavorazioni in sicurezza e successivo smontaggio, la verifica ed eventuali lavorazioni aggiuntive riguardanti la posa di elementi non portanti in cartongesso nel rispetto di NTC 2018 e s.m.i e delle Norme antisismiche vigenti, da sottoporre all’approvazione della D.L.; gli oneri per la giunzione a regola d’arte fra veletta e controsoffitto, per la formazione di paraspigoli, per la realizzazione di tagli/fori di adeguate dimensioni eseguiti a regola d’arte per innesto griglie di areazione o apparecchi illuminanti se richiesti in progetto, il taglio lo sfrido delle lastre, l’onere di procedere in tempi successivi all'applicazione della lastre in attesa dell'esecuzione di impianti elettrici e termoidraulici da inserire. | Controsoffitti | Velette di raccordo
Veletta in lastra singola di cartongesso standard, h. variabile fino a 150 cm, sp. 6,25 cm Formazione, come indicato negli elaborati grafici di progetto, di veletta in lastra singola in cartongesso standard tipo Knauf GKB (A); con spessore di 6,25 cm, altezza variabile fino a 150 cm, costituita da orditura metallica realizzata con profili Knauf in acciaio zincato, spessore acciaio 0,6 mm costituita da guide a "U" 40x50x40 mm; montanti a "C" 50x50x50 mm, inseriti nelle guide, ad interasse 600 mm o idoneo all’altezza della veletta in ottemperanza di quanto richiesto dalle attuali normative NTC 2018, Legge Sismica, isolata dalle strutture perimetrali con nastro biadesivo in polietilene espanso a celle chiuse, dello spessore di 3,5 mm e sigillati con stucco e/o silicone a completo riempimento delle fessure in corrispondenza delle giunzioni perimetrali con le strutture primarie, per il raggiungimento delle prestazioni acustiche richieste. Per velette con H di 120 cm, i montanti a "C" 40/50/40 mm sp. 0,6 mm; saranno inseriti nelle guide, posti doppi, schiena contro schiena ad interasse 300 mm e vincolati tra loro mediante viti finta rondella punta trapano, autoperforanti zincate, poste ad interasse 1000 mm da entrambe i lati sfalsandole tra un lato e l’altro di 500 mm. Sono compresi e compensati la formazione delle opere provvisionali per la realizzazione delle lavorazioni in sicurezza e successivo smontaggio, la verifica ed eventuali lavorazioni aggiuntive riguardanti la posa di elementi non portanti in cartongesso nel rispetto di NTC 2018 e s.m.i e delle Norme antisismiche vigenti, da sottoporre all’approvazione della D.L.; gli oneri per la giunzione a regola d’arte fra veletta e controsoffitto, per la formazione di paraspigoli, per la realizzazione di tagli/fori di adeguate dimensioni eseguiti a regola d’arte per innesto griglie di areazione o apparecchi illuminanti se richiesti in progetto, il taglio lo sfrido delle lastre, l’onere di procedere in tempi successivi all'applicazione della lastre in attesa dell'esecuzione di impianti elettrici e termoidraulici da inserire. Il tutto conforme a quanto indicato negli elaborati grafici di progetto, il rispetto della marcatura CE e la Dichiarazione di Produzione di Prodotto DOP per i prodotti di costruzione prevista dal Regolamento n. 305/2011 (UE) e quanto altro necessario per dare il lavoro finito a regola d'arte. | Controsoffitti | Velette di raccordo
Veletta verticale in lastra singola di cartongesso standard, H>40 cm - Neulift Formazione di veletta per salti di quota con sezione rettilinea e curva, come indicato negli elaborati grafici di progetto, spessore totale 6,25 cm; realizzate con struttura di 50 mm rivestite in lastre singole in cartongesso tipo Knauf A-Zero, costituite da: Per sezione rettilinea: Orditura metallica autoportante realizzata con profili Knauf serie "E" in acciaio zincato DX51D+ZN- A-C spessore 0,6 a norma EN 14195 ed UNI EN 10346 a marchio CE costituita da guide "U" 40/50/40 mm, sp. 0,6 mm; montanti a "C" 50/50/50 mm sp. 0,6 mm, inseriti nelle guide posti ad interasse non superiore di 600mm e isolata dalle strutture perimetrali con nastro biadesivo in polietilene espanso a celle chiuse, tipo Knauf K434 con funzione di taglio acustico, dello spessore di 3,5 mm e sigillati con stucco e/o silicone a completo riempimento delle fessure in corrispondenza delle giunzioni perimetrali con le strutture primarie, per il raggiungimento delle prestazioni acustiche richieste. Sezione curva realizzata profili Knaufixy GK 50 costituita da guide a "U" 40x50x40 mm; montanti a "C" 50x50x50 mm, inseriti nelle guide, a interasse idoneo al raggio di curvatura indicato in progetto, non superiore a 300 mm; isolata dalle strutture perimetrali con nastro biadesivo in polietilene espanso a celle chiuse, tipo Knauf K434 con funzione di taglio acustico, dello spessore di 3,5 mm e sigillati con stucco e/o silicone a completo riempimento delle fessure in corrispondenza delle giunzioni perimetrali con le strutture primarie, per il raggiungimento delle prestazioni acustiche richieste. Le guide verranno vincolate in sommità e alla base con tasselli idonei posti ad interasse non superiore a 600mm. È compreso, la realizzazione di tagli/fori di adeguate dimensioni eseguiti a regola d’arte per innesto griglie di areazione o apparecchi illuminanti se richiesti in progetto, il taglio lo sfrido delle lastre, l'onere di procedere in tempi successivi all'applicazione delle lastre in attesa dell'esecuzione di impianti elettrici e termoidraulici da inserire, la formazione ed il disfacimento dei piani di lavoro interni, così come il rispetto della marcatura CE e la Dichiarazione di Produzione di Prodotto DOP per i prodotti di costruzione prevista dal Regolamento n. 305/2011 (UE) e quanto altro necessario 4er dare il lavoro finito a regola d'arte. | Controsoffitti | Velette di raccordo
Veletta in lastra singola di cartongesso standard, h. | Controsoffitti | Velette di raccordo
S01, S02 - Fornitura e posa di Setto acustico interno fonoisolante, Rw ≥ 50 dB, composto da: - Lastra in cartongesso standard tipo "Knauf GKB" o similare a scelta della DL. Sp. 12,5 mm - Lastra in cartongesso standard tipo "Knauf GKB" o similare a scelta della DL. Sp. 12,5 mm - Orditura metallica in acciaio zincato da 50 mm, con sviluppo da controsoffitto a solaio, con passo dei montanti di 60cm - Strato isolante in lana minerale tipo "Knauf Mineral Wool 35" Classe A1 o similare a scelta della DL. | Controsoffitti | Velette di raccordo
Veletta in lastra singola di cartongesso standard, h. | Controsoffitti | Velette di raccordo
CES01 - Veletta in cartongesso idrolastra pendinata per formazione di gola luminosa nei locali bagni Formazione nei locali bagni, in corrispondenza dei lavelli, di veletta in cartongesso per la creazione di gole luminose, avente spessore totale 6,25 cm, lunghezza e altezza variabili, come indicato negli elaborati grafici di progetto, rivestita in cartongesso per locali umidi tipo Knauf Idrolastra GKI (H) costituita da orditura metallica autoportante realizzata con profili Knauf in acciaio zincato, costituita da profili guide a "U" 40x50x40 mm; montanti a "C" 50x50x50 mm, inseriti nelle guide, ad interasse 600 mm, isolata dalle strutture perimetrali con nastro biadesivo in polietilene espanso a celle chiuse, tipo Knauf K434 con funzione di taglio acustico, dello spessore di 3,5 mm e sigillati con stucco e/o silicone a completo riempimento delle fessure in corrispondenza delle giunzioni perimetrali con le strutture primarie. Rivestimento della faccia a vista dell’orditura in lastre in cartongesso tipo Knauf Idrolastra GKI (H) in gesso rivestito impregnate, sottoposte ad uno speciale procedimento per limitare l’assorbimento di umidità, spessore della lastra 12,5 mm, classe di reazione al fuoco: A2-s1,d0 (B) | Controsoffitti | Velette di raccordo
Veletta rettilinea lastra singola in cartongesso, H 30cm Realizzazione di veletta in cartongesso per salto di quota , H 30cm, composto da: - Lastra in cartongesso standard tipo "Knauf GKB" o similare a scelta della DL. Sp. | Controsoffitti | Velette di raccordo
Giunto Tecnico metallico Fornitura e posa in opera, in corrispondnza dei controsoffitti indicati negli elaborati grafici di progetto, di giunto tecnico realizzato con profilo a “U” in acciaio zincato sp. | Controsoffitti | Velette di raccordo
DWS02 - Veletta rettilinea lastra singola in cartongesso, H 30cm Realizzazione di veletta in cartongesso per salto di quota , H 30cm, composto da: - Lastra in cartongesso standard tipo "Knauf GKB" o similare a scelta della DL. Sp. 12,5 mm - Orditura metallica in acciaio zincato da 50 mm, con sviluppo da solaio a solaio con passo dei montanti di 30cm Nel prezzo si intendono compresi e compensati gli oneri per, il taglio e lo sfrido, i paraspigoli, la formazione di vani per porte completi di rinforzo perimetrale in profilati metallici per l'ancoraggio del serramento, gli oneri per la posa di telaio per porte scorrevoli interno muro se previsti in progetto, il rinforzo strutturale per i carichi previsti in progetto, l'onere di procedere in tempi successivi all'applicazione delle lastre in attesa dell'esecuzione di impianti elettrici e termoidraulici da inserire, la formazione ed il disfacimento dei piani di lavoro interni, idonei supporti dei eventuali grigliati a pavimento nei cavedi, oneri di sigillatura REI/EI in corrispondenza di attraversamenti impiantistici di ogni genere e natura, così come tutte le opere da fabbro e da lattoniere eventualmente necessarie alla realizzazione delle stesse, il rispetto della marcatura CE e la Dichiarazione di Produzione di Prodotto DOP per i prodotti di costruzione prevista dal Regolamento n. 305/2011 (UE) e quanto altro necessario per dare il lavoro finito a regola d’arte. | Controsoffitti | Velette di raccordo
CES01 - Veletta in cartongesso idrolastra pendinata per formazione di gola luminosa nei locali bagni Formazione nei locali bagni, in corrispondenza dei lavelli, di veletta in cartongesso per la creazione di gole luminose, avente spessore totale 6,25 cm, lunghezza e altezza variabili, come indicato negli elaborati grafici di progetto, rivestita in cartongesso per locali umidi tipo Knauf Idrolastra GKI (H) costituita da orditura metallica autoportante realizzata con profili Knauf in acciaio zincato, costituita da profili guide a "U" 40x50x40 mm; montanti a "C" 50x50x50 mm, inseriti nelle guide, ad interasse 600 mm, isolata dalle strutture perimetrali con nastro biadesivo in polietilene espanso a celle chiuse, tipo Knauf K434 con funzione di taglio acustico, dello spessore di 3,5 mm e sigillati con stucco e/o silicone a completo riempimento delle fessure in corrispondenza delle giunzioni perimetrali con le strutture primarie. Rivestimento della faccia a vista dell’orditura in lastre in cartongesso tipo Knauf Idrolastra GKI (H) in gesso rivestito impregnate, sottoposte ad uno speciale procedimento per limitare l’assorbimento di umidità, spessore della lastra 12,5 mm, classe di reazione al fuoco: A2-s1,d0 (B). Fornitura in opera comprensiva della stuccatura dei giunti, degli angoli e delle teste delle viti nonché la stuccatura e sigillatura dei giunti di accostamento delle lastre, eseguita con idoneo stucco previa applicazione di strisce di supporto armato con rete tessile, la successiva stuccatura della superficie delle lastre in modo da ottenere una superficie pronta per la finitura di qualità Q4. E’ prevista la tinteggiature della veletta/gola con idropittura, colore e RAL a scelta della D.L. da definire e campionare per approvazione. È compreso, il taglio e lo sfrido delle lastre, i rinforzo strutturale necessari per l’alloggio del corpo illuminante, la giunzione a regola d’arte fra veletta e controsoffitto, la realizzazione di eventuali tagli/fori di adeguate dimensioni eseguiti a regola d’arte per innesto griglie di areazione o apparecchi illuminanti se richiesti in progetto, l'onere di procedere in tempi successivi all'applicazione delle lastre in attesa dell'esecuzione di impianti elettrici e termoidraulici da inserire, la formazione ed il disfacimento dei piani di lavoro interni, così come il rispetto della marcatura CE e la Dichiarazione di Produzione di Prodotto DOP per i prodotti di costruzione prevista dal Regolamento n. 305/2011 (UE) e quanto altro necessario per dare il lavoro finito a regola d'arte | Controsoffitti | Velette di raccordo
Veletta in lastra singola di cartongesso standard, h. variabile fino a 150 cm, sp. 6,25 cm Formazione, come indicato negli elaborati grafici di progetto, di veletta in lastra singola in cartongesso standard tipo Knauf GKB (A); con spessore di 6,25 cm, altezza variabile fino a 150 cm, costituita da orditura metallica realizzata con profili Knauf in acciaio zincato, spessore acciaio 0,6 mm costituita da guide a "U" 40x50x40 mm; montanti a "C" 50x50x50 mm, inseriti nelle guide, ad interasse 600 mm o idoneo all’altezza della veletta in ottemperanza di quanto richiesto dalle attuali normative NTC 2018, Legge Sismica, isolata dalle strutture perimetrali con nastro biadesivo in polietilene espanso a celle chiuse, dello spessore di 3,5 mm e sigillati con stucco e/o silicone a completo riempimento delle fessure in corrispondenza delle giunzioni perimetrali con le strutture primarie, per il raggiungimento delle prestazioni acustiche richieste. | Controsoffitti | Velette di raccordo
Veletta rettilinea lastra singola in cartongesso, H 30cm Realizzazione di veletta in cartongesso per salto di quota , H 30cm, composto da: - Lastra in cartongesso standard tipo "Knauf GKB" o similare a scelta della DL. Sp. 12,5 mm - Orditura metallica in acciaio zincato da 50 mm, con sviluppo da solaio a solaio con passo dei montanti di 30cm Nel prezzo si intendono compresi e compensati gli oneri per, il taglio e lo sfrido, i paraspigoli, la formazione di vani per porte completi di rinforzo perimetrale in profilati metallici per l'ancoraggio del serramento, gli oneri per la posa di telaio per porte scorrevoli interno muro se previsti in progetto, il rinforzo strutturale per i carichi previsti in progetto, l'onere di procedere in tempi successivi all'applicazione delle lastre in attesa dell'esecuzione di impianti elettrici e termoidraulici da inserire, la formazione ed il disfacimento dei piani di lavoro interni, idonei supporti dei eventuali grigliati a pavimento nei cavedi, oneri di sigillatura REI/EI in corrispondenza di attraversamenti impiantistici di ogni genere e natura, così come tutte le opere da fabbro e da lattoniere eventualmente necessarie alla realizzazione delle stesse, il rispetto della marcatura CE e la Dichiarazione di Produzione di Prodotto DOP per i prodotti di costruzione prevista dal Regolamento n. 305/2011 (UE) e quanto altro necessario per dare il lavoro finito a regola d’arte. | Controsoffitti | Velette di raccordo
Veletta verticale in lastra singola di cartongesso standard fronte facciata vetrata - Kone Formazione di veletta per salti di quota con sezione rettilinea e curva, come indicato negli elaborati grafici di progetto, spessore totale 6,25 cm; realizzate con struttura di 50 mm rivestite in lastre singole in cartongesso tipo Knauf A-Zero, costituite da: Per sezione rettilinea: Orditura metallica autoportante realizzata con profili Knauf serie "E" in acciaio zincato DX51D+ZN- A-C spessore 0,6 a norma EN 14195 ed UNI EN 10346 a marchio CE costituita da guide "U" 40/50/40 mm, sp. 0,6 mm; montanti a "C" 50/50/50 mm sp. 0,6 mm, inseriti nelle guide posti ad interasse non superiore di 600mm e isolata dalle strutture perimetrali con nastro biadesivo in polietilene espanso a celle chiuse, tipo Knauf K434 con funzione di taglio acustico, dello spessore di 3,5 mm e sigillati con stucco e/o silicone a completo riempimento delle fessure in corrispondenza delle giunzioni perimetrali con le strutture primarie, per il raggiungimento delle prestazioni acustiche richieste. Sezione curva realizzata profili Knaufixy GK 50 costituita da guide a "U" 40x50x40 mm; montanti a "C" 50x50x50 mm, inseriti nelle guide, a interasse idoneo al raggio di curvatura indicato in progetto, non superiore a 300 mm; isolata dalle strutture perimetrali con nastro biadesivo in polietilene espanso a celle chiuse, tipo Knauf K434 con funzione di taglio acustico, dello spessore di 3,5 mm e sigillati con stucco e/o silicone a completo riempimento delle fessure in corrispondenza delle giunzioni perimetrali con le strutture primarie, per il raggiungimento delle prestazioni acustiche richieste. | Controsoffitti | Velette di raccordo
Rinforzo a controsoffitto per aggancio lamelle in legno Realizzazione di rinforzo a controsoffitto in cartongesso per l’aggancio di lamelle in legno, come indicato negli elaborati grafici di progetto, mediante fornitura e posa di sottostruttura maggiorata per i carichi stabiliti in progetto, da sottoporre all’approvazione della D.L. | Controsoffitti | Velette di raccordo
DWS03 - Setto acustico a veletta, in corrispondenza di pareti mobili vetrate, h. variabile fino a 80 cm, Rw>50 dB, sp. 12,5 cm Formazione in corrispondenza delle pareti mobili vetrate, di setto acustico di spessore 12,5 cm con sviluppo dall’elemento strutturale superiore di sostegno della parete vetrata fino al solaio con una H variabile fino a 80 cm, avente Certificazione Acustica Rw ≥ 50 dB, come richiesto da Progetto Acustico, composto da: - Doppia lastra in cartongesso standard tipo "Knauf GKB" o similare a scelta della DL. Sp. 12,5 mm - Orditura metallica in acciaio zincato singola da 75 mm - Strato isolante in lana minerale tipo "Knauf Mineral Wool 35" o similare a scelta della DL. Sp. 60 mm, densità 18 Kg/mc - Doppia lastra in cartongesso standard tipo "Knauf GKB" o similare a scelta della DL. Sp. 12,5 mm Sono compresi e compensati la formazione delle opere provvisionali per la realizzazione delle lavorazioni in sicurezza e successivo smontaggio, la verifica ed eventuali lavorazioni aggiuntive riguardanti la posa di elementi non portanti in cartongesso nel rispetto di NTC 2018 e s.m.i e delle Norme antisismiche vigenti, da sottoporre all’approvazione della D.L.; per la posa del nastro desolidarizzante alla base e in sommità della sottostruttura, gli oneri per la giunzione a regola d’arte fra veletta e controsoffitto, per la sagomatura e foratura del setto in corrispondenza di impianti, la sigillatura acustica degli attraversamenti impiantistici, eseguiti come indicato da Progetto Acustico, la Certificazione Acustica, il rinforzo strutturale necessario per i carichi stabiliti in progetto, l’onere di procedere in tempi successivi all'applicazione della lastre in attesa dell'esecuzione di impianti elettrici e termoidraulici da inserire. Il tutto conforme a quanto indicato negli elaborati grafici di progetto, il rispetto della marcatura CE e la Dichiarazione di Produzione di Prodotto DOP per i prodotti di costruzione prevista dal Regolamento n. | Controsoffitti | Velette di raccordo
Realizzazione di velette, riseghe, spigoli, e cassettoni di rivestimento di scarichi, colonne montanti, canne fumarie ecc... con lastre prefabbricate in cartongesso di qualsiasi tipologia e spessore, su pareti, contropareti, controsoffitti e compartimentazioni. La contabilizzazione avverrà al ml. Per ogni spigolo realizzato, ovvero verrà contabilizzata separatamente la struttura metallica e le lastre prefabbricate al mq. a seconda della tipologia, mentre si contabilizzeranno i metri lineari di spigolo realizzati. Sono compresi: i profilati metallici per la formazione dello spigolo; i tagli a misura; il materiale necessario per gli ancoraggi; la rimozione con differenziazione dei materiali di sfrido, il carico e il trasporto a rifiuto (escluso il costo di discarica); le stuccature e la preparazione per la tinteggiatura. E' esclusa la tinteggiatura delle pareti. | Controsoffitti | Velette di raccordo
DWS01 - Veletta in lastra singola di cartongesso standard, h. variabile fino a 150 cm, sp. 6,25 cm Formazione, come indicato negli elaborati grafici di progetto, di veletta in lastra singola in cartongesso standard tipo Knauf GKB (A); con spessore di 6,25 cm, altezza variabile fino a 150 cm, costituita da orditura metallica realizzata con profili Knauf in acciaio zincato, spessore acciaio 0,6 mm costituita da guide a "U" 40x50x40 mm; montanti a "C" 50x50x50 mm, inseriti nelle guide, ad interasse 600 mm o idoneo all’altezza della veletta in ottemperanza di quanto richiesto dalle attuali normative NTC 2018, Legge Sismica, isolata dalle strutture perimetrali con nastro biadesivo in polietilene espanso a celle chiuse, dello spessore di 3,5 mm e sigillati con stucco e/o silicone a completo riempimento delle fessure in corrispondenza delle giunzioni perimetrali con le strutture primarie, per il raggiungimento delle prestazioni acustiche richieste. Per velette con H di 120 cm, i montanti a "C" 40/50/40 mm sp. 0,6 mm; saranno inseriti nelle guide, posti doppi, schiena contro schiena ad interasse 300 mm e vincolati tra loro mediante viti finta rondella punta trapano, autoperforanti zincate, poste ad interasse 1000 mm da entrambe i lati sfalsandole tra un lato e l’altro di 500 mm. Sono compresi e compensati la formazione delle opere provvisionali per la realizzazione delle lavorazioni in sicurezza e successivo smontaggio, la verifica ed eventuali lavorazioni aggiuntive riguardanti la posa di elementi non portanti in cartongesso nel rispetto di NTC 2018 e s.m.i e delle Norme antisismiche vigenti, da sottoporre all’approvazione della D.L.; gli oneri per la giunzione a regola d’arte fra veletta e controsoffitto, per la formazione di paraspigoli, per la realizzazione di tagli/fori di adeguate dimensioni eseguiti a regola d’arte per innesto griglie di areazione o apparecchi illuminanti se richiesti in progetto, il taglio lo sfrido delle lastre, l’onere di procedere in tempi successivi all'applicazione della lastre in attesa dell'esecuzione di impianti elettrici e termoidraulici da inserire. Il tutto conforme a quanto indicato negli elaborati grafici di progetto, il rispetto della marcatura CE e la Dichiarazione di Produzione di Prodotto DOP per i prodotti di costruzione prevista dal Regolamento n. 305/2011 (UE) e quanto altro necessario per dare il lavoro finito a regola d'arte. | Controsoffitti | Velette di raccordo
Veletta rettilinea lastra singola in cartongesso, H 30cm Realizzazione di veletta in cartongesso per salto di quota , H 30cm, composto da: - Lastra in cartongesso standard tipo "Knauf GKB" o similare a scelta della DL. Sp. | Controsoffitti | Velette di raccordo
DWS01 - Veletta in lastra singola di cartongesso standard, h. variabile fino a 150 cm, sp. 6,25 cm Formazione, come indicato negli elaborati grafici di progetto, di veletta in lastra singola in cartongesso standard tipo Knauf GKB (A); con spessore di 6,25 cm, altezza variabile fino a 150 cm, costituita da orditura metallica realizzata con profili Knauf in acciaio zincato, spessore acciaio 0,6 mm costituita da guide a "U" 40x50x40 mm; montanti a "C" 50x50x50 mm, inseriti nelle guide, ad interasse 600 mm o idoneo all’altezza della veletta in ottemperanza di quanto richiesto dalle attuali normative NTC 2018, Legge Sismica, isolata dalle strutture perimetrali con nastro biadesivo in polietilene espanso a celle chiuse, dello spessore di 3,5 mm e sigillati con stucco e/o silicone a completo riempimento delle fessure in corrispondenza delle giunzioni perimetrali con le strutture primarie, per il raggiungimento delle prestazioni acustiche richieste. Per velette con H di 120 cm, i montanti a "C" 40/50/40 mm sp. 0,6 mm; saranno inseriti nelle guide, posti doppi, schiena contro schiena ad interasse 300 mm e vincolati tra loro mediante viti finta rondella punta trapano, autoperforanti zincate, poste ad interasse 1000 mm da entrambe i lati sfalsandole tra un lato e l’altro di 500 mm. Sono compresi e compensati la formazione delle opere provvisionali per la realizzazione delle lavorazioni in sicurezza e successivo smontaggio, la verifica ed eventuali lavorazioni aggiuntive riguardanti la posa di elementi non portanti in cartongesso nel rispetto di NTC 2018 e s.m.i e delle Norme antisismiche vigenti, da sottoporre all’approvazione della D.L.; gli oneri per la giunzione a regola d’arte fra veletta e controsoffitto, per la formazione di paraspigoli, per la realizzazione di tagli/fori di adeguate dimensioni eseguiti a regola d’arte per innesto griglie di areazione o apparecchi illuminanti se richiesti in progetto, il taglio lo sfrido delle lastre, l’onere di procedere in tempi successivi all'applicazione della lastre in attesa dell'esecuzione di impianti elettrici e termoidraulici da inserire. Il tutto conforme a quanto indicato negli elaborati grafici di progetto, il rispetto della marcatura CE e la Dichiarazione di Produzione di Prodotto DOP per i prodotti di costruzione prevista dal Regolamento n. 305/2011 (UE) e quanto altro necessario per dare il lavoro finito a regola d'arte. | Controsoffitti | Velette di raccordo
Veletta in lastra singola di cartongesso standard, h. variabile fino a 150 cm, sp. 6,25 cm Formazione, come indicato negli elaborati grafici di progetto, di veletta in lastra singola in cartongesso standard tipo Knauf GKB (A); con spessore di 6,25 cm, altezza variabile fino a 150 cm, costituita da orditura metallica realizzata con profili Knauf in acciaio zincato, spessore acciaio 0,6 mm costituita da guide a "U" 40x50x40 mm; montanti a "C" 50x50x50 mm, inseriti nelle guide, ad interasse 600 mm o idoneo all’altezza della veletta in ottemperanza di quanto richiesto dalle attuali normative NTC 2018, Legge Sismica, isolata dalle strutture perimetrali con nastro biadesivo in polietilene espanso a celle chiuse, dello spessore di 3,5 mm e sigillati con stucco e/o silicone a completo riempimento delle fessure in corrispondenza delle giunzioni perimetrali con le strutture primarie, per il raggiungimento delle prestazioni acustiche richieste. Per velette con H di 120 cm, i montanti a "C" 40/50/40 mm sp. 0,6 mm; saranno inseriti nelle guide, posti doppi, schiena contro schiena ad interasse 300 mm e vincolati tra loro mediante viti finta rondella punta trapano, autoperforanti zincate, poste ad interasse 1000 mm da entrambe i lati sfalsandole tra un lato e l’altro di 500 mm. Sono compresi e compensati la formazione delle opere provvisionali per la realizzazione delle lavorazioni in sicurezza e successivo smontaggio, la verifica ed eventuali lavorazioni aggiuntive riguardanti la posa di elementi non portanti in cartongesso nel rispetto di NTC 2018 e s.m.i e delle Norme antisismiche vigenti, da sottoporre all’approvazione della D.L.; gli oneri per la giunzione a regola d’arte fra veletta e controsoffitto, per la formazione di paraspigoli, per la realizzazione di tagli/fori di adeguate dimensioni eseguiti a regola d’arte per innesto griglie di areazione o apparecchi illuminanti se richiesti in progetto, il taglio lo sfrido delle lastre, l’onere di procedere in tempi successivi all'applicazione della lastre in attesa dell'esecuzione di impianti elettrici e termoidraulici da inserire. | Controsoffitti | Velette di raccordo
ARCHITETTURA_SISTEMI DI FINITURA_STRATO DI CONTROSOFFITTATURA_GESSO GENERICO OPERA: Strato di controsoffittatura, veletta di gesso generico; spessore [mm] = 15. Incluso: viteria; orditura di sostegno (tipo profilati); eventuali accessori di sospensione. LAVORO: Posa. Incluso: assistenze murarie; pulizia finale; allontamento del materiale di risulta. Escluso: piani di lavoro. OP1 Strato di controsoffittatura, veletta di gesso generico; spessore [mm] = 15. | Controsoffitti | Velette di raccordo
DWS01 - Veletta in lastra singola di cartongesso standard, h. variabile fino a 150 cm, sp. 6,25 cm Formazione, come indicato negli elaborati grafici di progetto, di veletta in lastra singola in cartongesso standard tipo Knauf GKB (A); con spessore di 6,25 cm, altezza variabile fino a 150 cm, costituita da orditura metallica realizzata con profili Knauf in acciaio zincato, spessore acciaio 0,6 mm costituita da guide a "U" 40x50x40 mm; montanti a "C" 50x50x50 mm, inseriti nelle guide, ad interasse 600 mm o idoneo all’altezza della veletta in ottemperanza di quanto richiesto dalle attuali normative NTC 2018, Legge Sismica, isolata dalle strutture perimetrali con nastro biadesivo in polietilene espanso a celle chiuse, dello spessore di 3,5 mm e sigillati con stucco e/o silicone a completo riempimento delle fessure in corrispondenza delle giunzioni perimetrali con le strutture primarie, per il raggiungimento delle prestazioni acustiche richieste. | Controsoffitti | Velette di raccordo
DWS01 - Veletta in lastra singola di cartongesso standard, h. variabile fino a 150 cm, sp. 6,25 cm Formazione, come indicato negli elaborati grafici di progetto, di veletta in lastra singola in cartongesso standard tipo Knauf GKB (A); con spessore di 6,25 cm, altezza variabile fino a 150 cm, costituita da orditura metallica realizzata con profili Knauf in acciaio zincato, spessore acciaio 0,6 mm costituita da guide a "U" 40x50x40 mm; montanti a "C" 50x50x50 mm, inseriti nelle guide, ad interasse 600 mm o idoneo all’altezza della veletta in ottemperanza di quanto richiesto dalle attuali normative NTC 2018, Legge Sismica, isolata dalle strutture perimetrali con nastro biadesivo in polietilene espanso a celle chiuse, dello spessore di 3,5 mm e sigillati con stucco e/o silicone a completo riempimento delle fessure in corrispondenza delle giunzioni perimetrali con le strutture primarie, per il raggiungimento delle prestazioni acustiche richieste. Per velette con H di 120 cm, i montanti a "C" 40/50/40 mm sp. 0,6 mm; saranno inseriti nelle guide, posti doppi, schiena contro schiena ad interasse 300 mm e vincolati tra loro mediante viti finta rondella punta trapano, autoperforanti zincate, poste ad interasse 1000 mm da entrambe i lati sfalsandole tra un lato e l’altro di 500 mm. Sono compresi e compensati la formazione delle opere provvisionali per la realizzazione delle lavorazioni in sicurezza e successivo smontaggio, la verifica ed eventuali lavorazioni aggiuntive riguardanti la posa di elementi non portanti in cartongesso nel rispetto di NTC 2018 e s.m.i e delle Norme antisismiche vigenti, da sottoporre all’approvazione della D.L.; gli oneri per la giunzione a regola d’arte fra veletta e controsoffitto, per la formazione di paraspigoli, per la realizzazione di tagli/fori di adeguate dimensioni eseguiti a regola d’arte per innesto griglie di areazione o apparecchi illuminanti se richiesti in progetto, il taglio lo sfrido delle lastre, l’onere di procedere in tempi successivi all'applicazione della lastre in attesa dell'esecuzione di impianti elettrici e termoidraulici da inserire. Il tutto conforme a quanto indicato negli elaborati grafici di progetto, il rispetto della marcatura CE e la Dichiarazione di Produzione di Prodotto DOP per i prodotti di costruzione prevista dal Regolamento n. 305/2011 (UE) e quanto altro necessario per dare il lavoro finito a regola d'arte. | Controsoffitti | Velette di raccordo
ARCHITETTURA_SISTEMI DI FINITURA_STRATO DI CONTROSOFFITTATURA_GESSO GENERICO OPERA: Strato di controsoffittatura, veletta di gesso generico; spessore [mm] = 15. Incluso: viteria; orditura di sostegno (tipo profilati); eventuali accessori di sospensione. LAVORO: Posa. Incluso: assistenze murarie; pulizia finale; allontamento del materiale di risulta. Escluso: piani di lavoro. | Controsoffitti | Velette di raccordo
S01, S02 - Fornitura e posa di Setto acustico interno fonoisolante, Rw ≥ 50 dB, composto da: - Lastra in cartongesso standard tipo "Knauf GKB" o similare a scelta della DL. | Controsoffitti | Velette di raccordo
S01, S02 - Fornitura e posa di Setto acustico interno fonoisolante, Rw ≥ 50 dB, composto da: - Lastra in cartongesso standard tipo "Knauf GKB" o similare a scelta della DL. Sp. 12,5 mm - Lastra in cartongesso standard tipo "Knauf GKB" o similare a scelta della DL. | Controsoffitti | Velette di raccordo
ARCHITETTURA_SISTEMI DI FINITURA_STRATO DI CONTROSOFFITTATURA_GESSO GENERICO OPERA: Strato di controsoffittatura, veletta di gesso generico; spessore [mm] = 15. Incluso: viteria; orditura di sostegno (tipo profilati); eventuali accessori di sospensione. | Controsoffitti | Velette di raccordo
DWS01 - Veletta in lastra singola di cartongesso standard, h. variabile fino a 150 cm, sp. 6,25 cm Formazione, come indicato negli elaborati grafici di progetto, di veletta in lastra singola in cartongesso standard tipo Knauf GKB (A); con spessore di 6,25 cm, altezza variabile fino a 150 cm, costituita da orditura metallica realizzata con profili Knauf in acciaio zincato, spessore acciaio 0,6 mm costituita da guide a "U" 40x50x40 mm; montanti a "C" 50x50x50 mm, inseriti nelle guide, ad interasse 600 mm o idoneo all’altezza della veletta in ottemperanza di quanto richiesto dalle attuali normative NTC 2018, Legge Sismica, isolata dalle strutture perimetrali con nastro biadesivo in polietilene espanso a celle chiuse, dello spessore di 3,5 mm e sigillati con stucco e/o silicone a completo riempimento delle fessure in corrispondenza delle giunzioni perimetrali con le strutture primarie, per il raggiungimento delle prestazioni acustiche richieste. Per velette con H di 120 cm, i montanti a "C" 40/50/40 mm sp. 0,6 mm; saranno inseriti nelle guide, posti doppi, schiena contro schiena ad interasse 300 mm e vincolati tra loro mediante viti finta rondella punta trapano, autoperforanti zincate, poste ad interasse 1000 mm da entrambe i lati sfalsandole tra un lato e l’altro di 500 mm. | Controsoffitti | Velette di raccordo
DWS01 - Veletta in lastra singola di cartongesso standard, h. variabile fino a 150 cm, sp. 6,25 cm Formazione, come indicato negli elaborati grafici di progetto, di veletta in lastra singola in cartongesso standard tipo Knauf GKB (A); con spessore di 6,25 cm, altezza variabile fino a 150 cm, costituita da orditura metallica realizzata con profili Knauf in acciaio zincato, spessore acciaio 0,6 mm costituita da guide a "U" 40x50x40 mm; montanti a "C" 50x50x50 mm, inseriti nelle guide, ad interasse 600 mm o idoneo all’altezza della veletta in ottemperanza di quanto richiesto dalle attuali normative NTC 2018, Legge Sismica, isolata dalle strutture perimetrali con nastro biadesivo in polietilene espanso a celle chiuse, dello spessore di 3,5 mm e sigillati con stucco e/o silicone a completo riempimento delle fessure in corrispondenza delle giunzioni perimetrali con le strutture primarie, per il raggiungimento delle prestazioni acustiche richieste. Per velette con H di 120 cm, i montanti a "C" 40/50/40 mm sp. 0,6 mm; saranno inseriti nelle guide, posti doppi, schiena contro schiena ad interasse 300 mm e vincolati tra loro mediante viti finta rondella punta trapano, autoperforanti zincate, poste ad interasse 1000 mm da entrambe i lati sfalsandole tra un lato e l’altro di 500 mm. Sono compresi e compensati la formazione delle opere provvisionali per la realizzazione delle lavorazioni in sicurezza e successivo smontaggio, la verifica ed eventuali lavorazioni aggiuntive riguardanti la posa di elementi non portanti in cartongesso nel rispetto di NTC 2018 e s.m.i e delle Norme antisismiche vigenti, da sottoporre all’approvazione della D.L.; gli oneri per la giunzione a regola d’arte fra veletta e controsoffitto, per la formazione di paraspigoli, per la realizzazione di tagli/fori di adeguate dimensioni eseguiti a regola d’arte per innesto griglie di areazione o apparecchi illuminanti se richiesti in progetto, il taglio lo sfrido delle lastre, l’onere di procedere in tempi successivi all'applicazione della lastre in attesa dell'esecuzione di impianti elettrici e termoidraulici da inserire. | Controsoffitti | Velette di raccordo
S05 - Fornitura e posa di Setto acustico fonoisolante, Rw ≥ 50 dB, composto da: - Lastra in cartongesso standard tipo "Knauf GKB" o similare a scelta della DL. Sp. 12,5 mm - Lastra in cartongesso standard tipo "Knauf GKB" o similare a scelta della DL. Sp. 12,5 mm - Orditura metallica in acciaio zincato da 50 mm, con sviluppo da controsoffitto a solaio, con passo dei montanti di 60cm - Strato isolante in lana minerale tipo "Knauf Mineral Wool 35" Classe A1 o similare a scelta della DL. Sp. | Controsoffitti | Velette di raccordo
DWS05 - Condotto verticale in cartongesso con doppia lastra per compartimentazione REI60 dei canali meccanici, sp. | Controsoffitti | Velette di raccordo
Veletta in lastra singola di cartongesso standard, h. variabile fino a 150 cm, sp. 6,25 cm Formazione, come indicato negli elaborati grafici di progetto, di veletta in lastra singola in cartongesso standard tipo Knauf GKB (A); con spessore di 6,25 cm, altezza variabile fino a 150 cm, costituita da orditura metallica realizzata con profili Knauf in acciaio zincato, spessore acciaio 0,6 mm costituita da guide a "U" 40x50x40 mm; montanti a "C" 50x50x50 mm, inseriti nelle guide, ad interasse 600 mm o idoneo all’altezza della veletta in ottemperanza di quanto richiesto dalle attuali normative NTC 2018, Legge Sismica, isolata dalle strutture perimetrali con nastro biadesivo in polietilene espanso a celle chiuse, dello spessore di 3,5 mm e sigillati con stucco e/o silicone a completo riempimento delle fessure in corrispondenza delle giunzioni perimetrali con le strutture primarie, per il raggiungimento delle prestazioni acustiche richieste. Per velette con H di 120 cm, i montanti a "C" 40/50/40 mm sp. 0,6 mm; saranno inseriti nelle guide, posti doppi, schiena contro schiena ad interasse 300 mm e vincolati tra loro mediante viti finta rondella punta trapano, autoperforanti zincate, poste ad interasse 1000 mm da entrambe i lati sfalsandole tra un lato e l’altro di 500 mm. Sono compresi e compensati la formazione delle opere provvisionali per la realizzazione delle lavorazioni in sicurezza e successivo smontaggio, la verifica ed eventuali lavorazioni aggiuntive riguardanti la posa di elementi non portanti in cartongesso nel rispetto di NTC 2018 e s.m.i e delle Norme antisismiche vigenti, da sottoporre all’approvazione della D.L.; gli oneri per la giunzione a regola d’arte fra veletta e controsoffitto, per la formazione di paraspigoli, per la realizzazione di tagli/fori di adeguate dimensioni eseguiti a regola d’arte per innesto griglie di areazione o apparecchi illuminanti se richiesti in progetto, il taglio lo sfrido delle lastre, l’onere di procedere in tempi successivi all'applicazione della lastre in attesa dell'esecuzione di impianti elettrici e termoidraulici da inserire. Il tutto conforme a quanto indicato negli elaborati grafici di progetto, il rispetto della marcatura CE e la Dichiarazione di Produzione di Prodotto DOP per i prodotti di costruzione prevista dal Regolamento n. | Controsoffitti | Velette di raccordo
DWS02 - Veletta rettilinea lastra singola in cartongesso, H 30cm Realizzazione di veletta in cartongesso per salto di quota , H 30cm, composto da: - Lastra in cartongesso standard tipo "Knauf GKB" o similare a scelta della DL. Sp. | Controsoffitti | Velette di raccordo
CES01 - Veletta in cartongesso idrolastra pendinata per formazione di gola luminosa nei locali bagni Formazione nei locali bagni, in corrispondenza dei lavelli, di veletta in cartongesso per la creazione di gole luminose, avente spessore totale 6,25 cm, lunghezza e altezza variabili, come indicato negli elaborati grafici di progetto, rivestita in cartongesso per locali umidi tipo Knauf Idrolastra GKI (H) costituita da orditura metallica autoportante realizzata con profili Knauf in acciaio zincato, costituita da profili guide a "U" 40x50x40 mm; montanti a "C" 50x50x50 mm, inseriti nelle guide, ad interasse 600 mm, isolata dalle strutture perimetrali con nastro biadesivo in polietilene espanso a celle chiuse, tipo Knauf K434 con funzione di taglio acustico, dello spessore di 3,5 mm e sigillati con stucco e/o silicone a completo riempimento delle fessure in corrispondenza delle giunzioni perimetrali con le strutture primarie. Rivestimento della faccia a vista dell’orditura in lastre in cartongesso tipo Knauf Idrolastra GKI (H) in gesso rivestito impregnate, sottoposte ad uno speciale procedimento per limitare l’assorbimento di umidità, spessore della lastra 12,5 mm, classe di reazione al fuoco: A2-s1,d0 (B). Fornitura in opera comprensiva della stuccatura dei giunti, degli angoli e delle teste delle viti nonché la stuccatura e sigillatura dei giunti di accostamento delle lastre, eseguita con idoneo stucco previa applicazione di strisce di supporto armato con rete tessile, la successiva stuccatura della superficie delle lastre in modo da ottenere una superficie pronta per la finitura di qualità Q4. E’ prevista la tinteggiature della veletta/gola con idropittura, colore e RAL a scelta della D.L. da definire e campionare per approvazione. È compreso, il taglio e lo sfrido delle lastre, i rinforzo strutturale necessari per l’alloggio del corpo illuminante, la giunzione a regola d’arte fra veletta e controsoffitto, la realizzazione di eventuali tagli/fori di adeguate dimensioni eseguiti a regola d’arte per innesto griglie di areazione o apparecchi illuminanti se richiesti in progetto, l'onere di procedere in tempi successivi all'applicazione delle lastre in attesa dell'esecuzione di impianti elettrici e termoidraulici da inserire, la formazione ed il disfacimento dei piani di lavoro interni, così come il rispetto della marcatura CE e la Dichiarazione di Produzione di Prodotto DOP per i prodotti di costruzione prevista dal Regolamento n | Controsoffitti | Velette di raccordo
Veletta in lastra singola di cartongesso standard, h. variabile fino a 150 cm, sp. 6,25 cm Formazione, come indicato negli elaborati grafici di progetto, di veletta in lastra singola in cartongesso standard tipo Knauf GKB (A); con spessore di 6,25 cm, altezza variabile fino a 150 cm, costituita da orditura metallica realizzata con profili Knauf in acciaio zincato, spessore acciaio 0,6 mm costituita da guide a "U" 40x50x40 mm; montanti a "C" 50x50x50 mm, inseriti nelle guide, ad interasse 600 mm o idoneo all’altezza della veletta in ottemperanza di quanto richiesto dalle attuali normative NTC 2018, Legge Sismica, isolata dalle strutture perimetrali con nastro biadesivo in polietilene espanso a celle chiuse, dello spessore di 3,5 mm e sigillati con stucco e/o silicone a completo riempimento delle fessure in corrispondenza delle giunzioni perimetrali con le strutture primarie, per il raggiungimento delle prestazioni acustiche richieste. Per velette con H di 120 cm, i montanti a "C" 40/50/40 mm sp. 0,6 mm; saranno inseriti nelle guide, posti doppi, schiena contro schiena ad interasse 300 mm e vincolati tra loro mediante viti finta rondella punta trapano, autoperforanti zincate, poste ad interasse 1000 mm da entrambe i lati sfalsandole tra un lato e l’altro di 500 mm. Sono compresi e compensati la formazione delle opere provvisionali per la realizzazione delle lavorazioni in sicurezza e successivo smontaggio, la verifica ed eventuali lavorazioni aggiuntive riguardanti la posa di elementi non portanti in cartongesso nel rispetto di NTC 2018 e s.m.i e delle Norme antisismiche vigenti, da sottoporre all’approvazione della D.L.; gli oneri per la giunzione a regola d’arte fra veletta e controsoffitto, per la formazione di paraspigoli, per la realizzazione di tagli/fori di adeguate dimensioni eseguiti a regola d’arte per innesto griglie di areazione o apparecchi illuminanti se richiesti in progetto, il taglio lo sfrido delle lastre, l’onere di procedere in tempi successivi all'applicazione della lastre in attesa dell'esecuzione di impianti elettrici e termoidraulici da inserire. Il tutto conforme a quanto indicato negli elaborati grafici di progetto, il rispetto della marcatura CE e la Dichiarazione di Produzione di Prodotto DOP per i prodotti di costruzione prevista dal Regolamento n. 305/2011 (UE) e quanto altro necessario per dare il lavoro finito a regola d'arte. | Controsoffitti | Velette di raccordo
Veletta in lastra singola di cartongesso standard Formazione di veletta per salti di quota con sezione rettilinea e curva, come indicato negli elaborati grafici di progetto, spessore totale 6,25 cm; realizzate con struttura di 50 mm rivestite in lastre singole in cartongesso tipo Knauf A-Zero, costituite da: Per sezione rettilinea: Orditura metallica autoportante realizzata con profili Knauf serie "E" in acciaio zincato DX51D+ZN- A-C spessore 0,6 a norma EN 14195 ed UNI EN 10346 a marchio CE costituita da guide "U" 40/50/40 mm, sp. 0,6 mm; montanti a "C" 50/50/50 mm sp. 0,6 mm, inseriti nelle guide posti ad interasse non superiore di 600mm e isolata dalle strutture perimetrali con nastro biadesivo in polietilene espanso a celle chiuse, tipo Knauf K434 con funzione di taglio acustico, dello spessore di 3,5 mm e sigillati con stucco e/o silicone a completo riempimento delle fessure in corrispondenza delle giunzioni perimetrali con le strutture primarie, per il raggiungimento delle prestazioni acustiche richieste. | Controsoffitti | Velette di raccordo
Veletta in lastra singola di cartongesso standard Formazione di veletta per salti di quota con sezione rettilinea e curva, come indicato negli elaborati grafici di progetto, spessore totale 6,25 cm; realizzate con struttura di 50 mm rivestite in lastre singole in cartongesso tipo Knauf A-Zero, costituite da: Per sezione rettilinea: Orditura metallica autoportante realizzata con profili Knauf serie "E" in acciaio zincato DX51D+ZN- A-C spessore 0,6 a norma EN 14195 ed UNI EN 10346 a marchio CE costituita da guide "U" 40/50/40 mm, sp. 0,6 mm; montanti a "C" 50/50/50 mm sp. 0,6 mm, inseriti nelle guide posti ad interasse non superiore di 600mm e isolata dalle strutture perimetrali con nastro biadesivo in polietilene espanso a celle chiuse, tipo Knauf K434 con funzione di taglio acustico, dello spessore di 3,5 mm e sigillati con stucco e/o silicone a completo riempimento delle fessure in corrispondenza delle giunzioni perimetrali con le strutture primarie, per il raggiungimento delle prestazioni acustiche richieste. Sezione curva realizzata profili Knaufixy GK 50 costituita da guide a "U" 40x50x40 mm; montanti a "C" 50x50x50 mm, inseriti nelle guide, a interasse idoneo al raggio di curvatura indicato in progetto, non superiore a 300 mm; isolata dalle strutture perimetrali con nastro biadesivo in polietilene espanso a celle chiuse, tipo Knauf K434 con funzione di taglio acustico, dello spessore di 3,5 mm e sigillati con stucco e/o silicone a completo riempimento delle fessure in corrispondenza delle giunzioni perimetrali con le strutture primarie, per il raggiungimento delle prestazioni acustiche richieste. Le guide verranno vincolate in sommità e alla base con tasselli idonei posti ad interasse non superiore a 600mm. È compreso, la realizzazione di tagli/fori di adeguate dimensioni eseguiti a regola d’arte per innesto griglie di areazione o apparecchi illuminanti se richiesti in progetto, il taglio lo sfrido delle lastre, l'onere di procedere in tempi successivi all'applicazione delle lastre in attesa dell'esecuzione di impianti elettrici e termoidraulici da inserire, la formazione ed il disfacimento dei piani di lavoro interni, così come il rispetto della marcatura CE e la Dichiarazione di Produzione di Prodotto DOP per i prodotti di costruzione prevista dal Regolamento n. | Controsoffitti | Velette di raccordo
Veletta rettilinea lastra singola in cartongesso, H 30cm Realizzazione di veletta in cartongesso per salto di quota , H 30cm, composto da: - Lastra in cartongesso standard tipo "Knauf GKB" o similare a scelta della DL. Sp. 12,5 mm - Orditura metallica in acciaio zincato da 50 mm, con sviluppo da solaio a solaio con passo dei montanti di 30cm Nel prezzo si intendono compresi e compensati gli oneri per, il taglio e lo sfrido, i paraspigoli, la formazione di vani per porte completi di rinforzo perimetrale in profilati metallici per l'ancoraggio del serramento, gli oneri per la posa di telaio per porte scorrevoli interno muro se previsti in progetto, il rinforzo strutturale per i carichi previsti in progetto, l'onere di procedere in tempi successivi all'applicazione delle lastre in attesa dell'esecuzione di impianti elettrici e termoidraulici da inserire, la formazione ed il disfacimento dei piani di lavoro interni, idonei supporti dei eventuali grigliati a pavimento nei cavedi, oneri di sigillatura REI/EI in corrispondenza di attraversamenti impiantistici di ogni genere e natura, così come tutte le opere da fabbro e da lattoniere eventualmente necessarie alla realizzazione delle stesse, il rispetto della marcatura CE e la Dichiarazione di Produzione di Prodotto DOP per i prodotti di costruzione prevista dal Regolamento n. | Controsoffitti | Velette di raccordo
DWS01 - Veletta in lastra singola di cartongesso standard, h. variabile fino a 150 cm, sp. 6,25 cm Formazione, come indicato negli elaborati grafici di progetto, di veletta in lastra singola in cartongesso standard tipo Knauf GKB (A); con spessore di 6,25 cm, altezza variabile fino a 150 cm, costituita da orditura metallica realizzata con profili Knauf in acciaio zincato, spessore acciaio 0,6 mm costituita da guide a "U" 40x50x40 mm; montanti a "C" 50x50x50 mm, inseriti nelle guide, ad interasse 600 mm o idoneo all’altezza della veletta in ottemperanza di quanto richiesto dalle attuali normative NTC 2018, Legge Sismica, isolata dalle strutture perimetrali con nastro biadesivo in polietilene espanso a celle chiuse, dello spessore di 3,5 mm e sigillati con stucco e/o silicone a completo riempimento delle fessure in corrispondenza delle giunzioni perimetrali con le strutture primarie, per il raggiungimento delle prestazioni acustiche richieste. Per velette con H di 120 cm, i montanti a "C" 40/50/40 mm sp. 0,6 mm; saranno inseriti nelle guide, posti doppi, schiena contro schiena ad interasse 300 mm e vincolati tra loro mediante viti finta rondella punta trapano, autoperforanti zincate, poste ad interasse 1000 mm da entrambe i lati sfalsandole tra un lato e l’altro di 500 mm. Sono compresi e compensati la formazione delle opere provvisionali per la realizzazione delle lavorazioni in sicurezza e successivo smontaggio, la verifica ed eventuali lavorazioni aggiuntive riguardanti la posa di elementi non portanti in cartongesso nel rispetto di NTC 2018 e s.m.i e delle Norme antisismiche vigenti, da sottoporre all’approvazione della D.L.; gli oneri per la giunzione a regola d’arte fra veletta e controsoffitto, per la formazione di paraspigoli, per la realizzazione di tagli/fori di adeguate dimensioni eseguiti a regola d’arte per innesto griglie di areazione o apparecchi illuminanti se richiesti in progetto, il taglio lo sfrido delle lastre, l’onere di procedere in tempi successivi all'applicazione della lastre in attesa dell'esecuzione di impianti elettrici e termoidraulici da inserire. | Controsoffitti | Velette di raccordo
DWS03 - Setto acustico a veletta, in corrispondenza di pareti mobili vetrate, h. variabile fino a 80 cm, Rw>50 dB, sp. 12,5 cm Formazione in corrispondenza delle pareti mobili vetrate, di setto acustico di spessore 12,5 cm con sviluppo dall’elemento strutturale superiore di sostegno della parete vetrata fino al solaio con una H variabile fino a 80 cm, avente Certificazione Acustica Rw ≥ 50 dB, come richiesto da Progetto Acustico, composto da: - Doppia lastra in cartongesso standard tipo "Knauf GKB" o similare a scelta della DL. Sp. 12,5 mm - Orditura metallica in acciaio zincato singola da 75 mm - Strato isolante in lana minerale tipo "Knauf Mineral Wool 35" o similare a scelta della DL. Sp. 60 mm, densità 18 Kg/mc - Doppia lastra in cartongesso standard tipo "Knauf GKB" o similare a scelta della DL. Sp. 12,5 mm Sono compresi e compensati la formazione delle opere provvisionali per la realizzazione delle lavorazioni in sicurezza e successivo smontaggio, la verifica ed eventuali lavorazioni aggiuntive riguardanti la posa di elementi non portanti in cartongesso nel rispetto di NTC 2018 e s.m.i e delle Norme antisismiche vigenti, da sottoporre all’approvazione della D.L.; per la posa del nastro desolidarizzante alla base e in sommità della sottostruttura, gli oneri per la giunzione a regola d’arte fra veletta e controsoffitto, per la sagomatura e foratura del setto in corrispondenza di impianti, la sigillatura acustica degli attraversamenti impiantistici, eseguiti come indicato da Progetto Acustico, la Certificazione Acustica, il rinforzo strutturale necessario per i carichi stabiliti in progetto, l’onere di procedere in tempi successivi all'applicazione della lastre in attesa dell'esecuzione di impianti elettrici e termoidraulici da inserire. | Controsoffitti | Velette di raccordo
ARCHITETTURA_SISTEMI DI FINITURA_STRATO DI CONTROSOFFITTATURA_GESSO GENERICO OPERA: Strato di controsoffittatura, veletta di gesso generico; spessore [mm] = 15. Incluso: viteria; orditura di sostegno (tipo profilati); eventuali accessori di sospensione. LAVORO: Posa. Incluso: assistenze murarie; pulizia finale; allontamento del materiale di risulta. Escluso: piani di lavoro. OP1 Strato di controsoffittatura, veletta di gesso generico; spessore [mm] = 15. Incluso: viteria; orditura di sostegno (tipo profilati); eventuali accessori di sospensione. RM2 Lastra di gesso generico; finitura: liscia; geometria: bordo armato; impiego: interno ¦ controsoffitti; lato x [cm] = 70 ¦ lato y [cm] = 140 ¦ spessore [cm] = 1,5 SPECIFICHE TECNICHE: spessore bordo armato [cm] = 3 RM2 Profilo di lega ferrosa acciaio zincato; finitura: verniciato ¦ colore bianco; geometria: a forma di "T" rovescia; funzione: orditura di sostegno; impiego: controsoffitti; lato x [mm] = 24 ¦ lato y [mm] = 38 SPECIFICHE TECNICHE: sostegno intermedio per orditura a vista RM2 Profilo perimetrale di lega ferrosa acciaio generico; geometria: a forma di "L"; funzione: cornice; impiego: controsoffitti; lato x [mm] = 19 ¦ lato y [mm] = 24 RM2 Nastro di fibra sintetica di vetro; funzione: coprigiunti; impiego: murature ¦ tramezzi ¦ controsoffitti RM2 Premiscelato stucco sintetico; geometria: pasta; funzione: stuccatura; impiego: interno ¦ superfici in legno ¦ murature; peso specifico [kg/l] = 1,75 SPECIFICHE TECNICHE: a base di resine in dispersione acquosa RM2 Ferramenta vite di metallo generico; geometria: autoperforante; funzione: fissaggio lastre; impiego: controsoffitti ¦ murature LV1 Posa. | Controsoffitti | Velette di raccordo
Veletta rettilinea lastra singola in cartongesso, H 30cm Realizzazione di veletta in cartongesso per salto di quota , H 30cm, composto da: - Lastra in cartongesso standard tipo "Knauf GKB" o similare a scelta della DL. Sp. 12,5 mm - Orditura metallica in acciaio zincato da 50 mm, con sviluppo da solaio a solaio con passo dei montanti di 30cm Nel prezzo si intendono compresi e compensati gli oneri per, il taglio e lo sfrido, i paraspigoli, la formazione di vani per porte completi di rinforzo perimetrale in profilati metallici per l'ancoraggio del serramento, gli oneri per la posa di telaio per porte scorrevoli interno muro se previsti in progetto, il rinforzo strutturale per i carichi previsti in progetto, l'onere di procedere in tempi successivi all'applicazione delle lastre in attesa dell'esecuzione di impianti elettrici e termoidraulici da inserire, la formazione ed il disfacimento dei piani di lavoro interni, idonei supporti dei eventuali grigliati a pavimento nei cavedi, oneri di sigillatura REI/EI in corrispondenza di attraversamenti impiantistici di ogni genere e natura, così come tutte le opere da fabbro e da lattoniere eventualmente necessarie alla realizzazione delle stesse, il rispetto della marcatura CE e la Dichiarazione di Produzione di Prodotto DOP per i prodotti di costruzione prevista dal Regolamento n. 305/2011 (UE) e quanto altro necessario per dare il lavoro finito a regola d’arte. | Controsoffitti | Velette di raccordo
GM - Giunto Tecnico metallico Fornitura e posa in opera, in corrispondnza dei controsoffitti indicati negli elaborati grafici di progetto, di giunto tecnico realizzato con profilo a “U” in acciaio zincato sp. 6/10, preverniciato con finitura opaca colore nero antracite RAL da definire e campionare per approvazione della D.L. e fissato con adesivo poliuretano PU per metalli. Dimensione: H. 50mm, lunghezza massima 190mm. Sono compresi e compensati il taglio del profilo con la sagoma richiesta in progetto la campionatura della finitura, l’adesivo, gli oneri per la formazione delle opere provvisionali per la esecuzione dell'opere in sicurezza, e successivo smontaggio, la protezione provvisoria di pavimenti e di elementi presenti all’interno dell’area dell’intervento con posa e relativa rimozione finale di appositi teli protettivi, il rispetto della marcatura CE e la Dichiarazione di Produzione di Prodotto DOP per i prodotti di costruzione prevista dal Regolamento n. 305/2011 (UE) e quanto altro necessario per dare il lavoro finito a regola d’arte. | Controsoffitti | Velette di raccordo
Veletta in cartongesso idrolastra pendinata per formazione di gola luminosa nei locali bagni Formazione nei locali bagni, in corrispondenza dei lavelli, di veletta in cartongesso per la creazione di gole luminose, avente spessore totale 6,25 cm, lunghezza e altezza variabili, come indicato negli elaborati grafici di progetto, rivestita in cartongesso per locali umidi tipo Knauf Idrolastra GKI (H) costituita da orditura metallica autoportante realizzata con profili Knauf in acciaio zincato, costituita da profili guide a "U" 40x50x40 mm; montanti a "C" 50x50x50 mm, inseriti nelle guide, ad interasse 600 mm, isolata dalle strutture perimetrali con nastro biadesivo in polietilene espanso a celle chiuse, tipo Knauf K434 con funzione di taglio acustico, dello spessore di 3,5 mm e sigillati con stucco e/o silicone a completo riempimento delle fessure in corrispondenza delle giunzioni perimetrali con le strutture primarie. Rivestimento della faccia a vista dell’orditura in lastre in cartongesso tipo Knauf Idrolastra GKI (H) in gesso rivestito impregnate, sottoposte ad uno speciale procedimento per limitare l’assorbimento di umidità, spessore della lastra 12,5 mm, classe di reazione al fuoco: A2-s1,d0 (B). Fornitura in opera comprensiva della stuccatura dei giunti, degli angoli e delle teste delle viti nonché la stuccatura e sigillatura dei giunti di accostamento delle lastre, eseguita con idoneo stucco previa applicazione di strisce di supporto armato con rete tessile, la successiva stuccatura della superficie delle lastre in modo da ottenere una superficie pronta per la finitura di qualità Q4. E’ prevista la tinteggiature della veletta/gola con idropittura, colore e RAL a scelta della D.L. da definire e campionare per approvazione. È compreso, il taglio e lo sfrido delle lastre, i rinforzo strutturale necessari per l’alloggio del corpo illuminante, la giunzione a regola d’arte fra veletta e controsoffitto, la realizzazione di eventuali tagli/fori di adeguate dimensioni eseguiti a regola d’arte per innesto griglie di areazione o apparecchi illuminanti se richiesti in progetto, l'onere di procedere in tempi successivi all'applicazione delle lastre in attesa dell'esecuzione di impianti elettrici e termoidraulici da inserire, la formazione ed il disfacimento dei piani di lavoro interni, così come il rispetto della marcatura CE e la Dichiarazione di Produzione di Prodotto DOP per i prodotti di costruzione prevista dal Regolamento n. 305/2011 (UE) e quanto altro necessario per dare il lavoro finito a regola d'arte | Controsoffitti | Velette di raccordo
S01, S02 - Fornitura e posa di Setto acustico interno fonoisolante, Rw ≥ 50 dB, composto da: - Lastra in cartongesso standard tipo "Knauf GKB" o similare a scelta della DL. Sp. 12,5 mm - Lastra in cartongesso standard tipo "Knauf GKB" o similare a scelta della DL. Sp. 12,5 mm - Orditura metallica in acciaio zincato da 50 mm, con sviluppo da controsoffitto a solaio, con passo dei montanti di 60cm - Strato isolante in lana minerale tipo "Knauf Mineral Wool 35" Classe A1 o similare a scelta della DL. Sp. | Controsoffitti | Velette di raccordo
V01 - Fornitura e posa di veletta interna in cartongesso standard, composta da: - Lastra in cartongesso standard tipo "Knauf GKB" o similare a scelta della DL. Sp. 12,5 mm - Lastra in cartongesso standard tipo "Knauf GKB" o similare a scelta della DL. Sp. 12,5 mm - Orditura metallica in acciaio zincato da 50 mm, con sviluppo da controsoffitto a solaio, con passo dei montanti di 60cm Nel prezzo si intendono compresi e compensati gli oneri per, il taglio e lo sfrido, i paraspigoli, la formazione di vani per porte completi di rinforzo perimetrale in profilati metallici per l'ancoraggio del serramento, gli oneri per la posa di telaio per porte scorrevoli interno muro se previsti in progetto, il rinforzo strutturale per i carichi previsti in progetto, l'onere di procedere in tempi successivi all'applicazione delle lastre in attesa dell'esecuzione di impianti elettrici e termoidraulici da inserire, la formazione ed il disfacimento dei piani di lavoro interni, idonei supporti dei eventuali grigliati a pavimento nei cavedi, oneri di sigillatura REI/EI in corrispondenza di attraversamenti impiantistici di ogni genere e natura, così come tutte le opere da fabbro e da lattoniere eventualmente necessarie alla realizzazione delle stesse, il rispetto della marcatura CE e la Dichiarazione di Produzione di Prodotto DOP per i prodotti di costruzione prevista dal Regolamento n. 305/2011 (UE) e quanto altro necessario per dare il lavoro finito a regola d'arte. | Controsoffitti | Velette di raccordo
Veletta rettilinea in cartongesso, h cm 36 Formazione di veletta rettilinea per salti di quota, come indicato negli elaborati grafici di progetto, h cm 36, spessore totale cm 6,25, colore bianco RAL 9010, classe di reazione al fuoco B-s2,d0; realizzate con struttura di 50mm rivestite in lastre singole in cartongesso tipo Knauf A-Zero. Sono compresi, la realizzazione di tagli/fori di adeguate dimensioni eseguiti a regola d’arte per innesto griglie di areazione o apparecchi illuminanti se richiesti in progetto, il taglio lo sfrido delle lastre, l'onere di procedere in tempi successivi all'applicazione delle lastre in attesa dell'esecuzione di impianti elettrici e termoidraulici da inserire, la formazione ed il disfacimento dei piani di lavoro interni, così come il rispetto della marcatura CE e la Dichiarazione di Produzione di Prodotto DOP per i prodotti di costruzione prevista dal Regolamento n. 305/2011 (UE) e quanto altro necessario per dare il lavoro finito a regola d'arte. | Controsoffitti | Velette di raccordo
S05 - Fornitura e posa di Setto acustico fonoisolante, Rw ≥ 50 dB, composto da: - Lastra in cartongesso standard tipo "Knauf GKB" o similare a scelta della DL. | Controsoffitti | Velette di raccordo
DWS01 - Veletta in lastra singola di cartongesso standard, h. variabile fino a 150 cm, sp. 6,25 cm Formazione, come indicato negli elaborati grafici di progetto, di veletta in lastra singola in cartongesso standard tipo Knauf GKB (A); con spessore di 6,25 cm, altezza variabile fino a 150 cm, costituita da orditura metallica realizzata con profili Knauf in acciaio zincato, spessore acciaio 0,6 mm costituita da guide a "U" 40x50x40 mm; montanti a "C" 50x50x50 mm, inseriti nelle guide, ad interasse 600 mm o idoneo all’altezza della veletta in ottemperanza di quanto richiesto dalle attuali normative NTC 2018, Legge Sismica, isolata dalle strutture perimetrali con nastro biadesivo in polietilene espanso a celle chiuse, dello spessore di 3,5 mm e sigillati con stucco e/o silicone a completo riempimento delle fessure in corrispondenza delle giunzioni perimetrali con le strutture primarie, per il raggiungimento delle prestazioni acustiche richieste. Per velette con H di 120 cm, i montanti a "C" 40/50/40 mm sp. 0,6 mm; saranno inseriti nelle guide, posti doppi, schiena contro schiena ad interasse 300 mm e vincolati tra loro mediante viti finta rondella punta trapano, autoperforanti zincate, poste ad interasse 1000 mm da entrambe i lati sfalsandole tra un lato e l’altro di 500 mm. | Controsoffitti | Velette di raccordo
Veletta in lastra singola di cartongesso standard Formazione di veletta per salti di quota con sezione rettilinea e curva, come indicato negli elaborati grafici di progetto, spessore totale 6,25 cm; realizzate con struttura di 50 mm rivestite in lastre singole in cartongesso tipo Knauf A-Zero, costituite da: Per sezione rettilinea: Orditura metallica autoportante realizzata con profili Knauf serie "E" in acciaio zincato DX51D+ZN- A-C spessore 0,6 a norma EN 14195 ed UNI EN 10346 a marchio CE costituita da guide "U" 40/50/40 mm, sp. 0,6 mm; montanti a "C" 50/50/50 mm sp. 0,6 mm, inseriti nelle guide posti ad interasse non superiore di 600mm e isolata dalle strutture perimetrali con nastro biadesivo in polietilene espanso a celle chiuse, tipo Knauf K434 con funzione di taglio acustico, dello spessore di 3,5 mm e sigillati con stucco e/o silicone a completo riempimento delle fessure in corrispondenza delle giunzioni perimetrali con le strutture primarie, per il raggiungimento delle prestazioni acustiche richieste. Sezione curva realizzata profili Knaufixy GK 50 costituita da guide a "U" 40x50x40 mm; montanti a "C" 50x50x50 mm, inseriti nelle guide, a interasse idoneo al raggio di curvatura indicato in progetto, non superiore a 300 mm; isolata dalle strutture perimetrali con nastro biadesivo in polietilene espanso a celle chiuse, tipo Knauf K434 con funzione di taglio acustico, dello spessore di 3,5 mm e sigillati con stucco e/o silicone a completo riempimento delle fessure in corrispondenza delle giunzioni perimetrali con le strutture primarie, per il raggiungimento delle prestazioni acustiche richieste. Le guide verranno vincolate in sommità e alla base con tasselli idonei posti ad interasse non superiore a 600mm. È compreso, la realizzazione di tagli/fori di adeguate dimensioni eseguiti a regola d’arte per innesto griglie di areazione o apparecchi illuminanti se richiesti in progetto, il taglio lo sfrido delle lastre, l'onere di procedere in tempi successivi all'applicazione delle lastre in attesa dell'esecuzione di impianti elettrici e termoidraulici da inserire, la formazione ed il disfacimento dei piani di lavoro interni, così come il rispetto della marcatura CE e la Dichiarazione di Produzione di Prodotto DOP per i prodotti di costruzione prevista dal Regolamento n. 305/2011 (UE) e quanto altro necessario 4er dare il lavoro finito a regola d'arte. | Controsoffitti | Velette di raccordo
DWS02 - Veletta rettilinea lastra singola in cartongesso, H 30cm Realizzazione di veletta in cartongesso per salto di quota , H 30cm, composto da: - Lastra in cartongesso standard tipo "Knauf GKB" o similare a scelta della DL. Sp. | Controsoffitti | Velette di raccordo
Realizzazione di velette, riseghe, spigoli, e cassettoni di rivestimento di scarichi, colonne montanti, canne fumarie ecc... con lastre prefabbricate in cartongesso di qualsiasi tipologia e spessore, su pareti, contropareti, controsoffitti e compartimentazioni. La contabilizzazione avverrà al ml. Per ogni spigolo realizzato, ovvero verrà contabilizzata separatamente la struttura metallica e le lastre prefabbricate al mq. a seconda della tipologia, mentre si contabilizzeranno i metri lineari di spigolo realizzati. Sono compresi: i profilati metallici per la formazione dello spigolo; i tagli a misura; il materiale necessario per gli ancoraggi; la rimozione con differenziazione dei materiali di sfrido, il carico e il trasporto a rifiuto (escluso il costo di discarica); le stuccature e la preparazione per la tinteggiatura. E' esclusa la tinteggiatura delle pareti. E' inoltre compreso quanto altro occorre per dare l'opera finita. | Controsoffitti | Velette di raccordo
CES01 - Veletta in cartongesso idrolastra pendinata per formazione di gola luminosa nei locali bagni Formazione nei locali bagni, in corrispondenza dei lavelli, di veletta in cartongesso per la creazione di gole luminose, avente spessore totale 6,25 cm, lunghezza e altezza variabili, come indicato negli elaborati grafici di progetto, rivestita in cartongesso per locali umidi tipo Knauf Idrolastra GKI (H) costituita da orditura metallica autoportante realizzata con profili Knauf in acciaio zincato, costituita da profili guide a "U" 40x50x40 mm; montanti a "C" 50x50x50 mm, inseriti nelle guide, ad interasse 600 mm, isolata dalle strutture perimetrali con nastro biadesivo in polietilene espanso a celle chiuse, tipo Knauf K434 con funzione di taglio acustico, dello spessore di 3,5 mm e sigillati con stucco e/o silicone a completo riempimento delle fessure in corrispondenza delle giunzioni perimetrali con le strutture primarie | Controsoffitti | Velette di raccordo
Veletta in cartongesso idrolastra pendinata per formazione di gola luminosa nei locali bagni Formazione nei locali bagni, in corrispondenza dei lavelli, di veletta in cartongesso per la creazione di gole luminose, avente spessore totale 6,25 cm, lunghezza e altezza variabili, come indicato negli elaborati grafici di progetto, rivestita in cartongesso per locali umidi tipo Knauf Idrolastra GKI (H) costituita da orditura metallica autoportante realizzata con profili Knauf in acciaio zincato, costituita da profili guide a "U" 40x50x40 mm; montanti a "C" 50x50x50 mm, inseriti nelle guide, ad interasse 600 mm, isolata dalle strutture perimetrali con nastro biadesivo in polietilene espanso a celle chiuse, tipo Knauf K434 con funzione di taglio acustico, dello spessore di 3,5 mm e sigillati con stucco e/o silicone a completo riempimento delle fessure in corrispondenza delle giunzioni perimetrali con le strutture primarie | Controsoffitti | Velette di raccordo
Setto acustico sopra parete manovrabile Oddicini Formazione di setto acustico sopra parete manovrabile Oddicini, spessore da definire e verificare in funzione della struttura della parete, con tenuta acustica certificata di Rw ≥ 50dB, costituita da doppia orditura metallica di 50mm, con sviluppo dal filo superiore della parete a soletta, rivestito da entrambi i lati con doppia lastra in cartongesso, comprensiva di strato isolante in lana minerale spessore 50mm, densità 40kg/mc, a chiusura su ambo i lati del binario della parete manovrabile, costituita da: Doppia orditura metallica realizzata con profili tipo Knauf in acciaio zincato aventi un carico di snervamento pari a 300 N/mm², conformi alla norma europea UNI EN 10346, spessore acciaio 0,6 mm costituita da guide a "U" 40/50/40 mm; montanti a "C" 50/50/50 mm, inseriti nelle guide, ad interasse 600 mm, isolata dalle strutture perimetrali con nastro vinilico biadesivo in polietilene espanso a celle chiuse tipo Knauf K434 con funzione di taglio acustico, dello spessore di 3,5 mm e sigillati con stucco e/o silicone a completo riempimento delle fessure in corrispondenza delle giunzioni perimetrali con le strutture primarie, per il raggiungimento delle prestazioni acustiche richieste. Le guide verranno vincolate alla base ed in sommità mediante tasselli idonei al supporto posti ad interasse non superiore a 500mm. I profili saranno conformi alla norma armonizzata EN 14195 riguardante “Profili per Sistemi in Lastre in Gesso Rivestito” con attestato di conformità CE, in classe A1 di reazione al fuoco prodotti secondo il sistema di qualità UNI EN ISO 9001-2000, con produzione certificata da ICMQ. Riempimento dell'intercapedine delle orditure metalliche con pannello tipo KNAUF INSULATION NATURBOARD PARTITION (λD 0,037 W/mK): pannello in lana minerale di roccia senza rivestimento idonea per l'isolamento termico e acustico di pareti divisorie, contropareti. I pannelli isolanti verranno inseriti a pressione e con continuità nello spazio tra i montanti, posati a giunti sfalsati, ben accostati, avendo cura che non siano in alcun modo compressi tra le lastre di cartongesso, ma abbiano un adeguato spessore in funzione dell’intercapedine d’aria. I pannelli dovranno assicurare le prestazioni acustiche richieste. Rivestimento dell’orditura metallica così costituito: Doppia lastra in cartongesso standard tipo Knauf GKB (A), in gesso rivestito a norma EN 520 – DIN 18180, avente le seguenti caratteristiche tecniche principali: Spessore della lastra 12,5 mm; Densità: 665 kg/m3 circa; Classe di reazione al fuoco (EN 13501-1): A2-s1, d0; Conducibilità termica (UNI EN 12664) λ: 0,20 W/mK; Permeabilità al vapore acqueo (EN 10456): 10 a secco - 4 a umido. La fornitura in opera sarà comprensiva della stuccatura dei giunti, degli angoli e delle teste delle viti nonché la stuccatura e sigillatura dei giunti di accostamento delle lastre, eseguita con idoneo stucco previa applicazione di strisce di supporto armato con rete tessile, la successiva rasatura della superficie delle lastre. Nel prezzo si intendono compresi e compensati gli oneri per la formazione delle opere provvisionali per l’esecuzione dell’opere in sicurezza, e successivo smontaggio, la protezione provvisoria di pavimenti e di elementi presenti all’interno dell’area dell’intervento con posa e relativa rimozione finale di appositi teli protettivi, per la posa del nastro desolidarizzante alla base e in sommità della sottostruttura, per la fornitura e posa dell’isolante, per il taglio e lo sfrido delle lastre, l’onere per i rinforzi strutturali per l’ancoraggio della parete, l’onere per la verifica ed eventuali lavorazioni aggiuntive nel rispetto delle NTC 2018, e s.m.i., e delle Norme Sismiche vigenti, gli oneri per le certificazioni e collaudo acustico se richiesti a progetto, la formazione ed il disfacimento di piani di lavoro interni, così come il rispetto della marcatura CE e la Dichiarazione di Produzione di Prodotto DOP per i prodotti di costruzione prevista dal Regolamento n. 305/2011 (UE) e quanto altro necessario per dare il lavoro finito a regola d’arte. | Controsoffitti | Velette di raccordo
S101 - Soglia calpestabile in materiale incombustibile per porte tagliafuoco (ed es. gres o cemento, no acciaio o materiale metallico) di lunghezza come porta antincendio fino alle due guaine laterali Fornitura e posa, in corrispondenza delle porte tagliafuoco, di soglia antincendio in alluminio naturale, lunghezza pari a quella della porta dove andrà installata. Realizzata in lamiera metallica in alluminio naturale, da campionare per approvazione della D.L., con classificazione al fuoco A1; spessore 4/10mm, provvista di zigrinature puntuali su tutta la lunghezza della superficie, idonea ad assicurare un coefficiente di antiscivolamento R10. Posata a quota pavimento finito mediante spalmatura di idoneo collante fino al raggiungimento filo pavimento, e fissato ulteriormente con viti in acciaio inox a testa svasata. | Opere di pavimentazione | Zoccolini e accessori per pavimentazioni
Soglia di separazione tra pavimenti con finiture diverse mediante profilo in alluminio a T Fornitura e posa di profilo in alluminio per la separazione di pavimenti con diverse finiture, realizzata in alluminio anodizzato, profilo a T, tipo e modello da definire e campionare per approvazione della D.L.; fissato mediante colla seguendo le indicazioni della casa fornitrice. Nel prezzo si intendono compresi e compensati gli oneri per il taglio e lo sfrido, il collante d'applicare per il fissaggio del profilo seguendo le direttive della Ditta produttrice, il rispetto della marcatura CE e DOP per i prodotti di costruzione previsti dal Regolamento n. 305/2011 (UE) e quanto altro per dare il lavoro finito a regola d'arte. | Opere di pavimentazione | Zoccolini e accessori per pavimentazioni
Battiscopa in alluminio anodizzato, tipo Profilpas Metal Line 88/6, colore RAL 9003, h. 6 cm Fornitura e posa dove indicato negli elaborati grafici di progetto, di zoccolino battiscopa filo muro tipo Profilpas Metal Line 88/6, altezza 60 mm, sp 15 mm, composti da due elementi separati: una base in alluminio naturale forata per consentire il montaggio direttamente a muro o cartongesso, idoneo a nascondere il giunto di dilatazione perimetrale in alcune pavimentazioni a posa flottante, completa con un inserto in alluminio anodizzato, finitura colore bianco RAL 7043 a scelta della D.L. da campionare per approvazione. La posa del profilo base su pareti in muratura verrà realizzata con l’impiego di idonei collanti tipo PP/96, o con viti o tasselli. In cambio la posa su cartongesso verrà realizzata mediante idonee viti autofilettanti direttamente sulla sottostruttura metallica della parete prima del montaggio dei pannelli in cartongesso, assicurandosi che la zona ove verrà posato il profilo sai perfettamente pulita. La posa dell’inserto di copertura esterno avverrà mediante utilizzo di strato sottile di idoneo collante (tipo PP/96) oppure tramite l’adesivo se già presente nell’inserto, mantenendo una pressione uniforme su tutta la lunghezza dell’inserto per garantirne una corretta adesione alla superficie del profilo base del battiscopa. Nel prezzo si intendono compresi e compensati gli oneri per la campionatura dei battiscopa con i colori richiesti in progetto, per la posa filo muro secondo sagome di progetto, i pezzi speciali per la giunzioni ad angolo, il taglio e lo sfrido, l’adesivo per il fissaggio del profilo, la posa rettilinea, le assistenze murarie, la pulizia a fine lavori, il rispetto della marcatura CE e DOP per i prodotti di costruzione previsti dal Regolamento n. 305/2011 (UE) e quanto altro per dare il lavoro finito a regola d'arte. | Opere di pavimentazione | Zoccolini e accessori per pavimentazioni
PF01 - Soglia metallica in alluminio verniciato Fornitura e posa di soglia in alluminio verniciato per cambio di pavimentazione di lunghezza variabile, larghezza da definire, e da campionare a cura della D.L. Fissata a pavimento a filo della pavimentazione, previo taglio della stessa e installazione a massetto della soglia. Compresi gli oneri per il collante d'applicare per il fissaggio del profilo, il taglio e lo sfrido e quanto altro necessario per dare il lavoro finito a regola d'arte. | Opere di pavimentazione | Zoccolini e accessori per pavimentazioni
Zoccolino battiscopa in gomma superficie liscia, posto in opera con idoneo collante: altezza 6 cm | Opere di pavimentazione | Zoccolini e accessori per pavimentazioni
Battiscopa in alluminio anodizzato, tipo Profilpas Metal Line 88/6, colore RAL 9003, h. 6 cm Fornitura e posa dove indicato negli elaborati grafici di progetto, di zoccolino battiscopa filo muro tipo Profilpas Metal Line 88/6, altezza 60 mm, sp 15 mm, composti da due elementi separati: una base in alluminio naturale forata per consentire il montaggio direttamente a muro o cartongesso, idoneo a nascondere il giunto di dilatazione perimetrale in alcune pavimentazioni a posa flottante, completa con un inserto in alluminio anodizzato, finitura colore bianco RAL 7043 a scelta della D.L. da campionare per approvazione. La posa del profilo base su pareti in muratura verrà realizzata con l’impiego di idonei collanti tipo PP/96, o con viti o tasselli. | Opere di pavimentazione | Zoccolini e accessori per pavimentazioni
Soglia di separazione tra pavimenti con finiture diverse mediante profilo in alluminio a T Fornitura e posa di profilo in alluminio per la separazione di pavimenti con diverse finiture, realizzata in alluminio anodizzato, profilo a T, tipo e modello da definire e campionare per approvazione della D.L.; fissato mediante colla seguendo le indicazioni della casa fornitrice. | Opere di pavimentazione | Zoccolini e accessori per pavimentazioni
Fornitura e posa in opera, nei locali bagni delle camere come indicato negli elaborati grafici di progetto, di zoccolino eseguito in piastrelle in gres porcellanato, effetto cemento tipo Emilgroup Ergon collezione Medley, finitura naturale , colore Green Minimal cod. EHTD, dimensioni 7,50x60cm, R10, coordinato con finitura a pavimento (si veda voce HC02) da campionare per approvazione della D.L., posato secondo le indicazioni della D.L. | Opere di pavimentazione | Zoccolini e accessori per pavimentazioni
Zoccolino in MDF color bianco Fornitura e posa in opera sulle pareti nuove ed esistenti e come indicato negli elaborati grafici di progetto, di zoccolino in MDF colore bianco RAL da definire e campionare per approvazione della D.L., dimensioni da definire a cura della D.L., fissato alle pareti mediante chiodatura o colla. Sono compresi e compensati la campionatura, il taglio secondo sagome di progetto, gli sfridi, l’uniformità e linearità della posa; le giunzioni e raccordi ad angolo a regola d’arte, il sistema di fissaggio, le assistenze murarie, il rispetto della marcatura CE e la Dichiarazione di Produzione di Prodotto DOP per i prodotti di costruzione prevista dal Regolamento n. 305/2011 (UE) e quanto altro per dare il lavoro finito a regola d'arte. | Opere di pavimentazione | Zoccolini e accessori per pavimentazioni
Fornitura e posa di soglia antincendio realizzata in lamiera metallica in alluminio naturale, da campionare per approvazione della D.L., posata a quota pavimento finito mediante spalmatura di idoneo collante fino al raggiungimento filo pavimento, e fissato ulteriormente con viti in acciaio inox a testa svasata. | Opere di pavimentazione | Zoccolini e accessori per pavimentazioni
Soglia di separazione tra pavimenti con finiture diverse mediante profilo in alluminio a T Fornitura e posa di profilo in alluminio per la separazione di pavimenti con diverse finiture, realizzata in alluminio anodizzato, profilo a T, tipo e modello da definire e campionare per approvazione della D.L.; fissato mediante colla seguendo le indicazioni della casa fornitrice. Nel prezzo si intendono compresi e compensati gli oneri per il taglio e lo sfrido, il collante d'applicare per il fissaggio del profilo seguendo le direttive della Ditta produttrice, il rispetto della marcatura CE e DOP per i prodotti di costruzione previsti dal Regolamento n. 305/2011 (UE) e quanto altro per dare il lavoro finito a regola d'arte. | Opere di pavimentazione | Zoccolini e accessori per pavimentazioni
Zoccolino battiscopa in klinker ceramico ad alta resistenza posto in opera con malta bastarda, compresa stuccatura, stilatura, sigillatura e pulizia finale: con raccordo a pavimento, dimensioni 24 x 12÷16 cm, spessore 0,8÷1,4 cm: superficie grezza | Opere di pavimentazione | Zoccolini e accessori per pavimentazioni
Pavimento per interni di impianti sportivi in gomma naturale sintetica, calandrato e vulcanizzato, con superficie a vista in rilievo, antiriflesso, antisdrucciolevole; in teli di altezza 122÷180 cm, esclusi accessori e segnature dei campi; colori rosso o beige: spessore 3,5 mm (4,3 kg per mq circa) | Opere di pavimentazione | Zoccolini e accessori per pavimentazioni
Soglia calpestabile in materiale incombustibile per porte tagliafuoco (ed es. gres o cemento, no acciaio o materiale metallico) di lunghezza come porta antincendio fino alle due guaine laterali Fornitura e posa, in corrispondenza delle porte tagliafuoco, di soglia antincendio in alluminio naturale, lunghezza pari a quella della porta dove andrà installata. Realizzata in lamiera metallica in alluminio naturale, da campionare per approvazione della D.L., con classificazione al fuoco A1; spessore 4/10mm, provvista di zigrinature puntuali su tutta la lunghezza della superficie, idonea ad assicurare un coefficiente di antiscivolamento R10. | Opere di pavimentazione | Zoccolini e accessori per pavimentazioni
S102 - Soglia di separazione tra pavimenti con finiture diverse mediante profilo in alluminio a T Fornitura e posa di profilo in alluminio per la separazione di pavimenti con diverse finiture, realizzata in alluminio anodizzato, profilo a T, tipo e modello da definire e campionare per approvazione della D.L.; fissato mediante colla seguendo le indicazioni della casa fornitrice. Nel prezzo si intendono compresi e compensati gli oneri per il taglio e lo sfrido, il collante d'applicare per il fissaggio del profilo seguendo le direttive della Ditta produttrice, il rispetto della marcatura CE e DOP per i prodotti di costruzione previsti dal Regolamento n. | Opere di pavimentazione | Zoccolini e accessori per pavimentazioni
Soglia metallica in alluminio verniciato Fornitura e posa di soglia in alluminio verniciato per cambio di pavimentazione di lunghezza variabile, larghezza da definire, e da campionare a cura della D.L. Fissata a pavimento a filo della pavimentazione, previo taglio della stessa e installazione a massetto della soglia. Compresi gli oneri per il collante d'applicare per il fissaggio del profilo, il taglio e lo sfrido e quanto altro necessario per dare il lavoro finito a regola d'arte. | Opere di pavimentazione | Zoccolini e accessori per pavimentazioni
Lucidatura a piombo di pavimenti in granito esistenti con mezzo meccanico, compresa la sostituzione delle fasce antiscivolo ove presenti | Opere di pavimentazione | Zoccolini e accessori per pavimentazioni
S102 - Soglia di separazione tra pavimenti con finiture diverse mediante profilo in alluminio a T Fornitura e posa di profilo in alluminio per la separazione di pavimenti con diverse finiture, realizzata in alluminio anodizzato, profilo a T, tipo e modello da definire e campionare per approvazione della D.L.; fissato mediante colla seguendo le indicazioni della casa fornitrice. | Opere di pavimentazione | Zoccolini e accessori per pavimentazioni
Profilo di separazione tra pavimenti in acciaio Fornitura e posa di soglie in metallo mediante profilo a T per la separazione di pavimenti a pari livello applicati ad incasso con l’ausilio di una base in alluminio naturale, fissata a pavimento con idonei collanti (tipo PP/86) o viti e tasselli. Nel prezzo si intendono compresi e compensati gli oneri per la posa secondo sagome di progetto, le giunzioni, soluzione ad angolo, il taglio e lo sfrido, l’adesivo per il fissaggio del profilo, il rispetto della marcatura CE e DOP per i prodotti di costruzione previsti dal Regolamento n | Opere di pavimentazione | Zoccolini e accessori per pavimentazioni
Fornitura e posa di soglia antincendio realizzata in lamiera metallica in alluminio naturale, da campionare per approvazione della D.L., posata a quota pavimento finito mediante spalmatura di idoneo collante fino al raggiungimento filo pavimento, e fissato ulteriormente con viti in acciaio inox a testa svasata. Nel prezzo si intendono compresi e compensati gli oneri per la posa secondo sagome di progetto, il taglio e lo sfrido, il collante per il fissaggio del profilo, il rispetto della marcatura CE e DOP per i prodotti di costruzione previsti dal Regolamento n. | Opere di pavimentazione | Zoccolini e accessori per pavimentazioni
Zoccolino in MDF laccato bianco, h. 5 cm - Kone Fornitura e posa di zoccolino in MDF, laccato Bianco, RAL 9010 da sottoporre all'approvazione della DL, h. 5 cm, fissato alle pareti mediante chiodatura o colla. Sono compresi i tagli e sfridi, la posa rettilinea, le soluzioni ad angolo, le giunzioni a regola d'arte, gli accessori di fissaggio, le assistenze murarie per la posa, eventuali stuccatura, il rispetto della marcatura CE e DOP per i prodotti di costruzione previsti dal Regolamento n. 305/2011 (UE) e quanto altro per dare il lavoro finito a regola d'arte. | Opere di pavimentazione | Zoccolini e accessori per pavimentazioni
SK02 - Fornitura e posa in opera di zoccolino in PVC rigido a sezione rettangolare, altezza 7 cm, colore nero da campionare a scelta della D.L. Sono compresi nel prezzo gli oneri per il trasporto,il tiro in alto, la posa in opera, anche da parte di manodopera specializzata, il taglio, lo sfrido, eventuali assistenze murarie, lo smaltimento di materiali di risulta, la pulizia finale, il rispetto della marcatura CE e la Dichiarazione di Produzione di Prodotto DOP e quanto altro necessario per dare il lavoro finito a regola d'arte. | Opere di pavimentazione | Zoccolini e accessori per pavimentazioni
TH01 - Fornitura e posa di profilo in alluminio per la separazione di pavimenti con diverse finiture, realizzata in alluminio anodizzato, profilo, tipo e modello da definire e campionare per approvazione della D.L.; fissato mediante colla seguendo le indicazioni della casa fornitrice. Nel prezzo si intendono compresi e compensati gli oneri per il taglio e lo sfrido, il collante d'applicare per il fissaggio del profilo seguendo le direttive della Ditta produttrice, il rispetto della marcatura CE e DOP per i prodotti di costruzione previsti dal Regolamento n. | Opere di pavimentazione | Zoccolini e accessori per pavimentazioni
Zoccolino in MDF laccato bianco, h. 5 cm Fornitura e posa di zoccolino in MDF, laccato Bianco, RAL 9010 da sottoporre all'approvazione della DL, h. | Opere di pavimentazione | Zoccolini e accessori per pavimentazioni
Fornitura e posa in opera di zoccolino in MDF, altezza 10 cm , colore bianco da campionare e sottoporre ad approvazione della DL, sp. 10 mm, posto a parete. Sarà da ritenersi altresì compresa la preparazione del supporto. Sono compresi nel prezzo gli oneri per il trasporto,il tiro in alto, la posa in opera, anche da parte di manodopera specializzata, il taglio, lo sfrido, eventuali assistenze murarie, lo smaltimento di materiali di risulta, la pulizia finale, il rispetto della marcatura CE e la Dichiarazione di Produzione di Prodotto DOP e quanto altro necessario per dare il lavoro finito a regola d'arte. | Opere di pavimentazione | Zoccolini e accessori per pavimentazioni
SK03 - Battiscopa in PVC espanso, tipo Profilpas PVC Line, colore grigio chiaro 556, h. 6 cm Fornitura e posa di battiscopa in PVC espanso resistente agli urti, tipo Mapei Profilpas PVC Line, cod art. 8596 colore grigio chiaro 556 , dimensioni 60x14mm, compreso di sguscia. Realizzato mediante un compound vinilico di PVC espanso esente da piombo, autoestinguente, stabilizzato eco-compatibile. Fissaggio alla muratura mediante idoneo collante tipo PP/96 su muratura che deve presentarsi perfettamente pulita essenti di polvere, parti sconnesse ecc. Nel prezzo si intendono compresi e compensati gli oneri per la campionatura del battiscopa, per la posa filo muro secondo sagome di progetto, i pezzi speciali per la giunzioni ad angolo, il taglio e lo sfrido, l’adesivo per il fissaggio del profilo, la posa rettilinea le assistenze murarie, la pulizia a fine lavori, il rispetto della marcatura CE e DOP per i prodotti di costruzione previsti dal Regolamento n. | Opere di pavimentazione | Zoccolini e accessori per pavimentazioni
Soglia di separazione tra pavimenti con finiture diverse mediante profilo in alluminio a T Fornitura e posa di profilo in alluminio per la separazione di pavimenti con diverse finiture, realizzata in alluminio anodizzato, profilo a T, tipo e modello da definire e campionare per approvazione della D.L.; fissato mediante colla seguendo le indicazioni della casa fornitrice. | Opere di pavimentazione | Zoccolini e accessori per pavimentazioni
Soglia calpestabile in materiale incombustibile per porte tagliafuoco (ed es. gres o cemento, no acciaio o materiale metallico) di lunghezza come porta antincendio fino alle due guaine laterali Fornitura e posa, in corrispondenza delle porte tagliafuoco, di soglia antincendio in alluminio naturale, lunghezza pari a quella della porta dove andrà installata. Realizzata in lamiera metallica in alluminio naturale, da campionare per approvazione della D.L., con classificazione al fuoco A1; spessore 4/10mm, provvista di zigrinature puntuali su tutta la lunghezza della superficie, idonea ad assicurare un coefficiente di antiscivolamento R10. Posata a quota pavimento finito mediante spalmatura di idoneo collante fino al raggiungimento filo pavimento, e fissato ulteriormente con viti in acciaio inox a testa svasata. Nel prezzo si intendono compresi e compensati gli oneri per la posa secondo sagome di progetto, il taglio e lo sfrido, il collante per il fissaggio del profilo, il rispetto della marcatura CE e DOP per i prodotti di costruzione previsti dal Regolamento n. 305/2011 (UE) e quanto altro per dare il lavoro finito a regola d'arte. | Opere di pavimentazione | Zoccolini e accessori per pavimentazioni
Soglia incombustibile in alluminio naturale Fornitura e posa, in corrispondenza delle porte EI e come indicato negli elaborati grafici di progetto, di soglia sottoporta in materiale incombustibile di lunghezza variabile, larghezza da definire, e da campionare a cura della D.L. Fissata a pavimento a filo della pavimentazione, previo taglio della stessa e installazione a massetto della soglia. Compresi gli oneri per il collante d'applicare per il fissaggio del profilo, il taglio e lo sfrido e quanto altro necessario per dare il lavoro finito a regola d'arte. | Opere di pavimentazione | Zoccolini e accessori per pavimentazioni
SK101 - Zoccolino in PVC grigio H.4cm (Opzionale) Fornitura e posa in opera sulle pareti nuove ed esistenti e come indicato negli elaborati grafici di progetto, di zoccolino in PVC, come finitura a pavimento FL01, H.4cm, spessore 1cm, colore grigio RAL da definire e campionare per approvazione della D.L., fissato alle pareti mediante chiodatura o colla. Sono compresi e compensati la campionatura, il taglio secondo sagome di progetto, gli sfridi, l’uniformità e linearità della posa; le giunzioni e raccordi ad angolo a regola d’arte, il sistema di fissaggio, le assistenze murarie, il rispetto della marcatura CE e la Dichiarazione di Produzione di Prodotto DOP per i prodotti di costruzione prevista dal Regolamento n. 305/2011 (UE) e quanto altro per dare il lavoro finito a regola d'arte. | Opere di pavimentazione | Zoccolini e accessori per pavimentazioni
Battiscopa in alluminio anodizzato, tipo Profilpas Metal Line 88/6, colore RAL 9003, h. 6 cm Fornitura e posa dove indicato negli elaborati grafici di progetto, di zoccolino battiscopa filo muro tipo Profilpas Metal Line 88/6, altezza 60 mm, sp 15 mm, composti da due elementi separati: una base in alluminio naturale forata per consentire il montaggio direttamente a muro o cartongesso, idoneo a nascondere il giunto di dilatazione perimetrale in alcune pavimentazioni a posa flottante, completa con un inserto in alluminio anodizzato, finitura colore bianco RAL 7043 a scelta della D.L. da campionare per approvazione. La posa del profilo base su pareti in muratura verrà realizzata con l’impiego di idonei collanti tipo PP/96, o con viti o tasselli. In cambio la posa su cartongesso verrà realizzata mediante idonee viti autofilettanti direttamente sulla sottostruttura metallica della parete prima del montaggio dei pannelli in cartongesso, assicurandosi che la zona ove verrà posato il profilo sai perfettamente pulita. La posa dell’inserto di copertura esterno avverrà mediante utilizzo di strato sottile di idoneo collante (tipo PP/96) oppure tramite l’adesivo se già presente nell’inserto, mantenendo una pressione uniforme su tutta la lunghezza dell’inserto per garantirne una corretta adesione alla superficie del profilo base del battiscopa. | Opere di pavimentazione | Zoccolini e accessori per pavimentazioni
Zoccolino in PVC grigio H.4cm (Opzionale) Fornitura e posa in opera sulle pareti nuove ed esistenti e come indicato negli elaborati grafici di progetto, di zoccolino in PVC, come finitura a pavimento FL01, H.4cm, spessore 1cm, colore grigio RAL da definire e campionare per approvazione della D.L., fissato alle pareti mediante chiodatura o colla. Sono compresi e compensati la campionatura, il taglio secondo sagome di progetto, gli sfridi, l’uniformità e linearità della posa; le giunzioni e raccordi ad angolo a regola d’arte, il sistema di fissaggio, le assistenze murarie, il rispetto della marcatura CE e la Dichiarazione di Produzione di Prodotto DOP per i prodotti di costruzione prevista dal Regolamento n. | Opere di pavimentazione | Zoccolini e accessori per pavimentazioni
Battiscopa in PVC espanso, tipo Profilpas PVC Line, colore grigio chiaro 556, h. 6 cm Fornitura e posa di battiscopa in PVC espanso resistente agli urti, tipo Mapei Profilpas PVC Line, cod art. 8596 colore grigio chiaro 556 , dimensioni 60x14mm, compreso di sguscia. Realizzato mediante un compound vinilico di PVC espanso esente da piombo, autoestinguente, stabilizzato eco-compatibile. Fissaggio alla muratura mediante idoneo collante tipo PP/96 su muratura che deve presentarsi perfettamente pulita essenti di polvere, parti sconnesse ecc. Nel prezzo si intendono compresi e compensati gli oneri per la campionatura del battiscopa, per la posa filo muro secondo sagome di progetto, i pezzi speciali per la giunzioni ad angolo, il taglio e lo sfrido, l’adesivo per il fissaggio del profilo, la posa rettilinea le assistenze murarie, la pulizia a fine lavori, il rispetto della marcatura CE e DOP per i prodotti di costruzione previsti dal Regolamento n. | Opere di pavimentazione | Zoccolini e accessori per pavimentazioni
SK101 - Zoccolino in PVC grigio H.4cm (Opzionale) Fornitura e posa in opera sulle pareti nuove ed esistenti e come indicato negli elaborati grafici di progetto, di zoccolino in PVC, come finitura a pavimento FL01, H.4cm, spessore 1cm, colore grigio RAL da definire e campionare per approvazione della D.L., fissato alle pareti mediante chiodatura o colla. Sono compresi e compensati la campionatura, il taglio secondo sagome di progetto, gli sfridi, l’uniformità e linearità della posa; le giunzioni e raccordi ad angolo a regola d’arte, il sistema di fissaggio, le assistenze murarie, il rispetto della marcatura CE e la Dichiarazione di Produzione di Prodotto DOP per i prodotti di costruzione prevista dal Regolamento n. 305/2011 (UE) e quanto altro per dare il lavoro finito a regola d'arte. | Opere di pavimentazione | Zoccolini e accessori per pavimentazioni
TH01 - Fornitura e posa di profilo in alluminio per la separazione di pavimenti con diverse finiture, realizzata in alluminio anodizzato, profilo, tipo e modello da definire e campionare per approvazione della D.L.; fissato mediante colla seguendo le indicazioni della casa fornitrice. | Opere di pavimentazione | Zoccolini e accessori per pavimentazioni
S102 - Soglia di separazione tra pavimenti con finiture diverse mediante profilo in alluminio a T Fornitura e posa di profilo in alluminio per la separazione di pavimenti con diverse finiture, realizzata in alluminio anodizzato, profilo a T, tipo e modello da definire e campionare per approvazione della D.L.; fissato mediante colla seguendo le indicazioni della casa fornitrice. Nel prezzo si intendono compresi e compensati gli oneri per il taglio e lo sfrido, il collante d'applicare per il fissaggio del profilo seguendo le direttive della Ditta produttrice, il rispetto della marcatura CE e DOP per i prodotti di costruzione previsti dal Regolamento n. | Opere di pavimentazione | Zoccolini e accessori per pavimentazioni
Zoccolino battiscopa in legno massello duro (rovere o faggio) posto in opera: 80 x 10 mm | Opere di pavimentazione | Zoccolini e accessori per pavimentazioni
SK105 - Zoccolino in MDF color bianco Fornitura e posa in opera sulle pareti nuove ed esistenti e come indicato negli elaborati grafici di progetto, di zoccolino in MDF colore bianco RAL da definire e campionare per approvazione della D.L., dimensioni da definire a cura della D.L., fissato alle pareti mediante chiodatura o colla. Sono compresi e compensati la campionatura, il taglio secondo sagome di progetto, gli sfridi, l’uniformità e linearità della posa; le giunzioni e raccordi ad angolo a regola d’arte, il sistema di fissaggio, le assistenze murarie, il rispetto della marcatura CE e la Dichiarazione di Produzione di Prodotto DOP per i prodotti di costruzione prevista dal Regolamento n. 305/2011 (UE) e quanto altro per dare il lavoro finito a regola d'arte. | Opere di pavimentazione | Zoccolini e accessori per pavimentazioni
Soglia metallica in alluminio verniciato - Kone Fornitura e posa di soglia in alluminio verniciato per cambio di pavimentazione di lunghezza variabile, larghezza da definire, e da campionare a cura della D.L. Fissata a pavimento a filo della pavimentazione, previo taglio della stessa e installazione a massetto della soglia. Compresi gli oneri per il collante d'applicare per il fissaggio del profilo, il taglio e lo sfrido e quanto altro necessario per dare il lavoro finito a regola d'arte. | Opere di pavimentazione | Zoccolini e accessori per pavimentazioni
SK101 - Zoccolino in PVC grigio H.4cm (Opzionale) Fornitura e posa in opera sulle pareti nuove ed esistenti e come indicato negli elaborati grafici di progetto, di zoccolino in PVC, come finitura a pavimento FL01, H.4cm, spessore 1cm, colore grigio RAL da definire e campionare per approvazione della D.L., fissato alle pareti mediante chiodatura o colla. Sono compresi e compensati la campionatura, il taglio secondo sagome di progetto, gli sfridi, l’uniformità e linearità della posa; le giunzioni e raccordi ad angolo a regola d’arte, il sistema di fissaggio, le assistenze murarie, il rispetto della marcatura CE e la Dichiarazione di Produzione di Prodotto DOP per i prodotti di costruzione prevista dal Regolamento n. | Opere di pavimentazione | Zoccolini e accessori per pavimentazioni
SK103 - Zoccolino in guaina Risvolto, sulle pareti nuove ed esistenti e come indicato negli elaborati grafici di progetto, di pavimento in gomma come finitura a pavimento FL106, fissato alle pareti mediante incollaggio. Sono compresi e compensati la campionatura, il taglio secondo sagome di progetto, gli sfridi, l’uniformità e linearità della posa; le giunzioni e raccordi ad angolo a regola d’arte, il sistema di fissaggio, le assistenze murarie, il rispetto della marcatura CE e la Dichiarazione di Produzione di Prodotto DOP per i prodotti di costruzione prevista dal Regolamento n. 305/2011 (UE) e quanto altro per dare il lavoro finito a regola d'arte. | Opere di pavimentazione | Zoccolini e accessori per pavimentazioni
Soglia calpestabile in materiale incombustibile per porte tagliafuoco (ed es. gres o cemento, no acciaio o materiale metallico) di lunghezza come porta antincendio fino alle due guaine laterali Fornitura e posa, in corrispondenza delle porte tagliafuoco, di soglia antincendio in alluminio naturale, lunghezza pari a quella della porta dove andrà installata. | Opere di pavimentazione | Zoccolini e accessori per pavimentazioni
Zoccolino in MDF laccato bianco, h. 5 cm Fornitura e posa di zoccolino in MDF, laccato Bianco, RAL 9010 da sottoporre all'approvazione della DL, h. | Opere di pavimentazione | Zoccolini e accessori per pavimentazioni
Zoccolino battiscopa di pietra naturale, marmo o granito, con le superfici a vista lucidate e coste rifilate o semplicemente smussate poste in opera con malta bastarda comprese le occorrenti murature, beveroni, stuccature, stilature, sigillature e pulizia finale: pietra dello spessore 1 cm, altezza 6 ÷ 8 cm: grigio perla | Opere di pavimentazione | Zoccolini e accessori per pavimentazioni
Fornitura e posa di profilo in alluminio per la separazione di pavimenti con diverse finiture, realizzata in alluminio anodizzato, profilo, tipo e modello da definire e campionare per approvazione della D.L.; fissato mediante colla seguendo le indicazioni della casa fornitrice. Nel prezzo si intendono compresi e compensati gli oneri per il taglio e lo sfrido, il collante d'applicare per il fissaggio del profilo seguendo le direttive della Ditta produttrice, il rispetto della marcatura CE e DOP per i prodotti di costruzione previsti dal Regolamento n. | Opere di pavimentazione | Zoccolini e accessori per pavimentazioni
SK101 - Zoccolino in PVC grigio H.4cm (Opzionale) Fornitura e posa in opera sulle pareti nuove ed esistenti e come indicato negli elaborati grafici di progetto, di zoccolino in PVC, come finitura a pavimento FL01, H.4cm, spessore 1cm, colore grigio RAL da definire e campionare per approvazione della D.L., fissato alle pareti mediante chiodatura o colla. Sono compresi e compensati la campionatura, il taglio secondo sagome di progetto, gli sfridi, l’uniformità e linearità della posa; le giunzioni e raccordi ad angolo a regola d’arte, il sistema di fissaggio, le assistenze murarie, il rispetto della marcatura CE e la Dichiarazione di Produzione di Prodotto DOP per i prodotti di costruzione prevista dal Regolamento n. | Opere di pavimentazione | Zoccolini e accessori per pavimentazioni
PF02 - Soglia incombustibile in alluminio naturale Fornitura e posa, in corrispondenza delle porte EI e come indicato negli elaborati grafici di progetto, di soglia sottoporta in materiale incombustibile di lunghezza variabile, larghezza da definire, e da campionare a cura della D.L. Fissata a pavimento a filo della pavimentazione, previo taglio della stessa e installazione a massetto della soglia. Compresi gli oneri per il collante d'applicare per il fissaggio del profilo, il taglio e lo sfrido e quanto altro necessario per dare il lavoro finito a regola d'arte. | Opere di pavimentazione | Zoccolini e accessori per pavimentazioni
SK102 - Zoccolino in vinilico effetto legno, H.4cm (Opzionale) Fornitura e posa in opera sulle pareti nuove ed esistenti e come indicato negli elaborati grafici di progetto, di zoccolino vinilico in PVC effetto legno, come finitura a pavimento FL02, H.4cm, spessore 1cm, colore da definire e campionare per approvazione della D.L., fissato alle pareti mediante chiodatura o colla. | Opere di pavimentazione | Zoccolini e accessori per pavimentazioni
Fornitura e posa di soglia antincendio realizzata in lamiera metallica in alluminio naturale, da campionare per approvazione della D.L., posata a quota pavimento finito mediante spalmatura di idoneo collante fino al raggiungimento filo pavimento, e fissato ulteriormente con viti in acciaio inox a testa svasata. Nel prezzo si intendono compresi e compensati gli oneri per la posa secondo sagome di progetto, il taglio e lo sfrido, il collante per il fissaggio del profilo, il rispetto della marcatura CE e DOP per i prodotti di costruzione previsti dal Regolamento n. 305/2011 (UE) e quanto altro per dare il lavoro finito a regola d'arte. | Opere di pavimentazione | Zoccolini e accessori per pavimentazioni
S101 - Soglia calpestabile in materiale incombustibile per porte tagliafuoco (ed es. | Opere di pavimentazione | Zoccolini e accessori per pavimentazioni
Soglia di separazione tra pavimenti con finiture diverse mediante profilo in alluminio a T Fornitura e posa di profilo in alluminio per la separazione di pavimenti con diverse finiture, realizzata in alluminio anodizzato, profilo a T, tipo e modello da definire e campionare per approvazione della D.L.; fissato mediante colla seguendo le indicazioni della casa fornitrice. Nel prezzo si intendono compresi e compensati gli oneri per il taglio e lo sfrido, il collante d'applicare per il fissaggio del profilo seguendo le direttive della Ditta produttrice, il rispetto della marcatura CE e DOP per i prodotti di costruzione previsti dal Regolamento n. 305/2011 (UE) e quanto altro per dare il lavoro finito a regola d'arte. | Opere di pavimentazione | Zoccolini e accessori per pavimentazioni
S102 - Soglia di separazione tra pavimenti con finiture diverse mediante profilo in alluminio a T Fornitura e posa di profilo in alluminio per la separazione di pavimenti con diverse finiture, realizzata in alluminio anodizzato, profilo a T, tipo e modello da definire e campionare per approvazione della D.L.; fissato mediante colla seguendo le indicazioni della casa fornitrice. Nel prezzo si intendono compresi e compensati gli oneri per il taglio e lo sfrido, il collante d'applicare per il fissaggio del profilo seguendo le direttive della Ditta produttrice, il rispetto della marcatura CE e DOP per i prodotti di costruzione previsti dal Regolamento n. 305/2011 (UE) e quanto altro per dare il lavoro finito a regola d'arte. | Opere di pavimentazione | Zoccolini e accessori per pavimentazioni
NUOVE COSTRUZIONI EDILI. Prezzi per una nuova costruzione di edilizia civile. Per lavori con normali difficoltà di esecuzione. PAVIMENTI. Posa in opera di pavimenti di qualsiasi tipo, compresi i materiali di allettamento o di incollaggio, i tagli e lo sfrido, la formazione di quartaboni, eventuali riprese di mantelline, stuccatura dei giunti e pulizia finale. Escluso: fornitura del materiale (salvo diversa indicazione) e preparazione del fondo di posa. Posa in opera di zoccolino battiscopa in legno fissato con colla e chiodi | Opere di pavimentazione | Zoccolini e accessori per pavimentazioni
TH01 - Fornitura e posa di profilo in alluminio per la separazione di pavimenti con diverse finiture, realizzata in alluminio anodizzato, profilo, tipo e modello da definire e campionare per approvazione della D.L.; fissato mediante colla seguendo le indicazioni della casa fornitrice. Nel prezzo si intendono compresi e compensati gli oneri per il taglio e lo sfrido, il collante d'applicare per il fissaggio del profilo seguendo le direttive della Ditta produttrice, il rispetto della marcatura CE e DOP per i prodotti di costruzione previsti dal Regolamento n. | Opere di pavimentazione | Zoccolini e accessori per pavimentazioni
TH02 - Fornitura e posa di soglia antincendio realizzata in lamiera metallica in alluminio naturale, da campionare per approvazione della D.L., posata a quota pavimento finito mediante spalmatura di idoneo collante fino al raggiungimento filo pavimento, e fissato ulteriormente con viti in acciaio inox a testa svasata. | Opere di pavimentazione | Zoccolini e accessori per pavimentazioni
Zoccolino in pietra (di recupero, solo posa) Posa in opera sulle pareti nuove ed esistenti e come indicato negli elaborati grafici di progetto, di zoccolino in pietra di recupero precedentemente rimosso dalla zona ingressi, Posate a giunto unito mediante spalmatura con spatola dentata di adesivo cementizio migliorato ad alte prestazioni a scivolamento verticale nullo e con tempo aperto, da sottoporre all’approvazione della D.L. Sono compresi e compensati gli oneri per la posa come indicato a progetto, la fornitura e posa del collante, i pezzi speciali, la sigillatura degli interstizi eseguita con malta cementizia, l’uniformità e linearità della posa; le giunzioni e raccordi ad angolo a regola d’arte, le assistenze murarie, il rispetto della marcatura CE e la Dichiarazione di Produzione di Prodotto DOP per i prodotti di costruzione prevista dal Regolamento n. 305/2011 (UE) e quanto altro per dare il lavoro finito a regola d'arte. | Opere di pavimentazione | Zoccolini e accessori per pavimentazioni
Battiscopa in alluminio anodizzato, tipo Profilpas Metal Line 88/6, colore RAL 7043, h. 6 cm Fornitura e posa dove indicato negli elaborati grafici di progetto, di zoccolino battiscopa filo muro tipo Profilpas Metal Line 88/6, altezza 60 mm, sp 15 mm, composti da due elementi separati: una base in alluminio naturale forata per consentire il montaggio direttamente a muro o cartongesso, idoneo a nascondere il giunto di dilatazione perimetrale in alcune pavimentazioni a posa flottante, completa con un inserto in alluminio anodizzato, finitura colore bianco RAL 7043 a scelta della D.L. da campionare per approvazioneLa posa del profilo base su pareti in muratura verrà realizzata con l’impiego di idonei collanti tipo PP/96, o con viti o tasselli. In cambio la posa su cartongesso verrà realizzata mediante idonee viti autofilettanti direttamente sulla sottostruttura metallica della parete prima del montaggio dei pannelli in cartongesso, assicurandosi che la zona ove verrà posato il profilo sai perfettamente pulita. La posa dell’inserto di copertura esterno avverrà mediante utilizzo di strato sottile di idoneo collante (tipo PP/96) oppure tramite l’adesivo se già presente nell’inserto, mantenendo una pressione uniforme su tutta la lunghezza dell’inserto per garantirne una corretta adesione alla superficie del profilo base del battiscopa. | Opere di pavimentazione | Zoccolini e accessori per pavimentazioni
S102 - Soglia di separazione tra pavimenti con finiture diverse mediante profilo in alluminio a T Fornitura e posa di profilo in alluminio per la separazione di pavimenti con diverse finiture, realizzata in alluminio anodizzato, profilo a T, tipo e modello da definire e campionare per approvazione della D.L.; fissato mediante colla seguendo le indicazioni della casa fornitrice. Nel prezzo si intendono compresi e compensati gli oneri per il taglio e lo sfrido, il collante d'applicare per il fissaggio del profilo seguendo le direttive della Ditta produttrice, il rispetto della marcatura CE e DOP per i prodotti di costruzione previsti dal Regolamento n. 305/2011 (UE) e quanto altro per dare il lavoro finito a regola d'arte. | Opere di pavimentazione | Zoccolini e accessori per pavimentazioni
SK04 - Fornitura e posa in opera di zoccolino in MDF, altezza 10 cm , colore bianco da campionare e sottoporre ad approvazione della DL, sp. 10 mm, posto a parete. Sarà da ritenersi altresì compresa la preparazione del supporto. | Opere di pavimentazione | Zoccolini e accessori per pavimentazioni
Soglia calpestabile in materiale incombustibile per porte tagliafuoco (ed es. gres o cemento, no acciaio o materiale metallico) di lunghezza come porta antincendio fino alle due guaine laterali Fornitura e posa, in corrispondenza delle porte tagliafuoco, di soglia antincendio in alluminio naturale, lunghezza pari a quella della porta dove andrà installata. Realizzata in lamiera metallica in alluminio naturale, da campionare per approvazione della D.L., con classificazione al fuoco A1; spessore 4/10mm, provvista di zigrinature puntuali su tutta la lunghezza della superficie, idonea ad assicurare un coefficiente di antiscivolamento R10. | Opere di pavimentazione | Zoccolini e accessori per pavimentazioni
Battiscopa in PVC espanso, tipo Profilpas PVC Line, colore grigio chiaro 556, h. 6 cm Fornitura e posa di battiscopa in PVC espanso resistente agli urti, tipo Mapei Profilpas PVC Line, cod art. 8596 colore grigio chiaro 556 , dimensioni 60x14mm, compreso di sguscia. Realizzato mediante un compound vinilico di PVC espanso esente da piombo, autoestinguente, stabilizzato eco-compatibile. Fissaggio alla muratura mediante idoneo collante tipo PP/96 su muratura che deve presentarsi perfettamente pulita essenti di polvere, parti sconnesse ecc. | Opere di pavimentazione | Zoccolini e accessori per pavimentazioni
SK101 - Zoccolino in PVC grigio H.4cm (Opzionale) Fornitura e posa in opera sulle pareti nuove ed esistenti e come indicato negli elaborati grafici di progetto, di zoccolino in PVC, come finitura a pavimento FL01, H.4cm, spessore 1cm, colore grigio RAL da definire e campionare per approvazione della D.L., fissato alle pareti mediante chiodatura o colla. | Opere di pavimentazione | Zoccolini e accessori per pavimentazioni
Soglia calpestabile in materiale incombustibile per porte tagliafuoco (ed es. gres o cemento, no acciaio o materiale metallico) di lunghezza come porta antincendio fino alle due guaine laterali Fornitura e posa, in corrispondenza delle porte tagliafuoco, di soglia antincendio in alluminio naturale, lunghezza pari a quella della porta dove andrà installata. | Opere di pavimentazione | Zoccolini e accessori per pavimentazioni
SK02 - Fornitura e posa in opera di zoccolino in gres porcellanato dim. | Opere di pavimentazione | Zoccolini e accessori per pavimentazioni
Soglia metallica in alluminio verniciato Fornitura e posa di soglia in alluminio verniciato tipo Profilpas Projoint T, o similare a scelta della DL, per cambio di pavimentazione di lunghezza variabile, larghezza da definire, e da campionare a cura della D.L. | Opere di pavimentazione | Zoccolini e accessori per pavimentazioni
Soglia calpestabile in materiale incombustibile per porte tagliafuoco (ed es. gres o cemento, no acciaio o materiale metallico) di lunghezza come porta antincendio fino alle due guaine laterali Fornitura e posa, in corrispondenza delle porte tagliafuoco, di soglia antincendio in alluminio naturale, lunghezza pari a quella della porta dove andrà installata. | Opere di pavimentazione | Zoccolini e accessori per pavimentazioni
SK101 - Zoccolino in PVC grigio H.4cm (Opzionale) Fornitura e posa in opera sulle pareti nuove ed esistenti e come indicato negli elaborati grafici di progetto, di zoccolino in PVC, come finitura a pavimento FL01, H.4cm, spessore 1cm, colore grigio RAL da definire e campionare per approvazione della D.L., fissato alle pareti mediante chiodatura o colla. Sono compresi e compensati la campionatura, il taglio secondo sagome di progetto, gli sfridi, l’uniformità e linearità della posa; le giunzioni e raccordi ad angolo a regola d’arte, il sistema di fissaggio, le assistenze murarie, il rispetto della marcatura CE e la Dichiarazione di Produzione di Prodotto DOP per i prodotti di costruzione prevista dal Regolamento n. | Opere di pavimentazione | Zoccolini e accessori per pavimentazioni
S101 - Soglia calpestabile in materiale incombustibile per porte tagliafuoco (ed es. gres o cemento, no acciaio o materiale metallico) di lunghezza come porta antincendio fino alle due guaine laterali Fornitura e posa, in corrispondenza delle porte tagliafuoco, di soglia antincendio in alluminio naturale, lunghezza pari a quella della porta dove andrà installata. Realizzata in lamiera metallica in alluminio naturale, da campionare per approvazione della D.L., con classificazione al fuoco A1; spessore 4/10mm, provvista di zigrinature puntuali su tutta la lunghezza della superficie, idonea ad assicurare un coefficiente di antiscivolamento R10. Posata a quota pavimento finito mediante spalmatura di idoneo collante fino al raggiungimento filo pavimento, e fissato ulteriormente con viti in acciaio inox a testa svasata. Nel prezzo si intendono compresi e compensati gli oneri per la posa secondo sagome di progetto, il taglio e lo sfrido, il collante per il fissaggio del profilo, il rispetto della marcatura CE e DOP per i prodotti di costruzione previsti dal Regolamento n. 305/2011 (UE) e quanto altro per dare il lavoro finito a regola d'arte. | Opere di pavimentazione | Zoccolini e accessori per pavimentazioni
Battiscopa in alluminio anodizzato, tipo Profilpas Metal Line 88/6, colore RAL 9003, h. 6 cm Fornitura e posa dove indicato negli elaborati grafici di progetto, di zoccolino battiscopa filo muro tipo Profilpas Metal Line 88/6, altezza 60 mm, sp 15 mm, composti da due elementi separati: una base in alluminio naturale forata per consentire il montaggio direttamente a muro o cartongesso, idoneo a nascondere il giunto di dilatazione perimetrale in alcune pavimentazioni a posa flottante, completa con un inserto in alluminio anodizzato, finitura colore bianco RAL 7043 a scelta della D.L. da campionare per approvazione. La posa del profilo base su pareti in muratura verrà realizzata con l’impiego di idonei collanti tipo PP/96, o con viti o tasselli. In cambio la posa su cartongesso verrà realizzata mediante idonee viti autofilettanti direttamente sulla sottostruttura metallica della parete prima del montaggio dei pannelli in cartongesso, assicurandosi che la zona ove verrà posato il profilo sai perfettamente pulita. La posa dell’inserto di copertura esterno avverrà mediante utilizzo di strato sottile di idoneo collante (tipo PP/96) oppure tramite l’adesivo se già presente nell’inserto, mantenendo una pressione uniforme su tutta la lunghezza dell’inserto per garantirne una corretta adesione alla superficie del profilo base del battiscopa. Nel prezzo si intendono compresi e compensati gli oneri per la campionatura dei battiscopa con i colori richiesti in progetto, per la posa filo muro secondo sagome di progetto, i pezzi speciali per la giunzioni ad angolo, il taglio e lo sfrido, l’adesivo per il fissaggio del profilo, la posa rettilinea, le assistenze murarie, la pulizia a fine lavori, il rispetto della marcatura CE e DOP per i prodotti di costruzione previsti dal Regolamento n. 305/2011 (UE) e quanto altro per dare il lavoro finito a regola d'arte. | Opere di pavimentazione | Zoccolini e accessori per pavimentazioni
Battiscopa in alluminio anodizzato, tipo Profilpas Metal Line 88/6, colore RAL 9003, h. 6 cm Fornitura e posa dove indicato negli elaborati grafici di progetto, di zoccolino battiscopa filo muro tipo Profilpas Metal Line 88/6, altezza 60 mm, sp 15 mm, composti da due elementi separati: una base in alluminio naturale forata per consentire il montaggio direttamente a muro o cartongesso, idoneo a nascondere il giunto di dilatazione perimetrale in alcune pavimentazioni a posa flottante, completa con un inserto in alluminio anodizzato, finitura colore bianco RAL 7043 a scelta della D.L. da campionare per approvazione. La posa del profilo base su pareti in muratura verrà realizzata con l’impiego di idonei collanti tipo PP/96, o con viti o tasselli. In cambio la posa su cartongesso verrà realizzata mediante idonee viti autofilettanti direttamente sulla sottostruttura metallica della parete prima del montaggio dei pannelli in cartongesso, assicurandosi che la zona ove verrà posato il profilo sai perfettamente pulita. La posa dell’inserto di copertura esterno avverrà mediante utilizzo di strato sottile di idoneo collante (tipo PP/96) oppure tramite l’adesivo se già presente nell’inserto, mantenendo una pressione uniforme su tutta la lunghezza dell’inserto per garantirne una corretta adesione alla superficie del profilo base del battiscopa. Nel prezzo si intendono compresi e compensati gli oneri per la campionatura dei battiscopa con i colori richiesti in progetto, per la posa filo muro secondo sagome di progetto, i pezzi speciali per la giunzioni ad angolo, il taglio e lo sfrido, l’adesivo per il fissaggio del profilo, la posa rettilinea, le assistenze murarie, la pulizia a fine lavori, il rispetto della marcatura CE e DOP per i prodotti di costruzione previsti dal Regolamento n. 305/2011 (UE) e quanto altro per dare il lavoro finito a regola d'arte. | Opere di pavimentazione | Zoccolini e accessori per pavimentazioni
Zoccolino in guaina Risvolto, sulle pareti nuove ed esistenti e come indicato negli elaborati grafici di progetto, di pavimento in gomma come finitura a pavimento FL106, fissato alle pareti mediante incollaggio. Sono compresi e compensati la campionatura, il taglio secondo sagome di progetto, gli sfridi, l’uniformità e linearità della posa; le giunzioni e raccordi ad angolo a regola d’arte, il sistema di fissaggio, le assistenze murarie, il rispetto della marcatura CE e la Dichiarazione di Produzione di Prodotto DOP per i prodotti di costruzione prevista dal Regolamento n. | Opere di pavimentazione | Zoccolini e accessori per pavimentazioni
SK02 - Fornitura e posa in opera di zoccolino in PVC rigido a sezione rettangolare, altezza 7 cm, colore nero da campionare a scelta della D.L. | Opere di pavimentazione | Zoccolini e accessori per pavimentazioni
Battiscopa in alluminio anodizzato, tipo Profilpas Metal Line 88/6, colore RAL 9003, h. 6 cm Fornitura e posa dove indicato negli elaborati grafici di progetto, di zoccolino battiscopa filo muro tipo Profilpas Metal Line 88/6, altezza 60 mm, sp 15 mm, composti da due elementi separati: una base in alluminio naturale forata per consentire il montaggio direttamente a muro o cartongesso, idoneo a nascondere il giunto di dilatazione perimetrale in alcune pavimentazioni a posa flottante, completa con un inserto in alluminio anodizzato, finitura colore bianco RAL 7043 a scelta della D.L. da campionare per approvazione. | Opere di pavimentazione | Zoccolini e accessori per pavimentazioni
SK106 - Zoccolino in gres porcellanato tipo Refin Ceramiche serie Creos, colore Dorian Fornitura e posa in opera sulle pareti nuove ed esistenti e come indicato negli elaborati grafici di progetto, di zoccolino eseguito in piastrelle in gres fine porcellanato tipo Refin Ceramiche serie Creos, colore Dorian cod. NA54, coordinato con pavimento FL103 Posato a giunto unito su supporto previamente preparato, mediante spalmatura con spatola dentata di adesivo cementizio ad alte prestazioni, a scivolamento verticale nullo, a tempo aperto allungato, deformabile, a bassissima emissione di sostanza organiche volatili tipo Keraflex di Mapei, o similare a scelta della D.L. | Opere di pavimentazione | Zoccolini e accessori per pavimentazioni
S01 - Soglia in acciaio spazzolato per separazione pavimento Fornitura e posa di soglia in acciaio spazzolato, da campionare per approvazione della D.L., mediante profilo a T applicato ad incasso con l’ausilio di una base in alluminio naturale, fissata a pavimento con idonei collanti o viti e tasselli; Fino a una lunghezza di 150 cm; compresi gli oneri per il collante d'applicare per il fissaggio del profilo, il taglio e lo sfrido e quanto altro necessario per dare il lavoro finito a regola d'arte. | Opere di pavimentazione | Zoccolini e accessori per pavimentazioni
Fornitura e posa di profilo in alluminio per la separazione di pavimenti con diverse finiture, realizzata in alluminio anodizzato, profilo, tipo e modello da definire e campionare per approvazione della D.L.; fissato mediante colla seguendo le indicazioni della casa fornitrice. | Opere di pavimentazione | Zoccolini e accessori per pavimentazioni
SK101 - Zoccolino in PVC grigio H.4cm (Opzionale) Fornitura e posa in opera sulle pareti nuove ed esistenti e come indicato negli elaborati grafici di progetto, di zoccolino in PVC, come finitura a pavimento FL01, H.4cm, spessore 1cm, colore grigio RAL da definire e campionare per approvazione della D.L., fissato alle pareti mediante chiodatura o colla. Sono compresi e compensati la campionatura, il taglio secondo sagome di progetto, gli sfridi, l’uniformità e linearità della posa; le giunzioni e raccordi ad angolo a regola d’arte, il sistema di fissaggio, le assistenze murarie, il rispetto della marcatura CE e la Dichiarazione di Produzione di Prodotto DOP per i prodotti di costruzione prevista dal Regolamento n. | Opere di pavimentazione | Zoccolini e accessori per pavimentazioni
SK103 - Zoccolino in guaina Risvolto, sulle pareti nuove ed esistenti e come indicato negli elaborati grafici di progetto, di pavimento in gomma come finitura a pavimento FL106, fissato alle pareti mediante incollaggio. Sono compresi e compensati la campionatura, il taglio secondo sagome di progetto, gli sfridi, l’uniformità e linearità della posa; le giunzioni e raccordi ad angolo a regola d’arte, il sistema di fissaggio, le assistenze murarie, il rispetto della marcatura CE e la Dichiarazione di Produzione di Prodotto DOP per i prodotti di costruzione prevista dal Regolamento n. | Opere di pavimentazione | Zoccolini e accessori per pavimentazioni
S101 - Soglia calpestabile in materiale incombustibile per porte tagliafuoco (ed es. gres o cemento, no acciaio o materiale metallico) di lunghezza come porta antincendio fino alle due guaine laterali Fornitura e posa, in corrispondenza delle porte tagliafuoco, di soglia antincendio in alluminio naturale, lunghezza pari a quella della porta dove andrà installata. Realizzata in lamiera metallica in alluminio naturale, da campionare per approvazione della D.L., con classificazione al fuoco A1; spessore 4/10mm, provvista di zigrinature puntuali su tutta la lunghezza della superficie, idonea ad assicurare un coefficiente di antiscivolamento R10. Posata a quota pavimento finito mediante spalmatura di idoneo collante fino al raggiungimento filo pavimento, e fissato ulteriormente con viti in acciaio inox a testa svasata. Nel prezzo si intendono compresi e compensati gli oneri per la posa secondo sagome di progetto, il taglio e lo sfrido, il collante per il fissaggio del profilo, il rispetto della marcatura CE e DOP per i prodotti di costruzione previsti dal Regolamento n. 305/2011 (UE) e quanto altro per dare il lavoro finito a regola d'arte. | Opere di pavimentazione | Zoccolini e accessori per pavimentazioni
Fornitura e posa in opera di piedistallo per armadiatura realizzato in lastra doppia standard in cartongesso tipo "Knauf Lastra GKB" o similare su lato orizzontale (sp. 12,5 mm), sottostruttura metallica e doppia lastra in cartongesso tipo "Knauf Lastra GKB" sul lato verticale a sostegno dello zoccolino battiscopa (vedi dettaglio Tavola Ea-0506-E). Sono compresi e compensati il taglio e lo sfrido, la realizzazione di fori per l'inserimento di eventuali corpi illuminanti o elementi impiantistici, la protezione del pavimento,così come il rispetto della marcatura CE e la Dichiarazione di Produzione di Prodotto DOP per i prodotti di costruzione prevista dal Regolamento n. | Opere di pavimentazione | Zoccolini e accessori per pavimentazioni
SK03 - Battiscopa in PVC espanso, tipo Profilpas PVC Line, colore grigio chiaro 556, h. 6 cm Fornitura e posa di battiscopa in PVC espanso resistente agli urti, tipo Mapei Profilpas PVC Line, cod art. 8596 colore grigio chiaro 556 , dimensioni 60x14mm, compreso di sguscia. Realizzato mediante un compound vinilico di PVC espanso esente da piombo, autoestinguente, stabilizzato eco-compatibile. Fissaggio alla muratura mediante idoneo collante tipo PP/96 su muratura che deve presentarsi perfettamente pulita essenti di polvere, parti sconnesse ecc. Nel prezzo si intendono compresi e compensati gli oneri per la campionatura del battiscopa, per la posa filo muro secondo sagome di progetto, i pezzi speciali per la giunzioni ad angolo, il taglio e lo sfrido, l’adesivo per il fissaggio del profilo, la posa rettilinea le assistenze murarie, la pulizia a fine lavori, il rispetto della marcatura CE e DOP per i prodotti di costruzione previsti dal Regolamento n. 305/2011 (UE) e quanto altro per dare il lavoro finito a regola d'arte. | Opere di pavimentazione | Zoccolini e accessori per pavimentazioni
TH02 - Fornitura e posa, in corrispondenza delle porte tagliafuoco, di soglia antincendio in alluminio naturale, lunghezza pari a quella della porta dove andrà installata, per una resistenza al fuoco pari a EI120. Realizzata in lamiera metallica in alluminio naturale, da campionare per approvazione della D.L., posata a quota pavimento finito mediante spalmatura di idoneo collante fino al raggiungimento filo pavimento, e fissato ulteriormente con viti in acciaio inox a testa svasata. Nel prezzo si intendono compresi e compensati gli oneri per la posa secondo sagome di progetto, il taglio e lo sfrido, il collante per il fissaggio del profilo, il rispetto della marcatura CE e DOP per i prodotti di costruzione previsti dal Regolamento n. 305/2011 (UE) e quanto altro per dare il lavoro finito a regola d'arte. | Opere di pavimentazione | Zoccolini e accessori per pavimentazioni
Soglia metallica in alluminio verniciato Fornitura e posa di soglia in alluminio verniciato per cambio di pavimentazione di lunghezza variabile, larghezza da definire, e da campionare a cura della D.L. Fissata a pavimento a filo della pavimentazione, previo taglio della stessa e installazione a massetto della soglia. Compresi gli oneri per il collante d'applicare per il fissaggio del profilo, il taglio e lo sfrido e quanto altro necessario per dare il lavoro finito a regola d'arte. | Opere di pavimentazione | Zoccolini e accessori per pavimentazioni
Soglia di separazione tra pavimenti con finiture diverse mediante profilo in alluminio a T Fornitura e posa di profilo in alluminio per la separazione di pavimenti con diverse finiture, realizzata in alluminio anodizzato, profilo a T, tipo e modello da definire e campionare per approvazione della D.L.; fissato mediante colla seguendo le indicazioni della casa fornitrice. | Opere di pavimentazione | Zoccolini e accessori per pavimentazioni
Battiscopa in alluminio anodizzato, tipo Profilpas Metal Line 88/6, colore RAL 9003, h. 6 cm Fornitura e posa dove indicato negli elaborati grafici di progetto, di zoccolino battiscopa filo muro tipo Profilpas Metal Line 88/6, altezza 60 mm, sp 15 mm, composti da due elementi separati: una base in alluminio naturale forata per consentire il montaggio direttamente a muro o cartongesso, idoneo a nascondere il giunto di dilatazione perimetrale in alcune pavimentazioni a posa flottante, completa con un inserto in alluminio anodizzato, finitura colore bianco RAL 7043 a scelta della D.L. da campionare per approvazione. | Opere di pavimentazione | Zoccolini e accessori per pavimentazioni
Soglia calpestabile in materiale incombustibile per porte tagliafuoco (ed es. gres o cemento, no acciaio o materiale metallico) di lunghezza come porta antincendio fino alle due guaine laterali Fornitura e posa, in corrispondenza delle porte tagliafuoco, di soglia antincendio in alluminio naturale, lunghezza pari a quella della porta dove andrà installata. Realizzata in lamiera metallica in alluminio naturale, da campionare per approvazione della D.L., con classificazione al fuoco A1; spessore 4/10mm, provvista di zigrinature puntuali su tutta la lunghezza della superficie, idonea ad assicurare un coefficiente di antiscivolamento R10. Posata a quota pavimento finito mediante spalmatura di idoneo collante fino al raggiungimento filo pavimento, e fissato ulteriormente con viti in acciaio inox a testa svasata. Nel prezzo si intendono compresi e compensati gli oneri per la posa secondo sagome di progetto, il taglio e lo sfrido, il collante per il fissaggio del profilo, il rispetto della marcatura CE e DOP per i prodotti di costruzione previsti dal Regolamento n. 305/2011 (UE) e quanto altro per dare il lavoro finito a regola d'arte. | Opere di pavimentazione | Zoccolini e accessori per pavimentazioni
Fornitura e posa in opera, sulle pareti come indicato negli elaborati grafici di progetto, di zoccolino in MDF laccato colore bianco RAL 9010, da campionare per approvazione della D.L., H.100 mm e spessore 10 mm, fissato alle pareti mediante chiodatura o colla. Sono compresi e compensati la campionatura, il taglio secondo sagome di progetto, gli sfridi, l'uniformità e linearità di posa, le giunzioni e raccordi ad angolo a regola d'arte, il sistema di fissaggio, le assistenze murarie, il rispetto della marcatura CE e la Dichiarazione di Produzione di Prodotto DOP per i prodotti di costruzione prevista dal Regolamento n. 305/2011 (UE) e quanto altro necessario per dare il lavoro finito a regola d'arte. | Opere di pavimentazione | Zoccolini e accessori per pavimentazioni
SK101 - Zoccolino in PVC grigio H.4cm (Opzionale) Fornitura e posa in opera sulle pareti nuove ed esistenti e come indicato negli elaborati grafici di progetto, di zoccolino in PVC, come finitura a pavimento FL01, H.4cm, spessore 1cm, colore grigio RAL da definire e campionare per approvazione della D.L., fissato alle pareti mediante chiodatura o colla. | Opere di pavimentazione | Zoccolini e accessori per pavimentazioni
S101 - Soglia calpestabile in materiale incombustibile per porte tagliafuoco (ed es. gres o cemento, no acciaio o materiale metallico) di lunghezza come porta antincendio fino alle due guaine laterali Fornitura e posa, in corrispondenza delle porte tagliafuoco, di soglia antincendio in alluminio naturale, lunghezza pari a quella della porta dove andrà installata. Realizzata in lamiera metallica in alluminio naturale, da campionare per approvazione della D.L., con classificazione al fuoco A1; spessore 4/10mm, provvista di zigrinature puntuali su tutta la lunghezza della superficie, idonea ad assicurare un coefficiente di antiscivolamento R10. Posata a quota pavimento finito mediante spalmatura di idoneo collante fino al raggiungimento filo pavimento, e fissato ulteriormente con viti in acciaio inox a testa svasata. | Opere di pavimentazione | Zoccolini e accessori per pavimentazioni
Zoccolino battiscopa di pietra naturale, marmo o granito, con le superfici a vista lucidate e coste rifilate o semplicemente smussate poste in opera con malta bastarda comprese le occorrenti murature, beveroni, stuccature, stilature, sigillature e pulizia finale: marmi dello spessore 1 cm, altezza 6 ÷ 8 cm: trani filetto rosso | Opere di pavimentazione | Zoccolini e accessori per pavimentazioni
SK101 - Zoccolino in PVC grigio H.4cm (Opzionale) Fornitura e posa in opera sulle pareti nuove ed esistenti e come indicato negli elaborati grafici di progetto, di zoccolino in PVC, come finitura a pavimento FL01, H.4cm, spessore 1cm, colore grigio RAL da definire e campionare per approvazione della D.L., fissato alle pareti mediante chiodatura o colla. Sono compresi e compensati la campionatura, il taglio secondo sagome di progetto, gli sfridi, l’uniformità e linearità della posa; le giunzioni e raccordi ad angolo a regola d’arte, il sistema di fissaggio, le assistenze murarie, il rispetto della marcatura CE e la Dichiarazione di Produzione di Prodotto DOP per i prodotti di costruzione prevista dal Regolamento n. 305/2011 (UE) e quanto altro per dare il lavoro finito a regola d'arte. | Opere di pavimentazione | Zoccolini e accessori per pavimentazioni
S102 - Soglia di separazione tra pavimenti con finiture diverse mediante profilo in alluminio a T Fornitura e posa di profilo in alluminio per la separazione di pavimenti con diverse finiture, realizzata in alluminio anodizzato, profilo a T, tipo e modello da definire e campionare per approvazione della D.L.; fissato mediante colla seguendo le indicazioni della casa fornitrice. Nel prezzo si intendono compresi e compensati gli oneri per il taglio e lo sfrido, il collante d'applicare per il fissaggio del profilo seguendo le direttive della Ditta produttrice, il rispetto della marcatura CE e DOP per i prodotti di costruzione previsti dal Regolamento n. 305/2011 (UE) e quanto altro per dare il lavoro finito a regola d'arte. | Opere di pavimentazione | Zoccolini e accessori per pavimentazioni
S102 - Soglia di separazione tra pavimenti con finiture diverse mediante profilo in alluminio a T Fornitura e posa di profilo in alluminio per la separazione di pavimenti con diverse finiture, realizzata in alluminio anodizzato, profilo a T, tipo e modello da definire e campionare per approvazione della D.L.; fissato mediante colla seguendo le indicazioni della casa fornitrice. Nel prezzo si intendono compresi e compensati gli oneri per il taglio e lo sfrido, il collante d'applicare per il fissaggio del profilo seguendo le direttive della Ditta produttrice, il rispetto della marcatura CE e DOP per i prodotti di costruzione previsti dal Regolamento n. 305/2011 (UE) e quanto altro per dare il lavoro finito a regola d'arte. | Opere di pavimentazione | Zoccolini e accessori per pavimentazioni
S101 - Soglia calpestabile in materiale incombustibile per porte tagliafuoco (ed es. gres o cemento, no acciaio o materiale metallico) di lunghezza come porta antincendio fino alle due guaine laterali Fornitura e posa, in corrispondenza delle porte tagliafuoco, di soglia antincendio in alluminio naturale, lunghezza pari a quella della porta dove andrà installata. | Opere di pavimentazione | Zoccolini e accessori per pavimentazioni
TH01 - Fornitura e posa di profilo in alluminio per la separazione di pavimenti con diverse finiture, realizzata in alluminio anodizzato, profilo, tipo e modello da definire e campionare per approvazione della D.L.; fissato mediante colla seguendo le indicazioni della casa fornitrice. Nel prezzo si intendono compresi e compensati gli oneri per il taglio e lo sfrido, il collante d'applicare per il fissaggio del profilo seguendo le direttive della Ditta produttrice, il rispetto della marcatura CE e DOP per i prodotti di costruzione previsti dal Regolamento n. 305/2011 (UE) e quanto altro per dare il lavoro finito a regola d'arte. | Opere di pavimentazione | Zoccolini e accessori per pavimentazioni
PF01 - Soglia metallica in alluminio verniciato - Neulift Fornitura e posa di soglia in alluminio verniciato per cambio di pavimentazione di lunghezza variabile, larghezza da definire, e da campionare a cura della D.L. | Opere di pavimentazione | Zoccolini e accessori per pavimentazioni
FL10 - Fornitura e posa in opera di piedistallo per armadiatura realizzato in lastra doppia standard in cartongesso tipo "Knauf Lastra GKB" o similare su lato orizzontale (sp. 12,5 mm), sottostruttura metallica e doppia lastra in cartongesso tipo "Knauf Lastra GKB" sul lato verticale a sostegno dello zoccolino battiscopa (vedi dettaglio Tavola Ea-0506-E). Sono compresi e compensati il taglio e lo sfrido, la realizzazione di fori per l'inserimento di eventuali corpi illuminanti o elementi impiantistici, la protezione del pavimento,così come il rispetto della marcatura CE e la Dichiarazione di Produzione di Prodotto DOP per i prodotti di costruzione prevista dal Regolamento n. 305/2011 (UE), la pulizia finale con allontanamento dei materiali di risulta e ogni altra opera necessaria a dare l'opera finita a regola d'arte. | Opere di pavimentazione | Zoccolini e accessori per pavimentazioni
SK02 - Fornitura e posa in opera, nei locali bagni delle camere come indicato negli elaborati grafici di progetto, di zoccolino eseguito in piastrelle in gres porcellanato, effetto cemento tipo Emilgroup Ergon collezione Medley, finitura naturale , colore Green Minimal cod. EHTD, dimensioni 7,50x60cm, R10, coordinato con finitura a pavimento (si veda voce HC02) da campionare per approvazione della D.L., posato secondo le indicazioni della D.L. Posate a giunto unito mediante spalmatura con spatola dentata di adesivo cementizio migliorato ad alte prestazioni a scivolamento verticale nullo e con tempo aperto, da sottoporre all'approvazione della D.L. La posa di pavimenti e rivestimenti in piastrelle dovrà essere coordinata tenendo conto della continuità tra fughe orizzontali e verticali. | Opere di pavimentazione | Zoccolini e accessori per pavimentazioni
Fornitura e posa in opera di zoccolino in PVC rigido a sezione rettangolare, altezza 7 cm, colore grigio da campionare a scelta della D.L. Sono compresi nel prezzo gli oneri per il trasporto,il tiro in alto, la posa in opera, anche da parte di manodopera specializzata, il taglio, lo sfrido, eventuali assistenze murarie, lo smaltimento di materiali di risulta, la pulizia finale, il rispetto della marcatura CE e la Dichiarazione di Produzione di Prodotto DOP e quanto altro necessario per dare il lavoro finito a regola d'arte. | Opere di pavimentazione | Zoccolini e accessori per pavimentazioni
PF01 - Soglia metallica in alluminio verniciato Fornitura e posa di soglia in alluminio verniciato per cambio di pavimentazione di lunghezza variabile, larghezza da definire, e da campionare a cura della D.L. | Opere di pavimentazione | Zoccolini e accessori per pavimentazioni
Fornitura e posa in opera di zoccolino in gres porcellanato dim. 4.5x60 cm tipo Florim, modello Match Up, colore Earl Grey Mix comfort, da campionare e sottoporre ad approvazione della DL, sp. 10 mm, posto a parete. Sarà da ritenersi altresì compresa la preparazione del supporto. | Opere di pavimentazione | Zoccolini e accessori per pavimentazioni
Zoccolino battiscopa di pietra naturale, marmo o granito, con le superfici a vista lucidate e coste rifilate o semplicemente smussate poste in opera con malta bastarda comprese le occorrenti murature, beveroni, stuccature, stilature, sigillature e pulizia finale: pietra dello spessore 1 cm, altezza 6 ÷ 8 cm: basalto | Opere di pavimentazione | Zoccolini e accessori per pavimentazioni
Zoccolino in PVC grigio H.4cm (Opzionale) Fornitura e posa in opera sulle pareti nuove ed esistenti e come indicato negli elaborati grafici di progetto, di zoccolino in PVC, come finitura a pavimento FL01, H.4cm, spessore 1cm, colore grigio RAL da definire e campionare per approvazione della D.L., fissato alle pareti mediante chiodatura o colla. Sono compresi e compensati la campionatura, il taglio secondo sagome di progetto, gli sfridi, l’uniformità e linearità della posa; le giunzioni e raccordi ad angolo a regola d’arte, il sistema di fissaggio, le assistenze murarie, il rispetto della marcatura CE e la Dichiarazione di Produzione di Prodotto DOP per i prodotti di costruzione prevista dal Regolamento n. 305/2011 (UE) e quanto altro per dare il lavoro finito a regola d'arte. | Opere di pavimentazione | Zoccolini e accessori per pavimentazioni
Zoccolino in MDF color bianco Fornitura e posa in opera sulle pareti nuove ed esistenti e come indicato negli elaborati grafici di progetto, di zoccolino in MDF colore bianco RAL da definire e campionare per approvazione della D.L., dimensioni da definire a cura della D.L., fissato alle pareti mediante chiodatura o colla. Sono compresi e compensati la campionatura, il taglio secondo sagome di progetto, gli sfridi, l’uniformità e linearità della posa; le giunzioni e raccordi ad angolo a regola d’arte, il sistema di fissaggio, le assistenze murarie, il rispetto della marcatura CE e la Dichiarazione di Produzione di Prodotto DOP per i prodotti di costruzione prevista dal Regolamento n. | Opere di pavimentazione | Zoccolini e accessori per pavimentazioni
TH01 - Fornitura e posa di profilo in alluminio per la separazione di pavimenti con diverse finiture, realizzata in alluminio anodizzato, profilo, tipo e modello da definire e campionare per approvazione della D.L.; fissato mediante colla seguendo le indicazioni della casa fornitrice. Nel prezzo si intendono compresi e compensati gli oneri per il taglio e lo sfrido, il collante d'applicare per il fissaggio del profilo seguendo le direttive della Ditta produttrice, il rispetto della marcatura CE e DOP per i prodotti di costruzione previsti dal Regolamento n. 305/2011 (UE) e quanto altro per dare il lavoro finito a regola d'arte. | Opere di pavimentazione | Zoccolini e accessori per pavimentazioni
Zoccolino battiscopa di pietra naturale, marmo o granito, con le superfici a vista lucidate e coste rifilate o semplicemente smussate poste in opera con malta bastarda comprese le occorrenti murature, beveroni, stuccature, stilature, sigillature e pulizia finale: marmi dello spessore 1 cm, altezza 6 ÷ 8 cm: bianco Lasa | Opere di pavimentazione | Zoccolini e accessori per pavimentazioni
GS03 - Fornitura e posa in opera di giunto di dilatazione a pavimento tipo TecnoKgiunti, modello K SISM 1 G150 H52 M50 o similare per giunti di dilatazione a pavimento di larghezza 120 mm con movimento totale termico di 40mm (± 20mm) e movimento totale sismico di 100mm (±50mm) realizzato mediate una soletta centrale rigida collegata ai solai affacciati sul giunto da un lato direttamente e dall'altro per mezzo di un sistema di giunzione flessibile. Sistema caratterizzato da un carrello centrale portante rigido basculante in grado di accogliere pavimentazioni di qualsiasi spessore e da una guarnizione deformabile. Altezza complessiva del sistema: 52mm. | Opere di pavimentazione | Zoccolini e accessori per pavimentazioni
Zoccolino in MDF laccato bianco, h. 5 cm - Neulift Fornitura e posa di zoccolino in MDF, laccato Bianco, RAL 9010 da sottoporre all'approvazione della DL, h. 5 cm, fissato alle pareti mediante chiodatura o colla. Sono compresi i tagli e sfridi, la posa rettilinea, le soluzioni ad angolo, le giunzioni a regola d'arte, gli accessori di fissaggio, le assistenze murarie per la posa, eventuali stuccatura, il rispetto della marcatura CE e DOP per i prodotti di costruzione previsti dal Regolamento n. | Opere di pavimentazione | Zoccolini e accessori per pavimentazioni
S101 - Soglia calpestabile in materiale incombustibile per porte tagliafuoco (ed es. gres o cemento, no acciaio o materiale metallico) di lunghezza come porta antincendio fino alle due guaine laterali Fornitura e posa, in corrispondenza delle porte tagliafuoco, di soglia antincendio in alluminio naturale, lunghezza pari a quella della porta dove andrà installata. Realizzata in lamiera metallica in alluminio naturale, da campionare per approvazione della D.L., con classificazione al fuoco A1; spessore 4/10mm, provvista di zigrinature puntuali su tutta la lunghezza della superficie, idonea ad assicurare un coefficiente di antiscivolamento R10. Posata a quota pavimento finito mediante spalmatura di idoneo collante fino al raggiungimento filo pavimento, e fissato ulteriormente con viti in acciaio inox a testa svasata. | Opere di pavimentazione | Zoccolini e accessori per pavimentazioni
SK101 - Zoccolino in PVC grigio H.4cm (Opzionale) Fornitura e posa in opera sulle pareti nuove ed esistenti e come indicato negli elaborati grafici di progetto, di zoccolino in PVC, come finitura a pavimento FL01, H.4cm, spessore 1cm, colore grigio RAL da definire e campionare per approvazione della D.L., fissato alle pareti mediante chiodatura o colla. Sono compresi e compensati la campionatura, il taglio secondo sagome di progetto, gli sfridi, l’uniformità e linearità della posa; le giunzioni e raccordi ad angolo a regola d’arte, il sistema di fissaggio, le assistenze murarie, il rispetto della marcatura CE e la Dichiarazione di Produzione di Prodotto DOP per i prodotti di costruzione prevista dal Regolamento n. | Opere di pavimentazione | Zoccolini e accessori per pavimentazioni
Battiscopa in alluminio anodizzato, tipo Profilpas Metal Line 88/6, colore RAL 9003, h. 6 cm Fornitura e posa dove indicato negli elaborati grafici di progetto, di zoccolino battiscopa filo muro tipo Profilpas Metal Line 88/6, altezza 60 mm, sp 15 mm, composti da due elementi separati: una base in alluminio naturale forata per consentire il montaggio direttamente a muro o cartongesso, idoneo a nascondere il giunto di dilatazione perimetrale in alcune pavimentazioni a posa flottante, completa con un inserto in alluminio anodizzato, finitura colore bianco RAL 7043 a scelta della D.L. da campionare per approvazione. La posa del profilo base su pareti in muratura verrà realizzata con l’impiego di idonei collanti tipo PP/96, o con viti o tasselli. In cambio la posa su cartongesso verrà realizzata mediante idonee viti autofilettanti direttamente sulla sottostruttura metallica della parete prima del montaggio dei pannelli in cartongesso, assicurandosi che la zona ove verrà posato il profilo sai perfettamente pulita. | Opere di pavimentazione | Zoccolini e accessori per pavimentazioni
Zoccolino in MDF color bianco Fornitura e posa in opera sulle pareti nuove ed esistenti e come indicato negli elaborati grafici di progetto, di zoccolino in MDF colore bianco RAL da definire e campionare per approvazione della D.L., dimensioni da definire a cura della D.L., fissato alle pareti mediante chiodatura o colla. Sono compresi e compensati la campionatura, il taglio secondo sagome di progetto, gli sfridi, l’uniformità e linearità della posa; le giunzioni e raccordi ad angolo a regola d’arte, il sistema di fissaggio, le assistenze murarie, il rispetto della marcatura CE e la Dichiarazione di Produzione di Prodotto DOP per i prodotti di costruzione prevista dal Regolamento n. 305/2011 (UE) e quanto altro per dare il lavoro finito a regola d'arte. | Opere di pavimentazione | Zoccolini e accessori per pavimentazioni
SK03 - Battiscopa in PVC espanso, tipo Profilpas PVC Line, colore grigio chiaro 556, h. 6 cm Fornitura e posa di battiscopa in PVC espanso resistente agli urti, tipo Mapei Profilpas PVC Line, cod art. | Opere di pavimentazione | Zoccolini e accessori per pavimentazioni
S102 - Soglia di separazione tra pavimenti con finiture diverse mediante profilo in alluminio a T Fornitura e posa di profilo in alluminio per la separazione di pavimenti con diverse finiture, realizzata in alluminio anodizzato, profilo a T, tipo e modello da definire e campionare per approvazione della D.L.; fissato mediante colla seguendo le indicazioni della casa fornitrice. Nel prezzo si intendono compresi e compensati gli oneri per il taglio e lo sfrido, il collante d'applicare per il fissaggio del profilo seguendo le direttive della Ditta produttrice, il rispetto della marcatura CE e DOP per i prodotti di costruzione previsti dal Regolamento n. 305/2011 (UE) e quanto altro per dare il lavoro finito a regola d'arte. | Opere di pavimentazione | Zoccolini e accessori per pavimentazioni
Soglia calpestabile in materiale incombustibile per porte tagliafuoco (ed es. gres o cemento, no acciaio o materiale metallico) di lunghezza come porta antincendio fino alle due guaine laterali Fornitura e posa, in corrispondenza delle porte tagliafuoco, di soglia antincendio in alluminio naturale, lunghezza pari a quella della porta dove andrà installata. Realizzata in lamiera metallica in alluminio naturale, da campionare per approvazione della D.L., con classificazione al fuoco A1; spessore 4/10mm, provvista di zigrinature puntuali su tutta la lunghezza della superficie, idonea ad assicurare un coefficiente di antiscivolamento R10. Posata a quota pavimento finito mediante spalmatura di idoneo collante fino al raggiungimento filo pavimento, e fissato ulteriormente con viti in acciaio inox a testa svasata. Nel prezzo si intendono compresi e compensati gli oneri per la posa secondo sagome di progetto, il taglio e lo sfrido, il collante per il fissaggio del profilo, il rispetto della marcatura CE e DOP per i prodotti di costruzione previsti dal Regolamento n. 305/2011 (UE) e quanto altro per dare il lavoro finito a regola d'arte. | Opere di pavimentazione | Zoccolini e accessori per pavimentazioni
Battiscopa in alluminio anodizzato, tipo Profilpas Metal Line 88/6, colore RAL 9003, h. 6 cm Fornitura e posa dove indicato negli elaborati grafici di progetto, di zoccolino battiscopa filo muro tipo Profilpas Metal Line 88/6, altezza 60 mm, sp 15 mm, composti da due elementi separati: una base in alluminio naturale forata per consentire il montaggio direttamente a muro o cartongesso, idoneo a nascondere il giunto di dilatazione perimetrale in alcune pavimentazioni a posa flottante, completa con un inserto in alluminio anodizzato, finitura colore bianco RAL 7043 a scelta della D.L. da campionare per approvazione. La posa del profilo base su pareti in muratura verrà realizzata con l’impiego di idonei collanti tipo PP/96, o con viti o tasselli. In cambio la posa su cartongesso verrà realizzata mediante idonee viti autofilettanti direttamente sulla sottostruttura metallica della parete prima del montaggio dei pannelli in cartongesso, assicurandosi che la zona ove verrà posato il profilo sai perfettamente pulita. La posa dell’inserto di copertura esterno avverrà mediante utilizzo di strato sottile di idoneo collante (tipo PP/96) oppure tramite l’adesivo se già presente nell’inserto, mantenendo una pressione uniforme su tutta la lunghezza dell’inserto per garantirne una corretta adesione alla superficie del profilo base del battiscopa. Nel prezzo si intendono compresi e compensati gli oneri per la campionatura dei battiscopa con i colori richiesti in progetto, per la posa filo muro secondo sagome di progetto, i pezzi speciali per la giunzioni ad angolo, il taglio e lo sfrido, l’adesivo per il fissaggio del profilo, la posa rettilinea, le assistenze murarie, la pulizia a fine lavori, il rispetto della marcatura CE e DOP per i prodotti di costruzione previsti dal Regolamento n. | Opere di pavimentazione | Zoccolini e accessori per pavimentazioni
Battiscopa in alluminio anodizzato, tipo Profilpas Metal Line 88/6, colore RAL 9003, h. 6 cm Fornitura e posa dove indicato negli elaborati grafici di progetto, di zoccolino battiscopa filo muro tipo Profilpas Metal Line 88/6, altezza 60 mm, sp 15 mm, composti da due elementi separati: una base in alluminio naturale forata per consentire il montaggio direttamente a muro o cartongesso, idoneo a nascondere il giunto di dilatazione perimetrale in alcune pavimentazioni a posa flottante, completa con un inserto in alluminio anodizzato, finitura colore bianco RAL 7043 a scelta della D.L. da campionare per approvazione. La posa del profilo base su pareti in muratura verrà realizzata con l’impiego di idonei collanti tipo PP/96, o con viti o tasselli. In cambio la posa su cartongesso verrà realizzata mediante idonee viti autofilettanti direttamente sulla sottostruttura metallica della parete prima del montaggio dei pannelli in cartongesso, assicurandosi che la zona ove verrà posato il profilo sai perfettamente pulita. La posa dell’inserto di copertura esterno avverrà mediante utilizzo di strato sottile di idoneo collante (tipo PP/96) oppure tramite l’adesivo se già presente nell’inserto, mantenendo una pressione uniforme su tutta la lunghezza dell’inserto per garantirne una corretta adesione alla superficie del profilo base del battiscopa. Nel prezzo si intendono compresi e compensati gli oneri per la campionatura dei battiscopa con i colori richiesti in progetto, per la posa filo muro secondo sagome di progetto, i pezzi speciali per la giunzioni ad angolo, il taglio e lo sfrido, l’adesivo per il fissaggio del profilo, la posa rettilinea, le assistenze murarie, la pulizia a fine lavori, il rispetto della marcatura CE e DOP per i prodotti di costruzione previsti dal Regolamento n. | Opere di pavimentazione | Zoccolini e accessori per pavimentazioni
PF01 - Soglia metallica in alluminio verniciato - Neulift Fornitura e posa di soglia in alluminio verniciato per cambio di pavimentazione di lunghezza variabile, larghezza da definire, e da campionare a cura della D.L. Fissata a pavimento a filo della pavimentazione, previo taglio della stessa e installazione a massetto della soglia. Compresi gli oneri per il collante d'applicare per il fissaggio del profilo, il taglio e lo sfrido e quanto altro necessario per dare il lavoro finito a regola d'arte. | Opere di pavimentazione | Zoccolini e accessori per pavimentazioni
SK01 - Fornitura e posa in opera di zoccolino in PVC rigido a sezione rettangolare, altezza 7 cm, colore grigio da campionare a scelta della D.L. Sono compresi nel prezzo gli oneri per il trasporto,il tiro in alto, la posa in opera, anche da parte di manodopera specializzata, il taglio, lo sfrido, eventuali assistenze murarie, lo smaltimento di materiali di risulta, la pulizia finale, il rispetto della marcatura CE e la Dichiarazione di Produzione di Prodotto DOP e quanto altro necessario per dare il lavoro finito a regola d'arte. | Opere di pavimentazione | Zoccolini e accessori per pavimentazioni
Zoccolino battiscopa di pietra naturale, marmo o granito, con le superfici a vista lucidate e coste rifilate o semplicemente smussate poste in opera con malta bastarda comprese le occorrenti murature, beveroni, stuccature, stilature, sigillature e pulizia finale: pietra dello spessore 1 cm, altezza 6 ÷ 8 cm: peperino rosato, resistenza minima a compressione di 400 kg/cmq | Opere di pavimentazione | Zoccolini e accessori per pavimentazioni
SK01 - Battiscopa in alluminio anodizzato, tipo Profilpas Metal Line 88/6, colore RAL 9003, h. 6 cm Fornitura e posa dove indicato negli elaborati grafici di progetto, di zoccolino battiscopa filo muro tipo Profilpas Metal Line 88/6, altezza 60 mm, sp 15 mm, composti da due elementi separati: una base in alluminio naturale forata per consentire il montaggio direttamente a muro o cartongesso, idoneo a nascondere il giunto di dilatazione perimetrale in alcune pavimentazioni a posa flottante, completa con un inserto in alluminio anodizzato, finitura colore bianco RAL 7043 a scelta della D.L. da campionare per approvazione. | Opere di pavimentazione | Zoccolini e accessori per pavimentazioni
NUOVE COSTRUZIONI EDILI. Prezzi per una nuova costruzione di edilizia civile. Per lavori con normali difficoltà di esecuzione. RIVESTIMENTI. Posa in opera di rivestimenti di qualsiasi tipo. Compreso: materiali di allettamento o di incollaggio, tagli e sfrido, posa in opera di pezzi speciali di raccordo e d'angolo, formazione di quartaboni, eventuali riprese di mantelline, stuccatura dei giunti, distanziatori (mm. 3) e pulizia finale. Escluso: fornitura del materiale (salvo diversa indicazione) e preparazione del fondo di posa. Le piastrelle ceramiche, interne ed esterne, devono essere posate secondo la UNI 11493:2013. Posa in opera di zoccolino a pavimento In legno tinto da 60X9 mm da incollare o inchiodare | Opere di pavimentazione | Zoccolini e accessori per pavimentazioni
Battiscopa in alluminio anodizzato, tipo Profilpas Metal Line 88/6, colore RAL 7043, h. 6 cm Fornitura e posa dove indicato negli elaborati grafici di progetto, di zoccolino battiscopa filo muro tipo Profilpas Metal Line 88/6, altezza 60 mm, sp 15 mm, composti da due elementi separati: una base in alluminio naturale forata per consentire il montaggio direttamente a muro o cartongesso, idoneo a nascondere il giunto di dilatazione perimetrale in alcune pavimentazioni a posa flottante, completa con un inserto in alluminio anodizzato, finitura colore bianco RAL 7043 a scelta della D.L. da campionare per approvazioneLa posa del profilo base su pareti in muratura verrà realizzata con l’impiego di idonei collanti tipo PP/96, o con viti o tasselli. | Opere di pavimentazione | Zoccolini e accessori per pavimentazioni
SK103 - Zoccolino in guaina Risvolto, sulle pareti nuove ed esistenti e come indicato negli elaborati grafici di progetto, di pavimento in gomma come finitura a pavimento FL106, fissato alle pareti mediante incollaggio. | Opere di pavimentazione | Zoccolini e accessori per pavimentazioni
TH01 - Fornitura e posa di profilo in alluminio per la separazione di pavimenti con diverse finiture, realizzata in alluminio anodizzato, profilo, tipo e modello da definire e campionare per approvazione della D.L.; fissato mediante colla seguendo le indicazioni della casa fornitrice. | Opere di pavimentazione | Zoccolini e accessori per pavimentazioni
SK03 - Battiscopa in PVC espanso, tipo Profilpas PVC Line, colore grigio chiaro 556, h. 6 cm Fornitura e posa di battiscopa in PVC espanso resistente agli urti, tipo Mapei Profilpas PVC Line, cod art. 8596 colore grigio chiaro 556 , dimensioni 60x14mm, compreso di sguscia. Realizzato mediante un compound vinilico di PVC espanso esente da piombo, autoestinguente, stabilizzato eco-compatibile. | Opere di pavimentazione | Zoccolini e accessori per pavimentazioni
Soglia calpestabile in materiale incombustibile per porte tagliafuoco (ed es. gres o cemento, no acciaio o materiale metallico) di lunghezza come porta antincendio fino alle due guaine laterali Fornitura e posa, in corrispondenza delle porte tagliafuoco, di soglia antincendio in alluminio naturale, lunghezza pari a quella della porta dove andrà installata. | Opere di pavimentazione | Zoccolini e accessori per pavimentazioni
Zoccolino in MDF laccato bianco, h. 5 cm Fornitura e posa di zoccolino in MDF, laccato Bianco, RAL 9010 da sottoporre all'approvazione della DL, h. 5 cm, fissato alle pareti mediante chiodatura o colla. Sono compresi i tagli e sfridi, la posa rettilinea, le soluzioni ad angolo, le giunzioni a regola d'arte, gli accessori di fissaggio, le assistenze murarie per la posa, eventuali stuccatura, il rispetto della marcatura CE e DOP per i prodotti di costruzione previsti dal Regolamento n. | Opere di pavimentazione | Zoccolini e accessori per pavimentazioni
SK01 - Fornitura e posa di battiscopa a sguscia, dim. 10x20 cm per locali rifiuti , modello e tipologia da definire. Sono compresi nel prezzo gli oneri per il trasporto,il tiro in alto, la posa in opera, anche da parte di manodopera specializzata, il taglio, lo sfrido, eventuali assistenze murarie, lo smaltimento di materiali di risulta, la pulizia finale, il rispetto della marcatura CE e la Dichiarazione di Produzione di Prodotto DOP e quanto altro necessario per dare il lavoro finito a regola d'arte. | Opere di pavimentazione | Zoccolini e accessori per pavimentazioni
Soglia di separazione tra pavimenti con finiture diverse mediante profilo in alluminio a T Fornitura e posa di profilo in alluminio per la separazione di pavimenti con diverse finiture, realizzata in alluminio anodizzato, profilo a T, tipo e modello da definire e campionare per approvazione della D.L.; fissato mediante colla seguendo le indicazioni della casa fornitrice. | Opere di pavimentazione | Zoccolini e accessori per pavimentazioni
Soglia di separazione tra pavimenti con finiture diverse mediante profilo in alluminio a T Fornitura e posa di profilo in alluminio per la separazione di pavimenti con diverse finiture, realizzata in alluminio anodizzato, profilo a T, tipo e modello da definire e campionare per approvazione della D.L.; fissato mediante colla seguendo le indicazioni della casa fornitrice. Nel prezzo si intendono compresi e compensati gli oneri per il taglio e lo sfrido, il collante d'applicare per il fissaggio del profilo seguendo le direttive della Ditta produttrice, il rispetto della marcatura CE e DOP per i prodotti di costruzione previsti dal Regolamento n. 305/2011 (UE) e quanto altro per dare il lavoro finito a regola d'arte. | Opere di pavimentazione | Zoccolini e accessori per pavimentazioni
S101 - Soglia calpestabile in materiale incombustibile per porte tagliafuoco (ed es. gres o cemento, no acciaio o materiale metallico) di lunghezza come porta antincendio fino alle due guaine laterali Fornitura e posa, in corrispondenza delle porte tagliafuoco, di soglia antincendio in alluminio naturale, lunghezza pari a quella della porta dove andrà installata. Realizzata in lamiera metallica in alluminio naturale, da campionare per approvazione della D.L., con classificazione al fuoco A1; spessore 4/10mm, provvista di zigrinature puntuali su tutta la lunghezza della superficie, idonea ad assicurare un coefficiente di antiscivolamento R10. | Opere di pavimentazione | Zoccolini e accessori per pavimentazioni
S101 - Soglia calpestabile in materiale incombustibile per porte tagliafuoco (ed es. gres o cemento, no acciaio o materiale metallico) di lunghezza come porta antincendio fino alle due guaine laterali Fornitura e posa, in corrispondenza delle porte tagliafuoco, di soglia antincendio in alluminio naturale, lunghezza pari a quella della porta dove andrà installata. Realizzata in lamiera metallica in alluminio naturale, da campionare per approvazione della D.L., con classificazione al fuoco A1; spessore 4/10mm, provvista di zigrinature puntuali su tutta la lunghezza della superficie, idonea ad assicurare un coefficiente di antiscivolamento R10. Posata a quota pavimento finito mediante spalmatura di idoneo collante fino al raggiungimento filo pavimento, e fissato ulteriormente con viti in acciaio inox a testa svasata. Nel prezzo si intendono compresi e compensati gli oneri per la posa secondo sagome di progetto, il taglio e lo sfrido, il collante per il fissaggio del profilo, il rispetto della marcatura CE e DOP per i prodotti di costruzione previsti dal Regolamento n. | Opere di pavimentazione | Zoccolini e accessori per pavimentazioni
Fornitura e posa di profilo in alluminio per la separazione di pavimenti con diverse finiture, realizzata in alluminio anodizzato, profilo, tipo e modello da definire e campionare per approvazione della D.L.; fissato mediante colla seguendo le indicazioni della casa fornitrice. Nel prezzo si intendono compresi e compensati gli oneri per il taglio e lo sfrido, il collante d'applicare per il fissaggio del profilo seguendo le direttive della Ditta produttrice, il rispetto della marcatura CE e DOP per i prodotti di costruzione previsti dal Regolamento n. 305/2011 (UE) e quanto altro per dare il lavoro finito a regola d'arte. | Opere di pavimentazione | Zoccolini e accessori per pavimentazioni
Zoccolino battiscopa di pietra naturale, marmo o granito, con le superfici a vista lucidate e coste rifilate o semplicemente smussate poste in opera con malta bastarda comprese le occorrenti murature, beveroni, stuccature, stilature, sigillature e pulizia finale: marmi dello spessore 1 cm, altezza 6 ÷ 8 cm: granito rosso imperiale | Opere di pavimentazione | Zoccolini e accessori per pavimentazioni
SK03 - Battiscopa in PVC espanso, tipo Profilpas PVC Line, colore grigio chiaro 556, h. 6 cm Fornitura e posa di battiscopa in PVC espanso resistente agli urti, tipo Mapei Profilpas PVC Line, cod art. | Opere di pavimentazione | Zoccolini e accessori per pavimentazioni
Soglia calpestabile in materiale incombustibile per porte tagliafuoco (ed es. gres o cemento, no acciaio o materiale metallico) di lunghezza come porta antincendio fino alle due guaine laterali Fornitura e posa, in corrispondenza delle porte tagliafuoco, di soglia antincendio in alluminio naturale, lunghezza pari a quella della porta dove andrà installata. Realizzata in lamiera metallica in alluminio naturale, da campionare per approvazione della D.L., con classificazione al fuoco A1; spessore 4/10mm, provvista di zigrinature puntuali su tutta la lunghezza della superficie, idonea ad assicurare un coefficiente di antiscivolamento R10. | Opere di pavimentazione | Zoccolini e accessori per pavimentazioni
PF02 - Soglia incombustibile in alluminio naturale - Kone Fornitura e posa di soglia sottoporta in materiale incombustibile di lunghezza variabile, larghezza da definire, e da campionare a cura della D.L. | Opere di pavimentazione | Zoccolini e accessori per pavimentazioni
PF02 - Soglia incombustibile in alluminio naturale Fornitura e posa, in corrispondenza delle porte EI e come indicato negli elaborati grafici di progetto, di soglia sottoporta in materiale incombustibile di lunghezza variabile, larghezza da definire, e da campionare a cura della D.L. Fissata a pavimento a filo della pavimentazione, previo taglio della stessa e installazione a massetto della soglia. Compresi gli oneri per il collante d'applicare per il fissaggio del profilo, il taglio e lo sfrido e quanto altro necessario per dare il lavoro finito a regola d'arte. | Opere di pavimentazione | Zoccolini e accessori per pavimentazioni
SK105 - Zoccolino in MDF color bianco Fornitura e posa in opera sulle pareti nuove ed esistenti e come indicato negli elaborati grafici di progetto, di zoccolino in MDF colore bianco RAL da definire e campionare per approvazione della D.L., dimensioni da definire a cura della D.L., fissato alle pareti mediante chiodatura o colla. Sono compresi e compensati la campionatura, il taglio secondo sagome di progetto, gli sfridi, l’uniformità e linearità della posa; le giunzioni e raccordi ad angolo a regola d’arte, il sistema di fissaggio, le assistenze murarie, il rispetto della marcatura CE e la Dichiarazione di Produzione di Prodotto DOP per i prodotti di costruzione prevista dal Regolamento n. | Opere di pavimentazione | Zoccolini e accessori per pavimentazioni
Battiscopa in alluminio anodizzato, tipo Profilpas Metal Line 88/6, colore RAL 9003, h. 6 cm Fornitura e posa dove indicato negli elaborati grafici di progetto, di zoccolino battiscopa filo muro tipo Profilpas Metal Line 88/6, altezza 60 mm, sp 15 mm, composti da due elementi separati: una base in alluminio naturale forata per consentire il montaggio direttamente a muro o cartongesso, idoneo a nascondere il giunto di dilatazione perimetrale in alcune pavimentazioni a posa flottante, completa con un inserto in alluminio anodizzato, finitura colore bianco RAL 7043 a scelta della D.L. da campionare per approvazione. La posa del profilo base su pareti in muratura verrà realizzata con l’impiego di idonei collanti tipo PP/96, o con viti o tasselli. In cambio la posa su cartongesso verrà realizzata mediante idonee viti autofilettanti direttamente sulla sottostruttura metallica della parete prima del montaggio dei pannelli in cartongesso, assicurandosi che la zona ove verrà posato il profilo sai perfettamente pulita. | Opere di pavimentazione | Zoccolini e accessori per pavimentazioni
Zoccolino in pietra (di recupero, solo posa) Posa in opera sulle pareti nuove ed esistenti e come indicato negli elaborati grafici di progetto, di zoccolino in pietra di recupero precedentemente rimosso dalla zona ingressi, Posate a giunto unito mediante spalmatura con spatola dentata di adesivo cementizio migliorato ad alte prestazioni a scivolamento verticale nullo e con tempo aperto, da sottoporre all’approvazione della D.L. Sono compresi e compensati gli oneri per la posa come indicato a progetto, la fornitura e posa del collante, i pezzi speciali, la sigillatura degli interstizi eseguita con malta cementizia, l’uniformità e linearità della posa; le giunzioni e raccordi ad angolo a regola d’arte, le assistenze murarie, il rispetto della marcatura CE e la Dichiarazione di Produzione di Prodotto DOP per i prodotti di costruzione prevista dal Regolamento n. 305/2011 (UE) e quanto altro per dare il lavoro finito a regola d'arte. | Opere di pavimentazione | Zoccolini e accessori per pavimentazioni
Soglia calpestabile in materiale incombustibile per porte tagliafuoco (ed es. gres o cemento, no acciaio o materiale metallico) di lunghezza come porta antincendio fino alle due guaine laterali Fornitura e posa, in corrispondenza delle porte tagliafuoco, di soglia antincendio in alluminio naturale, lunghezza pari a quella della porta dove andrà installata. Realizzata in lamiera metallica in alluminio naturale, da campionare per approvazione della D.L., con classificazione al fuoco A1; spessore 4/10mm, provvista di zigrinature puntuali su tutta la lunghezza della superficie, idonea ad assicurare un coefficiente di antiscivolamento R10. Posata a quota pavimento finito mediante spalmatura di idoneo collante fino al raggiungimento filo pavimento, e fissato ulteriormente con viti in acciaio inox a testa svasata. Nel prezzo si intendono compresi e compensati gli oneri per la posa secondo sagome di progetto, il taglio e lo sfrido, il collante per il fissaggio del profilo, il rispetto della marcatura CE e DOP per i prodotti di costruzione previsti dal Regolamento n. 305/2011 (UE) e quanto altro per dare il lavoro finito a regola d'arte. | Opere di pavimentazione | Zoccolini e accessori per pavimentazioni
Battiscopa in alluminio anodizzato, tipo Profilpas Metal Line 88/6, colore RAL 9003, h. 6 cm Fornitura e posa dove indicato negli elaborati grafici di progetto, di zoccolino battiscopa filo muro tipo Profilpas Metal Line 88/6, altezza 60 mm, sp 15 mm, composti da due elementi separati: una base in alluminio naturale forata per consentire il montaggio direttamente a muro o cartongesso, idoneo a nascondere il giunto di dilatazione perimetrale in alcune pavimentazioni a posa flottante, completa con un inserto in alluminio anodizzato, finitura colore bianco RAL 7043 a scelta della D.L. | Opere di pavimentazione | Zoccolini e accessori per pavimentazioni
Zoccolino battiscopa in klinker ceramico ad alta resistenza posto in opera con malta bastarda, compresa stuccatura, stilatura, sigillatura e pulizia finale: dimensioni 24 x 8 cm, spessore 0,8 ÷ 1,2 cm: superficie satinata | Opere di pavimentazione | Zoccolini e accessori per pavimentazioni
Soglia metallica in alluminio verniciato Fornitura e posa di soglia in alluminio verniciato per cambio di pavimentazione di lunghezza variabile, larghezza da definire, e da campionare a cura della D.L. Fissata a pavimento a filo della pavimentazione, previo taglio della stessa e installazione a massetto della soglia. Compresi gli oneri per il collante d'applicare per il fissaggio del profilo, il taglio e lo sfrido e quanto altro necessario per dare il lavoro finito a regola d'arte. | Opere di pavimentazione | Zoccolini e accessori per pavimentazioni
SK01 - Battiscopa in alluminio anodizzato, tipo Profilpas Metal Line 88/6, colore RAL 9003, h. 6 cm Fornitura e posa dove indicato negli elaborati grafici di progetto, di zoccolino battiscopa filo muro tipo Profilpas Metal Line 88/6, altezza 60 mm, sp 15 mm, composti da due elementi separati: una base in alluminio naturale forata per consentire il montaggio direttamente a muro o cartongesso, idoneo a nascondere il giunto di dilatazione perimetrale in alcune pavimentazioni a posa flottante, completa con un inserto in alluminio anodizzato, finitura colore bianco RAL 7043 a scelta della D.L. da campionare per approvazione. La posa del profilo base su pareti in muratura verrà realizzata con l’impiego di idonei collanti tipo PP/96, o con viti o tasselli. In cambio la posa su cartongesso verrà realizzata mediante idonee viti autofilettanti direttamente sulla sottostruttura metallica della parete prima del montaggio dei pannelli in cartongesso, assicurandosi che la zona ove verrà posato il profilo sai perfettamente pulita. La posa dell’inserto di copertura esterno avverrà mediante utilizzo di strato sottile di idoneo collante (tipo PP/96) oppure tramite l’adesivo se già presente nell’inserto, mantenendo una pressione uniforme su tutta la lunghezza dell’inserto per garantirne una corretta adesione alla superficie del profilo base del battiscopa. | Opere di pavimentazione | Zoccolini e accessori per pavimentazioni
Zoccolino battiscopa in ceramica prima scelta smaltata di pasta bianca, monocottura, dimensioni 7,5 x 30÷32,5 cm, compresa stuccatura, stilatura, sigillatura e pulizia finale | Opere di pavimentazione | Zoccolini e accessori per pavimentazioni
Fornitura e posa di profilo in alluminio per la separazione di pavimenti con diverse finiture, realizzata in alluminio anodizzato, profilo, tipo e modello da definire e campionare per approvazione della D.L.; fissato mediante colla seguendo le indicazioni della casa fornitrice. Nel prezzo si intendono compresi e compensati gli oneri per il taglio e lo sfrido, il collante d'applicare per il fissaggio del profilo seguendo le direttive della Ditta produttrice, il rispetto della marcatura CE e DOP per i prodotti di costruzione previsti dal Regolamento n. | Opere di pavimentazione | Zoccolini e accessori per pavimentazioni
S101 - Soglia calpestabile in materiale incombustibile per porte tagliafuoco (ed es. gres o cemento, no acciaio o materiale metallico) di lunghezza come porta antincendio fino alle due guaine laterali Fornitura e posa, in corrispondenza delle porte tagliafuoco, di soglia antincendio in alluminio naturale, lunghezza pari a quella della porta dove andrà installata. Realizzata in lamiera metallica in alluminio naturale, da campionare per approvazione della D.L., con classificazione al fuoco A1; spessore 4/10mm, provvista di zigrinature puntuali su tutta la lunghezza della superficie, idonea ad assicurare un coefficiente di antiscivolamento R10. Posata a quota pavimento finito mediante spalmatura di idoneo collante fino al raggiungimento filo pavimento, e fissato ulteriormente con viti in acciaio inox a testa svasata. Nel prezzo si intendono compresi e compensati gli oneri per la posa secondo sagome di progetto, il taglio e lo sfrido, il collante per il fissaggio del profilo, il rispetto della marcatura CE e DOP per i prodotti di costruzione previsti dal Regolamento n. 305/2011 (UE) e quanto altro per dare il lavoro finito a regola d'arte. | Opere di pavimentazione | Zoccolini e accessori per pavimentazioni
Battiscopa in alluminio anodizzato, tipo Profilpas Metal Line 88/6, colore RAL 7043, h. 6 cm Fornitura e posa dove indicato negli elaborati grafici di progetto, di zoccolino battiscopa filo muro tipo Profilpas Metal Line 88/6, altezza 60 mm, sp 15 mm, composti da due elementi separati: una base in alluminio naturale forata per consentire il montaggio direttamente a muro o cartongesso, idoneo a nascondere il giunto di dilatazione perimetrale in alcune pavimentazioni a posa flottante, completa con un inserto in alluminio anodizzato, finitura colore bianco RAL 7043 a scelta della D.L. da campionare per approvazioneLa posa del profilo base su pareti in muratura verrà realizzata con l’impiego di idonei collanti tipo PP/96, o con viti o tasselli. In cambio la posa su cartongesso verrà realizzata mediante idonee viti autofilettanti direttamente sulla sottostruttura metallica della parete prima del montaggio dei pannelli in cartongesso, assicurandosi che la zona ove verrà posato il profilo sai perfettamente pulita. La posa dell’inserto di copertura esterno avverrà mediante utilizzo di strato sottile di idoneo collante (tipo PP/96) oppure tramite l’adesivo se già presente nell’inserto, mantenendo una pressione uniforme su tutta la lunghezza dell’inserto per garantirne una corretta adesione alla superficie del profilo base del battiscopa. Nel prezzo si intendono compresi e compensati gli oneri per la campionatura dei battiscopa con i colori richiesti in progetto, per la posa filo muro secondo sagome di progetto, i pezzi speciali per la giunzioni ad angolo, il taglio e lo sfrido, l’adesivo per il fissaggio del profilo, la posa rettilinea, le assistenze murarie, la pulizia a fine lavori, il rispetto della marcatura CE e DOP per i prodotti di costruzione previsti dal Regolamento n. 305/2011 (UE) e quanto altro per dare il lavoro finito a regola d'arte. | Opere di pavimentazione | Zoccolini e accessori per pavimentazioni
Zoccolino in MDF laccato bianco, h. 5 cm Fornitura e posa di zoccolino in MDF, laccato Bianco, RAL 9010 da sottoporre all'approvazione della DL, h. 5 cm, fissato alle pareti mediante chiodatura o colla. Sono compresi i tagli e sfridi, la posa rettilinea, le soluzioni ad angolo, le giunzioni a regola d'arte, gli accessori di fissaggio, le assistenze murarie per la posa, eventuali stuccatura, il rispetto della marcatura CE e DOP per i prodotti di costruzione previsti dal Regolamento n. 305/2011 (UE) e quanto altro per dare il lavoro finito a regola d'arte. | Opere di pavimentazione | Zoccolini e accessori per pavimentazioni
Battiscopa in alluminio anodizzato, tipo Profilpas Metal Line 88/6, colore RAL 9003, h. 6 cm Fornitura e posa dove indicato negli elaborati grafici di progetto, di zoccolino battiscopa filo muro tipo Profilpas Metal Line 88/6, altezza 60 mm, sp 15 mm, composti da due elementi separati: una base in alluminio naturale forata per consentire il montaggio direttamente a muro o cartongesso, idoneo a nascondere il giunto di dilatazione perimetrale in alcune pavimentazioni a posa flottante, completa con un inserto in alluminio anodizzato, finitura colore bianco RAL 7043 a scelta della D.L. da campionare per approvazione. La posa del profilo base su pareti in muratura verrà realizzata con l’impiego di idonei collanti tipo PP/96, o con viti o tasselli. In cambio la posa su cartongesso verrà realizzata mediante idonee viti autofilettanti direttamente sulla sottostruttura metallica della parete prima del montaggio dei pannelli in cartongesso, assicurandosi che la zona ove verrà posato il profilo sai perfettamente pulita. La posa dell’inserto di copertura esterno avverrà mediante utilizzo di strato sottile di idoneo collante (tipo PP/96) oppure tramite l’adesivo se già presente nell’inserto, mantenendo una pressione uniforme su tutta la lunghezza dell’inserto per garantirne una corretta adesione alla superficie del profilo base del battiscopa. | Opere di pavimentazione | Zoccolini e accessori per pavimentazioni
Zoccolino in PVC grigio H.4cm (Opzionale) Fornitura e posa in opera sulle pareti nuove ed esistenti e come indicato negli elaborati grafici di progetto, di zoccolino in PVC, come finitura a pavimento FL01, H.4cm, spessore 1cm, colore grigio RAL da definire e campionare per approvazione della D.L., fissato alle pareti mediante chiodatura o colla. | Opere di pavimentazione | Zoccolini e accessori per pavimentazioni
SK101 - Zoccolino in PVC grigio H.4cm (Opzionale) Fornitura e posa in opera sulle pareti nuove ed esistenti e come indicato negli elaborati grafici di progetto, di zoccolino in PVC, come finitura a pavimento FL01, H.4cm, spessore 1cm, colore grigio RAL da definire e campionare per approvazione della D.L., fissato alle pareti mediante chiodatura o colla. | Opere di pavimentazione | Zoccolini e accessori per pavimentazioni
SK01 - Battiscopa in alluminio anodizzato, tipo Profilpas Metal Line 88/6, colore RAL 9003, h. 6 cm Fornitura e posa dove indicato negli elaborati grafici di progetto, di zoccolino battiscopa filo muro tipo Profilpas Metal Line 88/6, altezza 60 mm, sp 15 mm, composti da due elementi separati: una base in alluminio naturale forata per consentire il montaggio direttamente a muro o cartongesso, idoneo a nascondere il giunto di dilatazione perimetrale in alcune pavimentazioni a posa flottante, completa con un inserto in alluminio anodizzato, finitura colore bianco RAL 7043 a scelta della D.L. | Opere di pavimentazione | Zoccolini e accessori per pavimentazioni
TH02 - Fornitura e posa di soglia antincendio realizzata in lamiera metallica in alluminio naturale, da campionare per approvazione della D.L., posata a quota pavimento finito mediante spalmatura di idoneo collante fino al raggiungimento filo pavimento, e fissato ulteriormente con viti in acciaio inox a testa svasata. Nel prezzo si intendono compresi e compensati gli oneri per la posa secondo sagome di progetto, il taglio e lo sfrido, il collante per il fissaggio del profilo, il rispetto della marcatura CE e DOP per i prodotti di costruzione previsti dal Regolamento n. | Opere di pavimentazione | Zoccolini e accessori per pavimentazioni
SH07 - Profilo di separazione tra pavimenti in acciaio Fornitura e posa di soglie in metallo mediante profilo a T per la separazione di pavimenti a pari livello applicati ad incasso con l’ausilio di una base in alluminio naturale, fissata a pavimento con idonei collanti (tipo PP/86) o viti e tasselli. Nel prezzo si intendono compresi e compensati gli oneri per la posa secondo sagome di progetto, le giunzioni, soluzione ad angolo, il taglio e lo sfrido, l’adesivo per il fissaggio del profilo, il rispetto della marcatura CE e DOP per i prodotti di costruzione previsti dal Regolamento n | Opere di pavimentazione | Zoccolini e accessori per pavimentazioni
Fornitura e posa in opera di zoccolino in PVC rigido a sezione rettangolare, altezza 7 cm, colore grigio da campionare a scelta della D.L. Sono compresi nel prezzo gli oneri per il trasporto,il tiro in alto, la posa in opera, anche da parte di manodopera specializzata, il taglio, lo sfrido, eventuali assistenze murarie, lo smaltimento di materiali di risulta, la pulizia finale, il rispetto della marcatura CE e la Dichiarazione di Produzione di Prodotto DOP e quanto altro necessario per dare il lavoro finito a regola d'arte. | Opere di pavimentazione | Zoccolini e accessori per pavimentazioni
Zoccolino in guaina Risvolto, sulle pareti nuove ed esistenti e come indicato negli elaborati grafici di progetto, di pavimento in gomma come finitura a pavimento FL106, fissato alle pareti mediante incollaggio. Sono compresi e compensati la campionatura, il taglio secondo sagome di progetto, gli sfridi, l’uniformità e linearità della posa; le giunzioni e raccordi ad angolo a regola d’arte, il sistema di fissaggio, le assistenze murarie, il rispetto della marcatura CE e la Dichiarazione di Produzione di Prodotto DOP per i prodotti di costruzione prevista dal Regolamento n. 305/2011 (UE) e quanto altro per dare il lavoro finito a regola d'arte. | Opere di pavimentazione | Zoccolini e accessori per pavimentazioni
Battiscopa in PVC espanso, tipo Profilpas PVC Line, colore grigio chiaro 556, h. 6 cm Fornitura e posa di battiscopa in PVC espanso resistente agli urti, tipo Mapei Profilpas PVC Line, cod art. 8596 colore grigio chiaro 556 , dimensioni 60x14mm, compreso di sguscia. Realizzato mediante un compound vinilico di PVC espanso esente da piombo, autoestinguente, stabilizzato eco-compatibile. Fissaggio alla muratura mediante idoneo collante tipo PP/96 su muratura che deve presentarsi perfettamente pulita essenti di polvere, parti sconnesse ecc. Nel prezzo si intendono compresi e compensati gli oneri per la campionatura del battiscopa, per la posa filo muro secondo sagome di progetto, i pezzi speciali per la giunzioni ad angolo, il taglio e lo sfrido, l’adesivo per il fissaggio del profilo, la posa rettilinea le assistenze murarie, la pulizia a fine lavori, il rispetto della marcatura CE e DOP per i prodotti di costruzione previsti dal Regolamento n. 305/2011 (UE) e quanto altro per dare il lavoro finito a regola d'arte. | Opere di pavimentazione | Zoccolini e accessori per pavimentazioni
S101 - Soglia calpestabile in materiale incombustibile per porte tagliafuoco (ed es. gres o cemento, no acciaio o materiale metallico) di lunghezza come porta antincendio fino alle due guaine laterali Fornitura e posa, in corrispondenza delle porte tagliafuoco, di soglia antincendio in alluminio naturale, lunghezza pari a quella della porta dove andrà installata. | Opere di pavimentazione | Zoccolini e accessori per pavimentazioni
SK01 - Battiscopa in alluminio anodizzato, tipo Profilpas Metal Line 88/6, colore RAL 9003, h. 6 cm Fornitura e posa dove indicato negli elaborati grafici di progetto, di zoccolino battiscopa filo muro tipo Profilpas Metal Line 88/6, altezza 60 mm, sp 15 mm, composti da due elementi separati: una base in alluminio naturale forata per consentire il montaggio direttamente a muro o cartongesso, idoneo a nascondere il giunto di dilatazione perimetrale in alcune pavimentazioni a posa flottante, completa con un inserto in alluminio anodizzato, finitura colore bianco RAL 7043 a scelta della D.L. da campionare per approvazione. La posa del profilo base su pareti in muratura verrà realizzata con l’impiego di idonei collanti tipo PP/96, o con viti o tasselli. In cambio la posa su cartongesso verrà realizzata mediante idonee viti autofilettanti direttamente sulla sottostruttura metallica della parete prima del montaggio dei pannelli in cartongesso, assicurandosi che la zona ove verrà posato il profilo sai perfettamente pulita. La posa dell’inserto di copertura esterno avverrà mediante utilizzo di strato sottile di idoneo collante (tipo PP/96) oppure tramite l’adesivo se già presente nell’inserto, mantenendo una pressione uniforme su tutta la lunghezza dell’inserto per garantirne una corretta adesione alla superficie del profilo base del battiscopa. Nel prezzo si intendono compresi e compensati gli oneri per la campionatura dei battiscopa con i colori richiesti in progetto, per la posa filo muro secondo sagome di progetto, i pezzi speciali per la giunzioni ad angolo, il taglio e lo sfrido, l’adesivo per il fissaggio del profilo, la posa rettilinea, le assistenze murarie, la pulizia a fine lavori, il rispetto della marcatura CE e DOP per i prodotti di costruzione previsti dal Regolamento n. | Opere di pavimentazione | Zoccolini e accessori per pavimentazioni
TH02 - Fornitura e posa, in corrispondenza delle porte tagliafuoco, di soglia antincendio in alluminio naturale, lunghezza pari a quella della porta dove andrà installata, per una resistenza al fuoco pari a EI120. Realizzata in lamiera metallica in alluminio naturale, da campionare per approvazione della D.L., posata a quota pavimento finito mediante spalmatura di idoneo collante fino al raggiungimento filo pavimento, e fissato ulteriormente con viti in acciaio inox a testa svasata. Nel prezzo si intendono compresi e compensati gli oneri per la posa secondo sagome di progetto, il taglio e lo sfrido, il collante per il fissaggio del profilo, il rispetto della marcatura CE e DOP per i prodotti di costruzione previsti dal Regolamento n. 305/2011 (UE) e quanto altro per dare il lavoro finito a regola d'arte. | Opere di pavimentazione | Zoccolini e accessori per pavimentazioni
S101 - Soglia calpestabile in materiale incombustibile per porte tagliafuoco (ed es. gres o cemento, no acciaio o materiale metallico) di lunghezza come porta antincendio fino alle due guaine laterali Fornitura e posa, in corrispondenza delle porte tagliafuoco, di soglia antincendio in alluminio naturale, lunghezza pari a quella della porta dove andrà installata. Realizzata in lamiera metallica in alluminio naturale, da campionare per approvazione della D.L., con classificazione al fuoco A1; spessore 4/10mm, provvista di zigrinature puntuali su tutta la lunghezza della superficie, idonea ad assicurare un coefficiente di antiscivolamento R10. Posata a quota pavimento finito mediante spalmatura di idoneo collante fino al raggiungimento filo pavimento, e fissato ulteriormente con viti in acciaio inox a testa svasata. | Opere di pavimentazione | Zoccolini e accessori per pavimentazioni
SK04 - Fornitura e posa in opera di zoccolino in MDF, altezza 10 cm , colore bianco da campionare e sottoporre ad approvazione della DL, sp. 10 mm, posto a parete. | Opere di pavimentazione | Zoccolini e accessori per pavimentazioni
SK01 - Battiscopa in alluminio anodizzato, tipo Profilpas Metal Line 88/6, colore RAL 9003, h. 6 cm Fornitura e posa dove indicato negli elaborati grafici di progetto, di zoccolino battiscopa filo muro tipo Profilpas Metal Line 88/6, altezza 60 mm, sp 15 mm, composti da due elementi separati: una base in alluminio naturale forata per consentire il montaggio direttamente a muro o cartongesso, idoneo a nascondere il giunto di dilatazione perimetrale in alcune pavimentazioni a posa flottante, completa con un inserto in alluminio anodizzato, finitura colore bianco RAL 7043 a scelta della D.L. da campionare per approvazione. La posa del profilo base su pareti in muratura verrà realizzata con l’impiego di idonei collanti tipo PP/96, o con viti o tasselli. In cambio la posa su cartongesso verrà realizzata mediante idonee viti autofilettanti direttamente sulla sottostruttura metallica della parete prima del montaggio dei pannelli in cartongesso, assicurandosi che la zona ove verrà posato il profilo sai perfettamente pulita. La posa dell’inserto di copertura esterno avverrà mediante utilizzo di strato sottile di idoneo collante (tipo PP/96) oppure tramite l’adesivo se già presente nell’inserto, mantenendo una pressione uniforme su tutta la lunghezza dell’inserto per garantirne una corretta adesione alla superficie del profilo base del battiscopa. Nel prezzo si intendono compresi e compensati gli oneri per la campionatura dei battiscopa con i colori richiesti in progetto, per la posa filo muro secondo sagome di progetto, i pezzi speciali per la giunzioni ad angolo, il taglio e lo sfrido, l’adesivo per il fissaggio del profilo, la posa rettilinea, le assistenze murarie, la pulizia a fine lavori, il rispetto della marcatura CE e DOP per i prodotti di costruzione previsti dal Regolamento n. 305/2011 (UE) e quanto altro per dare il lavoro finito a regola d'arte. | Opere di pavimentazione | Zoccolini e accessori per pavimentazioni
Zoccolino in MDF laccato bianco, h. 5 cm Fornitura e posa di zoccolino in MDF, laccato Bianco, RAL 9010 da sottoporre all'approvazione della DL, h. 5 cm, fissato alle pareti mediante chiodatura o colla. Sono compresi i tagli e sfridi, la posa rettilinea, le soluzioni ad angolo, le giunzioni a regola d'arte, gli accessori di fissaggio, le assistenze murarie per la posa, eventuali stuccatura, il rispetto della marcatura CE e DOP per i prodotti di costruzione previsti dal Regolamento n. 305/2011 (UE) e quanto altro per dare il lavoro finito a regola d'arte. | Opere di pavimentazione | Zoccolini e accessori per pavimentazioni
Zoccolino battiscopa di pietra naturale, marmo o granito, con le superfici a vista lucidate e coste rifilate o semplicemente smussate poste in opera con malta bastarda comprese le occorrenti murature, beveroni, stuccature, stilature, sigillature e pulizia finale: marmi dello spessore 1 cm, altezza 6 ÷ 8 cm: bianco Lasa | Opere di pavimentazione | Zoccolini e accessori per pavimentazioni
SK101 - Zoccolino in PVC grigio H.4cm (Opzionale) Fornitura e posa in opera sulle pareti nuove ed esistenti e come indicato negli elaborati grafici di progetto, di zoccolino in PVC, come finitura a pavimento FL01, H.4cm, spessore 1cm, colore grigio RAL da definire e campionare per approvazione della D.L., fissato alle pareti mediante chiodatura o colla. | Opere di pavimentazione | Zoccolini e accessori per pavimentazioni
SK01 - Battiscopa in alluminio anodizzato, tipo Profilpas Metal Line 88/6, colore RAL 9003, h. 6 cm Fornitura e posa dove indicato negli elaborati grafici di progetto, di zoccolino battiscopa filo muro tipo Profilpas Metal Line 88/6, altezza 60 mm, sp 15 mm, composti da due elementi separati: una base in alluminio naturale forata per consentire il montaggio direttamente a muro o cartongesso, idoneo a nascondere il giunto di dilatazione perimetrale in alcune pavimentazioni a posa flottante, completa con un inserto in alluminio anodizzato, finitura colore bianco RAL 7043 a scelta della D.L. da campionare per approvazione. La posa del profilo base su pareti in muratura verrà realizzata con l’impiego di idonei collanti tipo PP/96, o con viti o tasselli. In cambio la posa su cartongesso verrà realizzata mediante idonee viti autofilettanti direttamente sulla sottostruttura metallica della parete prima del montaggio dei pannelli in cartongesso, assicurandosi che la zona ove verrà posato il profilo sai perfettamente pulita. La posa dell’inserto di copertura esterno avverrà mediante utilizzo di strato sottile di idoneo collante (tipo PP/96) oppure tramite l’adesivo se già presente nell’inserto, mantenendo una pressione uniforme su tutta la lunghezza dell’inserto per garantirne una corretta adesione alla superficie del profilo base del battiscopa. Nel prezzo si intendono compresi e compensati gli oneri per la campionatura dei battiscopa con i colori richiesti in progetto, per la posa filo muro secondo sagome di progetto, i pezzi speciali per la giunzioni ad angolo, il taglio e lo sfrido, l’adesivo per il fissaggio del profilo, la posa rettilinea, le assistenze murarie, la pulizia a fine lavori, il rispetto della marcatura CE e DOP per i prodotti di costruzione previsti dal Regolamento n. | Opere di pavimentazione | Zoccolini e accessori per pavimentazioni
SK02 - Fornitura e posa in opera di zoccolino in PVC rigido a sezione rettangolare, altezza 7 cm, colore nero da campionare a scelta della D.L. Sono compresi nel prezzo gli oneri per il trasporto,il tiro in alto, la posa in opera, anche da parte di manodopera specializzata, il taglio, lo sfrido, eventuali assistenze murarie, lo smaltimento di materiali di risulta, la pulizia finale, il rispetto della marcatura CE e la Dichiarazione di Produzione di Prodotto DOP e quanto altro necessario per dare il lavoro finito a regola d'arte. | Opere di pavimentazione | Zoccolini e accessori per pavimentazioni
NUOVE COSTRUZIONI EDILI. Prezzi per una nuova costruzione di edilizia civile. Per lavori con normali difficoltà di esecuzione. PAVIMENTI. Posa in opera di pavimenti di qualsiasi tipo, compresi i materiali di allettamento o di incollaggio, i tagli e lo sfrido, la formazione di quartaboni, eventuali riprese di mantelline, stuccatura dei giunti e pulizia finale. Escluso: fornitura del materiale (salvo diversa indicazione) e preparazione del fondo di posa. Posa in opera di battuta e listello per separazioni pavimento plastica rigida da 25X25 mm | Opere di pavimentazione | Zoccolini e accessori per pavimentazioni
Soglia incombustibile in alluminio naturale Fornitura e posa, in corrispondenza delle porte EI e come indicato negli elaborati grafici di progetto, di soglia sottoporta in materiale incombustibile di lunghezza variabile, larghezza da definire, e da campionare a cura della D.L. Fissata a pavimento a filo della pavimentazione, previo taglio della stessa e installazione a massetto della soglia. Compresi gli oneri per il collante d'applicare per il fissaggio del profilo, il taglio e lo sfrido e quanto altro necessario per dare il lavoro finito a regola d'arte. | Opere di pavimentazione | Zoccolini e accessori per pavimentazioni
Fornitura e posa di battiscopa a sguscia, dim. 10x20 cm per locali rifiuti , modello e tipologia da definire. Sono compresi nel prezzo gli oneri per il trasporto,il tiro in alto, la posa in opera, anche da parte di manodopera specializzata, il taglio, lo sfrido, eventuali assistenze murarie, lo smaltimento di materiali di risulta, la pulizia finale, il rispetto della marcatura CE e la Dichiarazione di Produzione di Prodotto DOP e quanto altro necessario per dare il lavoro finito a regola d'arte. | Opere di pavimentazione | Zoccolini e accessori per pavimentazioni
SK03 - Battiscopa in PVC espanso, tipo Profilpas PVC Line, colore grigio chiaro 556, h. 6 cm Fornitura e posa di battiscopa in PVC espanso resistente agli urti, tipo Mapei Profilpas PVC Line, cod art. 8596 colore grigio chiaro 556 , dimensioni 60x14mm, compreso di sguscia. Realizzato mediante un compound vinilico di PVC espanso esente da piombo, autoestinguente, stabilizzato eco-compatibile. Fissaggio alla muratura mediante idoneo collante tipo PP/96 su muratura che deve presentarsi perfettamente pulita essenti di polvere, parti sconnesse ecc. | Opere di pavimentazione | Zoccolini e accessori per pavimentazioni
Fornitura e posa in opera di zoccolino in MDF, altezza 10 cm , colore bianco da campionare e sottoporre ad approvazione della DL, sp. | Opere di pavimentazione | Zoccolini e accessori per pavimentazioni
Zoccolino battiscopa di pietra naturale, marmo o granito, con le superfici a vista lucidate e coste rifilate o semplicemente smussate poste in opera con malta bastarda comprese le occorrenti murature, beveroni, stuccature, stilature, sigillature e pulizia finale: marmi dello spessore 1 cm, altezza 6 ÷ 8 cm: granito nero Brasile | Opere di pavimentazione | Zoccolini e accessori per pavimentazioni
Fornitura e posa, in corrispondenza delle porte tagliafuoco, di soglia antincendio in alluminio naturale, lunghezza pari a quella della porta dove andrà installata, per una resistenza al fuoco pari a EI120. Realizzata in lamiera metallica in alluminio naturale, da campionare per approvazione della D.L., posata a quota pavimento finito mediante spalmatura di idoneo collante fino al raggiungimento filo pavimento, e fissato ulteriormente con viti in acciaio inox a testa svasata. | Opere di pavimentazione | Zoccolini e accessori per pavimentazioni
SK02 - Fornitura e posa in opera, nei locali bagni delle camere come indicato negli elaborati grafici di progetto, di zoccolino eseguito in piastrelle in gres porcellanato, effetto cemento tipo Emilgroup Ergon collezione Medley, finitura naturale , colore Green Minimal cod. EHTD, dimensioni 7,50x60cm, R10, coordinato con finitura a pavimento (si veda voce HC02) da campionare per approvazione della D.L., posato secondo le indicazioni della D.L. Posate a giunto unito mediante spalmatura con spatola dentata di adesivo cementizio migliorato ad alte prestazioni a scivolamento verticale nullo e con tempo aperto, da sottoporre all'approvazione della D.L. | Opere di pavimentazione | Zoccolini e accessori per pavimentazioni
Zoccolino battiscopa in PVC posto in opera con idoneo collante | Opere di pavimentazione | Zoccolini e accessori per pavimentazioni
Battuta o listello per separazione di pavimenti, posti in opera con ogni accorgimento compreso ogni onere per dare il lavoro finito a regola d'arte: di plastica da 25 x 5 mm | Opere di pavimentazione | Zoccolini e accessori per pavimentazioni
S101 - Soglia calpestabile in materiale incombustibile per porte tagliafuoco (ed es. gres o cemento, no acciaio o materiale metallico) di lunghezza come porta antincendio fino alle due guaine laterali Fornitura e posa, in corrispondenza delle porte tagliafuoco, di soglia antincendio in alluminio naturale, lunghezza pari a quella della porta dove andrà installata. Realizzata in lamiera metallica in alluminio naturale, da campionare per approvazione della D.L., con classificazione al fuoco A1; spessore 4/10mm, provvista di zigrinature puntuali su tutta la lunghezza della superficie, idonea ad assicurare un coefficiente di antiscivolamento R10. | Opere di pavimentazione | Zoccolini e accessori per pavimentazioni
Zoccolino in MDF laccato bianco, h. | Opere di pavimentazione | Zoccolini e accessori per pavimentazioni
Zoccolino in PVC grigio H.4cm (Opzionale) Fornitura e posa in opera sulle pareti nuove ed esistenti e come indicato negli elaborati grafici di progetto, di zoccolino in PVC, come finitura a pavimento FL01, H.4cm, spessore 1cm, colore grigio RAL da definire e campionare per approvazione della D.L., fissato alle pareti mediante chiodatura o colla. | Opere di pavimentazione | Zoccolini e accessori per pavimentazioni
Zoccolino in MDF laccato bianco, h. 5 cm - Kone Fornitura e posa di zoccolino in MDF, laccato Bianco, RAL 9010 da sottoporre all'approvazione della DL, h. | Opere di pavimentazione | Zoccolini e accessori per pavimentazioni
Battiscopa in alluminio anodizzato, tipo Profilpas Metal Line 88/6, colore RAL 9003, h. | Opere di pavimentazione | Zoccolini e accessori per pavimentazioni
PF01 - Soglia metallica in alluminio verniciato Fornitura e posa di soglia in alluminio verniciato per cambio di pavimentazione di lunghezza variabile, larghezza da definire, e da campionare a cura della D.L. Fissata a pavimento a filo della pavimentazione, previo taglio della stessa e installazione a massetto della soglia. Compresi gli oneri per il collante d'applicare per il fissaggio del profilo, il taglio e lo sfrido e quanto altro necessario per dare il lavoro finito a regola d'arte. | Opere di pavimentazione | Zoccolini e accessori per pavimentazioni
Zoccolino battiscopa in klinker ceramico ad alta resistenza posto in opera con malta bastarda, compresa stuccatura, stilatura, sigillatura e pulizia finale: con raccordo a pavimento, dimensioni 24 x 12÷16 cm, spessore 0,8÷1,4 cm: superficie smaltata | Opere di pavimentazione | Zoccolini e accessori per pavimentazioni
Zoccolino in MDF laccato bianco, h. 5 cm - Neulift Fornitura e posa di zoccolino in MDF, laccato Bianco, RAL 9010 da sottoporre all'approvazione della DL, h. 5 cm, fissato alle pareti mediante chiodatura o colla. Sono compresi i tagli e sfridi, la posa rettilinea, le soluzioni ad angolo, le giunzioni a regola d'arte, gli accessori di fissaggio, le assistenze murarie per la posa, eventuali stuccatura, il rispetto della marcatura CE e DOP per i prodotti di costruzione previsti dal Regolamento n. 305/2011 (UE) e quanto altro per dare il lavoro finito a regola d'arte. | Opere di pavimentazione | Zoccolini e accessori per pavimentazioni
Zoccolino in MDF laccato bianco, h. 5 cm Fornitura e posa di zoccolino in MDF, laccato Bianco, RAL 9010 da sottoporre all'approvazione della DL, h. 5 cm, fissato alle pareti mediante chiodatura o colla. | Opere di pavimentazione | Zoccolini e accessori per pavimentazioni
SK02 - Battiscopa in alluminio anodizzato, tipo Profilpas Metal Line 88/6, colore RAL 7043, h. 6 cm Fornitura e posa dove indicato negli elaborati grafici di progetto, di zoccolino battiscopa filo muro tipo Profilpas Metal Line 88/6, altezza 60 mm, sp 15 mm, composti da due elementi separati: una base in alluminio naturale forata per consentire il montaggio direttamente a muro o cartongesso, idoneo a nascondere il giunto di dilatazione perimetrale in alcune pavimentazioni a posa flottante, completa con un inserto in alluminio anodizzato, finitura colore bianco RAL 7043 a scelta della D.L. da campionare per approvazioneLa posa del profilo base su pareti in muratura verrà realizzata con l’impiego di idonei collanti tipo PP/96, o con viti o tasselli. | Opere di pavimentazione | Zoccolini e accessori per pavimentazioni
Soglia metallica in alluminio verniciato Fornitura e posa di soglia in alluminio verniciato per cambio di pavimentazione di lunghezza variabile, larghezza da definire, e da campionare a cura della D.L. | Opere di pavimentazione | Zoccolini e accessori per pavimentazioni
Soglia metallica in alluminio verniciato Fornitura e posa di soglia in alluminio verniciato per cambio di pavimentazione di lunghezza variabile, larghezza da definire, e da campionare a cura della D.L. Fissata a pavimento a filo della pavimentazione, previo taglio della stessa e installazione a massetto della soglia. | Opere di pavimentazione | Zoccolini e accessori per pavimentazioni
SK02 - Battiscopa in alluminio anodizzato, tipo Profilpas Metal Line 88/6, colore RAL 7043, h. 6 cm Fornitura e posa dove indicato negli elaborati grafici di progetto, di zoccolino battiscopa filo muro tipo Profilpas Metal Line 88/6, altezza 60 mm, sp 15 mm, composti da due elementi separati: una base in alluminio naturale forata per consentire il montaggio direttamente a muro o cartongesso, idoneo a nascondere il giunto di dilatazione perimetrale in alcune pavimentazioni a posa flottante, completa con un inserto in alluminio anodizzato, finitura colore bianco RAL 7043 a scelta della D.L. da campionare per approvazioneLa posa del profilo base su pareti in muratura verrà realizzata con l’impiego di idonei collanti tipo PP/96, o con viti o tasselli. In cambio la posa su cartongesso verrà realizzata mediante idonee viti autofilettanti direttamente sulla sottostruttura metallica della parete prima del montaggio dei pannelli in cartongesso, assicurandosi che la zona ove verrà posato il profilo sai perfettamente pulita. | Opere di pavimentazione | Zoccolini e accessori per pavimentazioni
S101 - Soglia calpestabile in materiale incombustibile per porte tagliafuoco (ed es. gres o cemento, no acciaio o materiale metallico) di lunghezza come porta antincendio fino alle due guaine laterali Fornitura e posa, in corrispondenza delle porte tagliafuoco, di soglia antincendio in alluminio naturale, lunghezza pari a quella della porta dove andrà installata. | Opere di pavimentazione | Zoccolini e accessori per pavimentazioni
TH01 - Fornitura e posa di profilo in alluminio per la separazione di pavimenti con diverse finiture, realizzata in alluminio anodizzato, profilo, tipo e modello da definire e campionare per approvazione della D.L.; fissato mediante colla seguendo le indicazioni della casa fornitrice. Nel prezzo si intendono compresi e compensati gli oneri per il taglio e lo sfrido, il collante d'applicare per il fissaggio del profilo seguendo le direttive della Ditta produttrice, il rispetto della marcatura CE e DOP per i prodotti di costruzione previsti dal Regolamento n. | Opere di pavimentazione | Zoccolini e accessori per pavimentazioni
Zoccolino in MDF laccato bianco, h. 5 cm - Neulift Fornitura e posa di zoccolino in MDF, laccato Bianco, RAL 9010 da sottoporre all'approvazione della DL, h. | Opere di pavimentazione | Zoccolini e accessori per pavimentazioni
Fornitura e posa di profilo in alluminio per la separazione di pavimenti con diverse finiture, realizzata in alluminio anodizzato, profilo, tipo e modello da definire e campionare per approvazione della D.L.; fissato mediante colla seguendo le indicazioni della casa fornitrice. | Opere di pavimentazione | Zoccolini e accessori per pavimentazioni
Soglia calpestabile in materiale incombustibile per porte tagliafuoco (ed es. gres o cemento, no acciaio o materiale metallico) di lunghezza come porta antincendio fino alle due guaine laterali Fornitura e posa, in corrispondenza delle porte tagliafuoco, di soglia antincendio in alluminio naturale, lunghezza pari a quella della porta dove andrà installata. Realizzata in lamiera metallica in alluminio naturale, da campionare per approvazione della D.L., con classificazione al fuoco A1; spessore 4/10mm, provvista di zigrinature puntuali su tutta la lunghezza della superficie, idonea ad assicurare un coefficiente di antiscivolamento R10. Posata a quota pavimento finito mediante spalmatura di idoneo collante fino al raggiungimento filo pavimento, e fissato ulteriormente con viti in acciaio inox a testa svasata. Nel prezzo si intendono compresi e compensati gli oneri per la posa secondo sagome di progetto, il taglio e lo sfrido, il collante per il fissaggio del profilo, il rispetto della marcatura CE e DOP per i prodotti di costruzione previsti dal Regolamento n. | Opere di pavimentazione | Zoccolini e accessori per pavimentazioni
SK101 - Zoccolino in PVC grigio H.4cm (Opzionale) Fornitura e posa in opera sulle pareti nuove ed esistenti e come indicato negli elaborati grafici di progetto, di zoccolino in PVC, come finitura a pavimento FL01, H.4cm, spessore 1cm, colore grigio RAL da definire e campionare per approvazione della D.L., fissato alle pareti mediante chiodatura o colla. Sono compresi e compensati la campionatura, il taglio secondo sagome di progetto, gli sfridi, l’uniformità e linearità della posa; le giunzioni e raccordi ad angolo a regola d’arte, il sistema di fissaggio, le assistenze murarie, il rispetto della marcatura CE e la Dichiarazione di Produzione di Prodotto DOP per i prodotti di costruzione prevista dal Regolamento n. 305/2011 (UE) e quanto altro per dare il lavoro finito a regola d'arte. | Opere di pavimentazione | Zoccolini e accessori per pavimentazioni
Soglia metallica in alluminio verniciato - Kone Fornitura e posa di soglia in alluminio verniciato per cambio di pavimentazione di lunghezza variabile, larghezza da definire, e da campionare a cura della D.L. Fissata a pavimento a filo della pavimentazione, previo taglio della stessa e installazione a massetto della soglia. | Opere di pavimentazione | Zoccolini e accessori per pavimentazioni
Fornitura e posa, in corrispondenza delle porte tagliafuoco, di soglia antincendio in alluminio naturale, lunghezza pari a quella della porta dove andrà installata, per una resistenza al fuoco pari a EI120. Realizzata in lamiera metallica in alluminio naturale, da campionare per approvazione della D.L., posata a quota pavimento finito mediante spalmatura di idoneo collante fino al raggiungimento filo pavimento, e fissato ulteriormente con viti in acciaio inox a testa svasata. Nel prezzo si intendono compresi e compensati gli oneri per la posa secondo sagome di progetto, il taglio e lo sfrido, il collante per il fissaggio del profilo, il rispetto della marcatura CE e DOP per i prodotti di costruzione previsti dal Regolamento n. 305/2011 (UE) e quanto altro per dare il lavoro finito a regola d'arte. | Opere di pavimentazione | Zoccolini e accessori per pavimentazioni
Soglia calpestabile in materiale incombustibile per porte tagliafuoco (ed es. gres o cemento, no acciaio o materiale metallico) di lunghezza come porta antincendio fino alle due guaine laterali Fornitura e posa, in corrispondenza delle porte tagliafuoco, di soglia antincendio in alluminio naturale, lunghezza pari a quella della porta dove andrà installata. Realizzata in lamiera metallica in alluminio naturale, da campionare per approvazione della D.L., con classificazione al fuoco A1; spessore 4/10mm, provvista di zigrinature puntuali su tutta la lunghezza della superficie, idonea ad assicurare un coefficiente di antiscivolamento R10. Posata a quota pavimento finito mediante spalmatura di idoneo collante fino al raggiungimento filo pavimento, e fissato ulteriormente con viti in acciaio inox a testa svasata. | Opere di pavimentazione | Zoccolini e accessori per pavimentazioni
Zoccolino in PVC grigio H.4cm (Opzionale) Fornitura e posa in opera sulle pareti nuove ed esistenti e come indicato negli elaborati grafici di progetto, di zoccolino in PVC, come finitura a pavimento FL01, H.4cm, spessore 1cm, colore grigio RAL da definire e campionare per approvazione della D.L., fissato alle pareti mediante chiodatura o colla. Sono compresi e compensati la campionatura, il taglio secondo sagome di progetto, gli sfridi, l’uniformità e linearità della posa; le giunzioni e raccordi ad angolo a regola d’arte, il sistema di fissaggio, le assistenze murarie, il rispetto della marcatura CE e la Dichiarazione di Produzione di Prodotto DOP per i prodotti di costruzione prevista dal Regolamento n. 305/2011 (UE) e quanto altro per dare il lavoro finito a regola d'arte. | Opere di pavimentazione | Zoccolini e accessori per pavimentazioni
Fornitura e posa in opera di zoccolino in gres porcellanato, altezza 7cm , colore grigio da campionare e sottoporre ad approvazione della DL, finitura come pavimento tipo FL04, sp. 10 mm, posto a parete. Sarà da ritenersi altresì compresa la preparazione del supporto. Sono compresi nel prezzo gli oneri per il trasporto,il tiro in alto, la posa in opera, anche da parte di manodopera specializzata, il taglio, lo sfrido, eventuali assistenze murarie, lo smaltimento di materiali di risulta, la pulizia finale, il rispetto della marcatura CE e la Dichiarazione di Produzione di Prodotto DOP e quanto altro necessario per dare il lavoro finito a regola d'arte. | Opere di pavimentazione | Zoccolini e accessori per pavimentazioni
Zoccolino in MDF laccato bianco, h. | Opere di pavimentazione | Zoccolini e accessori per pavimentazioni
Fornitura e posa in opera di zoccolino in PVC rigido a sezione rettangolare, altezza 7 cm, colore grigio da campionare a scelta della D.L. | Opere di pavimentazione | Zoccolini e accessori per pavimentazioni
TH02 - Fornitura e posa, in corrispondenza delle porte tagliafuoco, di soglia antincendio in alluminio naturale, lunghezza pari a quella della porta dove andrà installata, per una resistenza al fuoco pari a EI60. Realizzata in lamiera metallica in alluminio naturale, da campionare per approvazione della D.L., posata a quota pavimento finito mediante spalmatura di idoneo collante fino al raggiungimento filo pavimento, e fissato ulteriormente con viti in acciaio inox a testa svasata. Nel prezzo si intendono compresi e compensati gli oneri per la posa secondo sagome di progetto, il taglio e lo sfrido, il collante per il fissaggio del profilo, il rispetto della marcatura CE e DOP per i prodotti di costruzione previsti dal Regolamento n. | Opere di pavimentazione | Zoccolini e accessori per pavimentazioni
TH01 - Fornitura e posa di profilo in alluminio per la separazione di pavimenti con diverse finiture, realizzata in alluminio anodizzato, profilo, tipo e modello da definire e campionare per approvazione della D.L.; fissato mediante colla seguendo le indicazioni della casa fornitrice. | Opere di pavimentazione | Zoccolini e accessori per pavimentazioni
Battiscopa in PVC espanso, tipo Profilpas PVC Line, colore grigio chiaro 556, h. 6 cm Fornitura e posa di battiscopa in PVC espanso resistente agli urti, tipo Mapei Profilpas PVC Line, cod art. 8596 colore grigio chiaro 556 , dimensioni 60x14mm, compreso di sguscia. Realizzato mediante un compound vinilico di PVC espanso esente da piombo, autoestinguente, stabilizzato eco-compatibile. Fissaggio alla muratura mediante idoneo collante tipo PP/96 su muratura che deve presentarsi perfettamente pulita essenti di polvere, parti sconnesse ecc. Nel prezzo si intendono compresi e compensati gli oneri per la campionatura del battiscopa, per la posa filo muro secondo sagome di progetto, i pezzi speciali per la giunzioni ad angolo, il taglio e lo sfrido, l’adesivo per il fissaggio del profilo, la posa rettilinea le assistenze murarie, la pulizia a fine lavori, il rispetto della marcatura CE e DOP per i prodotti di costruzione previsti dal Regolamento n. 305/2011 (UE) e quanto altro per dare il lavoro finito a regola d'arte. | Opere di pavimentazione | Zoccolini e accessori per pavimentazioni
Zoccolino in MDF color bianco Fornitura e posa in opera sulle pareti nuove ed esistenti e come indicato negli elaborati grafici di progetto, di zoccolino in MDF colore bianco RAL da definire e campionare per approvazione della D.L., dimensioni da definire a cura della D.L., fissato alle pareti mediante chiodatura o colla. Sono compresi e compensati la campionatura, il taglio secondo sagome di progetto, gli sfridi, l’uniformità e linearità della posa; le giunzioni e raccordi ad angolo a regola d’arte, il sistema di fissaggio, le assistenze murarie, il rispetto della marcatura CE e la Dichiarazione di Produzione di Prodotto DOP per i prodotti di costruzione prevista dal Regolamento n. | Opere di pavimentazione | Zoccolini e accessori per pavimentazioni
SK01 - Fornitura e posa in opera di zoccolino in PVC rigido a sezione rettangolare, altezza 7 cm, colore grigio da campionare a scelta della D.L. Sono compresi nel prezzo gli oneri per il trasporto,il tiro in alto, la posa in opera, anche da parte di manodopera specializzata, il taglio, lo sfrido, eventuali assistenze murarie, lo smaltimento di materiali di risulta, la pulizia finale, il rispetto della marcatura CE e la Dichiarazione di Produzione di Prodotto DOP e quanto altro necessario per dare il lavoro finito a regola d'arte. | Opere di pavimentazione | Zoccolini e accessori per pavimentazioni
SK101 - Zoccolino in PVC grigio H.4cm (Opzionale) Fornitura e posa in opera sulle pareti nuove ed esistenti e come indicato negli elaborati grafici di progetto, di zoccolino in PVC, come finitura a pavimento FL01, H.4cm, spessore 1cm, colore grigio RAL da definire e campionare per approvazione della D.L., fissato alle pareti mediante chiodatura o colla. | Opere di pavimentazione | Zoccolini e accessori per pavimentazioni
Battiscopa in alluminio anodizzato, tipo Profilpas Metal Line 88/6, colore RAL 7043, h. 6 cm Fornitura e posa dove indicato negli elaborati grafici di progetto, di zoccolino battiscopa filo muro tipo Profilpas Metal Line 88/6, altezza 60 mm, sp 15 mm, composti da due elementi separati: una base in alluminio naturale forata per consentire il montaggio direttamente a muro o cartongesso, idoneo a nascondere il giunto di dilatazione perimetrale in alcune pavimentazioni a posa flottante, completa con un inserto in alluminio anodizzato, finitura colore bianco RAL 7043 a scelta della D.L. da campionare per approvazioneLa posa del profilo base su pareti in muratura verrà realizzata con l’impiego di idonei collanti tipo PP/96, o con viti o tasselli. In cambio la posa su cartongesso verrà realizzata mediante idonee viti autofilettanti direttamente sulla sottostruttura metallica della parete prima del montaggio dei pannelli in cartongesso, assicurandosi che la zona ove verrà posato il profilo sai perfettamente pulita. La posa dell’inserto di copertura esterno avverrà mediante utilizzo di strato sottile di idoneo collante (tipo PP/96) oppure tramite l’adesivo se già presente nell’inserto, mantenendo una pressione uniforme su tutta la lunghezza dell’inserto per garantirne una corretta adesione alla superficie del profilo base del battiscopa. Nel prezzo si intendono compresi e compensati gli oneri per la campionatura dei battiscopa con i colori richiesti in progetto, per la posa filo muro secondo sagome di progetto, i pezzi speciali per la giunzioni ad angolo, il taglio e lo sfrido, l’adesivo per il fissaggio del profilo, la posa rettilinea, le assistenze murarie, la pulizia a fine lavori, il rispetto della marcatura CE e DOP per i prodotti di costruzione previsti dal Regolamento n. | Opere di pavimentazione | Zoccolini e accessori per pavimentazioni
Soglia calpestabile in materiale incombustibile per porte tagliafuoco (ed es. gres o cemento, no acciaio o materiale metallico) di lunghezza come porta antincendio fino alle due guaine laterali Fornitura e posa, in corrispondenza delle porte tagliafuoco, di soglia antincendio in alluminio naturale, lunghezza pari a quella della porta dove andrà installata. Realizzata in lamiera metallica in alluminio naturale, da campionare per approvazione della D.L., con classificazione al fuoco A1; spessore 4/10mm, provvista di zigrinature puntuali su tutta la lunghezza della superficie, idonea ad assicurare un coefficiente di antiscivolamento R10. Posata a quota pavimento finito mediante spalmatura di idoneo collante fino al raggiungimento filo pavimento, e fissato ulteriormente con viti in acciaio inox a testa svasata. Nel prezzo si intendono compresi e compensati gli oneri per la posa secondo sagome di progetto, il taglio e lo sfrido, il collante per il fissaggio del profilo, il rispetto della marcatura CE e DOP per i prodotti di costruzione previsti dal Regolamento n. | Opere di pavimentazione | Zoccolini e accessori per pavimentazioni
Pavimento per interni di impianti sportivi in gomma naturale sintetica, calandrato e vulcanizzato, con superficie a vista in rilievo, antiriflesso, antisdrucciolevole; in teli di altezza 122÷180 cm, esclusi accessori e segnature dei campi; colori rosso o beige: spessore 5,0 mm in doppio strato (6,1 kg per mq circa) | Opere di pavimentazione | Zoccolini e accessori per pavimentazioni
Soglia calpestabile in materiale incombustibile per porte tagliafuoco (ed es. gres o cemento, no acciaio o materiale metallico) di lunghezza come porta antincendio fino alle due guaine laterali Fornitura e posa, in corrispondenza delle porte tagliafuoco, di soglia antincendio in alluminio naturale, lunghezza pari a quella della porta dove andrà installata. | Opere di pavimentazione | Zoccolini e accessori per pavimentazioni
Battiscopa in alluminio anodizzato, tipo Profilpas Metal Line 88/6, colore RAL 9003, h. 6 cm Fornitura e posa dove indicato negli elaborati grafici di progetto, di zoccolino battiscopa filo muro tipo Profilpas Metal Line 88/6, altezza 60 mm, sp 15 mm, composti da due elementi separati: una base in alluminio naturale forata per consentire il montaggio direttamente a muro o cartongesso, idoneo a nascondere il giunto di dilatazione perimetrale in alcune pavimentazioni a posa flottante, completa con un inserto in alluminio anodizzato, finitura colore bianco RAL 7043 a scelta della D.L. da campionare per approvazione. La posa del profilo base su pareti in muratura verrà realizzata con l’impiego di idonei collanti tipo PP/96, o con viti o tasselli. In cambio la posa su cartongesso verrà realizzata mediante idonee viti autofilettanti direttamente sulla sottostruttura metallica della parete prima del montaggio dei pannelli in cartongesso, assicurandosi che la zona ove verrà posato il profilo sai perfettamente pulita. La posa dell’inserto di copertura esterno avverrà mediante utilizzo di strato sottile di idoneo collante (tipo PP/96) oppure tramite l’adesivo se già presente nell’inserto, mantenendo una pressione uniforme su tutta la lunghezza dell’inserto per garantirne una corretta adesione alla superficie del profilo base del battiscopa. Nel prezzo si intendono compresi e compensati gli oneri per la campionatura dei battiscopa con i colori richiesti in progetto, per la posa filo muro secondo sagome di progetto, i pezzi speciali per la giunzioni ad angolo, il taglio e lo sfrido, l’adesivo per il fissaggio del profilo, la posa rettilinea, le assistenze murarie, la pulizia a fine lavori, il rispetto della marcatura CE e DOP per i prodotti di costruzione previsti dal Regolamento n. 305/2011 (UE) e quanto altro per dare il lavoro finito a regola d'arte. | Opere di pavimentazione | Zoccolini e accessori per pavimentazioni
Fornitura e posa in opera di zoccolino in MDF, altezza 10 cm , colore bianco da campionare e sottoporre ad approvazione della DL, sp. 10 mm, posto a parete. Sarà da ritenersi altresì compresa la preparazione del supporto. Sono compresi nel prezzo gli oneri per il trasporto,il tiro in alto, la posa in opera, anche da parte di manodopera specializzata, il taglio, lo sfrido, eventuali assistenze murarie, lo smaltimento di materiali di risulta, la pulizia finale, il rispetto della marcatura CE e la Dichiarazione di Produzione di Prodotto DOP e quanto altro necessario per dare il lavoro finito a regola d'arte. | Opere di pavimentazione | Zoccolini e accessori per pavimentazioni
Fornitura e posa in opera di zoccolino in PVC rigido a sezione rettangolare, altezza 7 cm, colore grigio da campionare a scelta della D.L. | Opere di pavimentazione | Zoccolini e accessori per pavimentazioni
Lucidatura a piombo di pavimenti in granito esistenti con mezzo meccanico, compresa la sostituzione delle fasce antiscivolo ove presenti. Nel prezzo si interndono compresi e compensati le eventuali opere murarie necessarie, e ogni onere e magistero per dare il lavoro eseguito a regola d'arte | Opere di pavimentazione | Zoccolini e accessori per pavimentazioni
GS03 - Fornitura e posa in opera di giunto di dilatazione a pavimento tipo TecnoKgiunti, modello K SISM 1 G150 H52 M50 o similare per giunti di dilatazione a pavimento di larghezza 120 mm con movimento totale termico di 40mm (± 20mm) e movimento totale sismico di 100mm (±50mm) realizzato mediate una soletta centrale rigida collegata ai solai affacciati sul giunto da un lato direttamente e dall'altro per mezzo di un sistema di giunzione flessibile. Sistema caratterizzato da un carrello centrale portante rigido basculante in grado di accogliere pavimentazioni di qualsiasi spessore e da una guarnizione deformabile. Altezza complessiva del sistema: 52mm. Sono compresi e compensati gli oneri per il taglio, lo sfrido, i pezzi speciali, il fissaggio tramite tasselli ad espansione disposti ogni 30cm da entrambi i lati, le assistenze murarie per la posa, il rispetto della marcatura CE e la Dichiarazione di Produzione di Prodotto DOP per i prodotti di costruzione prevista dal Regolamento n. 305/2011 (UE) e quanto altro necessario per dare il lavoro finito a regola d'arte. | Opere di pavimentazione | Zoccolini e accessori per pavimentazioni
TH02 - Fornitura e posa, in corrispondenza delle porte tagliafuoco, di soglia antincendio in alluminio naturale, lunghezza pari a quella della porta dove andrà installata, per una resistenza al fuoco pari a EI60. Realizzata in lamiera metallica in alluminio naturale, da campionare per approvazione della D.L., posata a quota pavimento finito mediante spalmatura di idoneo collante fino al raggiungimento filo pavimento, e fissato ulteriormente con viti in acciaio inox a testa svasata. Nel prezzo si intendono compresi e compensati gli oneri per la posa secondo sagome di progetto, il taglio e lo sfrido, il collante per il fissaggio del profilo, il rispetto della marcatura CE e DOP per i prodotti di costruzione previsti dal Regolamento n. 305/2011 (UE) e quanto altro per dare il lavoro finito a regola d'arte. | Opere di pavimentazione | Zoccolini e accessori per pavimentazioni
S101 - Soglia calpestabile in materiale incombustibile per porte tagliafuoco (ed es. gres o cemento, no acciaio o materiale metallico) di lunghezza come porta antincendio fino alle due guaine laterali Fornitura e posa, in corrispondenza delle porte tagliafuoco, di soglia antincendio in alluminio naturale, lunghezza pari a quella della porta dove andrà installata. Realizzata in lamiera metallica in alluminio naturale, da campionare per approvazione della D.L., con classificazione al fuoco A1; spessore 4/10mm, provvista di zigrinature puntuali su tutta la lunghezza della superficie, idonea ad assicurare un coefficiente di antiscivolamento R10. Posata a quota pavimento finito mediante spalmatura di idoneo collante fino al raggiungimento filo pavimento, e fissato ulteriormente con viti in acciaio inox a testa svasata. Nel prezzo si intendono compresi e compensati gli oneri per la posa secondo sagome di progetto, il taglio e lo sfrido, il collante per il fissaggio del profilo, il rispetto della marcatura CE e DOP per i prodotti di costruzione previsti dal Regolamento n. 305/2011 (UE) e quanto altro per dare il lavoro finito a regola d'arte. | Opere di pavimentazione | Zoccolini e accessori per pavimentazioni
SK101 - Zoccolino in PVC grigio H.4cm (Opzionale) Fornitura e posa in opera sulle pareti nuove ed esistenti e come indicato negli elaborati grafici di progetto, di zoccolino in PVC, come finitura a pavimento FL01, H.4cm, spessore 1cm, colore grigio RAL da definire e campionare per approvazione della D.L., fissato alle pareti mediante chiodatura o colla. Sono compresi e compensati la campionatura, il taglio secondo sagome di progetto, gli sfridi, l’uniformità e linearità della posa; le giunzioni e raccordi ad angolo a regola d’arte, il sistema di fissaggio, le assistenze murarie, il rispetto della marcatura CE e la Dichiarazione di Produzione di Prodotto DOP per i prodotti di costruzione prevista dal Regolamento n. 305/2011 (UE) e quanto altro per dare il lavoro finito a regola d'arte. | Opere di pavimentazione | Zoccolini e accessori per pavimentazioni
TH02 - Fornitura e posa, in corrispondenza delle porte tagliafuoco, di soglia antincendio in alluminio naturale, lunghezza pari a quella della porta dove andrà installata, per una resistenza al fuoco pari a EI120. | Opere di pavimentazione | Zoccolini e accessori per pavimentazioni
S102 - Soglia di separazione tra pavimenti con finiture diverse mediante profilo in alluminio a T Fornitura e posa di profilo in alluminio per la separazione di pavimenti con diverse finiture, realizzata in alluminio anodizzato, profilo a T, tipo e modello da definire e campionare per approvazione della D.L.; fissato mediante colla seguendo le indicazioni della casa fornitrice. Nel prezzo si intendono compresi e compensati gli oneri per il taglio e lo sfrido, il collante d'applicare per il fissaggio del profilo seguendo le direttive della Ditta produttrice, il rispetto della marcatura CE e DOP per i prodotti di costruzione previsti dal Regolamento n. | Opere di pavimentazione | Zoccolini e accessori per pavimentazioni
Zoccolino in MDF laccato bianco, h. 5 cm - Kone Fornitura e posa di zoccolino in MDF, laccato Bianco, RAL 9010 da sottoporre all'approvazione della DL, h. 5 cm, fissato alle pareti mediante chiodatura o colla. Sono compresi i tagli e sfridi, la posa rettilinea, le soluzioni ad angolo, le giunzioni a regola d'arte, gli accessori di fissaggio, le assistenze murarie per la posa, eventuali stuccatura, il rispetto della marcatura CE e DOP per i prodotti di costruzione previsti dal Regolamento n. 305/2011 (UE) e quanto altro per dare il lavoro finito a regola d'arte. | Opere di pavimentazione | Zoccolini e accessori per pavimentazioni
SK04 - Fornitura e posa in opera di zoccolino in MDF, altezza 10 cm , colore bianco da campionare e sottoporre ad approvazione della DL, sp. | Opere di pavimentazione | Zoccolini e accessori per pavimentazioni
Soglia di separazione tra pavimenti con finiture diverse mediante profilo in alluminio a T Fornitura e posa di profilo in alluminio per la separazione di pavimenti con diverse finiture, realizzata in alluminio anodizzato, profilo a T, tipo e modello da definire e campionare per approvazione della D.L.; fissato mediante colla seguendo le indicazioni della casa fornitrice. Nel prezzo si intendono compresi e compensati gli oneri per il taglio e lo sfrido, il collante d'applicare per il fissaggio del profilo seguendo le direttive della Ditta produttrice, il rispetto della marcatura CE e DOP per i prodotti di costruzione previsti dal Regolamento n. | Opere di pavimentazione | Zoccolini e accessori per pavimentazioni
TH01 - Fornitura e posa di profilo in alluminio per la separazione di pavimenti con diverse finiture, realizzata in alluminio anodizzato, profilo, tipo e modello da definire e campionare per approvazione della D.L.; fissato mediante colla seguendo le indicazioni della casa fornitrice. Nel prezzo si intendono compresi e compensati gli oneri per il taglio e lo sfrido, il collante d'applicare per il fissaggio del profilo seguendo le direttive della Ditta produttrice, il rispetto della marcatura CE e DOP per i prodotti di costruzione previsti dal Regolamento n. 305/2011 (UE) e quanto altro per dare il lavoro finito a regola d'arte. | Opere di pavimentazione | Zoccolini e accessori per pavimentazioni
Zoccolino in PVC grigio H.4cm (Opzionale) Fornitura e posa in opera sulle pareti nuove ed esistenti e come indicato negli elaborati grafici di progetto, di zoccolino in PVC, come finitura a pavimento FL01, H.4cm, spessore 1cm, colore grigio RAL da definire e campionare per approvazione della D.L., fissato alle pareti mediante chiodatura o colla. Sono compresi e compensati la campionatura, il taglio secondo sagome di progetto, gli sfridi, l’uniformità e linearità della posa; le giunzioni e raccordi ad angolo a regola d’arte, il sistema di fissaggio, le assistenze murarie, il rispetto della marcatura CE e la Dichiarazione di Produzione di Prodotto DOP per i prodotti di costruzione prevista dal Regolamento n. | Opere di pavimentazione | Zoccolini e accessori per pavimentazioni
PF01 - Soglia metallica in alluminio verniciato Fornitura e posa di soglia in alluminio verniciato per cambio di pavimentazione di lunghezza variabile, larghezza da definire, e da campionare a cura della D.L. Fissata a pavimento a filo della pavimentazione, previo taglio della stessa e installazione a massetto della soglia. Compresi gli oneri per il collante d'applicare per il fissaggio del profilo, il taglio e lo sfrido e quanto altro necessario per dare il lavoro finito a regola d'arte. | Opere di pavimentazione | Zoccolini e accessori per pavimentazioni
Zoccolino in gres porcellanato tipo Refin Ceramiche serie Creos, colore Dorian Fornitura e posa in opera sulle pareti nuove ed esistenti e come indicato negli elaborati grafici di progetto, di zoccolino eseguito in piastrelle in gres fine porcellanato tipo Refin Ceramiche serie Creos, colore Dorian cod. NA54, coordinato con pavimento FL103 Posato a giunto unito su supporto previamente preparato, mediante spalmatura con spatola dentata di adesivo cementizio ad alte prestazioni, a scivolamento verticale nullo, a tempo aperto allungato, deformabile, a bassissima emissione di sostanza organiche volatili tipo Keraflex di Mapei, o similare a scelta della D.L. | Opere di pavimentazione | Zoccolini e accessori per pavimentazioni
Zoccolino in MDF laccato bianco, h. 5 cm Fornitura e posa di zoccolino in MDF, laccato Bianco, RAL 9010 da sottoporre all'approvazione della DL, h. 5 cm, fissato alle pareti mediante chiodatura o colla. Sono compresi i tagli e sfridi, la posa rettilinea, le soluzioni ad angolo, le giunzioni a regola d'arte, gli accessori di fissaggio, le assistenze murarie per la posa, eventuali stuccatura, il rispetto della marcatura CE e DOP per i prodotti di costruzione previsti dal Regolamento n. 305/2011 (UE) e quanto altro per dare il lavoro finito a regola d'arte. | Opere di pavimentazione | Zoccolini e accessori per pavimentazioni
Zoccolino battiscopa in grés fine porcellanato di prima scelta delle dimensioni di 8/10 x 20/30 cm posto in opera con malta bastarda compresa stuccatura, sigillatura e pulizia finale: ad L, tinta unita naturale, granigliato naturale | Opere di pavimentazione | Zoccolini e accessori per pavimentazioni
Battiscopa in alluminio anodizzato, tipo Profilpas Metal Line 88/6, colore RAL 7043, h. 6 cm Fornitura e posa dove indicato negli elaborati grafici di progetto, di zoccolino battiscopa filo muro tipo Profilpas Metal Line 88/6, altezza 60 mm, sp 15 mm, composti da due elementi separati: una base in alluminio naturale forata per consentire il montaggio direttamente a muro o cartongesso, idoneo a nascondere il giunto di dilatazione perimetrale in alcune pavimentazioni a posa flottante, completa con un inserto in alluminio anodizzato, finitura colore bianco RAL 7043 a scelta della D.L. da campionare per approvazioneLa posa del profilo base su pareti in muratura verrà realizzata con l’impiego di idonei collanti tipo PP/96, o con viti o tasselli. In cambio la posa su cartongesso verrà realizzata mediante idonee viti autofilettanti direttamente sulla sottostruttura metallica della parete prima del montaggio dei pannelli in cartongesso, assicurandosi che la zona ove verrà posato il profilo sai perfettamente pulita. La posa dell’inserto di copertura esterno avverrà mediante utilizzo di strato sottile di idoneo collante (tipo PP/96) oppure tramite l’adesivo se già presente nell’inserto, mantenendo una pressione uniforme su tutta la lunghezza dell’inserto per garantirne una corretta adesione alla superficie del profilo base del battiscopa. | Opere di pavimentazione | Zoccolini e accessori per pavimentazioni
Battiscopa in PVC espanso, tipo Profilpas PVC Line, colore grigio chiaro 556, h. 6 cm Fornitura e posa di battiscopa in PVC espanso resistente agli urti, tipo Mapei Profilpas PVC Line, cod art. 8596 colore grigio chiaro 556 , dimensioni 60x14mm, compreso di sguscia. | Opere di pavimentazione | Zoccolini e accessori per pavimentazioni
Soglia metallica in alluminio verniciato Fornitura e posa di soglia in alluminio verniciato per cambio di pavimentazione di lunghezza variabile, larghezza da definire, e da campionare a cura della D.L. Fissata a pavimento a filo della pavimentazione, previo taglio della stessa e installazione a massetto della soglia. | Opere di pavimentazione | Zoccolini e accessori per pavimentazioni
Soglia calpestabile in materiale incombustibile per porte tagliafuoco (ed es. gres o cemento, no acciaio o materiale metallico) di lunghezza come porta antincendio fino alle due guaine laterali Fornitura e posa, in corrispondenza delle porte tagliafuoco, di soglia antincendio in alluminio naturale, lunghezza pari a quella della porta dove andrà installata. | Opere di pavimentazione | Zoccolini e accessori per pavimentazioni
TH02 - Fornitura e posa di soglia antincendio realizzata in lamiera metallica in alluminio naturale, da campionare per approvazione della D.L., posata a quota pavimento finito mediante spalmatura di idoneo collante fino al raggiungimento filo pavimento, e fissato ulteriormente con viti in acciaio inox a testa svasata. Nel prezzo si intendono compresi e compensati gli oneri per la posa secondo sagome di progetto, il taglio e lo sfrido, il collante per il fissaggio del profilo, il rispetto della marcatura CE e DOP per i prodotti di costruzione previsti dal Regolamento n. 305/2011 (UE) e quanto altro per dare il lavoro finito a regola d'arte. | Opere di pavimentazione | Zoccolini e accessori per pavimentazioni
Zoccolino battiscopa di pietra naturale, marmo o granito, con le superfici a vista lucidate e coste rifilate o semplicemente smussate poste in opera con malta bastarda comprese le occorrenti murature, beveroni, stuccature, stilature, sigillature e pulizia finale: marmi dello spessore 1 cm, altezza 6 ÷ 8 cm: nuvolato apuano | Opere di pavimentazione | Zoccolini e accessori per pavimentazioni
S101 - Soglia calpestabile in materiale incombustibile per porte tagliafuoco (ed es. gres o cemento, no acciaio o materiale metallico) di lunghezza come porta antincendio fino alle due guaine laterali Fornitura e posa, in corrispondenza delle porte tagliafuoco, di soglia antincendio in alluminio naturale, lunghezza pari a quella della porta dove andrà installata. Realizzata in lamiera metallica in alluminio naturale, da campionare per approvazione della D.L., con classificazione al fuoco A1; spessore 4/10mm, provvista di zigrinature puntuali su tutta la lunghezza della superficie, idonea ad assicurare un coefficiente di antiscivolamento R10. Posata a quota pavimento finito mediante spalmatura di idoneo collante fino al raggiungimento filo pavimento, e fissato ulteriormente con viti in acciaio inox a testa svasata. | Opere di pavimentazione | Zoccolini e accessori per pavimentazioni
SK103 - Zoccolino in guaina Risvolto, sulle pareti nuove ed esistenti e come indicato negli elaborati grafici di progetto, di pavimento in gomma come finitura a pavimento FL106, fissato alle pareti mediante incollaggio. | Opere di pavimentazione | Zoccolini e accessori per pavimentazioni
S101 - Soglia calpestabile in materiale incombustibile per porte tagliafuoco (ed es. gres o cemento, no acciaio o materiale metallico) di lunghezza come porta antincendio fino alle due guaine laterali Fornitura e posa, in corrispondenza delle porte tagliafuoco, di soglia antincendio in alluminio naturale, lunghezza pari a quella della porta dove andrà installata. | Opere di pavimentazione | Zoccolini e accessori per pavimentazioni
Fornitura e posa in opera di zoccolino in legno, modello e tipologia da definire. Sono compresi nel prezzo gli oneri per il trasporto,il tiro in alto, la posa in opera, anche da parte di manodopera specializzata, il taglio, lo sfrido, eventuali assistenze murarie, lo smaltimento di materiali di risulta, la pulizia finale, il rispetto della marcatura CE e la Dichiarazione di Produzione di Prodotto DOP e quanto altro necessario per dare il lavoro finito a regola d'arte. | Opere di pavimentazione | Zoccolini e accessori per pavimentazioni
Fornitura e posa in opera di giunto di dilatazione a pavimento tipo TecnoKgiunti, modello K SISM 1 G150 H52 M50 o similare per giunti di dilatazione a pavimento di larghezza 120 mm con movimento totale termico di 40mm (± 20mm) e movimento totale sismico di 100mm (±50mm) realizzato mediate una soletta centrale rigida collegata ai solai affacciati sul giunto da un lato direttamente e dall'altro per mezzo di un sistema di giunzione flessibile. Sistema caratterizzato da un carrello centrale portante rigido basculante in grado di accogliere pavimentazioni di qualsiasi spessore e da una guarnizione deformabile. Altezza complessiva del sistema: 52mm. | Opere di pavimentazione | Zoccolini e accessori per pavimentazioni
Fornitura e posa in opera, nei locali bagni delle camere come indicato negli elaborati grafici di progetto, di zoccolino eseguito in piastrelle in gres porcellanato, effetto cemento tipo Emilgroup Ergon collezione Medley, finitura naturale , colore Green Minimal cod. EHTD, dimensioni 7,50x60cm, R10, coordinato con finitura a pavimento (si veda voce HC02) da campionare per approvazione della D.L., posato secondo le indicazioni della D.L. Posate a giunto unito mediante spalmatura con spatola dentata di adesivo cementizio migliorato ad alte prestazioni a scivolamento verticale nullo e con tempo aperto, da sottoporre all'approvazione della D.L. | Opere di pavimentazione | Zoccolini e accessori per pavimentazioni
S101 - Soglia calpestabile in materiale incombustibile per porte tagliafuoco (ed es. gres o cemento, no acciaio o materiale metallico) di lunghezza come porta antincendio fino alle due guaine laterali Fornitura e posa, in corrispondenza delle porte tagliafuoco, di soglia antincendio in alluminio naturale, lunghezza pari a quella della porta dove andrà installata. | Opere di pavimentazione | Zoccolini e accessori per pavimentazioni
S102 - Soglia di separazione tra pavimenti con finiture diverse mediante profilo in alluminio a T Fornitura e posa di profilo in alluminio per la separazione di pavimenti con diverse finiture, realizzata in alluminio anodizzato, profilo a T, tipo e modello da definire e campionare per approvazione della D.L.; fissato mediante colla seguendo le indicazioni della casa fornitrice. | Opere di pavimentazione | Zoccolini e accessori per pavimentazioni
Soglia di separazione tra pavimenti con finiture diverse mediante profilo in alluminio a T Fornitura e posa di profilo in alluminio per la separazione di pavimenti con diverse finiture, realizzata in alluminio anodizzato, profilo a T, tipo e modello da definire e campionare per approvazione della D.L.; fissato mediante colla seguendo le indicazioni della casa fornitrice. Nel prezzo si intendono compresi e compensati gli oneri per il taglio e lo sfrido, il collante d'applicare per il fissaggio del profilo seguendo le direttive della Ditta produttrice, il rispetto della marcatura CE e DOP per i prodotti di costruzione previsti dal Regolamento n. 305/2011 (UE) e quanto altro per dare il lavoro finito a regola d'arte. | Opere di pavimentazione | Zoccolini e accessori per pavimentazioni
SH07 - Profilo di separazione tra pavimenti in acciaio Fornitura e posa di soglie in metallo mediante profilo a T per la separazione di pavimenti a pari livello applicati ad incasso con l’ausilio di una base in alluminio naturale, fissata a pavimento con idonei collanti (tipo PP/86) o viti e tasselli | Opere di pavimentazione | Zoccolini e accessori per pavimentazioni
Soglia calpestabile in materiale incombustibile per porte tagliafuoco (ed es. gres o cemento, no acciaio o materiale metallico) di lunghezza come porta antincendio fino alle due guaine laterali Fornitura e posa, in corrispondenza delle porte tagliafuoco, di soglia antincendio in alluminio naturale, lunghezza pari a quella della porta dove andrà installata. Realizzata in lamiera metallica in alluminio naturale, da campionare per approvazione della D.L., con classificazione al fuoco A1; spessore 4/10mm, provvista di zigrinature puntuali su tutta la lunghezza della superficie, idonea ad assicurare un coefficiente di antiscivolamento R10. | Opere di pavimentazione | Zoccolini e accessori per pavimentazioni
Soglia di separazione tra pavimenti con finiture diverse mediante profilo in alluminio a T Fornitura e posa di profilo in alluminio per la separazione di pavimenti con diverse finiture, realizzata in alluminio anodizzato, profilo a T, tipo e modello da definire e campionare per approvazione della D.L.; fissato mediante colla seguendo le indicazioni della casa fornitrice. | Opere di pavimentazione | Zoccolini e accessori per pavimentazioni
PF02 - Soglia incombustibile in alluminio naturale - Neulift Fornitura e posa di soglia sottoporta in materiale incombustibile di lunghezza variabile, larghezza da definire, e da campionare a cura della D.L. Fissata a pavimento a filo della pavimentazione, previo taglio della stessa e installazione a massetto della soglia. | Opere di pavimentazione | Zoccolini e accessori per pavimentazioni
Soglia di separazione tra pavimenti con finiture diverse mediante profilo in alluminio a T Fornitura e posa di profilo in alluminio per la separazione di pavimenti con diverse finiture, realizzata in alluminio anodizzato, profilo a T, tipo e modello da definire e campionare per approvazione della D.L.; fissato mediante colla seguendo le indicazioni della casa fornitrice. | Opere di pavimentazione | Zoccolini e accessori per pavimentazioni
SK02 - Battiscopa in alluminio anodizzato, tipo Profilpas Metal Line 88/6, colore RAL 7043, h. 6 cm Fornitura e posa dove indicato negli elaborati grafici di progetto, di zoccolino battiscopa filo muro tipo Profilpas Metal Line 88/6, altezza 60 mm, sp 15 mm, composti da due elementi separati: una base in alluminio naturale forata per consentire il montaggio direttamente a muro o cartongesso, idoneo a nascondere il giunto di dilatazione perimetrale in alcune pavimentazioni a posa flottante, completa con un inserto in alluminio anodizzato, finitura colore bianco RAL 7043 a scelta della D.L. | Opere di pavimentazione | Zoccolini e accessori per pavimentazioni
S101 - Soglia calpestabile in materiale incombustibile per porte tagliafuoco (ed es. | Opere di pavimentazione | Zoccolini e accessori per pavimentazioni
Zoccolino in guaina Risvolto, sulle pareti nuove ed esistenti e come indicato negli elaborati grafici di progetto, di pavimento in gomma come finitura a pavimento FL106, fissato alle pareti mediante incollaggio. Sono compresi e compensati la campionatura, il taglio secondo sagome di progetto, gli sfridi, l’uniformità e linearità della posa; le giunzioni e raccordi ad angolo a regola d’arte, il sistema di fissaggio, le assistenze murarie, il rispetto della marcatura CE e la Dichiarazione di Produzione di Prodotto DOP per i prodotti di costruzione prevista dal Regolamento n. 305/2011 (UE) e quanto altro per dare il lavoro finito a regola d'arte. | Opere di pavimentazione | Zoccolini e accessori per pavimentazioni
SK02 - Battiscopa in alluminio anodizzato, tipo Profilpas Metal Line 88/6, colore RAL 7043, h. 6 cm Fornitura e posa dove indicato negli elaborati grafici di progetto, di zoccolino battiscopa filo muro tipo Profilpas Metal Line 88/6, altezza 60 mm, sp 15 mm, composti da due elementi separati: una base in alluminio naturale forata per consentire il montaggio direttamente a muro o cartongesso, idoneo a nascondere il giunto di dilatazione perimetrale in alcune pavimentazioni a posa flottante, completa con un inserto in alluminio anodizzato, finitura colore bianco RAL 7043 a scelta della D.L. da campionare per approvazioneLa posa del profilo base su pareti in muratura verrà realizzata con l’impiego di idonei collanti tipo PP/96, o con viti o tasselli. In cambio la posa su cartongesso verrà realizzata mediante idonee viti autofilettanti direttamente sulla sottostruttura metallica della parete prima del montaggio dei pannelli in cartongesso, assicurandosi che la zona ove verrà posato il profilo sai perfettamente pulita. | Opere di pavimentazione | Zoccolini e accessori per pavimentazioni
SK104 - Zoccolino in pietra (di recupero, solo posa) Posa in opera sulle pareti nuove ed esistenti e come indicato negli elaborati grafici di progetto, di zoccolino in pietra di recupero precedentemente rimosso dalla zona ingressi, Posate a giunto unito mediante spalmatura con spatola dentata di adesivo cementizio migliorato ad alte prestazioni a scivolamento verticale nullo e con tempo aperto, da sottoporre all’approvazione della D.L. Sono compresi e compensati gli oneri per la posa come indicato a progetto, la fornitura e posa del collante, i pezzi speciali, la sigillatura degli interstizi eseguita con malta cementizia, l’uniformità e linearità della posa; le giunzioni e raccordi ad angolo a regola d’arte, le assistenze murarie, il rispetto della marcatura CE e la Dichiarazione di Produzione di Prodotto DOP per i prodotti di costruzione prevista dal Regolamento n. 305/2011 (UE) e quanto altro per dare il lavoro finito a regola d'arte. | Opere di pavimentazione | Zoccolini e accessori per pavimentazioni
Zoccolino in PVC grigio H.4cm (Opzionale) Fornitura e posa in opera sulle pareti nuove ed esistenti e come indicato negli elaborati grafici di progetto, di zoccolino in PVC, come finitura a pavimento FL01, H.4cm, spessore 1cm, colore grigio RAL da definire e campionare per approvazione della D.L., fissato alle pareti mediante chiodatura o colla. Sono compresi e compensati la campionatura, il taglio secondo sagome di progetto, gli sfridi, l’uniformità e linearità della posa; le giunzioni e raccordi ad angolo a regola d’arte, il sistema di fissaggio, le assistenze murarie, il rispetto della marcatura CE e la Dichiarazione di Produzione di Prodotto DOP per i prodotti di costruzione prevista dal Regolamento n. | Opere di pavimentazione | Zoccolini e accessori per pavimentazioni
Zoccolino in MDF laccato bianco, h. 5 cm Fornitura e posa di zoccolino in MDF, laccato Bianco, RAL 9010 da sottoporre all'approvazione della DL, h. 5 cm, fissato alle pareti mediante chiodatura o colla. Sono compresi i tagli e sfridi, la posa rettilinea, le soluzioni ad angolo, le giunzioni a regola d'arte, gli accessori di fissaggio, le assistenze murarie per la posa, eventuali stuccatura, il rispetto della marcatura CE e DOP per i prodotti di costruzione previsti dal Regolamento n. | Opere di pavimentazione | Zoccolini e accessori per pavimentazioni
S101 - Soglia calpestabile in materiale incombustibile per porte tagliafuoco (ed es. | Opere di pavimentazione | Zoccolini e accessori per pavimentazioni
Soglia calpestabile in materiale incombustibile per porte tagliafuoco (ed es. gres o cemento, no acciaio o materiale metallico) di lunghezza come porta antincendio fino alle due guaine laterali Fornitura e posa, in corrispondenza delle porte tagliafuoco, di soglia antincendio in alluminio naturale, lunghezza pari a quella della porta dove andrà installata. Realizzata in lamiera metallica in alluminio naturale, da campionare per approvazione della D.L., con classificazione al fuoco A1; spessore 4/10mm, provvista di zigrinature puntuali su tutta la lunghezza della superficie, idonea ad assicurare un coefficiente di antiscivolamento R10. | Opere di pavimentazione | Zoccolini e accessori per pavimentazioni
Fornitura e posa, in corrispondenza delle porte tagliafuoco, di soglia antincendio in alluminio naturale, lunghezza pari a quella della porta dove andrà installata, per una resistenza al fuoco pari a EI60. Realizzata in lamiera metallica in alluminio naturale, da campionare per approvazione della D.L., posata a quota pavimento finito mediante spalmatura di idoneo collante fino al raggiungimento filo pavimento, e fissato ulteriormente con viti in acciaio inox a testa svasata. Nel prezzo si intendono compresi e compensati gli oneri per la posa secondo sagome di progetto, il taglio e lo sfrido, il collante per il fissaggio del profilo, il rispetto della marcatura CE e DOP per i prodotti di costruzione previsti dal Regolamento n. 305/2011 (UE) e quanto altro per dare il lavoro finito a regola d'arte. | Opere di pavimentazione | Zoccolini e accessori per pavimentazioni
GS03 - Fornitura e posa in opera di giunto di dilatazione a pavimento tipo TecnoKgiunti, modello K SISM 1 G150 H52 M50 o similare per giunti di dilatazione a pavimento di larghezza 120 mm con movimento totale termico di 40mm (± 20mm) e movimento totale sismico di 100mm (±50mm) realizzato mediate una soletta centrale rigida collegata ai solai affacciati sul giunto da un lato direttamente e dall'altro per mezzo di un sistema di giunzione flessibile. Sistema caratterizzato da un carrello centrale portante rigido basculante in grado di accogliere pavimentazioni di qualsiasi spessore e da una guarnizione deformabile. | Opere di pavimentazione | Zoccolini e accessori per pavimentazioni
S101 - Soglia calpestabile in materiale incombustibile per porte tagliafuoco (ed es. gres o cemento, no acciaio o materiale metallico) di lunghezza come porta antincendio fino alle due guaine laterali Fornitura e posa, in corrispondenza delle porte tagliafuoco, di soglia antincendio in alluminio naturale, lunghezza pari a quella della porta dove andrà installata. Realizzata in lamiera metallica in alluminio naturale, da campionare per approvazione della D.L., con classificazione al fuoco A1; spessore 4/10mm, provvista di zigrinature puntuali su tutta la lunghezza della superficie, idonea ad assicurare un coefficiente di antiscivolamento R10. Posata a quota pavimento finito mediante spalmatura di idoneo collante fino al raggiungimento filo pavimento, e fissato ulteriormente con viti in acciaio inox a testa svasata. Nel prezzo si intendono compresi e compensati gli oneri per la posa secondo sagome di progetto, il taglio e lo sfrido, il collante per il fissaggio del profilo, il rispetto della marcatura CE e DOP per i prodotti di costruzione previsti dal Regolamento n. 305/2011 (UE) e quanto altro per dare il lavoro finito a regola d'arte. | Opere di pavimentazione | Zoccolini e accessori per pavimentazioni
Soglia in acciaio spazzolato per separazione pavimento Fornitura e posa di soglia in acciaio spazzolato, da campionare per approvazione della D.L., mediante profilo a T applicato ad incasso con l’ausilio di una base in alluminio naturale, fissata a pavimento con idonei collanti o viti e tasselli; Fino a una lunghezza di 150 cm; compresi gli oneri per il collante d'applicare per il fissaggio del profilo, il taglio e lo sfrido e quanto altro necessario per dare il lavoro finito a regola d'arte. | Opere di pavimentazione | Zoccolini e accessori per pavimentazioni
Battiscopa in PVC espanso, tipo Profilpas PVC Line, colore grigio chiaro 556, h. 6 cm Fornitura e posa di battiscopa in PVC espanso resistente agli urti, tipo Mapei Profilpas PVC Line, cod art. 8596 colore grigio chiaro 556 , dimensioni 60x14mm, compreso di sguscia. Realizzato mediante un compound vinilico di PVC espanso esente da piombo, autoestinguente, stabilizzato eco-compatibile. Fissaggio alla muratura mediante idoneo collante tipo PP/96 su muratura che deve presentarsi perfettamente pulita essenti di polvere, parti sconnesse ecc. Nel prezzo si intendono compresi e compensati gli oneri per la campionatura del battiscopa, per la posa filo muro secondo sagome di progetto, i pezzi speciali per la giunzioni ad angolo, il taglio e lo sfrido, l’adesivo per il fissaggio del profilo, la posa rettilinea le assistenze murarie, la pulizia a fine lavori, il rispetto della marcatura CE e DOP per i prodotti di costruzione previsti dal Regolamento n. | Opere di pavimentazione | Zoccolini e accessori per pavimentazioni
Soglia calpestabile in materiale incombustibile per porte tagliafuoco (ed es. | Opere di pavimentazione | Zoccolini e accessori per pavimentazioni
Soglia calpestabile in materiale incombustibile per porte tagliafuoco (ed es. | Opere di pavimentazione | Zoccolini e accessori per pavimentazioni
Zoccolino in gres porcellanato tipo Refin Ceramiche serie Creos, colore Dorian Fornitura e posa in opera sulle pareti nuove ed esistenti e come indicato negli elaborati grafici di progetto, di zoccolino eseguito in piastrelle in gres fine porcellanato tipo Refin Ceramiche serie Creos, colore Dorian cod. NA54, coordinato con pavimento FL103 Posato a giunto unito su supporto previamente preparato, mediante spalmatura con spatola dentata di adesivo cementizio ad alte prestazioni, a scivolamento verticale nullo, a tempo aperto allungato, deformabile, a bassissima emissione di sostanza organiche volatili tipo Keraflex di Mapei, o similare a scelta della D.L. La posa dei pavimenti e rivestimenti in piastrelle dovrà essere coordinata tenendo conto della continuità tra fughe orizzontali e verticali. Sono compresi e compensati la campionatura, gli oneri per la posa come indicato in progetto, la fornitura e posa del collante, i pezzi speciali, le giunzioni e raccordi ad angolo a regola d’arte, la sigillatura degli interstizi eseguita con resina-cemento ad alta resistenza, finitura liscia, elevata durezza e idrorepellente per la stuccatura di fughe da 0 a 20 mm, tipo Fugabella di Kerakoll, colore da definire a scelta della D.L. | Opere di pavimentazione | Zoccolini e accessori per pavimentazioni
SK03 - Battiscopa in PVC espanso, tipo Profilpas PVC Line, colore grigio chiaro 556, h. 6 cm Fornitura e posa di battiscopa in PVC espanso resistente agli urti, tipo Mapei Profilpas PVC Line, cod art. 8596 colore grigio chiaro 556 , dimensioni 60x14mm, compreso di sguscia. Realizzato mediante un compound vinilico di PVC espanso esente da piombo, autoestinguente, stabilizzato eco-compatibile. Fissaggio alla muratura mediante idoneo collante tipo PP/96 su muratura che deve presentarsi perfettamente pulita essenti di polvere, parti sconnesse ecc. | Opere di pavimentazione | Zoccolini e accessori per pavimentazioni
S101 - Soglia calpestabile in materiale incombustibile per porte tagliafuoco (ed es. | Opere di pavimentazione | Zoccolini e accessori per pavimentazioni
FL10 - Fornitura e posa in opera di piedistallo per armadiatura realizzato in lastra doppia standard in cartongesso tipo "Knauf Lastra GKB" o similare su lato orizzontale (sp. | Opere di pavimentazione | Zoccolini e accessori per pavimentazioni
Zoccolino in MDF laccato bianco, h. 5 cm Fornitura e posa di zoccolino in MDF, laccato Bianco, RAL 9010 da sottoporre all'approvazione della DL, h. | Opere di pavimentazione | Zoccolini e accessori per pavimentazioni
Soglia di separazione tra pavimenti con finiture diverse mediante profilo in alluminio a T Fornitura e posa di profilo in alluminio per la separazione di pavimenti con diverse finiture, realizzata in alluminio anodizzato, profilo a T, tipo e modello da definire e campionare per approvazione della D.L.; fissato mediante colla seguendo le indicazioni della casa fornitrice. Nel prezzo si intendono compresi e compensati gli oneri per il taglio e lo sfrido, il collante d'applicare per il fissaggio del profilo seguendo le direttive della Ditta produttrice, il rispetto della marcatura CE e DOP per i prodotti di costruzione previsti dal Regolamento n. 305/2011 (UE) e quanto altro per dare il lavoro finito a regola d'arte. | Opere di pavimentazione | Zoccolini e accessori per pavimentazioni
Zoccolino in MDF laccato bianco, h. 5 cm Fornitura e posa di zoccolino in MDF, laccato Bianco, RAL 9010 da sottoporre all'approvazione della DL, h. 5 cm, fissato alle pareti mediante chiodatura o colla. | Opere di pavimentazione | Zoccolini e accessori per pavimentazioni
SK02 - Battiscopa in alluminio anodizzato, tipo Profilpas Metal Line 88/6, colore RAL 7043, h. | Opere di pavimentazione | Zoccolini e accessori per pavimentazioni
Soglia di separazione tra pavimenti con finiture diverse mediante profilo in alluminio a T Fornitura e posa di profilo in alluminio per la separazione di pavimenti con diverse finiture, realizzata in alluminio anodizzato, profilo a T, tipo e modello da definire e campionare per approvazione della D.L.; fissato mediante colla seguendo le indicazioni della casa fornitrice. Nel prezzo si intendono compresi e compensati gli oneri per il taglio e lo sfrido, il collante d'applicare per il fissaggio del profilo seguendo le direttive della Ditta produttrice, il rispetto della marcatura CE e DOP per i prodotti di costruzione previsti dal Regolamento n. | Opere di pavimentazione | Zoccolini e accessori per pavimentazioni
Battiscopa in alluminio anodizzato, tipo Profilpas Metal Line 88/6, colore RAL 7043, h. 6 cm Fornitura e posa dove indicato negli elaborati grafici di progetto, di zoccolino battiscopa filo muro tipo Profilpas Metal Line 88/6, altezza 60 mm, sp 15 mm, composti da due elementi separati: una base in alluminio naturale forata per consentire il montaggio direttamente a muro o cartongesso, idoneo a nascondere il giunto di dilatazione perimetrale in alcune pavimentazioni a posa flottante, completa con un inserto in alluminio anodizzato, finitura colore bianco RAL 7043 a scelta della D.L. | Opere di pavimentazione | Zoccolini e accessori per pavimentazioni
Battiscopa in PVC espanso, tipo Profilpas PVC Line, colore grigio chiaro 556, h. 6 cm Fornitura e posa di battiscopa in PVC espanso resistente agli urti, tipo Mapei Profilpas PVC Line, cod art. 8596 colore grigio chiaro 556 , dimensioni 60x14mm, compreso di sguscia. | Opere di pavimentazione | Zoccolini e accessori per pavimentazioni
Battiscopa in alluminio anodizzato, tipo Profilpas Metal Line 88/6, colore RAL 9003, h. 6 cm Fornitura e posa dove indicato negli elaborati grafici di progetto, di zoccolino battiscopa filo muro tipo Profilpas Metal Line 88/6, altezza 60 mm, sp 15 mm, composti da due elementi separati: una base in alluminio naturale forata per consentire il montaggio direttamente a muro o cartongesso, idoneo a nascondere il giunto di dilatazione perimetrale in alcune pavimentazioni a posa flottante, completa con un inserto in alluminio anodizzato, finitura colore bianco RAL 7043 a scelta della D.L. da campionare per approvazione. La posa del profilo base su pareti in muratura verrà realizzata con l’impiego di idonei collanti tipo PP/96, o con viti o tasselli. | Opere di pavimentazione | Zoccolini e accessori per pavimentazioni
Zoccolino in MDF laccato bianco, h. 5 cm Fornitura e posa di zoccolino in MDF, laccato Bianco, RAL 9010 da sottoporre all'approvazione della DL, h. 5 cm, fissato alle pareti mediante chiodatura o colla. | Opere di pavimentazione | Zoccolini e accessori per pavimentazioni
NUOVE COSTRUZIONI EDILI. Prezzi per una nuova costruzione di edilizia civile. Per lavori con normali difficoltà di esecuzione. RIVESTIMENTI. Posa in opera di rivestimenti di qualsiasi tipo. Compreso: materiali di allettamento o di incollaggio, tagli e sfrido, posa in opera di pezzi speciali di raccordo e d'angolo, formazione di quartaboni, eventuali riprese di mantelline, stuccatura dei giunti, distanziatori (mm. 3) e pulizia finale. Escluso: fornitura del materiale (salvo diversa indicazione) e preparazione del fondo di posa. Le piastrelle ceramiche, interne ed esterne, devono essere posate secondo la UNI 11493:2013. Posa in opera di zoccolino a pavimento In grés rosso a gola da 7,5 X 15cm, h 7,5 cm | Opere di pavimentazione | Zoccolini e accessori per pavimentazioni
PF01 - Soglia metallica in alluminio verniciato Fornitura e posa di soglia in alluminio verniciato per cambio di pavimentazione di lunghezza variabile, larghezza da definire, e da campionare a cura della D.L. Fissata a pavimento a filo della pavimentazione, previo taglio della stessa e installazione a massetto della soglia. Compresi gli oneri per il collante d'applicare per il fissaggio del profilo, il taglio e lo sfrido e quanto altro necessario per dare il lavoro finito a regola d'arte. | Opere di pavimentazione | Zoccolini e accessori per pavimentazioni
PF01 - Soglia metallica in alluminio verniciato Fornitura e posa di soglia in alluminio verniciato per cambio di pavimentazione di lunghezza variabile, larghezza da definire, e da campionare a cura della D.L. Fissata a pavimento a filo della pavimentazione, previo taglio della stessa e installazione a massetto della soglia. | Opere di pavimentazione | Zoccolini e accessori per pavimentazioni
Zoccolino in MDF laccato bianco, h. 5 cm Fornitura e posa di zoccolino in MDF, laccato Bianco, RAL 9010 da sottoporre all'approvazione della DL, h. | Opere di pavimentazione | Zoccolini e accessori per pavimentazioni
Zoccolino battiscopa di pietra naturale, marmo o granito, con le superfici a vista lucidate e coste rifilate o semplicemente smussate poste in opera con malta bastarda comprese le occorrenti murature, beveroni, stuccature, stilature, sigillature e pulizia finale: marmi dello spessore 1 cm, altezza 6 ÷ 8 cm: perlato royal coreno | Opere di pavimentazione | Zoccolini e accessori per pavimentazioni
Battiscopa in alluminio anodizzato, tipo Profilpas Metal Line 88/6, colore RAL 9003, h. 6 cm Fornitura e posa dove indicato negli elaborati grafici di progetto, di zoccolino battiscopa filo muro tipo Profilpas Metal Line 88/6, altezza 60 mm, sp 15 mm, composti da due elementi separati: una base in alluminio naturale forata per consentire il montaggio direttamente a muro o cartongesso, idoneo a nascondere il giunto di dilatazione perimetrale in alcune pavimentazioni a posa flottante, completa con un inserto in alluminio anodizzato, finitura colore bianco RAL 7043 a scelta della D.L. da campionare per approvazione. La posa del profilo base su pareti in muratura verrà realizzata con l’impiego di idonei collanti tipo PP/96, o con viti o tasselli. In cambio la posa su cartongesso verrà realizzata mediante idonee viti autofilettanti direttamente sulla sottostruttura metallica della parete prima del montaggio dei pannelli in cartongesso, assicurandosi che la zona ove verrà posato il profilo sai perfettamente pulita. La posa dell’inserto di copertura esterno avverrà mediante utilizzo di strato sottile di idoneo collante (tipo PP/96) oppure tramite l’adesivo se già presente nell’inserto, mantenendo una pressione uniforme su tutta la lunghezza dell’inserto per garantirne una corretta adesione alla superficie del profilo base del battiscopa. Nel prezzo si intendono compresi e compensati gli oneri per la campionatura dei battiscopa con i colori richiesti in progetto, per la posa filo muro secondo sagome di progetto, i pezzi speciali per la giunzioni ad angolo, il taglio e lo sfrido, l’adesivo per il fissaggio del profilo, la posa rettilinea, le assistenze murarie, la pulizia a fine lavori, il rispetto della marcatura CE e DOP per i prodotti di costruzione previsti dal Regolamento n. | Opere di pavimentazione | Zoccolini e accessori per pavimentazioni
Sguscia di raccordo a pavimento in PVC Fornitura e posa in opera, dove indicato negli elaborati grafici di progetto, di sguscia di raccordo a pavimento in PVC, colore e dimensioni da definire e campionare per approvazione della D.L., fissata alle pareti con idoneo adesivo. | Opere di pavimentazione | Zoccolini e accessori per pavimentazioni
Fornitura e posa in opera, sulle pareti come indicato negli elaborati grafici di progetto, di zoccolino in MDF laccato colore bianco RAL 9010, da campionare per approvazione della D.L., H.100 mm e spessore 10 mm, fissato alle pareti mediante chiodatura o colla. | Opere di pavimentazione | Zoccolini e accessori per pavimentazioni
SK01 - Battiscopa in alluminio anodizzato, tipo Profilpas Metal Line 88/6, colore RAL 9003, h. 6 cm Fornitura e posa dove indicato negli elaborati grafici di progetto, di zoccolino battiscopa filo muro tipo Profilpas Metal Line 88/6, altezza 60 mm, sp 15 mm, composti da due elementi separati: una base in alluminio naturale forata per consentire il montaggio direttamente a muro o cartongesso, idoneo a nascondere il giunto di dilatazione perimetrale in alcune pavimentazioni a posa flottante, completa con un inserto in alluminio anodizzato, finitura colore bianco RAL 7043 a scelta della D.L. da campionare per approvazione. La posa del profilo base su pareti in muratura verrà realizzata con l’impiego di idonei collanti tipo PP/96, o con viti o tasselli. In cambio la posa su cartongesso verrà realizzata mediante idonee viti autofilettanti direttamente sulla sottostruttura metallica della parete prima del montaggio dei pannelli in cartongesso, assicurandosi che la zona ove verrà posato il profilo sai perfettamente pulita. | Opere di pavimentazione | Zoccolini e accessori per pavimentazioni
S102 - Soglia di separazione tra pavimenti con finiture diverse mediante profilo in alluminio a T Fornitura e posa di profilo in alluminio per la separazione di pavimenti con diverse finiture, realizzata in alluminio anodizzato, profilo a T, tipo e modello da definire e campionare per approvazione della D.L.; fissato mediante colla seguendo le indicazioni della casa fornitrice. Nel prezzo si intendono compresi e compensati gli oneri per il taglio e lo sfrido, il collante d'applicare per il fissaggio del profilo seguendo le direttive della Ditta produttrice, il rispetto della marcatura CE e DOP per i prodotti di costruzione previsti dal Regolamento n. | Opere di pavimentazione | Zoccolini e accessori per pavimentazioni
PF01 - Soglia metallica in alluminio verniciato Fornitura e posa di soglia in alluminio verniciato per cambio di pavimentazione di lunghezza variabile, larghezza da definire, e da campionare a cura della D.L. | Opere di pavimentazione | Zoccolini e accessori per pavimentazioni
Soglia calpestabile in materiale incombustibile per porte tagliafuoco (ed es. gres o cemento, no acciaio o materiale metallico) di lunghezza come porta antincendio fino alle due guaine laterali Fornitura e posa, in corrispondenza delle porte tagliafuoco, di soglia antincendio in alluminio naturale, lunghezza pari a quella della porta dove andrà installata. Realizzata in lamiera metallica in alluminio naturale, da campionare per approvazione della D.L., con classificazione al fuoco A1; spessore 4/10mm, provvista di zigrinature puntuali su tutta la lunghezza della superficie, idonea ad assicurare un coefficiente di antiscivolamento R10. Posata a quota pavimento finito mediante spalmatura di idoneo collante fino al raggiungimento filo pavimento, e fissato ulteriormente con viti in acciaio inox a testa svasata. Nel prezzo si intendono compresi e compensati gli oneri per la posa secondo sagome di progetto, il taglio e lo sfrido, il collante per il fissaggio del profilo, il rispetto della marcatura CE e DOP per i prodotti di costruzione previsti dal Regolamento n. | Opere di pavimentazione | Zoccolini e accessori per pavimentazioni
SK103 - Zoccolino in guaina Risvolto, sulle pareti nuove ed esistenti e come indicato negli elaborati grafici di progetto, di pavimento in gomma come finitura a pavimento FL106, fissato alle pareti mediante incollaggio. Sono compresi e compensati la campionatura, il taglio secondo sagome di progetto, gli sfridi, l’uniformità e linearità della posa; le giunzioni e raccordi ad angolo a regola d’arte, il sistema di fissaggio, le assistenze murarie, il rispetto della marcatura CE e la Dichiarazione di Produzione di Prodotto DOP per i prodotti di costruzione prevista dal Regolamento n. 305/2011 (UE) e quanto altro per dare il lavoro finito a regola d'arte. | Opere di pavimentazione | Zoccolini e accessori per pavimentazioni
SH07 - Profilo di separazione tra pavimenti in acciaio Fornitura e posa di soglie in metallo mediante profilo a T per la separazione di pavimenti a pari livello applicati ad incasso con l’ausilio di una base in alluminio naturale, fissata a pavimento con idonei collanti (tipo PP/86) o viti e tasselli. Nel prezzo si intendono compresi e compensati gli oneri per la posa secondo sagome di progetto, le giunzioni, soluzione ad angolo, il taglio e lo sfrido, l’adesivo per il fissaggio del profilo, il rispetto della marcatura CE e DOP per i prodotti di costruzione previsti dal Regolamento n. 305/2011 (UE) e quanto altro per dare il lavoro finito a regola d'arte | Opere di pavimentazione | Zoccolini e accessori per pavimentazioni
Sguscia di raccordo a pavimento in PVC Fornitura e posa in opera, dove indicato negli elaborati grafici di progetto, di sguscia di raccordo a pavimento in PVC, colore e dimensioni da definire e campionare per approvazione della D.L., fissata alle pareti con idoneo adesivo. Sono compresi e compensati la campionatura, il taglio secondo sagome di progetto, gli sfidi, l’uniformità e linearità della posa, le giunzioni e raccordo ad angolo a regola d’arte, il sistema di fissaggio, eventuali assistenze murarie, il rispetto della marcatura CE e la Dichiarazione di Produzione di Prodotto DOP per i prodotti di costruzione prevista dal Regolamento n. 305/2011 (UE) e quanto altro necessario per dare il lavoro finito a regola d'arte. | Opere di pavimentazione | Zoccolini e accessori per pavimentazioni
Soglia calpestabile in materiale incombustibile per porte tagliafuoco (ed es. gres o cemento, no acciaio o materiale metallico) di lunghezza come porta antincendio fino alle due guaine laterali Fornitura e posa, in corrispondenza delle porte tagliafuoco, di soglia antincendio in alluminio naturale, lunghezza pari a quella della porta dove andrà installata. | Opere di pavimentazione | Zoccolini e accessori per pavimentazioni
S101 - Soglia calpestabile in materiale incombustibile per porte tagliafuoco (ed es. gres o cemento, no acciaio o materiale metallico) di lunghezza come porta antincendio fino alle due guaine laterali Fornitura e posa, in corrispondenza delle porte tagliafuoco, di soglia antincendio in alluminio naturale, lunghezza pari a quella della porta dove andrà installata. Realizzata in lamiera metallica in alluminio naturale, da campionare per approvazione della D.L., con classificazione al fuoco A1; spessore 4/10mm, provvista di zigrinature puntuali su tutta la lunghezza della superficie, idonea ad assicurare un coefficiente di antiscivolamento R10. Posata a quota pavimento finito mediante spalmatura di idoneo collante fino al raggiungimento filo pavimento, e fissato ulteriormente con viti in acciaio inox a testa svasata. Nel prezzo si intendono compresi e compensati gli oneri per la posa secondo sagome di progetto, il taglio e lo sfrido, il collante per il fissaggio del profilo, il rispetto della marcatura CE e DOP per i prodotti di costruzione previsti dal Regolamento n. | Opere di pavimentazione | Zoccolini e accessori per pavimentazioni
Battiscopa in PVC espanso, tipo Profilpas PVC Line, colore grigio chiaro 556, h. | Opere di pavimentazione | Zoccolini e accessori per pavimentazioni
PF02 - Soglia incombustibile in alluminio naturale Fornitura e posa, in corrispondenza delle porte EI e come indicato negli elaborati grafici di progetto, di soglia sottoporta in materiale incombustibile di lunghezza variabile, larghezza da definire, e da campionare a cura della D.L. Fissata a pavimento a filo della pavimentazione, previo taglio della stessa e installazione a massetto della soglia. | Opere di pavimentazione | Zoccolini e accessori per pavimentazioni
Zoccolino battiscopa in grés ceramico di colore rosso 7,5 x 15 cm o 10 x 15 cm posto in opera con malta bastarda, compresa stuccatura, stilatura, sigillatura e pulizia finale: con guscio di raccordo | Opere di pavimentazione | Zoccolini e accessori per pavimentazioni
Zoccolino in MDF laccato bianco, h. 5 cm Fornitura e posa di zoccolino in MDF, laccato Bianco, RAL 9010 da sottoporre all'approvazione della DL, h. 5 cm, fissato alle pareti mediante chiodatura o colla. | Opere di pavimentazione | Zoccolini e accessori per pavimentazioni
Fornitura e posa in opera di giunto di dilatazione a pavimento tipo TecnoKgiunti, modello K SISM 1 G150 H52 M50 o similare per giunti di dilatazione a pavimento di larghezza 120 mm con movimento totale termico di 40mm (± 20mm) e movimento totale sismico di 100mm (±50mm) realizzato mediate una soletta centrale rigida collegata ai solai affacciati sul giunto da un lato direttamente e dall'altro per mezzo di un sistema di giunzione flessibile. Sistema caratterizzato da un carrello centrale portante rigido basculante in grado di accogliere pavimentazioni di qualsiasi spessore e da una guarnizione deformabile. Altezza complessiva del sistema: 52mm. Sono compresi e compensati gli oneri per il taglio, lo sfrido, i pezzi speciali, il fissaggio tramite tasselli ad espansione disposti ogni 30cm da entrambi i lati, le assistenze murarie per la posa, il rispetto della marcatura CE e la Dichiarazione di Produzione di Prodotto DOP per i prodotti di costruzione prevista dal Regolamento n. | Opere di pavimentazione | Zoccolini e accessori per pavimentazioni
S101 - Soglia calpestabile in materiale incombustibile per porte tagliafuoco (ed es. gres o cemento, no acciaio o materiale metallico) di lunghezza come porta antincendio fino alle due guaine laterali Fornitura e posa, in corrispondenza delle porte tagliafuoco, di soglia antincendio in alluminio naturale, lunghezza pari a quella della porta dove andrà installata. Realizzata in lamiera metallica in alluminio naturale, da campionare per approvazione della D.L., con classificazione al fuoco A1; spessore 4/10mm, provvista di zigrinature puntuali su tutta la lunghezza della superficie, idonea ad assicurare un coefficiente di antiscivolamento R10. Posata a quota pavimento finito mediante spalmatura di idoneo collante fino al raggiungimento filo pavimento, e fissato ulteriormente con viti in acciaio inox a testa svasata. | Opere di pavimentazione | Zoccolini e accessori per pavimentazioni
SK01 - Battiscopa in alluminio anodizzato, tipo Profilpas Metal Line 88/6, colore RAL 9003, h. | Opere di pavimentazione | Zoccolini e accessori per pavimentazioni
Fornitura e posa, in corrispondenza delle porte tagliafuoco, di soglia antincendio in alluminio naturale, lunghezza pari a quella della porta dove andrà installata, per una resistenza al fuoco pari a EI60. | Opere di pavimentazione | Zoccolini e accessori per pavimentazioni
SK01 - Battiscopa in alluminio anodizzato, tipo Profilpas Metal Line 88/6, colore RAL 9003, h. 6 cm Fornitura e posa dove indicato negli elaborati grafici di progetto, di zoccolino battiscopa filo muro tipo Profilpas Metal Line 88/6, altezza 60 mm, sp 15 mm, composti da due elementi separati: una base in alluminio naturale forata per consentire il montaggio direttamente a muro o cartongesso, idoneo a nascondere il giunto di dilatazione perimetrale in alcune pavimentazioni a posa flottante, completa con un inserto in alluminio anodizzato, finitura colore bianco RAL 7043 a scelta della D.L. da campionare per approvazione. La posa del profilo base su pareti in muratura verrà realizzata con l’impiego di idonei collanti tipo PP/96, o con viti o tasselli. In cambio la posa su cartongesso verrà realizzata mediante idonee viti autofilettanti direttamente sulla sottostruttura metallica della parete prima del montaggio dei pannelli in cartongesso, assicurandosi che la zona ove verrà posato il profilo sai perfettamente pulita. La posa dell’inserto di copertura esterno avverrà mediante utilizzo di strato sottile di idoneo collante (tipo PP/96) oppure tramite l’adesivo se già presente nell’inserto, mantenendo una pressione uniforme su tutta la lunghezza dell’inserto per garantirne una corretta adesione alla superficie del profilo base del battiscopa. Nel prezzo si intendono compresi e compensati gli oneri per la campionatura dei battiscopa con i colori richiesti in progetto, per la posa filo muro secondo sagome di progetto, i pezzi speciali per la giunzioni ad angolo, il taglio e lo sfrido, l’adesivo per il fissaggio del profilo, la posa rettilinea, le assistenze murarie, la pulizia a fine lavori, il rispetto della marcatura CE e DOP per i prodotti di costruzione previsti dal Regolamento n. 305/2011 (UE) e quanto altro per dare il lavoro finito a regola d'arte. | Opere di pavimentazione | Zoccolini e accessori per pavimentazioni
Zoccolino battiscopa di pietra naturale, marmo o granito, con le superfici a vista lucidate e coste rifilate o semplicemente smussate poste in opera con malta bastarda comprese le occorrenti murature, beveroni, stuccature, stilature, sigillature e pulizia finale: marmi dello spessore 1 cm, altezza 6 ÷ 8 cm: bianco Carrara | Opere di pavimentazione | Zoccolini e accessori per pavimentazioni
TH02 - Fornitura e posa, in corrispondenza delle porte tagliafuoco, di soglia antincendio in alluminio naturale, lunghezza pari a quella della porta dove andrà installata, per una resistenza al fuoco pari a EI60. | Opere di pavimentazione | Zoccolini e accessori per pavimentazioni
Zoccolino in PVC grigio H.4cm (Opzionale) Fornitura e posa in opera sulle pareti nuove ed esistenti e come indicato negli elaborati grafici di progetto, di zoccolino in PVC, come finitura a pavimento FL01, H.4cm, spessore 1cm, colore grigio RAL da definire e campionare per approvazione della D.L., fissato alle pareti mediante chiodatura o colla. Sono compresi e compensati la campionatura, il taglio secondo sagome di progetto, gli sfridi, l’uniformità e linearità della posa; le giunzioni e raccordi ad angolo a regola d’arte, il sistema di fissaggio, le assistenze murarie, il rispetto della marcatura CE e la Dichiarazione di Produzione di Prodotto DOP per i prodotti di costruzione prevista dal Regolamento n. 305/2011 (UE) e quanto altro per dare il lavoro finito a regola d'arte. | Opere di pavimentazione | Zoccolini e accessori per pavimentazioni
SK105 - Zoccolino in MDF color bianco Fornitura e posa in opera sulle pareti nuove ed esistenti e come indicato negli elaborati grafici di progetto, di zoccolino in MDF colore bianco RAL da definire e campionare per approvazione della D.L., dimensioni da definire a cura della D.L., fissato alle pareti mediante chiodatura o colla. | Opere di pavimentazione | Zoccolini e accessori per pavimentazioni
Battiscopa in alluminio anodizzato, tipo Profilpas Metal Line 88/6, colore RAL 9003, h. 6 cm Fornitura e posa dove indicato negli elaborati grafici di progetto, di zoccolino battiscopa filo muro tipo Profilpas Metal Line 88/6, altezza 60 mm, sp 15 mm, composti da due elementi separati: una base in alluminio naturale forata per consentire il montaggio direttamente a muro o cartongesso, idoneo a nascondere il giunto di dilatazione perimetrale in alcune pavimentazioni a posa flottante, completa con un inserto in alluminio anodizzato, finitura colore bianco RAL 7043 a scelta della D.L. | Opere di pavimentazione | Zoccolini e accessori per pavimentazioni
Soglia calpestabile in materiale incombustibile per porte tagliafuoco (ed es. gres o cemento, no acciaio o materiale metallico) di lunghezza come porta antincendio fino alle due guaine laterali Fornitura e posa, in corrispondenza delle porte tagliafuoco, di soglia antincendio in alluminio naturale, lunghezza pari a quella della porta dove andrà installata. Realizzata in lamiera metallica in alluminio naturale, da campionare per approvazione della D.L., con classificazione al fuoco A1; spessore 4/10mm, provvista di zigrinature puntuali su tutta la lunghezza della superficie, idonea ad assicurare un coefficiente di antiscivolamento R10. Posata a quota pavimento finito mediante spalmatura di idoneo collante fino al raggiungimento filo pavimento, e fissato ulteriormente con viti in acciaio inox a testa svasata. Nel prezzo si intendono compresi e compensati gli oneri per la posa secondo sagome di progetto, il taglio e lo sfrido, il collante per il fissaggio del profilo, il rispetto della marcatura CE e DOP per i prodotti di costruzione previsti dal Regolamento n. 305/2011 (UE) e quanto altro per dare il lavoro finito a regola d'arte. | Opere di pavimentazione | Zoccolini e accessori per pavimentazioni
Battiscopa in alluminio anodizzato, tipo Profilpas Metal Line 88/6, colore RAL 9003, h. 6 cm Fornitura e posa dove indicato negli elaborati grafici di progetto, di zoccolino battiscopa filo muro tipo Profilpas Metal Line 88/6, altezza 60 mm, sp 15 mm, composti da due elementi separati: una base in alluminio naturale forata per consentire il montaggio direttamente a muro o cartongesso, idoneo a nascondere il giunto di dilatazione perimetrale in alcune pavimentazioni a posa flottante, completa con un inserto in alluminio anodizzato, finitura colore bianco RAL 7043 a scelta della D.L. | Opere di pavimentazione | Zoccolini e accessori per pavimentazioni
SK03 - Battiscopa in PVC espanso, tipo Profilpas PVC Line, colore grigio chiaro 556, h. 6 cm Fornitura e posa di battiscopa in PVC espanso resistente agli urti, tipo Mapei Profilpas PVC Line, cod art. 8596 colore grigio chiaro 556 , dimensioni 60x14mm, compreso di sguscia. Realizzato mediante un compound vinilico di PVC espanso esente da piombo, autoestinguente, stabilizzato eco-compatibile. Fissaggio alla muratura mediante idoneo collante tipo PP/96 su muratura che deve presentarsi perfettamente pulita essenti di polvere, parti sconnesse ecc. Nel prezzo si intendono compresi e compensati gli oneri per la campionatura del battiscopa, per la posa filo muro secondo sagome di progetto, i pezzi speciali per la giunzioni ad angolo, il taglio e lo sfrido, l’adesivo per il fissaggio del profilo, la posa rettilinea le assistenze murarie, la pulizia a fine lavori, il rispetto della marcatura CE e DOP per i prodotti di costruzione previsti dal Regolamento n. 305/2011 (UE) e quanto altro per dare il lavoro finito a regola d'arte. | Opere di pavimentazione | Zoccolini e accessori per pavimentazioni
S101 - Soglia calpestabile in materiale incombustibile per porte tagliafuoco (ed es. gres o cemento, no acciaio o materiale metallico) di lunghezza come porta antincendio fino alle due guaine laterali Fornitura e posa, in corrispondenza delle porte tagliafuoco, di soglia antincendio in alluminio naturale, lunghezza pari a quella della porta dove andrà installata. Realizzata in lamiera metallica in alluminio naturale, da campionare per approvazione della D.L., con classificazione al fuoco A1; spessore 4/10mm, provvista di zigrinature puntuali su tutta la lunghezza della superficie, idonea ad assicurare un coefficiente di antiscivolamento R10. Posata a quota pavimento finito mediante spalmatura di idoneo collante fino al raggiungimento filo pavimento, e fissato ulteriormente con viti in acciaio inox a testa svasata. Nel prezzo si intendono compresi e compensati gli oneri per la posa secondo sagome di progetto, il taglio e lo sfrido, il collante per il fissaggio del profilo, il rispetto della marcatura CE e DOP per i prodotti di costruzione previsti dal Regolamento n. 305/2011 (UE) e quanto altro per dare il lavoro finito a regola d'arte. | Opere di pavimentazione | Zoccolini e accessori per pavimentazioni
Soglia calpestabile in materiale incombustibile per porte tagliafuoco (ed es. | Opere di pavimentazione | Zoccolini e accessori per pavimentazioni
SK03 - Fornitura e posa in opera di zoccolino in gres porcellanato, altezza 7cm , colore grigio da campionare e sottoporre ad approvazione della DL, finitura come pavimento tipo FL04, sp. 10 mm, posto a parete. Sarà da ritenersi altresì compresa la preparazione del supporto. Sono compresi nel prezzo gli oneri per il trasporto,il tiro in alto, la posa in opera, anche da parte di manodopera specializzata, il taglio, lo sfrido, eventuali assistenze murarie, lo smaltimento di materiali di risulta, la pulizia finale, il rispetto della marcatura CE e la Dichiarazione di Produzione di Prodotto DOP e quanto altro necessario per dare il lavoro finito a regola d'arte. | Opere di pavimentazione | Zoccolini e accessori per pavimentazioni
Battiscopa in alluminio anodizzato, tipo Profilpas Metal Line 88/6, colore RAL 9003, h. | Opere di pavimentazione | Zoccolini e accessori per pavimentazioni
Zoccolino in gres porcellanato tipo Refin Ceramiche serie Creos, colore Dorian Fornitura e posa in opera sulle pareti nuove ed esistenti e come indicato negli elaborati grafici di progetto, di zoccolino eseguito in piastrelle in gres fine porcellanato tipo Refin Ceramiche serie Creos, colore Dorian cod. | Opere di pavimentazione | Zoccolini e accessori per pavimentazioni
Zoccolino come esistente Fornitura e posa di zoccolino come esistente, posto in opera con idoneo collante, da campionare e approvare con la DL e la Committenza. | Opere di pavimentazione | Zoccolini e accessori per pavimentazioni
Fornitura e posa in opera di zoccolino in gres porcellanato dim. 4.5x60 cm tipo Florim, modello Match Up, colore Earl Grey Mix comfort, da campionare e sottoporre ad approvazione della DL, sp. 10 mm, posto a parete. Sarà da ritenersi altresì compresa la preparazione del supporto. Sono compresi nel prezzo gli oneri per il trasporto,il tiro in alto, la posa in opera, anche da parte di manodopera specializzata, il taglio, lo sfrido, eventuali assistenze murarie, lo smaltimento di materiali di risulta, la pulizia finale, il rispetto della marcatura CE e la Dichiarazione di Produzione di Prodotto DOP e quanto altro necessario per dare il lavoro finito a regola d'arte. | Opere di pavimentazione | Zoccolini e accessori per pavimentazioni
Zoccolino in PVC grigio H.4cm (Opzionale) Fornitura e posa in opera sulle pareti nuove ed esistenti e come indicato negli elaborati grafici di progetto, di zoccolino in PVC, come finitura a pavimento FL01, H.4cm, spessore 1cm, colore grigio RAL da definire e campionare per approvazione della D.L., fissato alle pareti mediante chiodatura o colla. Sono compresi e compensati la campionatura, il taglio secondo sagome di progetto, gli sfridi, l’uniformità e linearità della posa; le giunzioni e raccordi ad angolo a regola d’arte, il sistema di fissaggio, le assistenze murarie, il rispetto della marcatura CE e la Dichiarazione di Produzione di Prodotto DOP per i prodotti di costruzione prevista dal Regolamento n. | Opere di pavimentazione | Zoccolini e accessori per pavimentazioni
SK01 - Battiscopa in alluminio anodizzato, tipo Profilpas Metal Line 88/6, colore RAL 9003, h. 6 cm Fornitura e posa dove indicato negli elaborati grafici di progetto, di zoccolino battiscopa filo muro tipo Profilpas Metal Line 88/6, altezza 60 mm, sp 15 mm, composti da due elementi separati: una base in alluminio naturale forata per consentire il montaggio direttamente a muro o cartongesso, idoneo a nascondere il giunto di dilatazione perimetrale in alcune pavimentazioni a posa flottante, completa con un inserto in alluminio anodizzato, finitura colore bianco RAL 7043 a scelta della D.L. da campionare per approvazione. La posa del profilo base su pareti in muratura verrà realizzata con l’impiego di idonei collanti tipo PP/96, o con viti o tasselli. In cambio la posa su cartongesso verrà realizzata mediante idonee viti autofilettanti direttamente sulla sottostruttura metallica della parete prima del montaggio dei pannelli in cartongesso, assicurandosi che la zona ove verrà posato il profilo sai perfettamente pulita. La posa dell’inserto di copertura esterno avverrà mediante utilizzo di strato sottile di idoneo collante (tipo PP/96) oppure tramite l’adesivo se già presente nell’inserto, mantenendo una pressione uniforme su tutta la lunghezza dell’inserto per garantirne una corretta adesione alla superficie del profilo base del battiscopa. | Opere di pavimentazione | Zoccolini e accessori per pavimentazioni
Zoccolino in MDF laccato bianco, h. 5 cm Fornitura e posa di zoccolino in MDF, laccato Bianco, RAL 9010 da sottoporre all'approvazione della DL, h. 5 cm, fissato alle pareti mediante chiodatura o colla. Sono compresi i tagli e sfridi, la posa rettilinea, le soluzioni ad angolo, le giunzioni a regola d'arte, gli accessori di fissaggio, le assistenze murarie per la posa, eventuali stuccatura, il rispetto della marcatura CE e DOP per i prodotti di costruzione previsti dal Regolamento n. 305/2011 (UE) e quanto altro per dare il lavoro finito a regola d'arte. | Opere di pavimentazione | Zoccolini e accessori per pavimentazioni
Zoccolino in PVC grigio H.4cm (Opzionale) Fornitura e posa in opera sulle pareti nuove ed esistenti e come indicato negli elaborati grafici di progetto, di zoccolino in PVC, come finitura a pavimento FL01, H.4cm, spessore 1cm, colore grigio RAL da definire e campionare per approvazione della D.L., fissato alle pareti mediante chiodatura o colla. | Opere di pavimentazione | Zoccolini e accessori per pavimentazioni
S101 - Soglia calpestabile in materiale incombustibile per porte tagliafuoco (ed es. gres o cemento, no acciaio o materiale metallico) di lunghezza come porta antincendio fino alle due guaine laterali Fornitura e posa, in corrispondenza delle porte tagliafuoco, di soglia antincendio in alluminio naturale, lunghezza pari a quella della porta dove andrà installata. Realizzata in lamiera metallica in alluminio naturale, da campionare per approvazione della D.L., con classificazione al fuoco A1; spessore 4/10mm, provvista di zigrinature puntuali su tutta la lunghezza della superficie, idonea ad assicurare un coefficiente di antiscivolamento R10. Posata a quota pavimento finito mediante spalmatura di idoneo collante fino al raggiungimento filo pavimento, e fissato ulteriormente con viti in acciaio inox a testa svasata. Nel prezzo si intendono compresi e compensati gli oneri per la posa secondo sagome di progetto, il taglio e lo sfrido, il collante per il fissaggio del profilo, il rispetto della marcatura CE e DOP per i prodotti di costruzione previsti dal Regolamento n. | Opere di pavimentazione | Zoccolini e accessori per pavimentazioni
S101 - Soglia calpestabile in materiale incombustibile per porte tagliafuoco (ed es. | Opere di pavimentazione | Zoccolini e accessori per pavimentazioni
Zoccolino in MDF laccato bianco, h. 5 cm Fornitura e posa di zoccolino in MDF, laccato Bianco, RAL 9010 da sottoporre all'approvazione della DL, h. 5 cm, fissato alle pareti mediante chiodatura o colla. Sono compresi i tagli e sfridi, la posa rettilinea, le soluzioni ad angolo, le giunzioni a regola d'arte, gli accessori di fissaggio, le assistenze murarie per la posa, eventuali stuccatura, il rispetto della marcatura CE e DOP per i prodotti di costruzione previsti dal Regolamento n. 305/2011 (UE) e quanto altro per dare il lavoro finito a regola d'arte. | Opere di pavimentazione | Zoccolini e accessori per pavimentazioni
SK01 - Battiscopa in alluminio anodizzato, tipo Profilpas Metal Line 88/6, colore RAL 9003, h. | Opere di pavimentazione | Zoccolini e accessori per pavimentazioni
TH01 - Fornitura e posa di profilo in alluminio per la separazione di pavimenti con diverse finiture, realizzata in alluminio anodizzato, profilo, tipo e modello da definire e campionare per approvazione della D.L.; fissato mediante colla seguendo le indicazioni della casa fornitrice. Nel prezzo si intendono compresi e compensati gli oneri per il taglio e lo sfrido, il collante d'applicare per il fissaggio del profilo seguendo le direttive della Ditta produttrice, il rispetto della marcatura CE e DOP per i prodotti di costruzione previsti dal Regolamento n. 305/2011 (UE) e quanto altro per dare il lavoro finito a regola d'arte. | Opere di pavimentazione | Zoccolini e accessori per pavimentazioni
SK01 - Battiscopa in alluminio anodizzato, tipo Profilpas Metal Line 88/6, colore RAL 9003, h. 6 cm Fornitura e posa dove indicato negli elaborati grafici di progetto, di zoccolino battiscopa filo muro tipo Profilpas Metal Line 88/6, altezza 60 mm, sp 15 mm, composti da due elementi separati: una base in alluminio naturale forata per consentire il montaggio direttamente a muro o cartongesso, idoneo a nascondere il giunto di dilatazione perimetrale in alcune pavimentazioni a posa flottante, completa con un inserto in alluminio anodizzato, finitura colore bianco RAL 7043 a scelta della D.L. | Opere di pavimentazione | Zoccolini e accessori per pavimentazioni
Zerbino Tecnico (bussola) Fornitura e posa di zerbino tecnico autopulente incassato a pavimento tipo Diplomat Original con inserto di feltro 512 R colore a scelta della DL. | Opere di pavimentazione | Zoccolini e accessori per pavimentazioni
Zoccolino in vinilico effetto legno, H.4cm (Opzionale) Fornitura e posa in opera sulle pareti nuove ed esistenti e come indicato negli elaborati grafici di progetto, di zoccolino vinilico in PVC effetto legno, come finitura a pavimento FL02, H.4cm, spessore 1cm, colore da definire e campionare per approvazione della D.L., fissato alle pareti mediante chiodatura o colla. Sono compresi e compensati la campionatura, il taglio secondo sagome di progetto, gli sfridi, l’uniformità e linearità della posa; le giunzioni e raccordi ad angolo a regola d’arte, il sistema di fissaggio, le assistenze murarie, il rispetto della marcatura CE e la Dichiarazione di Produzione di Prodotto DOP per i prodotti di costruzione prevista dal Regolamento n. 305/2011 (UE) e quanto altro per dare il lavoro finito a regola d'arte. | Opere di pavimentazione | Zoccolini e accessori per pavimentazioni
Battiscopa in alluminio anodizzato, tipo Profilpas Metal Line 88/6, colore RAL 7043, h. | Opere di pavimentazione | Zoccolini e accessori per pavimentazioni
Fornitura e posa in opera di zoccolino in gres porcellanato, altezza 7cm , colore grigio da campionare e sottoporre ad approvazione della DL, finitura come pavimento tipo FL04, sp. | Opere di pavimentazione | Zoccolini e accessori per pavimentazioni
Zoccolino in MDF laccato bianco, h. 5 cm Fornitura e posa di zoccolino in MDF, laccato Bianco, RAL 9010 da sottoporre all'approvazione della DL, h. 5 cm, fissato alle pareti mediante chiodatura o colla. Sono compresi i tagli e sfridi, la posa rettilinea, le soluzioni ad angolo, le giunzioni a regola d'arte, gli accessori di fissaggio, le assistenze murarie per la posa, eventuali stuccatura, il rispetto della marcatura CE e DOP per i prodotti di costruzione previsti dal Regolamento n. 305/2011 (UE) e quanto altro per dare il lavoro finito a regola d'arte. | Opere di pavimentazione | Zoccolini e accessori per pavimentazioni
S102 - Soglia di separazione tra pavimenti con finiture diverse mediante profilo in alluminio a T Fornitura e posa di profilo in alluminio per la separazione di pavimenti con diverse finiture, realizzata in alluminio anodizzato, profilo a T, tipo e modello da definire e campionare per approvazione della D.L.; fissato mediante colla seguendo le indicazioni della casa fornitrice. Nel prezzo si intendono compresi e compensati gli oneri per il taglio e lo sfrido, il collante d'applicare per il fissaggio del profilo seguendo le direttive della Ditta produttrice, il rispetto della marcatura CE e DOP per i prodotti di costruzione previsti dal Regolamento n. | Opere di pavimentazione | Zoccolini e accessori per pavimentazioni
SK01 - Battiscopa in alluminio anodizzato, tipo Profilpas Metal Line 88/6, colore RAL 9003, h. 6 cm Fornitura e posa dove indicato negli elaborati grafici di progetto, di zoccolino battiscopa filo muro tipo Profilpas Metal Line 88/6, altezza 60 mm, sp 15 mm, composti da due elementi separati: una base in alluminio naturale forata per consentire il montaggio direttamente a muro o cartongesso, idoneo a nascondere il giunto di dilatazione perimetrale in alcune pavimentazioni a posa flottante, completa con un inserto in alluminio anodizzato, finitura colore bianco RAL 7043 a scelta della D.L. da campionare per approvazione. La posa del profilo base su pareti in muratura verrà realizzata con l’impiego di idonei collanti tipo PP/96, o con viti o tasselli. In cambio la posa su cartongesso verrà realizzata mediante idonee viti autofilettanti direttamente sulla sottostruttura metallica della parete prima del montaggio dei pannelli in cartongesso, assicurandosi che la zona ove verrà posato il profilo sai perfettamente pulita. La posa dell’inserto di copertura esterno avverrà mediante utilizzo di strato sottile di idoneo collante (tipo PP/96) oppure tramite l’adesivo se già presente nell’inserto, mantenendo una pressione uniforme su tutta la lunghezza dell’inserto per garantirne una corretta adesione alla superficie del profilo base del battiscopa. | Opere di pavimentazione | Zoccolini e accessori per pavimentazioni
Soglia di separazione tra pavimenti con finiture diverse mediante profilo in alluminio a T Fornitura e posa di profilo in alluminio per la separazione di pavimenti con diverse finiture, realizzata in alluminio anodizzato, profilo a T, tipo e modello da definire e campionare per approvazione della D.L.; fissato mediante colla seguendo le indicazioni della casa fornitrice. Nel prezzo si intendono compresi e compensati gli oneri per il taglio e lo sfrido, il collante d'applicare per il fissaggio del profilo seguendo le direttive della Ditta produttrice, il rispetto della marcatura CE e DOP per i prodotti di costruzione previsti dal Regolamento n. 305/2011 (UE) e quanto altro per dare il lavoro finito a regola d'arte. | Opere di pavimentazione | Zoccolini e accessori per pavimentazioni
SK01 - Fornitura e posa in opera, sulle pareti come indicato negli elaborati grafici di progetto, di zoccolino in MDF laccato colore bianco RAL 9010, da campionare per approvazione della D.L., H.100 mm e spessore 10 mm, fissato alle pareti mediante chiodatura o colla. | Opere di pavimentazione | Zoccolini e accessori per pavimentazioni
S101 - Soglia calpestabile in materiale incombustibile per porte tagliafuoco (ed es. gres o cemento, no acciaio o materiale metallico) di lunghezza come porta antincendio fino alle due guaine laterali Fornitura e posa, in corrispondenza delle porte tagliafuoco, di soglia antincendio in alluminio naturale, lunghezza pari a quella della porta dove andrà installata. Realizzata in lamiera metallica in alluminio naturale, da campionare per approvazione della D.L., con classificazione al fuoco A1; spessore 4/10mm, provvista di zigrinature puntuali su tutta la lunghezza della superficie, idonea ad assicurare un coefficiente di antiscivolamento R10. Posata a quota pavimento finito mediante spalmatura di idoneo collante fino al raggiungimento filo pavimento, e fissato ulteriormente con viti in acciaio inox a testa svasata. Nel prezzo si intendono compresi e compensati gli oneri per la posa secondo sagome di progetto, il taglio e lo sfrido, il collante per il fissaggio del profilo, il rispetto della marcatura CE e DOP per i prodotti di costruzione previsti dal Regolamento n. 305/2011 (UE) e quanto altro per dare il lavoro finito a regola d'arte. | Opere di pavimentazione | Zoccolini e accessori per pavimentazioni
SK03 - Battiscopa in PVC espanso, tipo Profilpas PVC Line, colore grigio chiaro 556, h. 6 cm Fornitura e posa di battiscopa in PVC espanso resistente agli urti, tipo Mapei Profilpas PVC Line, cod art. 8596 colore grigio chiaro 556 , dimensioni 60x14mm, compreso di sguscia. Realizzato mediante un compound vinilico di PVC espanso esente da piombo, autoestinguente, stabilizzato eco-compatibile. Fissaggio alla muratura mediante idoneo collante tipo PP/96 su muratura che deve presentarsi perfettamente pulita essenti di polvere, parti sconnesse ecc. | Opere di pavimentazione | Zoccolini e accessori per pavimentazioni
SK01 - Fornitura e posa in opera di zoccolino in PVC rigido a sezione rettangolare, altezza 7 cm, colore grigio da campionare a scelta della D.L. Sono compresi nel prezzo gli oneri per il trasporto,il tiro in alto, la posa in opera, anche da parte di manodopera specializzata, il taglio, lo sfrido, eventuali assistenze murarie, lo smaltimento di materiali di risulta, la pulizia finale, il rispetto della marcatura CE e la Dichiarazione di Produzione di Prodotto DOP e quanto altro necessario per dare il lavoro finito a regola d'arte. | Opere di pavimentazione | Zoccolini e accessori per pavimentazioni
S101 - Soglia calpestabile in materiale incombustibile per porte tagliafuoco (ed es. | Opere di pavimentazione | Zoccolini e accessori per pavimentazioni
Soglia di separazione tra pavimenti con finiture diverse mediante profilo in alluminio a T Fornitura e posa di profilo in alluminio per la separazione di pavimenti con diverse finiture, realizzata in alluminio anodizzato, profilo a T, tipo e modello da definire e campionare per approvazione della D.L.; fissato mediante colla seguendo le indicazioni della casa fornitrice. | Opere di pavimentazione | Zoccolini e accessori per pavimentazioni
S102 - Soglia di separazione tra pavimenti con finiture diverse mediante profilo in alluminio a T Fornitura e posa di profilo in alluminio per la separazione di pavimenti con diverse finiture, realizzata in alluminio anodizzato, profilo a T, tipo e modello da definire e campionare per approvazione della D.L.; fissato mediante colla seguendo le indicazioni della casa fornitrice. Nel prezzo si intendono compresi e compensati gli oneri per il taglio e lo sfrido, il collante d'applicare per il fissaggio del profilo seguendo le direttive della Ditta produttrice, il rispetto della marcatura CE e DOP per i prodotti di costruzione previsti dal Regolamento n. 305/2011 (UE) e quanto altro per dare il lavoro finito a regola d'arte. | Opere di pavimentazione | Zoccolini e accessori per pavimentazioni
Battiscopa in PVC espanso, tipo Profilpas PVC Line, colore grigio chiaro 556, h. 6 cm Fornitura e posa di battiscopa in PVC espanso resistente agli urti, tipo Mapei Profilpas PVC Line, cod art. 8596 colore grigio chiaro 556 , dimensioni 60x14mm, compreso di sguscia. Realizzato mediante un compound vinilico di PVC espanso esente da piombo, autoestinguente, stabilizzato eco-compatibile. Fissaggio alla muratura mediante idoneo collante tipo PP/96 su muratura che deve presentarsi perfettamente pulita essenti di polvere, parti sconnesse ecc. Nel prezzo si intendono compresi e compensati gli oneri per la campionatura del battiscopa, per la posa filo muro secondo sagome di progetto, i pezzi speciali per la giunzioni ad angolo, il taglio e lo sfrido, l’adesivo per il fissaggio del profilo, la posa rettilinea le assistenze murarie, la pulizia a fine lavori, il rispetto della marcatura CE e DOP per i prodotti di costruzione previsti dal Regolamento n. 305/2011 (UE) e quanto altro per dare il lavoro finito a regola d'arte. | Opere di pavimentazione | Zoccolini e accessori per pavimentazioni
SK01 - Battiscopa in alluminio anodizzato, tipo Profilpas Metal Line 88/6, colore RAL 9003, h. 6 cm Fornitura e posa dove indicato negli elaborati grafici di progetto, di zoccolino battiscopa filo muro tipo Profilpas Metal Line 88/6, altezza 60 mm, sp 15 mm, composti da due elementi separati: una base in alluminio naturale forata per consentire il montaggio direttamente a muro o cartongesso, idoneo a nascondere il giunto di dilatazione perimetrale in alcune pavimentazioni a posa flottante, completa con un inserto in alluminio anodizzato, finitura colore bianco RAL 7043 a scelta della D.L. | Opere di pavimentazione | Zoccolini e accessori per pavimentazioni
SK102 - Zoccolino in vinilico effetto legno, H.4cm (Opzionale) Fornitura e posa in opera sulle pareti nuove ed esistenti e come indicato negli elaborati grafici di progetto, di zoccolino vinilico in PVC effetto legno, come finitura a pavimento FL02, H.4cm, spessore 1cm, colore da definire e campionare per approvazione della D.L., fissato alle pareti mediante chiodatura o colla. Sono compresi e compensati la campionatura, il taglio secondo sagome di progetto, gli sfridi, l’uniformità e linearità della posa; le giunzioni e raccordi ad angolo a regola d’arte, il sistema di fissaggio, le assistenze murarie, il rispetto della marcatura CE e la Dichiarazione di Produzione di Prodotto DOP per i prodotti di costruzione prevista dal Regolamento n. | Opere di pavimentazione | Zoccolini e accessori per pavimentazioni
SK01 - Battiscopa in alluminio anodizzato, tipo Profilpas Metal Line 88/6, colore RAL 9003, h. 6 cm Fornitura e posa dove indicato negli elaborati grafici di progetto, di zoccolino battiscopa filo muro tipo Profilpas Metal Line 88/6, altezza 60 mm, sp 15 mm, composti da due elementi separati: una base in alluminio naturale forata per consentire il montaggio direttamente a muro o cartongesso, idoneo a nascondere il giunto di dilatazione perimetrale in alcune pavimentazioni a posa flottante, completa con un inserto in alluminio anodizzato, finitura colore bianco RAL 7043 a scelta della D.L. da campionare per approvazione. | Opere di pavimentazione | Zoccolini e accessori per pavimentazioni
Battiscopa in alluminio anodizzato, tipo Profilpas Metal Line 88/6, colore RAL 9003, h. 6 cm Fornitura e posa dove indicato negli elaborati grafici di progetto, di zoccolino battiscopa filo muro tipo Profilpas Metal Line 88/6, altezza 60 mm, sp 15 mm, composti da due elementi separati: una base in alluminio naturale forata per consentire il montaggio direttamente a muro o cartongesso, idoneo a nascondere il giunto di dilatazione perimetrale in alcune pavimentazioni a posa flottante, completa con un inserto in alluminio anodizzato, finitura colore bianco RAL 7043 a scelta della D.L. da campionare per approvazione. | Opere di pavimentazione | Zoccolini e accessori per pavimentazioni
Soglia calpestabile in materiale incombustibile per porte tagliafuoco (ed es. | Opere di pavimentazione | Zoccolini e accessori per pavimentazioni
SK02 - Battiscopa in alluminio anodizzato, tipo Profilpas Metal Line 88/6, colore RAL 7043, h. 6 cm Fornitura e posa dove indicato negli elaborati grafici di progetto, di zoccolino battiscopa filo muro tipo Profilpas Metal Line 88/6, altezza 60 mm, sp 15 mm, composti da due elementi separati: una base in alluminio naturale forata per consentire il montaggio direttamente a muro o cartongesso, idoneo a nascondere il giunto di dilatazione perimetrale in alcune pavimentazioni a posa flottante, completa con un inserto in alluminio anodizzato, finitura colore bianco RAL 7043 a scelta della D.L. | Opere di pavimentazione | Zoccolini e accessori per pavimentazioni
TH01 - Fornitura e posa di profilo in alluminio per la separazione di pavimenti con diverse finiture, realizzata in alluminio anodizzato, profilo, tipo e modello da definire e campionare per approvazione della D.L.; fissato mediante colla seguendo le indicazioni della casa fornitrice. Nel prezzo si intendono compresi e compensati gli oneri per il taglio e lo sfrido, il collante d'applicare per il fissaggio del profilo seguendo le direttive della Ditta produttrice, il rispetto della marcatura CE e DOP per i prodotti di costruzione previsti dal Regolamento n. 305/2011 (UE) e quanto altro per dare il lavoro finito a regola d'arte. | Opere di pavimentazione | Zoccolini e accessori per pavimentazioni
SK101 - Zoccolino in PVC grigio H.4cm (Opzionale) Fornitura e posa in opera sulle pareti nuove ed esistenti e come indicato negli elaborati grafici di progetto, di zoccolino in PVC, come finitura a pavimento FL01, H.4cm, spessore 1cm, colore grigio RAL da definire e campionare per approvazione della D.L., fissato alle pareti mediante chiodatura o colla. | Opere di pavimentazione | Zoccolini e accessori per pavimentazioni
S102 - Soglia di separazione tra pavimenti con finiture diverse mediante profilo in alluminio a T Fornitura e posa di profilo in alluminio per la separazione di pavimenti con diverse finiture, realizzata in alluminio anodizzato, profilo a T, tipo e modello da definire e campionare per approvazione della D.L.; fissato mediante colla seguendo le indicazioni della casa fornitrice. Nel prezzo si intendono compresi e compensati gli oneri per il taglio e lo sfrido, il collante d'applicare per il fissaggio del profilo seguendo le direttive della Ditta produttrice, il rispetto della marcatura CE e DOP per i prodotti di costruzione previsti dal Regolamento n. 305/2011 (UE) e quanto altro per dare il lavoro finito a regola d'arte. | Opere di pavimentazione | Zoccolini e accessori per pavimentazioni
S101 - Soglia calpestabile in materiale incombustibile per porte tagliafuoco (ed es. gres o cemento, no acciaio o materiale metallico) di lunghezza come porta antincendio fino alle due guaine laterali Fornitura e posa, in corrispondenza delle porte tagliafuoco, di soglia antincendio in alluminio naturale, lunghezza pari a quella della porta dove andrà installata. | Opere di pavimentazione | Zoccolini e accessori per pavimentazioni
SK02 - Fornitura e posa in opera, nei locali bagni delle camere come indicato negli elaborati grafici di progetto, di zoccolino eseguito in piastrelle in gres porcellanato, effetto cemento tipo Emilgroup Ergon collezione Medley, finitura naturale , colore Green Minimal cod. | Opere di pavimentazione | Zoccolini e accessori per pavimentazioni
Battiscopa in alluminio anodizzato, tipo Profilpas Metal Line 88/6, colore RAL 9003, h. 6 cm Fornitura e posa dove indicato negli elaborati grafici di progetto, di zoccolino battiscopa filo muro tipo Profilpas Metal Line 88/6, altezza 60 mm, sp 15 mm, composti da due elementi separati: una base in alluminio naturale forata per consentire il montaggio direttamente a muro o cartongesso, idoneo a nascondere il giunto di dilatazione perimetrale in alcune pavimentazioni a posa flottante, completa con un inserto in alluminio anodizzato, finitura colore bianco RAL 7043 a scelta della D.L. da campionare per approvazione. La posa del profilo base su pareti in muratura verrà realizzata con l’impiego di idonei collanti tipo PP/96, o con viti o tasselli. In cambio la posa su cartongesso verrà realizzata mediante idonee viti autofilettanti direttamente sulla sottostruttura metallica della parete prima del montaggio dei pannelli in cartongesso, assicurandosi che la zona ove verrà posato il profilo sai perfettamente pulita. | Opere di pavimentazione | Zoccolini e accessori per pavimentazioni
Zoccolino battiscopa di pietra naturale, marmo o granito, con le superfici a vista lucidate e coste rifilate o semplicemente smussate poste in opera con malta bastarda comprese le occorrenti murature, beveroni, stuccature, stilature, sigillature e pulizia finale: marmi dello spessore 1 cm, altezza 6 ÷ 8 cm: granito nero Africa | Opere di pavimentazione | Zoccolini e accessori per pavimentazioni
Zoccolino in PVC grigio H.4cm (Opzionale) Fornitura e posa in opera sulle pareti nuove ed esistenti e come indicato negli elaborati grafici di progetto, di zoccolino in PVC, come finitura a pavimento FL01, H.4cm, spessore 1cm, colore grigio RAL da definire e campionare per approvazione della D.L., fissato alle pareti mediante chiodatura o colla. Sono compresi e compensati la campionatura, il taglio secondo sagome di progetto, gli sfridi, l’uniformità e linearità della posa; le giunzioni e raccordi ad angolo a regola d’arte, il sistema di fissaggio, le assistenze murarie, il rispetto della marcatura CE e la Dichiarazione di Produzione di Prodotto DOP per i prodotti di costruzione prevista dal Regolamento n. 305/2011 (UE) e quanto altro per dare il lavoro finito a regola d'arte. | Opere di pavimentazione | Zoccolini e accessori per pavimentazioni
Soglia incombustibile in alluminio naturale Fornitura e posa, in corrispondenza delle porte EI e come indicato negli elaborati grafici di progetto, di soglia sottoporta in materiale incombustibile di lunghezza variabile, larghezza da definire, e da campionare a cura della D.L. | Opere di pavimentazione | Zoccolini e accessori per pavimentazioni
TH02 - Fornitura e posa, in corrispondenza delle porte tagliafuoco, di soglia antincendio in alluminio naturale, lunghezza pari a quella della porta dove andrà installata, per una resistenza al fuoco pari a EI120. Realizzata in lamiera metallica in alluminio naturale, da campionare per approvazione della D.L., posata a quota pavimento finito mediante spalmatura di idoneo collante fino al raggiungimento filo pavimento, e fissato ulteriormente con viti in acciaio inox a testa svasata. | Opere di pavimentazione | Zoccolini e accessori per pavimentazioni
Battiscopa in alluminio anodizzato, tipo Profilpas Metal Line 88/6, colore RAL 9003, h. 6 cm Fornitura e posa dove indicato negli elaborati grafici di progetto, di zoccolino battiscopa filo muro tipo Profilpas Metal Line 88/6, altezza 60 mm, sp 15 mm, composti da due elementi separati: una base in alluminio naturale forata per consentire il montaggio direttamente a muro o cartongesso, idoneo a nascondere il giunto di dilatazione perimetrale in alcune pavimentazioni a posa flottante, completa con un inserto in alluminio anodizzato, finitura colore bianco RAL 7043 a scelta della D.L. da campionare per approvazione. La posa del profilo base su pareti in muratura verrà realizzata con l’impiego di idonei collanti tipo PP/96, o con viti o tasselli. | Opere di pavimentazione | Zoccolini e accessori per pavimentazioni
Zoccolino in MDF laccato bianco, h. 5 cm Fornitura e posa di zoccolino in MDF, laccato Bianco, RAL 9010 da sottoporre all'approvazione della DL, h. 5 cm, fissato alle pareti mediante chiodatura o colla. | Opere di pavimentazione | Zoccolini e accessori per pavimentazioni
SK106 - Zoccolino in gres porcellanato tipo Refin Ceramiche serie Creos, colore Dorian Fornitura e posa in opera sulle pareti nuove ed esistenti e come indicato negli elaborati grafici di progetto, di zoccolino eseguito in piastrelle in gres fine porcellanato tipo Refin Ceramiche serie Creos, colore Dorian cod. NA54, coordinato con pavimento FL103 Posato a giunto unito su supporto previamente preparato, mediante spalmatura con spatola dentata di adesivo cementizio ad alte prestazioni, a scivolamento verticale nullo, a tempo aperto allungato, deformabile, a bassissima emissione di sostanza organiche volatili tipo Keraflex di Mapei, o similare a scelta della D.L. La posa dei pavimenti e rivestimenti in piastrelle dovrà essere coordinata tenendo conto della continuità tra fughe orizzontali e verticali. | Opere di pavimentazione | Zoccolini e accessori per pavimentazioni
SK03 - Battiscopa in PVC espanso, tipo Profilpas PVC Line, colore grigio chiaro 556, h. 6 cm Fornitura e posa di battiscopa in PVC espanso resistente agli urti, tipo Mapei Profilpas PVC Line, cod art. 8596 colore grigio chiaro 556 , dimensioni 60x14mm, compreso di sguscia. | Opere di pavimentazione | Zoccolini e accessori per pavimentazioni
Zoccolino battiscopa di pietra naturale, marmo o granito, con le superfici a vista lucidate e coste rifilate o semplicemente smussate poste in opera con malta bastarda comprese le occorrenti murature, beveroni, stuccature, stilature, sigillature e pulizia finale: marmi dello spessore 1 cm, altezza 6 ÷ 8 cm: bianco Carrara | Opere di pavimentazione | Zoccolini e accessori per pavimentazioni
TH02 - Fornitura e posa, in corrispondenza delle porte tagliafuoco, di soglia antincendio in alluminio naturale, lunghezza pari a quella della porta dove andrà installata, per una resistenza al fuoco pari a EI60. Realizzata in lamiera metallica in alluminio naturale, da campionare per approvazione della D.L., posata a quota pavimento finito mediante spalmatura di idoneo collante fino al raggiungimento filo pavimento, e fissato ulteriormente con viti in acciaio inox a testa svasata. | Opere di pavimentazione | Zoccolini e accessori per pavimentazioni
Battiscopa in PVC espanso, tipo Profilpas PVC Line, colore grigio chiaro 556, h. | Opere di pavimentazione | Zoccolini e accessori per pavimentazioni
Fornitura e posa in opera di giunto di dilatazione a pavimento tipo TecnoKgiunti, modello K SISM 1 G150 H52 M50 o similare per giunti di dilatazione a pavimento di larghezza 120 mm con movimento totale termico di 40mm (± 20mm) e movimento totale sismico di 100mm (±50mm) realizzato mediate una soletta centrale rigida collegata ai solai affacciati sul giunto da un lato direttamente e dall'altro per mezzo di un sistema di giunzione flessibile. Sistema caratterizzato da un carrello centrale portante rigido basculante in grado di accogliere pavimentazioni di qualsiasi spessore e da una guarnizione deformabile. Altezza complessiva del sistema: 52mm. Sono compresi e compensati gli oneri per il taglio, lo sfrido, i pezzi speciali, il fissaggio tramite tasselli ad espansione disposti ogni 30cm da entrambi i lati, le assistenze murarie per la posa, il rispetto della marcatura CE e la Dichiarazione di Produzione di Prodotto DOP per i prodotti di costruzione prevista dal Regolamento n. 305/2011 (UE) e quanto altro necessario per dare il lavoro finito a regola d'arte. | Opere di pavimentazione | Zoccolini e accessori per pavimentazioni
Battiscopa in alluminio anodizzato, tipo Profilpas Metal Line 88/6, colore RAL 9003, h. 6 cm Fornitura e posa dove indicato negli elaborati grafici di progetto, di zoccolino battiscopa filo muro tipo Profilpas Metal Line 88/6, altezza 60 mm, sp 15 mm, composti da due elementi separati: una base in alluminio naturale forata per consentire il montaggio direttamente a muro o cartongesso, idoneo a nascondere il giunto di dilatazione perimetrale in alcune pavimentazioni a posa flottante, completa con un inserto in alluminio anodizzato, finitura colore bianco RAL 7043 a scelta della D.L. da campionare per approvazione. La posa del profilo base su pareti in muratura verrà realizzata con l’impiego di idonei collanti tipo PP/96, o con viti o tasselli. In cambio la posa su cartongesso verrà realizzata mediante idonee viti autofilettanti direttamente sulla sottostruttura metallica della parete prima del montaggio dei pannelli in cartongesso, assicurandosi che la zona ove verrà posato il profilo sai perfettamente pulita. La posa dell’inserto di copertura esterno avverrà mediante utilizzo di strato sottile di idoneo collante (tipo PP/96) oppure tramite l’adesivo se già presente nell’inserto, mantenendo una pressione uniforme su tutta la lunghezza dell’inserto per garantirne una corretta adesione alla superficie del profilo base del battiscopa. | Opere di pavimentazione | Zoccolini e accessori per pavimentazioni
PF01 - Soglia metallica in alluminio verniciato - Kone Fornitura e posa di soglia in alluminio verniciato per cambio di pavimentazione di lunghezza variabile, larghezza da definire, e da campionare a cura della D.L. | Opere di pavimentazione | Zoccolini e accessori per pavimentazioni
SK02 - Fornitura e posa in opera di zoccolino in gres porcellanato dim. 4.5x60 cm tipo Florim, modello Match Up, colore Earl Grey Mix comfort, da campionare e sottoporre ad approvazione della DL, sp. 10 mm, posto a parete. Sarà da ritenersi altresì compresa la preparazione del supporto. | Opere di pavimentazione | Zoccolini e accessori per pavimentazioni
Soglia incombustibile in alluminio naturale Fornitura e posa di soglia sottoporta in materiale incombustibile di lunghezza variabile, larghezza da definire, e da campionare a cura della D.L. | Opere di pavimentazione | Zoccolini e accessori per pavimentazioni
Fornitura e posa in opera, sulle pareti come indicato negli elaborati grafici di progetto, di zoccolino in MDF laccato colore bianco RAL 9010, da campionare per approvazione della D.L., H.100 mm e spessore 10 mm, fissato alle pareti mediante chiodatura o colla. Sono compresi e compensati la campionatura, il taglio secondo sagome di progetto, gli sfridi, l'uniformità e linearità di posa, le giunzioni e raccordi ad angolo a regola d'arte, il sistema di fissaggio, le assistenze murarie, il rispetto della marcatura CE e la Dichiarazione di Produzione di Prodotto DOP per i prodotti di costruzione prevista dal Regolamento n. 305/2011 (UE) e quanto altro necessario per dare il lavoro finito a regola d'arte. | Opere di pavimentazione | Zoccolini e accessori per pavimentazioni
Zoccolino in PVC grigio H.4cm (Opzionale) Fornitura e posa in opera sulle pareti nuove ed esistenti e come indicato negli elaborati grafici di progetto, di zoccolino in PVC, come finitura a pavimento FL01, H.4cm, spessore 1cm, colore grigio RAL da definire e campionare per approvazione della D.L., fissato alle pareti mediante chiodatura o colla. Sono compresi e compensati la campionatura, il taglio secondo sagome di progetto, gli sfridi, l’uniformità e linearità della posa; le giunzioni e raccordi ad angolo a regola d’arte, il sistema di fissaggio, le assistenze murarie, il rispetto della marcatura CE e la Dichiarazione di Produzione di Prodotto DOP per i prodotti di costruzione prevista dal Regolamento n. | Opere di pavimentazione | Zoccolini e accessori per pavimentazioni
Zoccolino battiscopa di pietra naturale, marmo o granito, con le superfici a vista lucidate e coste rifilate o semplicemente smussate poste in opera con malta bastarda comprese le occorrenti murature, beveroni, stuccature, stilature, sigillature e pulizia finale: marmi dello spessore 1 cm, altezza 6 ÷ 8 cm: botticino classico | Opere di pavimentazione | Zoccolini e accessori per pavimentazioni
NUOVE COSTRUZIONI EDILI. Prezzi per una nuova costruzione di edilizia civile. Per lavori con normali difficoltà di esecuzione. PAVIMENTI. Posa in opera di pavimenti di qualsiasi tipo, compresi i materiali di allettamento o di incollaggio, i tagli e lo sfrido, la formazione di quartaboni, eventuali riprese di mantelline, stuccatura dei giunti e pulizia finale. Escluso: fornitura del materiale (salvo diversa indicazione) e preparazione del fondo di posa. Posa in opera di battuta e listello per separazioni pavimento ottone da 15X3 mm | Opere di pavimentazione | Zoccolini e accessori per pavimentazioni
PF02 - Soglia incombustibile in alluminio naturale Fornitura e posa, in corrispondenza delle porte EI e come indicato negli elaborati grafici di progetto, di soglia sottoporta in materiale incombustibile di lunghezza variabile, larghezza da definire, e da campionare a cura della D.L. | Opere di pavimentazione | Zoccolini e accessori per pavimentazioni
Zoccolino in pietra (di recupero, solo posa) Posa in opera sulle pareti nuove ed esistenti e come indicato negli elaborati grafici di progetto, di zoccolino in pietra di recupero precedentemente rimosso dalla zona ingressi, Posate a giunto unito mediante spalmatura con spatola dentata di adesivo cementizio migliorato ad alte prestazioni a scivolamento verticale nullo e con tempo aperto, da sottoporre all’approvazione della D.L. | Opere di pavimentazione | Zoccolini e accessori per pavimentazioni
S101 - Soglia calpestabile in materiale incombustibile per porte tagliafuoco (ed es. gres o cemento, no acciaio o materiale metallico) di lunghezza come porta antincendio fino alle due guaine laterali Fornitura e posa, in corrispondenza delle porte tagliafuoco, di soglia antincendio in alluminio naturale, lunghezza pari a quella della porta dove andrà installata. Realizzata in lamiera metallica in alluminio naturale, da campionare per approvazione della D.L., con classificazione al fuoco A1; spessore 4/10mm, provvista di zigrinature puntuali su tutta la lunghezza della superficie, idonea ad assicurare un coefficiente di antiscivolamento R10. Posata a quota pavimento finito mediante spalmatura di idoneo collante fino al raggiungimento filo pavimento, e fissato ulteriormente con viti in acciaio inox a testa svasata. Nel prezzo si intendono compresi e compensati gli oneri per la posa secondo sagome di progetto, il taglio e lo sfrido, il collante per il fissaggio del profilo, il rispetto della marcatura CE e DOP per i prodotti di costruzione previsti dal Regolamento n. | Opere di pavimentazione | Zoccolini e accessori per pavimentazioni
SK01 - Battiscopa in alluminio anodizzato, tipo Profilpas Metal Line 88/6, colore RAL 9003, h. 6 cm Fornitura e posa dove indicato negli elaborati grafici di progetto, di zoccolino battiscopa filo muro tipo Profilpas Metal Line 88/6, altezza 60 mm, sp 15 mm, composti da due elementi separati: una base in alluminio naturale forata per consentire il montaggio direttamente a muro o cartongesso, idoneo a nascondere il giunto di dilatazione perimetrale in alcune pavimentazioni a posa flottante, completa con un inserto in alluminio anodizzato, finitura colore bianco RAL 7043 a scelta della D.L. da campionare per approvazione. La posa del profilo base su pareti in muratura verrà realizzata con l’impiego di idonei collanti tipo PP/96, o con viti o tasselli. In cambio la posa su cartongesso verrà realizzata mediante idonee viti autofilettanti direttamente sulla sottostruttura metallica della parete prima del montaggio dei pannelli in cartongesso, assicurandosi che la zona ove verrà posato il profilo sai perfettamente pulita. | Opere di pavimentazione | Zoccolini e accessori per pavimentazioni
Soglia metallica in alluminio verniciato - Neulift Fornitura e posa di soglia in alluminio verniciato per cambio di pavimentazione di lunghezza variabile, larghezza da definire, e da campionare a cura della D.L. | Opere di pavimentazione | Zoccolini e accessori per pavimentazioni
Soglia calpestabile in materiale incombustibile per porte tagliafuoco (ed es. | Opere di pavimentazione | Zoccolini e accessori per pavimentazioni
Soglia calpestabile in materiale incombustibile per porte tagliafuoco (ed es. gres o cemento, no acciaio o materiale metallico) di lunghezza come porta antincendio fino alle due guaine laterali Fornitura e posa, in corrispondenza delle porte tagliafuoco, di soglia antincendio in alluminio naturale, lunghezza pari a quella della porta dove andrà installata. Realizzata in lamiera metallica in alluminio naturale, da campionare per approvazione della D.L., con classificazione al fuoco A1; spessore 4/10mm, provvista di zigrinature puntuali su tutta la lunghezza della superficie, idonea ad assicurare un coefficiente di antiscivolamento R10. Posata a quota pavimento finito mediante spalmatura di idoneo collante fino al raggiungimento filo pavimento, e fissato ulteriormente con viti in acciaio inox a testa svasata. Nel prezzo si intendono compresi e compensati gli oneri per la posa secondo sagome di progetto, il taglio e lo sfrido, il collante per il fissaggio del profilo, il rispetto della marcatura CE e DOP per i prodotti di costruzione previsti dal Regolamento n. | Opere di pavimentazione | Zoccolini e accessori per pavimentazioni
Zoccolino come esistente Fornitura e posa di zoccolino come esistente, posto in opera con idoneo collante, da campionare e approvare con la DL e la Committenza. Sono compresi tagli, sfridi, pulitura finale, trasporti, tiro in alto e quanto altro necessario a dare il lavoro finito a regola d'arte. | Opere di pavimentazione | Zoccolini e accessori per pavimentazioni
S101 - Soglia calpestabile in materiale incombustibile per porte tagliafuoco (ed es. gres o cemento, no acciaio o materiale metallico) di lunghezza come porta antincendio fino alle due guaine laterali Fornitura e posa, in corrispondenza delle porte tagliafuoco, di soglia antincendio in alluminio naturale, lunghezza pari a quella della porta dove andrà installata. Realizzata in lamiera metallica in alluminio naturale, da campionare per approvazione della D.L., con classificazione al fuoco A1; spessore 4/10mm, provvista di zigrinature puntuali su tutta la lunghezza della superficie, idonea ad assicurare un coefficiente di antiscivolamento R10. Posata a quota pavimento finito mediante spalmatura di idoneo collante fino al raggiungimento filo pavimento, e fissato ulteriormente con viti in acciaio inox a testa svasata. Nel prezzo si intendono compresi e compensati gli oneri per la posa secondo sagome di progetto, il taglio e lo sfrido, il collante per il fissaggio del profilo, il rispetto della marcatura CE e DOP per i prodotti di costruzione previsti dal Regolamento n. 305/2011 (UE) e quanto altro per dare il lavoro finito a regola d'arte. | Opere di pavimentazione | Zoccolini e accessori per pavimentazioni
SK01 - Fornitura e posa in opera di zoccolino in legno, modello e tipologia da definire. Sono compresi nel prezzo gli oneri per il trasporto,il tiro in alto, la posa in opera, anche da parte di manodopera specializzata, il taglio, lo sfrido, eventuali assistenze murarie, lo smaltimento di materiali di risulta, la pulizia finale, il rispetto della marcatura CE e la Dichiarazione di Produzione di Prodotto DOP e quanto altro necessario per dare il lavoro finito a regola d'arte. | Opere di pavimentazione | Zoccolini e accessori per pavimentazioni
Soglia metallica in alluminio verniciato Fornitura e posa di soglia in alluminio verniciato per cambio di pavimentazione di lunghezza variabile, larghezza da definire, e da campionare a cura della D.L. Fissata a pavimento a filo della pavimentazione, previo taglio della stessa e installazione a massetto della soglia. Compresi gli oneri per il collante d'applicare per il fissaggio del profilo, il taglio e lo sfrido e quanto altro necessario per dare il lavoro finito a regola d'arte. | Opere di pavimentazione | Zoccolini e accessori per pavimentazioni
PF02 - Soglia incombustibile in alluminio naturale Fornitura e posa, in corrispondenza delle porte EI e come indicato negli elaborati grafici di progetto, di soglia sottoporta in materiale incombustibile di lunghezza variabile, larghezza da definire, e da campionare a cura della D.L. | Opere di pavimentazione | Zoccolini e accessori per pavimentazioni
S101 - Soglia calpestabile in materiale incombustibile per porte tagliafuoco (ed es. gres o cemento, no acciaio o materiale metallico) di lunghezza come porta antincendio fino alle due guaine laterali Fornitura e posa, in corrispondenza delle porte tagliafuoco, di soglia antincendio in alluminio naturale, lunghezza pari a quella della porta dove andrà installata. Realizzata in lamiera metallica in alluminio naturale, da campionare per approvazione della D.L., con classificazione al fuoco A1; spessore 4/10mm, provvista di zigrinature puntuali su tutta la lunghezza della superficie, idonea ad assicurare un coefficiente di antiscivolamento R10. | Opere di pavimentazione | Zoccolini e accessori per pavimentazioni
Soglia di separazione tra pavimenti con finiture diverse mediante profilo in alluminio a T Fornitura e posa di profilo in alluminio per la separazione di pavimenti con diverse finiture, realizzata in alluminio anodizzato, profilo a T, tipo e modello da definire e campionare per approvazione della D.L.; fissato mediante colla seguendo le indicazioni della casa fornitrice. Nel prezzo si intendono compresi e compensati gli oneri per il taglio e lo sfrido, il collante d'applicare per il fissaggio del profilo seguendo le direttive della Ditta produttrice, il rispetto della marcatura CE e DOP per i prodotti di costruzione previsti dal Regolamento n. 305/2011 (UE) e quanto altro per dare il lavoro finito a regola d'arte. | Opere di pavimentazione | Zoccolini e accessori per pavimentazioni
Battiscopa in alluminio anodizzato, tipo Profilpas Metal Line 88/6, colore RAL 9003, h. 6 cm Fornitura e posa dove indicato negli elaborati grafici di progetto, di zoccolino battiscopa filo muro tipo Profilpas Metal Line 88/6, altezza 60 mm, sp 15 mm, composti da due elementi separati: una base in alluminio naturale forata per consentire il montaggio direttamente a muro o cartongesso, idoneo a nascondere il giunto di dilatazione perimetrale in alcune pavimentazioni a posa flottante, completa con un inserto in alluminio anodizzato, finitura colore bianco RAL 7043 a scelta della D.L. da campionare per approvazione. La posa del profilo base su pareti in muratura verrà realizzata con l’impiego di idonei collanti tipo PP/96, o con viti o tasselli. In cambio la posa su cartongesso verrà realizzata mediante idonee viti autofilettanti direttamente sulla sottostruttura metallica della parete prima del montaggio dei pannelli in cartongesso, assicurandosi che la zona ove verrà posato il profilo sai perfettamente pulita. La posa dell’inserto di copertura esterno avverrà mediante utilizzo di strato sottile di idoneo collante (tipo PP/96) oppure tramite l’adesivo se già presente nell’inserto, mantenendo una pressione uniforme su tutta la lunghezza dell’inserto per garantirne una corretta adesione alla superficie del profilo base del battiscopa. Nel prezzo si intendono compresi e compensati gli oneri per la campionatura dei battiscopa con i colori richiesti in progetto, per la posa filo muro secondo sagome di progetto, i pezzi speciali per la giunzioni ad angolo, il taglio e lo sfrido, l’adesivo per il fissaggio del profilo, la posa rettilinea, le assistenze murarie, la pulizia a fine lavori, il rispetto della marcatura CE e DOP per i prodotti di costruzione previsti dal Regolamento n. 305/2011 (UE) e quanto altro per dare il lavoro finito a regola d'arte. | Opere di pavimentazione | Zoccolini e accessori per pavimentazioni
NUOVE COSTRUZIONI EDILI. Prezzi per una nuova costruzione di edilizia civile. Per lavori con normali difficoltà di esecuzione. RIVESTIMENTI. Posa in opera di rivestimenti di qualsiasi tipo. Compreso: materiali di allettamento o di incollaggio, tagli e sfrido, posa in opera di pezzi speciali di raccordo e d'angolo, formazione di quartaboni, eventuali riprese di mantelline, stuccatura dei giunti, distanziatori (mm. 3) e pulizia finale. Escluso: fornitura del materiale (salvo diversa indicazione) e preparazione del fondo di posa. Le piastrelle ceramiche, interne ed esterne, devono essere posate secondo la UNI 11493:2013. Posa in opera di zoccolino a pavimento In legno assicurato con viti e tasselli ad espansione : da 70X10 mm | Opere di pavimentazione | Zoccolini e accessori per pavimentazioni
S101 - Soglia calpestabile in materiale incombustibile per porte tagliafuoco (ed es. gres o cemento, no acciaio o materiale metallico) di lunghezza come porta antincendio fino alle due guaine laterali Fornitura e posa, in corrispondenza delle porte tagliafuoco, di soglia antincendio in alluminio naturale, lunghezza pari a quella della porta dove andrà installata. Realizzata in lamiera metallica in alluminio naturale, da campionare per approvazione della D.L., con classificazione al fuoco A1; spessore 4/10mm, provvista di zigrinature puntuali su tutta la lunghezza della superficie, idonea ad assicurare un coefficiente di antiscivolamento R10. | Opere di pavimentazione | Zoccolini e accessori per pavimentazioni
S101 - Soglia calpestabile in materiale incombustibile per porte tagliafuoco (ed es. gres o cemento, no acciaio o materiale metallico) di lunghezza come porta antincendio fino alle due guaine laterali Fornitura e posa, in corrispondenza delle porte tagliafuoco, di soglia antincendio in alluminio naturale, lunghezza pari a quella della porta dove andrà installata. | Opere di pavimentazione | Zoccolini e accessori per pavimentazioni
SK01 - Fornitura e posa in opera di zoccolino in legno, modello e tipologia da definire. Sono compresi nel prezzo gli oneri per il trasporto,il tiro in alto, la posa in opera, anche da parte di manodopera specializzata, il taglio, lo sfrido, eventuali assistenze murarie, lo smaltimento di materiali di risulta, la pulizia finale, il rispetto della marcatura CE e la Dichiarazione di Produzione di Prodotto DOP e quanto altro necessario per dare il lavoro finito a regola d'arte. | Opere di pavimentazione | Zoccolini e accessori per pavimentazioni
PF01 - Soglia metallica in alluminio verniciato - Kone Fornitura e posa di soglia in alluminio verniciato per cambio di pavimentazione di lunghezza variabile, larghezza da definire, e da campionare a cura della D.L. Fissata a pavimento a filo della pavimentazione, previo taglio della stessa e installazione a massetto della soglia. Compresi gli oneri per il collante d'applicare per il fissaggio del profilo, il taglio e lo sfrido e quanto altro necessario per dare il lavoro finito a regola d'arte. | Opere di pavimentazione | Zoccolini e accessori per pavimentazioni
Fornitura e posa in opera di piedistallo per armadiatura realizzato in lastra doppia standard in cartongesso tipo "Knauf Lastra GKB" o similare su lato orizzontale (sp. 12,5 mm), sottostruttura metallica e doppia lastra in cartongesso tipo "Knauf Lastra GKB" sul lato verticale a sostegno dello zoccolino battiscopa (vedi dettaglio Tavola Ea-0506-E). Sono compresi e compensati il taglio e lo sfrido, la realizzazione di fori per l'inserimento di eventuali corpi illuminanti o elementi impiantistici, la protezione del pavimento,così come il rispetto della marcatura CE e la Dichiarazione di Produzione di Prodotto DOP per i prodotti di costruzione prevista dal Regolamento n. 305/2011 (UE), la pulizia finale con allontanamento dei materiali di risulta e ogni altra opera necessaria a dare l'opera finita a regola d'arte. | Opere di pavimentazione | Zoccolini e accessori per pavimentazioni
SK02 - Fornitura e posa in opera di zoccolino in gres porcellanato dim. 4.5x60 cm tipo Florim, modello Match Up, colore Earl Grey Mix comfort, da campionare e sottoporre ad approvazione della DL, sp. 10 mm, posto a parete. Sarà da ritenersi altresì compresa la preparazione del supporto. Sono compresi nel prezzo gli oneri per il trasporto,il tiro in alto, la posa in opera, anche da parte di manodopera specializzata, il taglio, lo sfrido, eventuali assistenze murarie, lo smaltimento di materiali di risulta, la pulizia finale, il rispetto della marcatura CE e la Dichiarazione di Produzione di Prodotto DOP e quanto altro necessario per dare il lavoro finito a regola d'arte. | Opere di pavimentazione | Zoccolini e accessori per pavimentazioni
Soglia di separazione tra pavimenti con finiture diverse mediante profilo in alluminio a T Fornitura e posa di profilo in alluminio per la separazione di pavimenti con diverse finiture, realizzata in alluminio anodizzato, profilo a T, tipo e modello da definire e campionare per approvazione della D.L.; fissato mediante colla seguendo le indicazioni della casa fornitrice. Nel prezzo si intendono compresi e compensati gli oneri per il taglio e lo sfrido, il collante d'applicare per il fissaggio del profilo seguendo le direttive della Ditta produttrice, il rispetto della marcatura CE e DOP per i prodotti di costruzione previsti dal Regolamento n. 305/2011 (UE) e quanto altro per dare il lavoro finito a regola d'arte. | Opere di pavimentazione | Zoccolini e accessori per pavimentazioni
Zoccolino in MDF color bianco, H.6cm Fornitura e posa di zoccolino in MDF, laccato Bianco, RAL 9010 da sottoporre all'approvazione della DL, h. 6 cm, fissato alle pareti mediante chiodatura o colla. Sono compresi i tagli e sfridi, la posa rettilinea, le soluzioni ad angolo, le giunzioni a regola d'arte, gli accessori di fissaggio, le assistenze murarie per la posa, eventuali stuccatura, il rispetto della marcatura CE e DOP per i prodotti di costruzione previsti dal Regolamento n. 305/2011 (UE) e quanto altro per dare il lavoro finito a regola d'arte. | Opere di pavimentazione | Zoccolini e accessori per pavimentazioni
Zoccolino in PVC grigio H.4cm (Opzionale) Fornitura e posa in opera sulle pareti nuove ed esistenti e come indicato negli elaborati grafici di progetto, di zoccolino in PVC, come finitura a pavimento FL01, H.4cm, spessore 1cm, colore grigio RAL da definire e campionare per approvazione della D.L., fissato alle pareti mediante chiodatura o colla. Sono compresi e compensati la campionatura, il taglio secondo sagome di progetto, gli sfridi, l’uniformità e linearità della posa; le giunzioni e raccordi ad angolo a regola d’arte, il sistema di fissaggio, le assistenze murarie, il rispetto della marcatura CE e la Dichiarazione di Produzione di Prodotto DOP per i prodotti di costruzione prevista dal Regolamento n. | Opere di pavimentazione | Zoccolini e accessori per pavimentazioni
S101 - Soglia calpestabile in materiale incombustibile per porte tagliafuoco (ed es. gres o cemento, no acciaio o materiale metallico) di lunghezza come porta antincendio fino alle due guaine laterali Fornitura e posa, in corrispondenza delle porte tagliafuoco, di soglia antincendio in alluminio naturale, lunghezza pari a quella della porta dove andrà installata. | Opere di pavimentazione | Zoccolini e accessori per pavimentazioni
Fornitura e posa in opera di zoccolino in MDF, altezza 10 cm , colore bianco da campionare e sottoporre ad approvazione della DL, sp. 10 mm, posto a parete. Sarà da ritenersi altresì compresa la preparazione del supporto. | Opere di pavimentazione | Zoccolini e accessori per pavimentazioni
SK01 - Battiscopa in alluminio anodizzato, tipo Profilpas Metal Line 88/6, colore RAL 9003, h. | Opere di pavimentazione | Zoccolini e accessori per pavimentazioni
Zoccolino in MDF laccato bianco, h. 5 cm Fornitura e posa di zoccolino in MDF, laccato Bianco, RAL 9010 da sottoporre all'approvazione della DL, h. 5 cm, fissato alle pareti mediante chiodatura o colla. | Opere di pavimentazione | Zoccolini e accessori per pavimentazioni
Zoccolino in MDF color bianco Fornitura e posa in opera sulle pareti nuove ed esistenti e come indicato negli elaborati grafici di progetto, di zoccolino in MDF colore bianco RAL da definire e campionare per approvazione della D.L., dimensioni da definire a cura della D.L., fissato alle pareti mediante chiodatura o colla. Sono compresi e compensati la campionatura, il taglio secondo sagome di progetto, gli sfridi, l’uniformità e linearità della posa; le giunzioni e raccordi ad angolo a regola d’arte, il sistema di fissaggio, le assistenze murarie, il rispetto della marcatura CE e la Dichiarazione di Produzione di Prodotto DOP per i prodotti di costruzione prevista dal Regolamento n. 305/2011 (UE) e quanto altro per dare il lavoro finito a regola d'arte. | Opere di pavimentazione | Zoccolini e accessori per pavimentazioni
SK103 - Zoccolino in guaina Risvolto, sulle pareti nuove ed esistenti e come indicato negli elaborati grafici di progetto, di pavimento in gomma come finitura a pavimento FL106, fissato alle pareti mediante incollaggio. Sono compresi e compensati la campionatura, il taglio secondo sagome di progetto, gli sfridi, l’uniformità e linearità della posa; le giunzioni e raccordi ad angolo a regola d’arte, il sistema di fissaggio, le assistenze murarie, il rispetto della marcatura CE e la Dichiarazione di Produzione di Prodotto DOP per i prodotti di costruzione prevista dal Regolamento n. 305/2011 (UE) e quanto altro per dare il lavoro finito a regola d'arte. | Opere di pavimentazione | Zoccolini e accessori per pavimentazioni
Zoccolino in PVC grigio H.4cm (Opzionale) Fornitura e posa in opera sulle pareti nuove ed esistenti e come indicato negli elaborati grafici di progetto, di zoccolino in PVC, come finitura a pavimento FL01, H.4cm, spessore 1cm, colore grigio RAL da definire e campionare per approvazione della D.L., fissato alle pareti mediante chiodatura o colla. Sono compresi e compensati la campionatura, il taglio secondo sagome di progetto, gli sfridi, l’uniformità e linearità della posa; le giunzioni e raccordi ad angolo a regola d’arte, il sistema di fissaggio, le assistenze murarie, il rispetto della marcatura CE e la Dichiarazione di Produzione di Prodotto DOP per i prodotti di costruzione prevista dal Regolamento n. 305/2011 (UE) e quanto altro per dare il lavoro finito a regola d'arte. | Opere di pavimentazione | Zoccolini e accessori per pavimentazioni
Zoccolino in gres porcellanato tipo Refin Ceramiche serie Creos, colore Dorian Fornitura e posa in opera sulle pareti nuove ed esistenti e come indicato negli elaborati grafici di progetto, di zoccolino eseguito in piastrelle in gres fine porcellanato tipo Refin Ceramiche serie Creos, colore Dorian cod. NA54, coordinato con pavimento FL103 Posato a giunto unito su supporto previamente preparato, mediante spalmatura con spatola dentata di adesivo cementizio ad alte prestazioni, a scivolamento verticale nullo, a tempo aperto allungato, deformabile, a bassissima emissione di sostanza organiche volatili tipo Keraflex di Mapei, o similare a scelta della D.L. La posa dei pavimenti e rivestimenti in piastrelle dovrà essere coordinata tenendo conto della continuità tra fughe orizzontali e verticali. | Opere di pavimentazione | Zoccolini e accessori per pavimentazioni
S101 - Soglia calpestabile in materiale incombustibile per porte tagliafuoco (ed es. gres o cemento, no acciaio o materiale metallico) di lunghezza come porta antincendio fino alle due guaine laterali Fornitura e posa, in corrispondenza delle porte tagliafuoco, di soglia antincendio in alluminio naturale, lunghezza pari a quella della porta dove andrà installata. Realizzata in lamiera metallica in alluminio naturale, da campionare per approvazione della D.L., con classificazione al fuoco A1; spessore 4/10mm, provvista di zigrinature puntuali su tutta la lunghezza della superficie, idonea ad assicurare un coefficiente di antiscivolamento R10. Posata a quota pavimento finito mediante spalmatura di idoneo collante fino al raggiungimento filo pavimento, e fissato ulteriormente con viti in acciaio inox a testa svasata. Nel prezzo si intendono compresi e compensati gli oneri per la posa secondo sagome di progetto, il taglio e lo sfrido, il collante per il fissaggio del profilo, il rispetto della marcatura CE e DOP per i prodotti di costruzione previsti dal Regolamento n. 305/2011 (UE) e quanto altro per dare il lavoro finito a regola d'arte. | Opere di pavimentazione | Zoccolini e accessori per pavimentazioni
SK101 - Zoccolino in PVC grigio H.4cm (Opzionale) Fornitura e posa in opera sulle pareti nuove ed esistenti e come indicato negli elaborati grafici di progetto, di zoccolino in PVC, come finitura a pavimento FL01, H.4cm, spessore 1cm, colore grigio RAL da definire e campionare per approvazione della D.L., fissato alle pareti mediante chiodatura o colla. Sono compresi e compensati la campionatura, il taglio secondo sagome di progetto, gli sfridi, l’uniformità e linearità della posa; le giunzioni e raccordi ad angolo a regola d’arte, il sistema di fissaggio, le assistenze murarie, il rispetto della marcatura CE e la Dichiarazione di Produzione di Prodotto DOP per i prodotti di costruzione prevista dal Regolamento n. 305/2011 (UE) e quanto altro per dare il lavoro finito a regola d'arte. | Opere di pavimentazione | Zoccolini e accessori per pavimentazioni
PF01 - Soglia metallica in alluminio verniciato Fornitura e posa di soglia in alluminio verniciato tipo Profilpas Projoint T, o similare a scelta della DL, per cambio di pavimentazione di lunghezza variabile, larghezza da definire, e da campionare a cura della D.L. | Opere di pavimentazione | Zoccolini e accessori per pavimentazioni
Zoccolino in MDF color bianco Fornitura e posa in opera sulle pareti nuove ed esistenti e come indicato negli elaborati grafici di progetto, di zoccolino in MDF colore bianco RAL da definire e campionare per approvazione della D.L., dimensioni da definire a cura della D.L., fissato alle pareti mediante chiodatura o colla. | Opere di pavimentazione | Zoccolini e accessori per pavimentazioni
S101 - Soglia calpestabile in materiale incombustibile per porte tagliafuoco (ed es. gres o cemento, no acciaio o materiale metallico) di lunghezza come porta antincendio fino alle due guaine laterali Fornitura e posa, in corrispondenza delle porte tagliafuoco, di soglia antincendio in alluminio naturale, lunghezza pari a quella della porta dove andrà installata. Realizzata in lamiera metallica in alluminio naturale, da campionare per approvazione della D.L., con classificazione al fuoco A1; spessore 4/10mm, provvista di zigrinature puntuali su tutta la lunghezza della superficie, idonea ad assicurare un coefficiente di antiscivolamento R10. Posata a quota pavimento finito mediante spalmatura di idoneo collante fino al raggiungimento filo pavimento, e fissato ulteriormente con viti in acciaio inox a testa svasata. Nel prezzo si intendono compresi e compensati gli oneri per la posa secondo sagome di progetto, il taglio e lo sfrido, il collante per il fissaggio del profilo, il rispetto della marcatura CE e DOP per i prodotti di costruzione previsti dal Regolamento n. | Opere di pavimentazione | Zoccolini e accessori per pavimentazioni
SK01 - Battiscopa in alluminio anodizzato, tipo Profilpas Metal Line 88/6, colore RAL 9003, h. 6 cm Fornitura e posa dove indicato negli elaborati grafici di progetto, di zoccolino battiscopa filo muro tipo Profilpas Metal Line 88/6, altezza 60 mm, sp 15 mm, composti da due elementi separati: una base in alluminio naturale forata per consentire il montaggio direttamente a muro o cartongesso, idoneo a nascondere il giunto di dilatazione perimetrale in alcune pavimentazioni a posa flottante, completa con un inserto in alluminio anodizzato, finitura colore bianco RAL 7043 a scelta della D.L. da campionare per approvazione. | Opere di pavimentazione | Zoccolini e accessori per pavimentazioni
NUOVE COSTRUZIONI EDILI. Prezzi per una nuova costruzione di edilizia civile. Per lavori con normali difficoltà di esecuzione. RIVESTIMENTI. Posa in opera di rivestimenti di qualsiasi tipo. Compreso: materiali di allettamento o di incollaggio, tagli e sfrido, posa in opera di pezzi speciali di raccordo e d'angolo, formazione di quartaboni, eventuali riprese di mantelline, stuccatura dei giunti, distanziatori (mm. 3) e pulizia finale. Escluso: fornitura del materiale (salvo diversa indicazione) e preparazione del fondo di posa. Le piastrelle ceramiche, interne ed esterne, devono essere posate secondo la UNI 11493:2013. Posa in opera di zoccolino a pavimento In grés fine porcellanato con gola h 10 cm | Opere di pavimentazione | Zoccolini e accessori per pavimentazioni
Zoccolino battiscopa di pietra naturale, marmo o granito, con le superfici a vista lucidate e coste rifilate o semplicemente smussate poste in opera con malta bastarda comprese le occorrenti murature, beveroni, stuccature, stilature, sigillature e pulizia finale: pietra dello spessore 1 cm, altezza 6 ÷ 8 cm: pietra arenaria | Opere di pavimentazione | Zoccolini e accessori per pavimentazioni
Zoccolino battiscopa di pietra naturale, marmo o granito, con le superfici a vista lucidate e coste rifilate o semplicemente smussate poste in opera con malta bastarda comprese le occorrenti murature, beveroni, stuccature, stilature, sigillature e pulizia finale: marmi dello spessore 1 cm, altezza 6 ÷ 8 cm: botticino classico | Opere di pavimentazione | Zoccolini e accessori per pavimentazioni
PF02 - Soglia incombustibile in alluminio naturale - Kone Fornitura e posa di soglia sottoporta in materiale incombustibile di lunghezza variabile, larghezza da definire, e da campionare a cura della D.L. Fissata a pavimento a filo della pavimentazione, previo taglio della stessa e installazione a massetto della soglia. Compresi gli oneri per il collante d'applicare per il fissaggio del profilo, il taglio e lo sfrido e quanto altro necessario per dare il lavoro finito a regola d'arte. | Opere di pavimentazione | Zoccolini e accessori per pavimentazioni
Soglia calpestabile in materiale incombustibile per porte tagliafuoco (ed es. gres o cemento, no acciaio o materiale metallico) di lunghezza come porta antincendio fino alle due guaine laterali Fornitura e posa, in corrispondenza delle porte tagliafuoco, di soglia antincendio in alluminio naturale, lunghezza pari a quella della porta dove andrà installata. Realizzata in lamiera metallica in alluminio naturale, da campionare per approvazione della D.L., con classificazione al fuoco A1; spessore 4/10mm, provvista di zigrinature puntuali su tutta la lunghezza della superficie, idonea ad assicurare un coefficiente di antiscivolamento R10. | Opere di pavimentazione | Zoccolini e accessori per pavimentazioni
Soglia incombustibile in alluminio naturale Fornitura e posa di soglia sottoporta in materiale incombustibile di lunghezza variabile, larghezza da definire, e da campionare a cura della D.L. Fissata a pavimento a filo della pavimentazione, previo taglio della stessa e installazione a massetto della soglia. | Opere di pavimentazione | Zoccolini e accessori per pavimentazioni
SK01 - Battiscopa in alluminio anodizzato, tipo Profilpas Metal Line 88/6, colore RAL 9003, h. 6 cm Fornitura e posa dove indicato negli elaborati grafici di progetto, di zoccolino battiscopa filo muro tipo Profilpas Metal Line 88/6, altezza 60 mm, sp 15 mm, composti da due elementi separati: una base in alluminio naturale forata per consentire il montaggio direttamente a muro o cartongesso, idoneo a nascondere il giunto di dilatazione perimetrale in alcune pavimentazioni a posa flottante, completa con un inserto in alluminio anodizzato, finitura colore bianco RAL 7043 a scelta della D.L. da campionare per approvazione. La posa del profilo base su pareti in muratura verrà realizzata con l’impiego di idonei collanti tipo PP/96, o con viti o tasselli. In cambio la posa su cartongesso verrà realizzata mediante idonee viti autofilettanti direttamente sulla sottostruttura metallica della parete prima del montaggio dei pannelli in cartongesso, assicurandosi che la zona ove verrà posato il profilo sai perfettamente pulita. La posa dell’inserto di copertura esterno avverrà mediante utilizzo di strato sottile di idoneo collante (tipo PP/96) oppure tramite l’adesivo se già presente nell’inserto, mantenendo una pressione uniforme su tutta la lunghezza dell’inserto per garantirne una corretta adesione alla superficie del profilo base del battiscopa. Nel prezzo si intendono compresi e compensati gli oneri per la campionatura dei battiscopa con i colori richiesti in progetto, per la posa filo muro secondo sagome di progetto, i pezzi speciali per la giunzioni ad angolo, il taglio e lo sfrido, l’adesivo per il fissaggio del profilo, la posa rettilinea, le assistenze murarie, la pulizia a fine lavori, il rispetto della marcatura CE e DOP per i prodotti di costruzione previsti dal Regolamento n. 305/2011 (UE) e quanto altro per dare il lavoro finito a regola d'arte. | Opere di pavimentazione | Zoccolini e accessori per pavimentazioni
Zoccolino in MDF color bianco Fornitura e posa in opera sulle pareti nuove ed esistenti e come indicato negli elaborati grafici di progetto, di zoccolino in MDF colore bianco RAL da definire e campionare per approvazione della D.L., dimensioni da definire a cura della D.L., fissato alle pareti mediante chiodatura o colla. Sono compresi e compensati la campionatura, il taglio secondo sagome di progetto, gli sfridi, l’uniformità e linearità della posa; le giunzioni e raccordi ad angolo a regola d’arte, il sistema di fissaggio, le assistenze murarie, il rispetto della marcatura CE e la Dichiarazione di Produzione di Prodotto DOP per i prodotti di costruzione prevista dal Regolamento n. 305/2011 (UE) e quanto altro per dare il lavoro finito a regola d'arte. | Opere di pavimentazione | Zoccolini e accessori per pavimentazioni
Fornitura e posa, in corrispondenza delle porte tagliafuoco, di soglia antincendio in alluminio naturale, lunghezza pari a quella della porta dove andrà installata, per una resistenza al fuoco pari a EI120. | Opere di pavimentazione | Zoccolini e accessori per pavimentazioni
Soglia di separazione tra pavimenti con finiture diverse mediante profilo in alluminio a T Fornitura e posa di profilo in alluminio per la separazione di pavimenti con diverse finiture, realizzata in alluminio anodizzato, profilo a T, tipo e modello da definire e campionare per approvazione della D.L.; fissato mediante colla seguendo le indicazioni della casa fornitrice. Nel prezzo si intendono compresi e compensati gli oneri per il taglio e lo sfrido, il collante d'applicare per il fissaggio del profilo seguendo le direttive della Ditta produttrice, il rispetto della marcatura CE e DOP per i prodotti di costruzione previsti dal Regolamento n. 305/2011 (UE) e quanto altro per dare il lavoro finito a regola d'arte. | Opere di pavimentazione | Zoccolini e accessori per pavimentazioni
Fornitura e posa in opera di zoccolino in legno, modello e tipologia da definire. | Opere di pavimentazione | Zoccolini e accessori per pavimentazioni
Battiscopa in alluminio anodizzato, tipo Profilpas Metal Line 88/6, colore RAL 9003, h. 6 cm Fornitura e posa dove indicato negli elaborati grafici di progetto, di zoccolino battiscopa filo muro tipo Profilpas Metal Line 88/6, altezza 60 mm, sp 15 mm, composti da due elementi separati: una base in alluminio naturale forata per consentire il montaggio direttamente a muro o cartongesso, idoneo a nascondere il giunto di dilatazione perimetrale in alcune pavimentazioni a posa flottante, completa con un inserto in alluminio anodizzato, finitura colore bianco RAL 7043 a scelta della D.L. da campionare per approvazione. La posa del profilo base su pareti in muratura verrà realizzata con l’impiego di idonei collanti tipo PP/96, o con viti o tasselli. In cambio la posa su cartongesso verrà realizzata mediante idonee viti autofilettanti direttamente sulla sottostruttura metallica della parete prima del montaggio dei pannelli in cartongesso, assicurandosi che la zona ove verrà posato il profilo sai perfettamente pulita. La posa dell’inserto di copertura esterno avverrà mediante utilizzo di strato sottile di idoneo collante (tipo PP/96) oppure tramite l’adesivo se già presente nell’inserto, mantenendo una pressione uniforme su tutta la lunghezza dell’inserto per garantirne una corretta adesione alla superficie del profilo base del battiscopa. Nel prezzo si intendono compresi e compensati gli oneri per la campionatura dei battiscopa con i colori richiesti in progetto, per la posa filo muro secondo sagome di progetto, i pezzi speciali per la giunzioni ad angolo, il taglio e lo sfrido, l’adesivo per il fissaggio del profilo, la posa rettilinea, le assistenze murarie, la pulizia a fine lavori, il rispetto della marcatura CE e DOP per i prodotti di costruzione previsti dal Regolamento n. | Opere di pavimentazione | Zoccolini e accessori per pavimentazioni
SK01 - Fornitura e posa in opera, sulle pareti come indicato negli elaborati grafici di progetto, di zoccolino in MDF laccato colore bianco RAL 9010, da campionare per approvazione della D.L., H.100 mm e spessore 10 mm, fissato alle pareti mediante chiodatura o colla. Sono compresi e compensati la campionatura, il taglio secondo sagome di progetto, gli sfridi, l'uniformità e linearità di posa, le giunzioni e raccordi ad angolo a regola d'arte, il sistema di fissaggio, le assistenze murarie, il rispetto della marcatura CE e la Dichiarazione di Produzione di Prodotto DOP per i prodotti di costruzione prevista dal Regolamento n. | Opere di pavimentazione | Zoccolini e accessori per pavimentazioni
Zoccolino in gres porcellanato tipo Refin Ceramiche serie Creos, colore Dorian Fornitura e posa in opera sulle pareti nuove ed esistenti e come indicato negli elaborati grafici di progetto, di zoccolino eseguito in piastrelle in gres fine porcellanato tipo Refin Ceramiche serie Creos, colore Dorian cod. NA54, coordinato con pavimento FL103 Posato a giunto unito su supporto previamente preparato, mediante spalmatura con spatola dentata di adesivo cementizio ad alte prestazioni, a scivolamento verticale nullo, a tempo aperto allungato, deformabile, a bassissima emissione di sostanza organiche volatili tipo Keraflex di Mapei, o similare a scelta della D.L. La posa dei pavimenti e rivestimenti in piastrelle dovrà essere coordinata tenendo conto della continuità tra fughe orizzontali e verticali. Sono compresi e compensati la campionatura, gli oneri per la posa come indicato in progetto, la fornitura e posa del collante, i pezzi speciali, le giunzioni e raccordi ad angolo a regola d’arte, la sigillatura degli interstizi eseguita con resina-cemento ad alta resistenza, finitura liscia, elevata durezza e idrorepellente per la stuccatura di fughe da 0 a 20 mm, tipo Fugabella di Kerakoll, colore da definire a scelta della D.L. e campionare per approvazione, la pulitura superficiale, il rispetto della marcatura CE e la Dichiarazione di Produzione di Prodotto DOP per i prodotti di costruzione prevista dal Regolamento n. 305/2011 (UE) e quanto altro per dare il lavoro finito a regola d'arte. | Opere di pavimentazione | Zoccolini e accessori per pavimentazioni
Battiscopa in PVC espanso, tipo Profilpas PVC Line, colore grigio chiaro 556, h. 6 cm Fornitura e posa di battiscopa in PVC espanso resistente agli urti, tipo Mapei Profilpas PVC Line, cod art. | Opere di pavimentazione | Zoccolini e accessori per pavimentazioni
Zoccolino in MDF laccato bianco, h. 5 cm Fornitura e posa di zoccolino in MDF, laccato Bianco, RAL 9010 da sottoporre all'approvazione della DL, h. 5 cm, fissato alle pareti mediante chiodatura o colla. Sono compresi i tagli e sfridi, la posa rettilinea, le soluzioni ad angolo, le giunzioni a regola d'arte, gli accessori di fissaggio, le assistenze murarie per la posa, eventuali stuccatura, il rispetto della marcatura CE e DOP per i prodotti di costruzione previsti dal Regolamento n. 305/2011 (UE) e quanto altro per dare il lavoro finito a regola d'arte. | Opere di pavimentazione | Zoccolini e accessori per pavimentazioni
Soglia metallica in alluminio verniciato Fornitura e posa di soglia in alluminio verniciato tipo Profilpas Projoint T, o similare a scelta della DL, per cambio di pavimentazione di lunghezza variabile, larghezza da definire, e da campionare a cura della D.L. Fissata a pavimento a filo della pavimentazione, previo taglio della stessa e installazione a massetto della soglia. Compresi gli oneri per il collante d'applicare per il fissaggio del profilo, il taglio e lo sfrido e quanto altro necessario per dare il lavoro finito a regola d'arte. | Opere di pavimentazione | Zoccolini e accessori per pavimentazioni
Fornitura e posa in opera, in corrispondenza delle porte EI, di soglia incombustibile in alluminio naturale atta a garantire la compartimentazione EI richiesta in progetto, lunghezza pari a quella della porta dove andrà installata. Realizzata in lamiera metallica in alluminio naturale, da campionare per approvazione della D.L., con classificazione al fuoco A1; spessore 4/10mm, provvista di zigrinature puntuali su tutta la lunghezza della superficie, idonea ad assicurare un coefficiente di antiscivolamento R10. | Opere di pavimentazione | Zoccolini e accessori per pavimentazioni
Soglia calpestabile in materiale incombustibile per porte tagliafuoco (ed es. gres o cemento, no acciaio o materiale metallico) di lunghezza come porta antincendio fino alle due guaine laterali Fornitura e posa, in corrispondenza delle porte tagliafuoco, di soglia antincendio in alluminio naturale, lunghezza pari a quella della porta dove andrà installata. Realizzata in lamiera metallica in alluminio naturale, da campionare per approvazione della D.L., con classificazione al fuoco A1; spessore 4/10mm, provvista di zigrinature puntuali su tutta la lunghezza della superficie, idonea ad assicurare un coefficiente di antiscivolamento R10. Posata a quota pavimento finito mediante spalmatura di idoneo collante fino al raggiungimento filo pavimento, e fissato ulteriormente con viti in acciaio inox a testa svasata. Nel prezzo si intendono compresi e compensati gli oneri per la posa secondo sagome di progetto, il taglio e lo sfrido, il collante per il fissaggio del profilo, il rispetto della marcatura CE e DOP per i prodotti di costruzione previsti dal Regolamento n. 305/2011 (UE) e quanto altro per dare il lavoro finito a regola d'arte. | Opere di pavimentazione | Zoccolini e accessori per pavimentazioni
Soglia calpestabile in materiale incombustibile per porte tagliafuoco (ed es. gres o cemento, no acciaio o materiale metallico) di lunghezza come porta antincendio fino alle due guaine laterali Fornitura e posa, in corrispondenza delle porte tagliafuoco, di soglia antincendio in alluminio naturale, lunghezza pari a quella della porta dove andrà installata. Realizzata in lamiera metallica in alluminio naturale, da campionare per approvazione della D.L., con classificazione al fuoco A1; spessore 4/10mm, provvista di zigrinature puntuali su tutta la lunghezza della superficie, idonea ad assicurare un coefficiente di antiscivolamento R10. Posata a quota pavimento finito mediante spalmatura di idoneo collante fino al raggiungimento filo pavimento, e fissato ulteriormente con viti in acciaio inox a testa svasata. Nel prezzo si intendono compresi e compensati gli oneri per la posa secondo sagome di progetto, il taglio e lo sfrido, il collante per il fissaggio del profilo, il rispetto della marcatura CE e DOP per i prodotti di costruzione previsti dal Regolamento n. | Opere di pavimentazione | Zoccolini e accessori per pavimentazioni
SK101 - Zoccolino in PVC grigio H.4cm (Opzionale) Fornitura e posa in opera sulle pareti nuove ed esistenti e come indicato negli elaborati grafici di progetto, di zoccolino in PVC, come finitura a pavimento FL01, H.4cm, spessore 1cm, colore grigio RAL da definire e campionare per approvazione della D.L., fissato alle pareti mediante chiodatura o colla. Sono compresi e compensati la campionatura, il taglio secondo sagome di progetto, gli sfridi, l’uniformità e linearità della posa; le giunzioni e raccordi ad angolo a regola d’arte, il sistema di fissaggio, le assistenze murarie, il rispetto della marcatura CE e la Dichiarazione di Produzione di Prodotto DOP per i prodotti di costruzione prevista dal Regolamento n. | Opere di pavimentazione | Zoccolini e accessori per pavimentazioni
Zoccolino in PVC grigio H.4cm (Opzionale) Fornitura e posa in opera sulle pareti nuove ed esistenti e come indicato negli elaborati grafici di progetto, di zoccolino in PVC, come finitura a pavimento FL01, H.4cm, spessore 1cm, colore grigio RAL da definire e campionare per approvazione della D.L., fissato alle pareti mediante chiodatura o colla. Sono compresi e compensati la campionatura, il taglio secondo sagome di progetto, gli sfridi, l’uniformità e linearità della posa; le giunzioni e raccordi ad angolo a regola d’arte, il sistema di fissaggio, le assistenze murarie, il rispetto della marcatura CE e la Dichiarazione di Produzione di Prodotto DOP per i prodotti di costruzione prevista dal Regolamento n. 305/2011 (UE) e quanto altro per dare il lavoro finito a regola d'arte. | Opere di pavimentazione | Zoccolini e accessori per pavimentazioni
Battiscopa in PVC espanso, tipo Profilpas PVC Line, colore grigio chiaro 556, h. 6 cm Fornitura e posa di battiscopa in PVC espanso resistente agli urti, tipo Mapei Profilpas PVC Line, cod art. 8596 colore grigio chiaro 556 , dimensioni 60x14mm, compreso di sguscia. Realizzato mediante un compound vinilico di PVC espanso esente da piombo, autoestinguente, stabilizzato eco-compatibile. | Opere di pavimentazione | Zoccolini e accessori per pavimentazioni
NUOVE COSTRUZIONI EDILI. Prezzi per una nuova costruzione di edilizia civile. Per lavori con normali difficoltà di esecuzione. PAVIMENTI. Posa in opera di pavimenti di qualsiasi tipo, compresi i materiali di allettamento o di incollaggio, i tagli e lo sfrido, la formazione di quartaboni, eventuali riprese di mantelline, stuccatura dei giunti e pulizia finale. Escluso: fornitura del materiale (salvo diversa indicazione) e preparazione del fondo di posa. Posa in opera di battuta e listello per separazioni pavimento ottone per moquette, posati orizzontalmente | Opere di pavimentazione | Zoccolini e accessori per pavimentazioni
Zoccolino in PVC grigio H.4cm (Opzionale) Fornitura e posa in opera sulle pareti nuove ed esistenti e come indicato negli elaborati grafici di progetto, di zoccolino in PVC, come finitura a pavimento FL01, H.4cm, spessore 1cm, colore grigio RAL da definire e campionare per approvazione della D.L., fissato alle pareti mediante chiodatura o colla. Sono compresi e compensati la campionatura, il taglio secondo sagome di progetto, gli sfridi, l’uniformità e linearità della posa; le giunzioni e raccordi ad angolo a regola d’arte, il sistema di fissaggio, le assistenze murarie, il rispetto della marcatura CE e la Dichiarazione di Produzione di Prodotto DOP per i prodotti di costruzione prevista dal Regolamento n. | Opere di pavimentazione | Zoccolini e accessori per pavimentazioni
NUOVE COSTRUZIONI EDILI. Prezzi per una nuova costruzione di edilizia civile. Per lavori con normali difficoltà di esecuzione. PAVIMENTI. Posa in opera di pavimenti di qualsiasi tipo, compresi i materiali di allettamento o di incollaggio, i tagli e lo sfrido, la formazione di quartaboni, eventuali riprese di mantelline, stuccatura dei giunti e pulizia finale. Escluso: fornitura del materiale (salvo diversa indicazione) e preparazione del fondo di posa. Posa in opera di battuta e listello per separazioni pavimento marmo da 20X10-15 mm | Opere di pavimentazione | Zoccolini e accessori per pavimentazioni
Pavimento per interni di impianti sportivi in gomma naturale sintetica, calandrato e vulcanizzato, con superficie a vista in rilievo, antiriflesso, antisdrucciolevole; in teli di altezza 122÷180 cm, esclusi accessori e segnature dei campi; colori rosso o beige: spessore 5,0 mm (6,1 kg per mq circa) | Opere di pavimentazione | Zoccolini e accessori per pavimentazioni
Soglia di separazione tra pavimenti con finiture diverse mediante profilo in alluminio a T Fornitura e posa di profilo in alluminio per la separazione di pavimenti con diverse finiture, realizzata in alluminio anodizzato, profilo a T, tipo e modello da definire e campionare per approvazione della D.L.; fissato mediante colla seguendo le indicazioni della casa fornitrice. Nel prezzo si intendono compresi e compensati gli oneri per il taglio e lo sfrido, il collante d'applicare per il fissaggio del profilo seguendo le direttive della Ditta produttrice, il rispetto della marcatura CE e DOP per i prodotti di costruzione previsti dal Regolamento n. | Opere di pavimentazione | Zoccolini e accessori per pavimentazioni
Zoccolino come esistente Fornitura e posa di zoccolino come esistente, posto in opera con idoneo collante, da campionare e approvare con la DL e la Committenza. Sono compresi tagli, sfridi, pulitura finale, trasporti, tiro in alto e quanto altro necessario a dare il lavoro finito a regola d'arte. | Opere di pavimentazione | Zoccolini e accessori per pavimentazioni
Battiscopa in PVC espanso, tipo Profilpas PVC Line, colore grigio chiaro 556, h. 6 cm Fornitura e posa di battiscopa in PVC espanso resistente agli urti, tipo Mapei Profilpas PVC Line, cod art. | Opere di pavimentazione | Zoccolini e accessori per pavimentazioni
S102 - Soglia di separazione tra pavimenti con finiture diverse mediante profilo in alluminio a T Fornitura e posa di profilo in alluminio per la separazione di pavimenti con diverse finiture, realizzata in alluminio anodizzato, profilo a T, tipo e modello da definire e campionare per approvazione della D.L.; fissato mediante colla seguendo le indicazioni della casa fornitrice. | Opere di pavimentazione | Zoccolini e accessori per pavimentazioni
SK01 - Fornitura e posa in opera di zoccolino in PVC rigido a sezione rettangolare, altezza 7 cm, colore grigio da campionare a scelta della D.L. | Opere di pavimentazione | Zoccolini e accessori per pavimentazioni
PF01 - Soglia metallica in alluminio verniciato Fornitura e posa di soglia in alluminio verniciato tipo Profilpas Projoint T, o similare a scelta della DL, per cambio di pavimentazione di lunghezza variabile, larghezza da definire, e da campionare a cura della D.L. Fissata a pavimento a filo della pavimentazione, previo taglio della stessa e installazione a massetto della soglia. Compresi gli oneri per il collante d'applicare per il fissaggio del profilo, il taglio e lo sfrido e quanto altro necessario per dare il lavoro finito a regola d'arte. | Opere di pavimentazione | Zoccolini e accessori per pavimentazioni
Fornitura e posa di profilo in alluminio per la separazione di pavimenti con diverse finiture, realizzata in alluminio anodizzato, profilo, tipo e modello da definire e campionare per approvazione della D.L.; fissato mediante colla seguendo le indicazioni della casa fornitrice. Nel prezzo si intendono compresi e compensati gli oneri per il taglio e lo sfrido, il collante d'applicare per il fissaggio del profilo seguendo le direttive della Ditta produttrice, il rispetto della marcatura CE e DOP per i prodotti di costruzione previsti dal Regolamento n. 305/2011 (UE) e quanto altro per dare il lavoro finito a regola d'arte. | Opere di pavimentazione | Zoccolini e accessori per pavimentazioni
PF02 - Soglia incombustibile in alluminio naturale Fornitura e posa di soglia sottoporta in materiale incombustibile di lunghezza variabile, larghezza da definire, e da campionare a cura della D.L. | Opere di pavimentazione | Zoccolini e accessori per pavimentazioni
SK03 - Fornitura e posa in opera di zoccolino in gres porcellanato, altezza 7cm , colore grigio da campionare e sottoporre ad approvazione della DL, finitura come pavimento tipo FL04, sp. | Opere di pavimentazione | Zoccolini e accessori per pavimentazioni
Soglia metallica in alluminio verniciato Fornitura e posa di soglia in alluminio verniciato tipo Profilpas Projoint T, o similare a scelta della DL, per cambio di pavimentazione di lunghezza variabile, larghezza da definire, e da campionare a cura della D.L. Fissata a pavimento a filo della pavimentazione, previo taglio della stessa e installazione a massetto della soglia. | Opere di pavimentazione | Zoccolini e accessori per pavimentazioni
Fornitura e posa in opera, nei locali bagni delle camere come indicato negli elaborati grafici di progetto, di zoccolino eseguito in piastrelle in gres porcellanato, effetto cemento tipo Emilgroup Ergon collezione Medley, finitura naturale , colore Green Minimal cod. EHTD, dimensioni 7,50x60cm, R10, coordinato con finitura a pavimento (si veda voce HC02) da campionare per approvazione della D.L., posato secondo le indicazioni della D.L. Posate a giunto unito mediante spalmatura con spatola dentata di adesivo cementizio migliorato ad alte prestazioni a scivolamento verticale nullo e con tempo aperto, da sottoporre all'approvazione della D.L. La posa di pavimenti e rivestimenti in piastrelle dovrà essere coordinata tenendo conto della continuità tra fughe orizzontali e verticali. | Opere di pavimentazione | Zoccolini e accessori per pavimentazioni
Soglia di separazione tra pavimenti con finiture diverse mediante profilo in alluminio a T Fornitura e posa di profilo in alluminio per la separazione di pavimenti con diverse finiture, realizzata in alluminio anodizzato, profilo a T, tipo e modello da definire e campionare per approvazione della D.L.; fissato mediante colla seguendo le indicazioni della casa fornitrice. | Opere di pavimentazione | Zoccolini e accessori per pavimentazioni
SK104 - Zoccolino in pietra (di recupero, solo posa) Posa in opera sulle pareti nuove ed esistenti e come indicato negli elaborati grafici di progetto, di zoccolino in pietra di recupero precedentemente rimosso dalla zona ingressi, Posate a giunto unito mediante spalmatura con spatola dentata di adesivo cementizio migliorato ad alte prestazioni a scivolamento verticale nullo e con tempo aperto, da sottoporre all’approvazione della D.L. Sono compresi e compensati gli oneri per la posa come indicato a progetto, la fornitura e posa del collante, i pezzi speciali, la sigillatura degli interstizi eseguita con malta cementizia, l’uniformità e linearità della posa; le giunzioni e raccordi ad angolo a regola d’arte, le assistenze murarie, il rispetto della marcatura CE e la Dichiarazione di Produzione di Prodotto DOP per i prodotti di costruzione prevista dal Regolamento n. | Opere di pavimentazione | Zoccolini e accessori per pavimentazioni
Soglia incombustibile in alluminio naturale - Neulift Fornitura e posa di soglia sottoporta in materiale incombustibile di lunghezza variabile, larghezza da definire, e da campionare a cura della D.L. Fissata a pavimento a filo della pavimentazione, previo taglio della stessa e installazione a massetto della soglia. Compresi gli oneri per il collante d'applicare per il fissaggio del profilo, il taglio e lo sfrido e quanto altro necessario per dare il lavoro finito a regola d'arte. | Opere di pavimentazione | Zoccolini e accessori per pavimentazioni
Zoccolino battiscopa in klinker ceramico ad alta resistenza posto in opera con malta bastarda, compresa stuccatura, stilatura, sigillatura e pulizia finale: con raccordo a pavimento, dimensioni 24 x 12÷16 cm, spessore 0,8÷1,4 cm: superficie satinata | Opere di pavimentazione | Zoccolini e accessori per pavimentazioni
Soglia calpestabile in materiale incombustibile per porte tagliafuoco (ed es. | Opere di pavimentazione | Zoccolini e accessori per pavimentazioni
S102 - Soglia di separazione tra pavimenti con finiture diverse mediante profilo in alluminio a T Fornitura e posa di profilo in alluminio per la separazione di pavimenti con diverse finiture, realizzata in alluminio anodizzato, profilo a T, tipo e modello da definire e campionare per approvazione della D.L.; fissato mediante colla seguendo le indicazioni della casa fornitrice. Nel prezzo si intendono compresi e compensati gli oneri per il taglio e lo sfrido, il collante d'applicare per il fissaggio del profilo seguendo le direttive della Ditta produttrice, il rispetto della marcatura CE e DOP per i prodotti di costruzione previsti dal Regolamento n. 305/2011 (UE) e quanto altro per dare il lavoro finito a regola d'arte. | Opere di pavimentazione | Zoccolini e accessori per pavimentazioni
Battiscopa in alluminio anodizzato, tipo Profilpas Metal Line 88/6, colore RAL 9003, h. 6 cm Fornitura e posa dove indicato negli elaborati grafici di progetto, di zoccolino battiscopa filo muro tipo Profilpas Metal Line 88/6, altezza 60 mm, sp 15 mm, composti da due elementi separati: una base in alluminio naturale forata per consentire il montaggio direttamente a muro o cartongesso, idoneo a nascondere il giunto di dilatazione perimetrale in alcune pavimentazioni a posa flottante, completa con un inserto in alluminio anodizzato, finitura colore bianco RAL 7043 a scelta della D.L. | Opere di pavimentazione | Zoccolini e accessori per pavimentazioni
SK01 - Battiscopa in alluminio anodizzato, tipo Profilpas Metal Line 88/6, colore RAL 9003, h. 6 cm Fornitura e posa dove indicato negli elaborati grafici di progetto, di zoccolino battiscopa filo muro tipo Profilpas Metal Line 88/6, altezza 60 mm, sp 15 mm, composti da due elementi separati: una base in alluminio naturale forata per consentire il montaggio direttamente a muro o cartongesso, idoneo a nascondere il giunto di dilatazione perimetrale in alcune pavimentazioni a posa flottante, completa con un inserto in alluminio anodizzato, finitura colore bianco RAL 7043 a scelta della D.L. da campionare per approvazione. La posa del profilo base su pareti in muratura verrà realizzata con l’impiego di idonei collanti tipo PP/96, o con viti o tasselli. In cambio la posa su cartongesso verrà realizzata mediante idonee viti autofilettanti direttamente sulla sottostruttura metallica della parete prima del montaggio dei pannelli in cartongesso, assicurandosi che la zona ove verrà posato il profilo sai perfettamente pulita. La posa dell’inserto di copertura esterno avverrà mediante utilizzo di strato sottile di idoneo collante (tipo PP/96) oppure tramite l’adesivo se già presente nell’inserto, mantenendo una pressione uniforme su tutta la lunghezza dell’inserto per garantirne una corretta adesione alla superficie del profilo base del battiscopa. Nel prezzo si intendono compresi e compensati gli oneri per la campionatura dei battiscopa con i colori richiesti in progetto, per la posa filo muro secondo sagome di progetto, i pezzi speciali per la giunzioni ad angolo, il taglio e lo sfrido, l’adesivo per il fissaggio del profilo, la posa rettilinea, le assistenze murarie, la pulizia a fine lavori, il rispetto della marcatura CE e DOP per i prodotti di costruzione previsti dal Regolamento n. 305/2011 (UE) e quanto altro per dare il lavoro finito a regola d'arte. | Opere di pavimentazione | Zoccolini e accessori per pavimentazioni
Fornitura e posa di profilo in alluminio per la separazione di pavimenti con diverse finiture, realizzata in alluminio anodizzato, profilo, tipo e modello da definire e campionare per approvazione della D.L.; fissato mediante colla seguendo le indicazioni della casa fornitrice. | Opere di pavimentazione | Zoccolini e accessori per pavimentazioni
Soglia metallica in alluminio verniciato - Kone Fornitura e posa di soglia in alluminio verniciato per cambio di pavimentazione di lunghezza variabile, larghezza da definire, e da campionare a cura della D.L. Fissata a pavimento a filo della pavimentazione, previo taglio della stessa e installazione a massetto della soglia. Compresi gli oneri per il collante d'applicare per il fissaggio del profilo, il taglio e lo sfrido e quanto altro necessario per dare il lavoro finito a regola d'arte. | Opere di pavimentazione | Zoccolini e accessori per pavimentazioni
Soglia metallica in alluminio verniciato - Neulift Fornitura e posa di soglia in alluminio verniciato per cambio di pavimentazione di lunghezza variabile, larghezza da definire, e da campionare a cura della D.L. Fissata a pavimento a filo della pavimentazione, previo taglio della stessa e installazione a massetto della soglia. Compresi gli oneri per il collante d'applicare per il fissaggio del profilo, il taglio e lo sfrido e quanto altro necessario per dare il lavoro finito a regola d'arte. | Opere di pavimentazione | Zoccolini e accessori per pavimentazioni
Zoccolino in vinilico effetto legno, H.4cm (Opzionale) Fornitura e posa in opera sulle pareti nuove ed esistenti e come indicato negli elaborati grafici di progetto, di zoccolino vinilico in PVC effetto legno, come finitura a pavimento FL02, H.4cm, spessore 1cm, colore da definire e campionare per approvazione della D.L., fissato alle pareti mediante chiodatura o colla. | Opere di pavimentazione | Zoccolini e accessori per pavimentazioni
Battiscopa in PVC espanso, tipo Profilpas PVC Line, colore grigio chiaro 556, h. 6 cm Fornitura e posa di battiscopa in PVC espanso resistente agli urti, tipo Mapei Profilpas PVC Line, cod art. 8596 colore grigio chiaro 556 , dimensioni 60x14mm, compreso di sguscia. Realizzato mediante un compound vinilico di PVC espanso esente da piombo, autoestinguente, stabilizzato eco-compatibile. Fissaggio alla muratura mediante idoneo collante tipo PP/96 su muratura che deve presentarsi perfettamente pulita essenti di polvere, parti sconnesse ecc. | Opere di pavimentazione | Zoccolini e accessori per pavimentazioni
Battiscopa in alluminio anodizzato, tipo Profilpas Metal Line 88/6, colore RAL 9003, h. | Opere di pavimentazione | Zoccolini e accessori per pavimentazioni
Soglia calpestabile in materiale incombustibile per porte tagliafuoco (ed es. gres o cemento, no acciaio o materiale metallico) di lunghezza come porta antincendio fino alle due guaine laterali Fornitura e posa, in corrispondenza delle porte tagliafuoco, di soglia antincendio in alluminio naturale, lunghezza pari a quella della porta dove andrà installata. Realizzata in lamiera metallica in alluminio naturale, da campionare per approvazione della D.L., con classificazione al fuoco A1; spessore 4/10mm, provvista di zigrinature puntuali su tutta la lunghezza della superficie, idonea ad assicurare un coefficiente di antiscivolamento R10. Posata a quota pavimento finito mediante spalmatura di idoneo collante fino al raggiungimento filo pavimento, e fissato ulteriormente con viti in acciaio inox a testa svasata. Nel prezzo si intendono compresi e compensati gli oneri per la posa secondo sagome di progetto, il taglio e lo sfrido, il collante per il fissaggio del profilo, il rispetto della marcatura CE e DOP per i prodotti di costruzione previsti dal Regolamento n. 305/2011 (UE) e quanto altro per dare il lavoro finito a regola d'arte. | Opere di pavimentazione | Zoccolini e accessori per pavimentazioni
Zoccolino in PVC grigio H.4cm (Opzionale) Fornitura e posa in opera sulle pareti nuove ed esistenti e come indicato negli elaborati grafici di progetto, di zoccolino in PVC, come finitura a pavimento FL01, H.4cm, spessore 1cm, colore grigio RAL da definire e campionare per approvazione della D.L., fissato alle pareti mediante chiodatura o colla. | Opere di pavimentazione | Zoccolini e accessori per pavimentazioni
SK03 - Battiscopa in PVC espanso, tipo Profilpas PVC Line, colore grigio chiaro 556, h. 6 cm Fornitura e posa di battiscopa in PVC espanso resistente agli urti, tipo Mapei Profilpas PVC Line, cod art. 8596 colore grigio chiaro 556 , dimensioni 60x14mm, compreso di sguscia. Realizzato mediante un compound vinilico di PVC espanso esente da piombo, autoestinguente, stabilizzato eco-compatibile. Fissaggio alla muratura mediante idoneo collante tipo PP/96 su muratura che deve presentarsi perfettamente pulita essenti di polvere, parti sconnesse ecc. Nel prezzo si intendono compresi e compensati gli oneri per la campionatura del battiscopa, per la posa filo muro secondo sagome di progetto, i pezzi speciali per la giunzioni ad angolo, il taglio e lo sfrido, l’adesivo per il fissaggio del profilo, la posa rettilinea le assistenze murarie, la pulizia a fine lavori, il rispetto della marcatura CE e DOP per i prodotti di costruzione previsti dal Regolamento n. 305/2011 (UE) e quanto altro per dare il lavoro finito a regola d'arte. | Opere di pavimentazione | Zoccolini e accessori per pavimentazioni
SK01 - Battiscopa in alluminio anodizzato, tipo Profilpas Metal Line 88/6, colore RAL 9003, h. | Opere di pavimentazione | Zoccolini e accessori per pavimentazioni
S102 - Soglia di separazione tra pavimenti con finiture diverse mediante profilo in alluminio a T Fornitura e posa di profilo in alluminio per la separazione di pavimenti con diverse finiture, realizzata in alluminio anodizzato, profilo a T, tipo e modello da definire e campionare per approvazione della D.L.; fissato mediante colla seguendo le indicazioni della casa fornitrice. | Opere di pavimentazione | Zoccolini e accessori per pavimentazioni
SK101 - Zoccolino in PVC grigio H.4cm (Opzionale) Fornitura e posa in opera sulle pareti nuove ed esistenti e come indicato negli elaborati grafici di progetto, di zoccolino in PVC, come finitura a pavimento FL01, H.4cm, spessore 1cm, colore grigio RAL da definire e campionare per approvazione della D.L., fissato alle pareti mediante chiodatura o colla. Sono compresi e compensati la campionatura, il taglio secondo sagome di progetto, gli sfridi, l’uniformità e linearità della posa; le giunzioni e raccordi ad angolo a regola d’arte, il sistema di fissaggio, le assistenze murarie, il rispetto della marcatura CE e la Dichiarazione di Produzione di Prodotto DOP per i prodotti di costruzione prevista dal Regolamento n. 305/2011 (UE) e quanto altro per dare il lavoro finito a regola d'arte. | Opere di pavimentazione | Zoccolini e accessori per pavimentazioni
Zoccolino battiscopa di pietra naturale, marmo o granito, con le superfici a vista lucidate e coste rifilate o semplicemente smussate poste in opera con malta bastarda comprese le occorrenti murature, beveroni, stuccature, stilature, sigillature e pulizia finale: pietra dello spessore 1 cm, altezza 6 ÷ 8 cm: pietra arenaria | Opere di pavimentazione | Zoccolini e accessori per pavimentazioni
Battiscopa in alluminio anodizzato, tipo Profilpas Metal Line 88/6, colore RAL 9003, h. 6 cm Fornitura e posa dove indicato negli elaborati grafici di progetto, di zoccolino battiscopa filo muro tipo Profilpas Metal Line 88/6, altezza 60 mm, sp 15 mm, composti da due elementi separati: una base in alluminio naturale forata per consentire il montaggio direttamente a muro o cartongesso, idoneo a nascondere il giunto di dilatazione perimetrale in alcune pavimentazioni a posa flottante, completa con un inserto in alluminio anodizzato, finitura colore bianco RAL 7043 a scelta della D.L. da campionare per approvazione. La posa del profilo base su pareti in muratura verrà realizzata con l’impiego di idonei collanti tipo PP/96, o con viti o tasselli. In cambio la posa su cartongesso verrà realizzata mediante idonee viti autofilettanti direttamente sulla sottostruttura metallica della parete prima del montaggio dei pannelli in cartongesso, assicurandosi che la zona ove verrà posato il profilo sai perfettamente pulita. La posa dell’inserto di copertura esterno avverrà mediante utilizzo di strato sottile di idoneo collante (tipo PP/96) oppure tramite l’adesivo se già presente nell’inserto, mantenendo una pressione uniforme su tutta la lunghezza dell’inserto per garantirne una corretta adesione alla superficie del profilo base del battiscopa. Nel prezzo si intendono compresi e compensati gli oneri per la campionatura dei battiscopa con i colori richiesti in progetto, per la posa filo muro secondo sagome di progetto, i pezzi speciali per la giunzioni ad angolo, il taglio e lo sfrido, l’adesivo per il fissaggio del profilo, la posa rettilinea, le assistenze murarie, la pulizia a fine lavori, il rispetto della marcatura CE e DOP per i prodotti di costruzione previsti dal Regolamento n. 305/2011 (UE) e quanto altro per dare il lavoro finito a regola d'arte. | Opere di pavimentazione | Zoccolini e accessori per pavimentazioni
SK03 - Battiscopa in PVC espanso, tipo Profilpas PVC Line, colore grigio chiaro 556, h. 6 cm Fornitura e posa di battiscopa in PVC espanso resistente agli urti, tipo Mapei Profilpas PVC Line, cod art. 8596 colore grigio chiaro 556 , dimensioni 60x14mm, compreso di sguscia. Realizzato mediante un compound vinilico di PVC espanso esente da piombo, autoestinguente, stabilizzato eco-compatibile. Fissaggio alla muratura mediante idoneo collante tipo PP/96 su muratura che deve presentarsi perfettamente pulita essenti di polvere, parti sconnesse ecc. Nel prezzo si intendono compresi e compensati gli oneri per la campionatura del battiscopa, per la posa filo muro secondo sagome di progetto, i pezzi speciali per la giunzioni ad angolo, il taglio e lo sfrido, l’adesivo per il fissaggio del profilo, la posa rettilinea le assistenze murarie, la pulizia a fine lavori, il rispetto della marcatura CE e DOP per i prodotti di costruzione previsti dal Regolamento n. 305/2011 (UE) e quanto altro per dare il lavoro finito a regola d'arte. | Opere di pavimentazione | Zoccolini e accessori per pavimentazioni
Soglia calpestabile in materiale incombustibile per porte tagliafuoco (ed es. gres o cemento, no acciaio o materiale metallico) di lunghezza come porta antincendio fino alle due guaine laterali Fornitura e posa, in corrispondenza delle porte tagliafuoco, di soglia antincendio in alluminio naturale, lunghezza pari a quella della porta dove andrà installata. Realizzata in lamiera metallica in alluminio naturale, da campionare per approvazione della D.L., con classificazione al fuoco A1; spessore 4/10mm, provvista di zigrinature puntuali su tutta la lunghezza della superficie, idonea ad assicurare un coefficiente di antiscivolamento R10. Posata a quota pavimento finito mediante spalmatura di idoneo collante fino al raggiungimento filo pavimento, e fissato ulteriormente con viti in acciaio inox a testa svasata. | Opere di pavimentazione | Zoccolini e accessori per pavimentazioni
SK02 - Battiscopa in alluminio anodizzato, tipo Profilpas Metal Line 88/6, colore RAL 7043, h. 6 cm Fornitura e posa dove indicato negli elaborati grafici di progetto, di zoccolino battiscopa filo muro tipo Profilpas Metal Line 88/6, altezza 60 mm, sp 15 mm, composti da due elementi separati: una base in alluminio naturale forata per consentire il montaggio direttamente a muro o cartongesso, idoneo a nascondere il giunto di dilatazione perimetrale in alcune pavimentazioni a posa flottante, completa con un inserto in alluminio anodizzato, finitura colore bianco RAL 7043 a scelta della D.L. da campionare per approvazioneLa posa del profilo base su pareti in muratura verrà realizzata con l’impiego di idonei collanti tipo PP/96, o con viti o tasselli. In cambio la posa su cartongesso verrà realizzata mediante idonee viti autofilettanti direttamente sulla sottostruttura metallica della parete prima del montaggio dei pannelli in cartongesso, assicurandosi che la zona ove verrà posato il profilo sai perfettamente pulita. La posa dell’inserto di copertura esterno avverrà mediante utilizzo di strato sottile di idoneo collante (tipo PP/96) oppure tramite l’adesivo se già presente nell’inserto, mantenendo una pressione uniforme su tutta la lunghezza dell’inserto per garantirne una corretta adesione alla superficie del profilo base del battiscopa. Nel prezzo si intendono compresi e compensati gli oneri per la campionatura dei battiscopa con i colori richiesti in progetto, per la posa filo muro secondo sagome di progetto, i pezzi speciali per la giunzioni ad angolo, il taglio e lo sfrido, l’adesivo per il fissaggio del profilo, la posa rettilinea, le assistenze murarie, la pulizia a fine lavori, il rispetto della marcatura CE e DOP per i prodotti di costruzione previsti dal Regolamento n. 305/2011 (UE) e quanto altro per dare il lavoro finito a regola d'arte. | Opere di pavimentazione | Zoccolini e accessori per pavimentazioni
Zoccolino battiscopa di pietra naturale, marmo o granito, con le superfici a vista lucidate e coste rifilate o semplicemente smussate poste in opera con malta bastarda comprese le occorrenti murature, beveroni, stuccature, stilature, sigillature e pulizia finale: pietra dello spessore 1 cm, altezza 6 ÷ 8 cm: peperino grigio, resistenza minima a compressione di 400 kg/cmq | Opere di pavimentazione | Zoccolini e accessori per pavimentazioni
Battuta o listello per separazione di pavimenti, posti in opera con ogni accorgimento compreso ogni onere per dare il lavoro finito a regola d'arte: di marmo da 20 x 10÷15 mm | Opere di pavimentazione | Zoccolini e accessori per pavimentazioni
Battiscopa in alluminio anodizzato, tipo Profilpas Metal Line 88/6, colore RAL 9003, h. 6 cm Fornitura e posa dove indicato negli elaborati grafici di progetto, di zoccolino battiscopa filo muro tipo Profilpas Metal Line 88/6, altezza 60 mm, sp 15 mm, composti da due elementi separati: una base in alluminio naturale forata per consentire il montaggio direttamente a muro o cartongesso, idoneo a nascondere il giunto di dilatazione perimetrale in alcune pavimentazioni a posa flottante, completa con un inserto in alluminio anodizzato, finitura colore bianco RAL 7043 a scelta della D.L. da campionare per approvazione. La posa del profilo base su pareti in muratura verrà realizzata con l’impiego di idonei collanti tipo PP/96, o con viti o tasselli. In cambio la posa su cartongesso verrà realizzata mediante idonee viti autofilettanti direttamente sulla sottostruttura metallica della parete prima del montaggio dei pannelli in cartongesso, assicurandosi che la zona ove verrà posato il profilo sai perfettamente pulita. La posa dell’inserto di copertura esterno avverrà mediante utilizzo di strato sottile di idoneo collante (tipo PP/96) oppure tramite l’adesivo se già presente nell’inserto, mantenendo una pressione uniforme su tutta la lunghezza dell’inserto per garantirne una corretta adesione alla superficie del profilo base del battiscopa. | Opere di pavimentazione | Zoccolini e accessori per pavimentazioni
SK02 - Battiscopa in alluminio anodizzato, tipo Profilpas Metal Line 88/6, colore RAL 7043, h. 6 cm Fornitura e posa dove indicato negli elaborati grafici di progetto, di zoccolino battiscopa filo muro tipo Profilpas Metal Line 88/6, altezza 60 mm, sp 15 mm, composti da due elementi separati: una base in alluminio naturale forata per consentire il montaggio direttamente a muro o cartongesso, idoneo a nascondere il giunto di dilatazione perimetrale in alcune pavimentazioni a posa flottante, completa con un inserto in alluminio anodizzato, finitura colore bianco RAL 7043 a scelta della D.L. da campionare per approvazioneLa posa del profilo base su pareti in muratura verrà realizzata con l’impiego di idonei collanti tipo PP/96, o con viti o tasselli. | Opere di pavimentazione | Zoccolini e accessori per pavimentazioni
S102 - Soglia di separazione tra pavimenti con finiture diverse mediante profilo in alluminio a T Fornitura e posa di profilo in alluminio per la separazione di pavimenti con diverse finiture, realizzata in alluminio anodizzato, profilo a T, tipo e modello da definire e campionare per approvazione della D.L.; fissato mediante colla seguendo le indicazioni della casa fornitrice. Nel prezzo si intendono compresi e compensati gli oneri per il taglio e lo sfrido, il collante d'applicare per il fissaggio del profilo seguendo le direttive della Ditta produttrice, il rispetto della marcatura CE e DOP per i prodotti di costruzione previsti dal Regolamento n. | Opere di pavimentazione | Zoccolini e accessori per pavimentazioni
SK01 - Battiscopa in alluminio anodizzato, tipo Profilpas Metal Line 88/6, colore RAL 9003, h. 6 cm Fornitura e posa dove indicato negli elaborati grafici di progetto, di zoccolino battiscopa filo muro tipo Profilpas Metal Line 88/6, altezza 60 mm, sp 15 mm, composti da due elementi separati: una base in alluminio naturale forata per consentire il montaggio direttamente a muro o cartongesso, idoneo a nascondere il giunto di dilatazione perimetrale in alcune pavimentazioni a posa flottante, completa con un inserto in alluminio anodizzato, finitura colore bianco RAL 7043 a scelta della D.L. da campionare per approvazione. La posa del profilo base su pareti in muratura verrà realizzata con l’impiego di idonei collanti tipo PP/96, o con viti o tasselli. In cambio la posa su cartongesso verrà realizzata mediante idonee viti autofilettanti direttamente sulla sottostruttura metallica della parete prima del montaggio dei pannelli in cartongesso, assicurandosi che la zona ove verrà posato il profilo sai perfettamente pulita. | Opere di pavimentazione | Zoccolini e accessori per pavimentazioni
Battiscopa in PVC espanso, tipo Profilpas PVC Line, colore grigio chiaro 556, h. 6 cm Fornitura e posa di battiscopa in PVC espanso resistente agli urti, tipo Mapei Profilpas PVC Line, cod art. 8596 colore grigio chiaro 556 , dimensioni 60x14mm, compreso di sguscia. | Opere di pavimentazione | Zoccolini e accessori per pavimentazioni
Zoccolino battiscopa di pietra naturale, marmo o granito, con le superfici a vista lucidate e coste rifilate o semplicemente smussate poste in opera con malta bastarda comprese le occorrenti murature, beveroni, stuccature, stilature, sigillature e pulizia finale: marmi dello spessore 1 cm, altezza 6 ÷ 8 cm: granito rosso imperiale | Opere di pavimentazione | Zoccolini e accessori per pavimentazioni
SK02 - Battiscopa in alluminio anodizzato, tipo Profilpas Metal Line 88/6, colore RAL 7043, h. 6 cm Fornitura e posa dove indicato negli elaborati grafici di progetto, di zoccolino battiscopa filo muro tipo Profilpas Metal Line 88/6, altezza 60 mm, sp 15 mm, composti da due elementi separati: una base in alluminio naturale forata per consentire il montaggio direttamente a muro o cartongesso, idoneo a nascondere il giunto di dilatazione perimetrale in alcune pavimentazioni a posa flottante, completa con un inserto in alluminio anodizzato, finitura colore bianco RAL 7043 a scelta della D.L. da campionare per approvazioneLa posa del profilo base su pareti in muratura verrà realizzata con l’impiego di idonei collanti tipo PP/96, o con viti o tasselli. In cambio la posa su cartongesso verrà realizzata mediante idonee viti autofilettanti direttamente sulla sottostruttura metallica della parete prima del montaggio dei pannelli in cartongesso, assicurandosi che la zona ove verrà posato il profilo sai perfettamente pulita. La posa dell’inserto di copertura esterno avverrà mediante utilizzo di strato sottile di idoneo collante (tipo PP/96) oppure tramite l’adesivo se già presente nell’inserto, mantenendo una pressione uniforme su tutta la lunghezza dell’inserto per garantirne una corretta adesione alla superficie del profilo base del battiscopa. Nel prezzo si intendono compresi e compensati gli oneri per la campionatura dei battiscopa con i colori richiesti in progetto, per la posa filo muro secondo sagome di progetto, i pezzi speciali per la giunzioni ad angolo, il taglio e lo sfrido, l’adesivo per il fissaggio del profilo, la posa rettilinea, le assistenze murarie, la pulizia a fine lavori, il rispetto della marcatura CE e DOP per i prodotti di costruzione previsti dal Regolamento n. | Opere di pavimentazione | Zoccolini e accessori per pavimentazioni
Soglia di separazione tra pavimenti con finiture diverse mediante profilo in alluminio a T Fornitura e posa di profilo in alluminio per la separazione di pavimenti con diverse finiture, realizzata in alluminio anodizzato, profilo a T, tipo e modello da definire e campionare per approvazione della D.L.; fissato mediante colla seguendo le indicazioni della casa fornitrice. Nel prezzo si intendono compresi e compensati gli oneri per il taglio e lo sfrido, il collante d'applicare per il fissaggio del profilo seguendo le direttive della Ditta produttrice, il rispetto della marcatura CE e DOP per i prodotti di costruzione previsti dal Regolamento n. | Opere di pavimentazione | Zoccolini e accessori per pavimentazioni
SK01 - Battiscopa in alluminio anodizzato, tipo Profilpas Metal Line 88/6, colore RAL 9003, h. 6 cm Fornitura e posa dove indicato negli elaborati grafici di progetto, di zoccolino battiscopa filo muro tipo Profilpas Metal Line 88/6, altezza 60 mm, sp 15 mm, composti da due elementi separati: una base in alluminio naturale forata per consentire il montaggio direttamente a muro o cartongesso, idoneo a nascondere il giunto di dilatazione perimetrale in alcune pavimentazioni a posa flottante, completa con un inserto in alluminio anodizzato, finitura colore bianco RAL 7043 a scelta della D.L. da campionare per approvazione. La posa del profilo base su pareti in muratura verrà realizzata con l’impiego di idonei collanti tipo PP/96, o con viti o tasselli. In cambio la posa su cartongesso verrà realizzata mediante idonee viti autofilettanti direttamente sulla sottostruttura metallica della parete prima del montaggio dei pannelli in cartongesso, assicurandosi che la zona ove verrà posato il profilo sai perfettamente pulita. La posa dell’inserto di copertura esterno avverrà mediante utilizzo di strato sottile di idoneo collante (tipo PP/96) oppure tramite l’adesivo se già presente nell’inserto, mantenendo una pressione uniforme su tutta la lunghezza dell’inserto per garantirne una corretta adesione alla superficie del profilo base del battiscopa. Nel prezzo si intendono compresi e compensati gli oneri per la campionatura dei battiscopa con i colori richiesti in progetto, per la posa filo muro secondo sagome di progetto, i pezzi speciali per la giunzioni ad angolo, il taglio e lo sfrido, l’adesivo per il fissaggio del profilo, la posa rettilinea, le assistenze murarie, la pulizia a fine lavori, il rispetto della marcatura CE e DOP per i prodotti di costruzione previsti dal Regolamento n. 305/2011 (UE) e quanto altro per dare il lavoro finito a regola d'arte. | Opere di pavimentazione | Zoccolini e accessori per pavimentazioni
Battiscopa in alluminio anodizzato, tipo Profilpas Metal Line 88/6, colore RAL 9003, h. 6 cm Fornitura e posa dove indicato negli elaborati grafici di progetto, di zoccolino battiscopa filo muro tipo Profilpas Metal Line 88/6, altezza 60 mm, sp 15 mm, composti da due elementi separati: una base in alluminio naturale forata per consentire il montaggio direttamente a muro o cartongesso, idoneo a nascondere il giunto di dilatazione perimetrale in alcune pavimentazioni a posa flottante, completa con un inserto in alluminio anodizzato, finitura colore bianco RAL 7043 a scelta della D.L. da campionare per approvazione. La posa del profilo base su pareti in muratura verrà realizzata con l’impiego di idonei collanti tipo PP/96, o con viti o tasselli. In cambio la posa su cartongesso verrà realizzata mediante idonee viti autofilettanti direttamente sulla sottostruttura metallica della parete prima del montaggio dei pannelli in cartongesso, assicurandosi che la zona ove verrà posato il profilo sai perfettamente pulita. | Opere di pavimentazione | Zoccolini e accessori per pavimentazioni
Soglia di separazione tra pavimenti con finiture diverse mediante profilo in alluminio a T Fornitura e posa di profilo in alluminio per la separazione di pavimenti con diverse finiture, realizzata in alluminio anodizzato, profilo a T, tipo e modello da definire e campionare per approvazione della D.L.; fissato mediante colla seguendo le indicazioni della casa fornitrice. Nel prezzo si intendono compresi e compensati gli oneri per il taglio e lo sfrido, il collante d'applicare per il fissaggio del profilo seguendo le direttive della Ditta produttrice, il rispetto della marcatura CE e DOP per i prodotti di costruzione previsti dal Regolamento n. 305/2011 (UE) e quanto altro per dare il lavoro finito a regola d'arte. | Opere di pavimentazione | Zoccolini e accessori per pavimentazioni
PF02 - Soglia incombustibile in alluminio naturale Fornitura e posa di soglia sottoporta in materiale incombustibile di lunghezza variabile, larghezza da definire, e da campionare a cura della D.L. Fissata a pavimento a filo della pavimentazione, previo taglio della stessa e installazione a massetto della soglia. Compresi gli oneri per il collante d'applicare per il fissaggio del profilo, il taglio e lo sfrido e quanto altro necessario per dare il lavoro finito a regola d'arte. | Opere di pavimentazione | Zoccolini e accessori per pavimentazioni
Battiscopa in alluminio anodizzato, tipo Profilpas Metal Line 88/6, colore RAL 9003, h. 6 cm Fornitura e posa dove indicato negli elaborati grafici di progetto, di zoccolino battiscopa filo muro tipo Profilpas Metal Line 88/6, altezza 60 mm, sp 15 mm, composti da due elementi separati: una base in alluminio naturale forata per consentire il montaggio direttamente a muro o cartongesso, idoneo a nascondere il giunto di dilatazione perimetrale in alcune pavimentazioni a posa flottante, completa con un inserto in alluminio anodizzato, finitura colore bianco RAL 7043 a scelta della D.L. da campionare per approvazione. La posa del profilo base su pareti in muratura verrà realizzata con l’impiego di idonei collanti tipo PP/96, o con viti o tasselli. In cambio la posa su cartongesso verrà realizzata mediante idonee viti autofilettanti direttamente sulla sottostruttura metallica della parete prima del montaggio dei pannelli in cartongesso, assicurandosi che la zona ove verrà posato il profilo sai perfettamente pulita. La posa dell’inserto di copertura esterno avverrà mediante utilizzo di strato sottile di idoneo collante (tipo PP/96) oppure tramite l’adesivo se già presente nell’inserto, mantenendo una pressione uniforme su tutta la lunghezza dell’inserto per garantirne una corretta adesione alla superficie del profilo base del battiscopa. Nel prezzo si intendono compresi e compensati gli oneri per la campionatura dei battiscopa con i colori richiesti in progetto, per la posa filo muro secondo sagome di progetto, i pezzi speciali per la giunzioni ad angolo, il taglio e lo sfrido, l’adesivo per il fissaggio del profilo, la posa rettilinea, le assistenze murarie, la pulizia a fine lavori, il rispetto della marcatura CE e DOP per i prodotti di costruzione previsti dal Regolamento n. 305/2011 (UE) e quanto altro per dare il lavoro finito a regola d'arte. | Opere di pavimentazione | Zoccolini e accessori per pavimentazioni
Soglia calpestabile in materiale incombustibile per porte tagliafuoco (ed es. gres o cemento, no acciaio o materiale metallico) di lunghezza come porta antincendio fino alle due guaine laterali Fornitura e posa, in corrispondenza delle porte tagliafuoco, di soglia antincendio in alluminio naturale, lunghezza pari a quella della porta dove andrà installata. | Opere di pavimentazione | Zoccolini e accessori per pavimentazioni
SK03 - Battiscopa in PVC espanso, tipo Profilpas PVC Line, colore grigio chiaro 556, h. | Opere di pavimentazione | Zoccolini e accessori per pavimentazioni
S102 - Soglia di separazione tra pavimenti con finiture diverse mediante profilo in alluminio a T Fornitura e posa di profilo in alluminio per la separazione di pavimenti con diverse finiture, realizzata in alluminio anodizzato, profilo a T, tipo e modello da definire e campionare per approvazione della D.L.; fissato mediante colla seguendo le indicazioni della casa fornitrice. | Opere di pavimentazione | Zoccolini e accessori per pavimentazioni
Soglia calpestabile in materiale incombustibile per porte tagliafuoco (ed es. gres o cemento, no acciaio o materiale metallico) di lunghezza come porta antincendio fino alle due guaine laterali Fornitura e posa, in corrispondenza delle porte tagliafuoco, di soglia antincendio in alluminio naturale, lunghezza pari a quella della porta dove andrà installata. | Opere di pavimentazione | Zoccolini e accessori per pavimentazioni
Zoccolino in PVC grigio H.4cm (Opzionale) Fornitura e posa in opera sulle pareti nuove ed esistenti e come indicato negli elaborati grafici di progetto, di zoccolino in PVC, come finitura a pavimento FL01, H.4cm, spessore 1cm, colore grigio RAL da definire e campionare per approvazione della D.L., fissato alle pareti mediante chiodatura o colla. Sono compresi e compensati la campionatura, il taglio secondo sagome di progetto, gli sfridi, l’uniformità e linearità della posa; le giunzioni e raccordi ad angolo a regola d’arte, il sistema di fissaggio, le assistenze murarie, il rispetto della marcatura CE e la Dichiarazione di Produzione di Prodotto DOP per i prodotti di costruzione prevista dal Regolamento n. 305/2011 (UE) e quanto altro per dare il lavoro finito a regola d'arte. | Opere di pavimentazione | Zoccolini e accessori per pavimentazioni
Zoccolino in PVC grigio H.4cm (Opzionale) Fornitura e posa in opera sulle pareti nuove ed esistenti e come indicato negli elaborati grafici di progetto, di zoccolino in PVC, come finitura a pavimento FL01, H.4cm, spessore 1cm, colore grigio RAL da definire e campionare per approvazione della D.L., fissato alle pareti mediante chiodatura o colla. Sono compresi e compensati la campionatura, il taglio secondo sagome di progetto, gli sfridi, l’uniformità e linearità della posa; le giunzioni e raccordi ad angolo a regola d’arte, il sistema di fissaggio, le assistenze murarie, il rispetto della marcatura CE e la Dichiarazione di Produzione di Prodotto DOP per i prodotti di costruzione prevista dal Regolamento n. | Opere di pavimentazione | Zoccolini e accessori per pavimentazioni
Fornitura e posa in opera di zoccolino in legno, modello e tipologia da definire. Sono compresi nel prezzo gli oneri per il trasporto,il tiro in alto, la posa in opera, anche da parte di manodopera specializzata, il taglio, lo sfrido, eventuali assistenze murarie, lo smaltimento di materiali di risulta, la pulizia finale, il rispetto della marcatura CE e la Dichiarazione di Produzione di Prodotto DOP e quanto altro necessario per dare il lavoro finito a regola d'arte. | Opere di pavimentazione | Zoccolini e accessori per pavimentazioni
PF01 - Soglia metallica in alluminio verniciato Fornitura e posa di soglia in alluminio verniciato per cambio di pavimentazione di lunghezza variabile, larghezza da definire, e da campionare a cura della D.L. Fissata a pavimento a filo della pavimentazione, previo taglio della stessa e installazione a massetto della soglia. Compresi gli oneri per il collante d'applicare per il fissaggio del profilo, il taglio e lo sfrido e quanto altro necessario per dare il lavoro finito a regola d'arte. | Opere di pavimentazione | Zoccolini e accessori per pavimentazioni
SK02 - Battiscopa in alluminio anodizzato, tipo Profilpas Metal Line 88/6, colore RAL 7043, h. 6 cm Fornitura e posa dove indicato negli elaborati grafici di progetto, di zoccolino battiscopa filo muro tipo Profilpas Metal Line 88/6, altezza 60 mm, sp 15 mm, composti da due elementi separati: una base in alluminio naturale forata per consentire il montaggio direttamente a muro o cartongesso, idoneo a nascondere il giunto di dilatazione perimetrale in alcune pavimentazioni a posa flottante, completa con un inserto in alluminio anodizzato, finitura colore bianco RAL 7043 a scelta della D.L. da campionare per approvazioneLa posa del profilo base su pareti in muratura verrà realizzata con l’impiego di idonei collanti tipo PP/96, o con viti o tasselli. In cambio la posa su cartongesso verrà realizzata mediante idonee viti autofilettanti direttamente sulla sottostruttura metallica della parete prima del montaggio dei pannelli in cartongesso, assicurandosi che la zona ove verrà posato il profilo sai perfettamente pulita. La posa dell’inserto di copertura esterno avverrà mediante utilizzo di strato sottile di idoneo collante (tipo PP/96) oppure tramite l’adesivo se già presente nell’inserto, mantenendo una pressione uniforme su tutta la lunghezza dell’inserto per garantirne una corretta adesione alla superficie del profilo base del battiscopa. Nel prezzo si intendono compresi e compensati gli oneri per la campionatura dei battiscopa con i colori richiesti in progetto, per la posa filo muro secondo sagome di progetto, i pezzi speciali per la giunzioni ad angolo, il taglio e lo sfrido, l’adesivo per il fissaggio del profilo, la posa rettilinea, le assistenze murarie, la pulizia a fine lavori, il rispetto della marcatura CE e DOP per i prodotti di costruzione previsti dal Regolamento n. 305/2011 (UE) e quanto altro per dare il lavoro finito a regola d'arte. | Opere di pavimentazione | Zoccolini e accessori per pavimentazioni
SK03 - Fornitura e posa in opera di zoccolino in gres porcellanato, altezza 7cm , colore grigio da campionare e sottoporre ad approvazione della DL, finitura come pavimento tipo FL04, sp. 10 mm, posto a parete. | Opere di pavimentazione | Zoccolini e accessori per pavimentazioni
S102 - Soglia di separazione tra pavimenti con finiture diverse mediante profilo in alluminio a T Fornitura e posa di profilo in alluminio per la separazione di pavimenti con diverse finiture, realizzata in alluminio anodizzato, profilo a T, tipo e modello da definire e campionare per approvazione della D.L.; fissato mediante colla seguendo le indicazioni della casa fornitrice. Nel prezzo si intendono compresi e compensati gli oneri per il taglio e lo sfrido, il collante d'applicare per il fissaggio del profilo seguendo le direttive della Ditta produttrice, il rispetto della marcatura CE e DOP per i prodotti di costruzione previsti dal Regolamento n. 305/2011 (UE) e quanto altro per dare il lavoro finito a regola d'arte. | Opere di pavimentazione | Zoccolini e accessori per pavimentazioni
Battiscopa in PVC espanso, tipo Profilpas PVC Line, colore grigio chiaro 556, h. 6 cm Fornitura e posa di battiscopa in PVC espanso resistente agli urti, tipo Mapei Profilpas PVC Line, cod art. 8596 colore grigio chiaro 556 , dimensioni 60x14mm, compreso di sguscia. Realizzato mediante un compound vinilico di PVC espanso esente da piombo, autoestinguente, stabilizzato eco-compatibile. Fissaggio alla muratura mediante idoneo collante tipo PP/96 su muratura che deve presentarsi perfettamente pulita essenti di polvere, parti sconnesse ecc. Nel prezzo si intendono compresi e compensati gli oneri per la campionatura del battiscopa, per la posa filo muro secondo sagome di progetto, i pezzi speciali per la giunzioni ad angolo, il taglio e lo sfrido, l’adesivo per il fissaggio del profilo, la posa rettilinea le assistenze murarie, la pulizia a fine lavori, il rispetto della marcatura CE e DOP per i prodotti di costruzione previsti dal Regolamento n. | Opere di pavimentazione | Zoccolini e accessori per pavimentazioni
SK03 - Battiscopa in PVC espanso, tipo Profilpas PVC Line, colore grigio chiaro 556, h. 6 cm Fornitura e posa di battiscopa in PVC espanso resistente agli urti, tipo Mapei Profilpas PVC Line, cod art. 8596 colore grigio chiaro 556 , dimensioni 60x14mm, compreso di sguscia. Realizzato mediante un compound vinilico di PVC espanso esente da piombo, autoestinguente, stabilizzato eco-compatibile. | Opere di pavimentazione | Zoccolini e accessori per pavimentazioni
SK03 - Battiscopa in PVC espanso, tipo Profilpas PVC Line, colore grigio chiaro 556, h. 6 cm Fornitura e posa di battiscopa in PVC espanso resistente agli urti, tipo Mapei Profilpas PVC Line, cod art. 8596 colore grigio chiaro 556 , dimensioni 60x14mm, compreso di sguscia. Realizzato mediante un compound vinilico di PVC espanso esente da piombo, autoestinguente, stabilizzato eco-compatibile. Fissaggio alla muratura mediante idoneo collante tipo PP/96 su muratura che deve presentarsi perfettamente pulita essenti di polvere, parti sconnesse ecc. Nel prezzo si intendono compresi e compensati gli oneri per la campionatura del battiscopa, per la posa filo muro secondo sagome di progetto, i pezzi speciali per la giunzioni ad angolo, il taglio e lo sfrido, l’adesivo per il fissaggio del profilo, la posa rettilinea le assistenze murarie, la pulizia a fine lavori, il rispetto della marcatura CE e DOP per i prodotti di costruzione previsti dal Regolamento n. | Opere di pavimentazione | Zoccolini e accessori per pavimentazioni
SK02 - Fornitura e posa in opera di zoccolino in gres porcellanato dim. 4.5x60 cm tipo Florim, modello Match Up, colore Earl Grey Mix comfort, da campionare e sottoporre ad approvazione della DL, sp. | Opere di pavimentazione | Zoccolini e accessori per pavimentazioni
Soglia di separazione tra pavimenti con finiture diverse mediante profilo in alluminio a T Fornitura e posa di profilo in alluminio per la separazione di pavimenti con diverse finiture, realizzata in alluminio anodizzato, profilo a T, tipo e modello da definire e campionare per approvazione della D.L.; fissato mediante colla seguendo le indicazioni della casa fornitrice. Nel prezzo si intendono compresi e compensati gli oneri per il taglio e lo sfrido, il collante d'applicare per il fissaggio del profilo seguendo le direttive della Ditta produttrice, il rispetto della marcatura CE e DOP per i prodotti di costruzione previsti dal Regolamento n. | Opere di pavimentazione | Zoccolini e accessori per pavimentazioni
Battiscopa in alluminio anodizzato, tipo Profilpas Metal Line 88/6, colore RAL 9003, h. 6 cm Fornitura e posa dove indicato negli elaborati grafici di progetto, di zoccolino battiscopa filo muro tipo Profilpas Metal Line 88/6, altezza 60 mm, sp 15 mm, composti da due elementi separati: una base in alluminio naturale forata per consentire il montaggio direttamente a muro o cartongesso, idoneo a nascondere il giunto di dilatazione perimetrale in alcune pavimentazioni a posa flottante, completa con un inserto in alluminio anodizzato, finitura colore bianco RAL 7043 a scelta della D.L. da campionare per approvazione. La posa del profilo base su pareti in muratura verrà realizzata con l’impiego di idonei collanti tipo PP/96, o con viti o tasselli. In cambio la posa su cartongesso verrà realizzata mediante idonee viti autofilettanti direttamente sulla sottostruttura metallica della parete prima del montaggio dei pannelli in cartongesso, assicurandosi che la zona ove verrà posato il profilo sai perfettamente pulita. La posa dell’inserto di copertura esterno avverrà mediante utilizzo di strato sottile di idoneo collante (tipo PP/96) oppure tramite l’adesivo se già presente nell’inserto, mantenendo una pressione uniforme su tutta la lunghezza dell’inserto per garantirne una corretta adesione alla superficie del profilo base del battiscopa. Nel prezzo si intendono compresi e compensati gli oneri per la campionatura dei battiscopa con i colori richiesti in progetto, per la posa filo muro secondo sagome di progetto, i pezzi speciali per la giunzioni ad angolo, il taglio e lo sfrido, l’adesivo per il fissaggio del profilo, la posa rettilinea, le assistenze murarie, la pulizia a fine lavori, il rispetto della marcatura CE e DOP per i prodotti di costruzione previsti dal Regolamento n. | Opere di pavimentazione | Zoccolini e accessori per pavimentazioni
Battiscopa in alluminio anodizzato, tipo Profilpas Metal Line 88/6, colore RAL 9003, h. 6 cm Fornitura e posa dove indicato negli elaborati grafici di progetto, di zoccolino battiscopa filo muro tipo Profilpas Metal Line 88/6, altezza 60 mm, sp 15 mm, composti da due elementi separati: una base in alluminio naturale forata per consentire il montaggio direttamente a muro o cartongesso, idoneo a nascondere il giunto di dilatazione perimetrale in alcune pavimentazioni a posa flottante, completa con un inserto in alluminio anodizzato, finitura colore bianco RAL 7043 a scelta della D.L. da campionare per approvazione. La posa del profilo base su pareti in muratura verrà realizzata con l’impiego di idonei collanti tipo PP/96, o con viti o tasselli. In cambio la posa su cartongesso verrà realizzata mediante idonee viti autofilettanti direttamente sulla sottostruttura metallica della parete prima del montaggio dei pannelli in cartongesso, assicurandosi che la zona ove verrà posato il profilo sai perfettamente pulita. La posa dell’inserto di copertura esterno avverrà mediante utilizzo di strato sottile di idoneo collante (tipo PP/96) oppure tramite l’adesivo se già presente nell’inserto, mantenendo una pressione uniforme su tutta la lunghezza dell’inserto per garantirne una corretta adesione alla superficie del profilo base del battiscopa. | Opere di pavimentazione | Zoccolini e accessori per pavimentazioni
Battiscopa in PVC espanso, tipo Profilpas PVC Line, colore grigio chiaro 556, h. 6 cm Fornitura e posa di battiscopa in PVC espanso resistente agli urti, tipo Mapei Profilpas PVC Line, cod art. 8596 colore grigio chiaro 556 , dimensioni 60x14mm, compreso di sguscia. Realizzato mediante un compound vinilico di PVC espanso esente da piombo, autoestinguente, stabilizzato eco-compatibile. | Opere di pavimentazione | Zoccolini e accessori per pavimentazioni
SK101 - Zoccolino in PVC grigio H.4cm (Opzionale) Fornitura e posa in opera sulle pareti nuove ed esistenti e come indicato negli elaborati grafici di progetto, di zoccolino in PVC, come finitura a pavimento FL01, H.4cm, spessore 1cm, colore grigio RAL da definire e campionare per approvazione della D.L., fissato alle pareti mediante chiodatura o colla. Sono compresi e compensati la campionatura, il taglio secondo sagome di progetto, gli sfridi, l’uniformità e linearità della posa; le giunzioni e raccordi ad angolo a regola d’arte, il sistema di fissaggio, le assistenze murarie, il rispetto della marcatura CE e la Dichiarazione di Produzione di Prodotto DOP per i prodotti di costruzione prevista dal Regolamento n. 305/2011 (UE) e quanto altro per dare il lavoro finito a regola d'arte. | Opere di pavimentazione | Zoccolini e accessori per pavimentazioni
Soglia incombustibile in alluminio naturale Fornitura e posa, in corrispondenza delle porte EI e come indicato negli elaborati grafici di progetto, di soglia sottoporta in materiale incombustibile di lunghezza variabile, larghezza da definire, e da campionare a cura della D.L. Fissata a pavimento a filo della pavimentazione, previo taglio della stessa e installazione a massetto della soglia. Compresi gli oneri per il collante d'applicare per il fissaggio del profilo, il taglio e lo sfrido e quanto altro necessario per dare il lavoro finito a regola d'arte. | Opere di pavimentazione | Zoccolini e accessori per pavimentazioni
SK02 - Battiscopa in alluminio anodizzato, tipo Profilpas Metal Line 88/6, colore RAL 7043, h. 6 cm Fornitura e posa dove indicato negli elaborati grafici di progetto, di zoccolino battiscopa filo muro tipo Profilpas Metal Line 88/6, altezza 60 mm, sp 15 mm, composti da due elementi separati: una base in alluminio naturale forata per consentire il montaggio direttamente a muro o cartongesso, idoneo a nascondere il giunto di dilatazione perimetrale in alcune pavimentazioni a posa flottante, completa con un inserto in alluminio anodizzato, finitura colore bianco RAL 7043 a scelta della D.L. da campionare per approvazioneLa posa del profilo base su pareti in muratura verrà realizzata con l’impiego di idonei collanti tipo PP/96, o con viti o tasselli. In cambio la posa su cartongesso verrà realizzata mediante idonee viti autofilettanti direttamente sulla sottostruttura metallica della parete prima del montaggio dei pannelli in cartongesso, assicurandosi che la zona ove verrà posato il profilo sai perfettamente pulita. La posa dell’inserto di copertura esterno avverrà mediante utilizzo di strato sottile di idoneo collante (tipo PP/96) oppure tramite l’adesivo se già presente nell’inserto, mantenendo una pressione uniforme su tutta la lunghezza dell’inserto per garantirne una corretta adesione alla superficie del profilo base del battiscopa. Nel prezzo si intendono compresi e compensati gli oneri per la campionatura dei battiscopa con i colori richiesti in progetto, per la posa filo muro secondo sagome di progetto, i pezzi speciali per la giunzioni ad angolo, il taglio e lo sfrido, l’adesivo per il fissaggio del profilo, la posa rettilinea, le assistenze murarie, la pulizia a fine lavori, il rispetto della marcatura CE e DOP per i prodotti di costruzione previsti dal Regolamento n. 305/2011 (UE) e quanto altro per dare il lavoro finito a regola d'arte. | Opere di pavimentazione | Zoccolini e accessori per pavimentazioni
SK101 - Zoccolino in PVC grigio H.4cm (Opzionale) Fornitura e posa in opera sulle pareti nuove ed esistenti e come indicato negli elaborati grafici di progetto, di zoccolino in PVC, come finitura a pavimento FL01, H.4cm, spessore 1cm, colore grigio RAL da definire e campionare per approvazione della D.L., fissato alle pareti mediante chiodatura o colla. Sono compresi e compensati la campionatura, il taglio secondo sagome di progetto, gli sfridi, l’uniformità e linearità della posa; le giunzioni e raccordi ad angolo a regola d’arte, il sistema di fissaggio, le assistenze murarie, il rispetto della marcatura CE e la Dichiarazione di Produzione di Prodotto DOP per i prodotti di costruzione prevista dal Regolamento n. 305/2011 (UE) e quanto altro per dare il lavoro finito a regola d'arte. | Opere di pavimentazione | Zoccolini e accessori per pavimentazioni
Zoccolino in PVC grigio H.4cm (Opzionale) Fornitura e posa in opera sulle pareti nuove ed esistenti e come indicato negli elaborati grafici di progetto, di zoccolino in PVC, come finitura a pavimento FL01, H.4cm, spessore 1cm, colore grigio RAL da definire e campionare per approvazione della D.L., fissato alle pareti mediante chiodatura o colla. Sono compresi e compensati la campionatura, il taglio secondo sagome di progetto, gli sfridi, l’uniformità e linearità della posa; le giunzioni e raccordi ad angolo a regola d’arte, il sistema di fissaggio, le assistenze murarie, il rispetto della marcatura CE e la Dichiarazione di Produzione di Prodotto DOP per i prodotti di costruzione prevista dal Regolamento n. 305/2011 (UE) e quanto altro per dare il lavoro finito a regola d'arte. | Opere di pavimentazione | Zoccolini e accessori per pavimentazioni
Zoccolino in PVC grigio H.4cm (Opzionale) Fornitura e posa in opera sulle pareti nuove ed esistenti e come indicato negli elaborati grafici di progetto, di zoccolino in PVC, come finitura a pavimento FL01, H.4cm, spessore 1cm, colore grigio RAL da definire e campionare per approvazione della D.L., fissato alle pareti mediante chiodatura o colla. Sono compresi e compensati la campionatura, il taglio secondo sagome di progetto, gli sfridi, l’uniformità e linearità della posa; le giunzioni e raccordi ad angolo a regola d’arte, il sistema di fissaggio, le assistenze murarie, il rispetto della marcatura CE e la Dichiarazione di Produzione di Prodotto DOP per i prodotti di costruzione prevista dal Regolamento n. | Opere di pavimentazione | Zoccolini e accessori per pavimentazioni
Zoccolino in PVC grigio H.4cm (Opzionale) Fornitura e posa in opera sulle pareti nuove ed esistenti e come indicato negli elaborati grafici di progetto, di zoccolino in PVC, come finitura a pavimento FL01, H.4cm, spessore 1cm, colore grigio RAL da definire e campionare per approvazione della D.L., fissato alle pareti mediante chiodatura o colla. Sono compresi e compensati la campionatura, il taglio secondo sagome di progetto, gli sfridi, l’uniformità e linearità della posa; le giunzioni e raccordi ad angolo a regola d’arte, il sistema di fissaggio, le assistenze murarie, il rispetto della marcatura CE e la Dichiarazione di Produzione di Prodotto DOP per i prodotti di costruzione prevista dal Regolamento n. 305/2011 (UE) e quanto altro per dare il lavoro finito a regola d'arte. | Opere di pavimentazione | Zoccolini e accessori per pavimentazioni
Zoccolino battiscopa in klinker ceramico ad alta resistenza posto in opera con malta bastarda, compresa stuccatura, stilatura, sigillatura e pulizia finale: dimensioni 24 x 8 cm, spessore 0,8 ÷ 1,2 cm: superficie smaltata | Opere di pavimentazione | Zoccolini e accessori per pavimentazioni
Soglia calpestabile in materiale incombustibile per porte tagliafuoco (ed es. gres o cemento, no acciaio o materiale metallico) di lunghezza come porta antincendio fino alle due guaine laterali Fornitura e posa, in corrispondenza delle porte tagliafuoco, di soglia antincendio in alluminio naturale, lunghezza pari a quella della porta dove andrà installata. Realizzata in lamiera metallica in alluminio naturale, da campionare per approvazione della D.L., con classificazione al fuoco A1; spessore 4/10mm, provvista di zigrinature puntuali su tutta la lunghezza della superficie, idonea ad assicurare un coefficiente di antiscivolamento R10. | Opere di pavimentazione | Zoccolini e accessori per pavimentazioni
Fornitura e posa in opera di zoccolino in gres porcellanato dim. | Opere di pavimentazione | Zoccolini e accessori per pavimentazioni
Fornitura e posa, in corrispondenza delle porte tagliafuoco, di soglia antincendio in alluminio naturale, lunghezza pari a quella della porta dove andrà installata, per una resistenza al fuoco pari a EI120. Realizzata in lamiera metallica in alluminio naturale, da campionare per approvazione della D.L., posata a quota pavimento finito mediante spalmatura di idoneo collante fino al raggiungimento filo pavimento, e fissato ulteriormente con viti in acciaio inox a testa svasata. Nel prezzo si intendono compresi e compensati gli oneri per la posa secondo sagome di progetto, il taglio e lo sfrido, il collante per il fissaggio del profilo, il rispetto della marcatura CE e DOP per i prodotti di costruzione previsti dal Regolamento n. | Opere di pavimentazione | Zoccolini e accessori per pavimentazioni
Zoccolino in PVC grigio H.4cm (Opzionale) Fornitura e posa in opera sulle pareti nuove ed esistenti e come indicato negli elaborati grafici di progetto, di zoccolino in PVC, come finitura a pavimento FL01, H.4cm, spessore 1cm, colore grigio RAL da definire e campionare per approvazione della D.L., fissato alle pareti mediante chiodatura o colla. | Opere di pavimentazione | Zoccolini e accessori per pavimentazioni
S102 - Soglia di separazione tra pavimenti con finiture diverse mediante profilo in alluminio a T Fornitura e posa di profilo in alluminio per la separazione di pavimenti con diverse finiture, realizzata in alluminio anodizzato, profilo a T, tipo e modello da definire e campionare per approvazione della D.L.; fissato mediante colla seguendo le indicazioni della casa fornitrice. | Opere di pavimentazione | Zoccolini e accessori per pavimentazioni
Battiscopa in alluminio anodizzato, tipo Profilpas Metal Line 88/6, colore RAL 9003, h. 6 cm Fornitura e posa dove indicato negli elaborati grafici di progetto, di zoccolino battiscopa filo muro tipo Profilpas Metal Line 88/6, altezza 60 mm, sp 15 mm, composti da due elementi separati: una base in alluminio naturale forata per consentire il montaggio direttamente a muro o cartongesso, idoneo a nascondere il giunto di dilatazione perimetrale in alcune pavimentazioni a posa flottante, completa con un inserto in alluminio anodizzato, finitura colore bianco RAL 7043 a scelta della D.L. da campionare per approvazione. La posa del profilo base su pareti in muratura verrà realizzata con l’impiego di idonei collanti tipo PP/96, o con viti o tasselli. In cambio la posa su cartongesso verrà realizzata mediante idonee viti autofilettanti direttamente sulla sottostruttura metallica della parete prima del montaggio dei pannelli in cartongesso, assicurandosi che la zona ove verrà posato il profilo sai perfettamente pulita. La posa dell’inserto di copertura esterno avverrà mediante utilizzo di strato sottile di idoneo collante (tipo PP/96) oppure tramite l’adesivo se già presente nell’inserto, mantenendo una pressione uniforme su tutta la lunghezza dell’inserto per garantirne una corretta adesione alla superficie del profilo base del battiscopa. Nel prezzo si intendono compresi e compensati gli oneri per la campionatura dei battiscopa con i colori richiesti in progetto, per la posa filo muro secondo sagome di progetto, i pezzi speciali per la giunzioni ad angolo, il taglio e lo sfrido, l’adesivo per il fissaggio del profilo, la posa rettilinea, le assistenze murarie, la pulizia a fine lavori, il rispetto della marcatura CE e DOP per i prodotti di costruzione previsti dal Regolamento n. 305/2011 (UE) e quanto altro per dare il lavoro finito a regola d'arte. | Opere di pavimentazione | Zoccolini e accessori per pavimentazioni
SK01 - Battiscopa in alluminio anodizzato, tipo Profilpas Metal Line 88/6, colore RAL 9003, h. 6 cm Fornitura e posa dove indicato negli elaborati grafici di progetto, di zoccolino battiscopa filo muro tipo Profilpas Metal Line 88/6, altezza 60 mm, sp 15 mm, composti da due elementi separati: una base in alluminio naturale forata per consentire il montaggio direttamente a muro o cartongesso, idoneo a nascondere il giunto di dilatazione perimetrale in alcune pavimentazioni a posa flottante, completa con un inserto in alluminio anodizzato, finitura colore bianco RAL 7043 a scelta della D.L. da campionare per approvazione. La posa del profilo base su pareti in muratura verrà realizzata con l’impiego di idonei collanti tipo PP/96, o con viti o tasselli. | Opere di pavimentazione | Zoccolini e accessori per pavimentazioni
Zoccolino battiscopa di pietra naturale, marmo o granito, con le superfici a vista lucidate e coste rifilate o semplicemente smussate poste in opera con malta bastarda comprese le occorrenti murature, beveroni, stuccature, stilature, sigillature e pulizia finale: marmi dello spessore 1 cm, altezza 6 ÷ 8 cm: granito nero Africa | Opere di pavimentazione | Zoccolini e accessori per pavimentazioni
S101 - Soglia calpestabile in materiale incombustibile per porte tagliafuoco (ed es. gres o cemento, no acciaio o materiale metallico) di lunghezza come porta antincendio fino alle due guaine laterali Fornitura e posa, in corrispondenza delle porte tagliafuoco, di soglia antincendio in alluminio naturale, lunghezza pari a quella della porta dove andrà installata. Realizzata in lamiera metallica in alluminio naturale, da campionare per approvazione della D.L., con classificazione al fuoco A1; spessore 4/10mm, provvista di zigrinature puntuali su tutta la lunghezza della superficie, idonea ad assicurare un coefficiente di antiscivolamento R10. | Opere di pavimentazione | Zoccolini e accessori per pavimentazioni
S101 - Soglia calpestabile in materiale incombustibile per porte tagliafuoco (ed es. gres o cemento, no acciaio o materiale metallico) di lunghezza come porta antincendio fino alle due guaine laterali Fornitura e posa, in corrispondenza delle porte tagliafuoco, di soglia antincendio in alluminio naturale, lunghezza pari a quella della porta dove andrà installata. Realizzata in lamiera metallica in alluminio naturale, da campionare per approvazione della D.L., con classificazione al fuoco A1; spessore 4/10mm, provvista di zigrinature puntuali su tutta la lunghezza della superficie, idonea ad assicurare un coefficiente di antiscivolamento R10. Posata a quota pavimento finito mediante spalmatura di idoneo collante fino al raggiungimento filo pavimento, e fissato ulteriormente con viti in acciaio inox a testa svasata. Nel prezzo si intendono compresi e compensati gli oneri per la posa secondo sagome di progetto, il taglio e lo sfrido, il collante per il fissaggio del profilo, il rispetto della marcatura CE e DOP per i prodotti di costruzione previsti dal Regolamento n. | Opere di pavimentazione | Zoccolini e accessori per pavimentazioni
Zoccolino battiscopa di pietra naturale, marmo o granito, con le superfici a vista lucidate e coste rifilate o semplicemente smussate poste in opera con malta bastarda comprese le occorrenti murature, beveroni, stuccature, stilature, sigillature e pulizia finale: marmi dello spessore 1 cm, altezza 6 ÷ 8 cm: botticino nuvolato | Opere di pavimentazione | Zoccolini e accessori per pavimentazioni
GS03 - Fornitura e posa in opera di giunto di dilatazione a pavimento tipo TecnoKgiunti, modello K SISM 1 G150 H52 M50 o similare per giunti di dilatazione a pavimento di larghezza 120 mm con movimento totale termico di 40mm (± 20mm) e movimento totale sismico di 100mm (±50mm) realizzato mediate una soletta centrale rigida collegata ai solai affacciati sul giunto da un lato direttamente e dall'altro per mezzo di un sistema di giunzione flessibile. | Opere di pavimentazione | Zoccolini e accessori per pavimentazioni
Zoccolino battiscopa in cotto naturale 8÷9 x 30÷36 cm posto in opera con malta bastarda, compresa stuccatura, stilatura, sigillatura e pulizia finale | Opere di pavimentazione | Zoccolini e accessori per pavimentazioni
Zoccolino in guaina Risvolto, sulle pareti nuove ed esistenti e come indicato negli elaborati grafici di progetto, di pavimento in gomma come finitura a pavimento FL106, fissato alle pareti mediante incollaggio. Sono compresi e compensati la campionatura, il taglio secondo sagome di progetto, gli sfridi, l’uniformità e linearità della posa; le giunzioni e raccordi ad angolo a regola d’arte, il sistema di fissaggio, le assistenze murarie, il rispetto della marcatura CE e la Dichiarazione di Produzione di Prodotto DOP per i prodotti di costruzione prevista dal Regolamento n. 305/2011 (UE) e quanto altro per dare il lavoro finito a regola d'arte. | Opere di pavimentazione | Zoccolini e accessori per pavimentazioni
Zoccolino in PVC grigio H.4cm (Opzionale) Fornitura e posa in opera sulle pareti nuove ed esistenti e come indicato negli elaborati grafici di progetto, di zoccolino in PVC, come finitura a pavimento FL01, H.4cm, spessore 1cm, colore grigio RAL da definire e campionare per approvazione della D.L., fissato alle pareti mediante chiodatura o colla. | Opere di pavimentazione | Zoccolini e accessori per pavimentazioni
PF01 - Soglia metallica in alluminio verniciato Fornitura e posa di soglia in alluminio verniciato per cambio di pavimentazione di lunghezza variabile, larghezza da definire, e da campionare a cura della D.L. Fissata a pavimento a filo della pavimentazione, previo taglio della stessa e installazione a massetto della soglia. | Opere di pavimentazione | Zoccolini e accessori per pavimentazioni
SK01 - Battiscopa in alluminio anodizzato, tipo Profilpas Metal Line 88/6, colore RAL 9003, h. 6 cm Fornitura e posa dove indicato negli elaborati grafici di progetto, di zoccolino battiscopa filo muro tipo Profilpas Metal Line 88/6, altezza 60 mm, sp 15 mm, composti da due elementi separati: una base in alluminio naturale forata per consentire il montaggio direttamente a muro o cartongesso, idoneo a nascondere il giunto di dilatazione perimetrale in alcune pavimentazioni a posa flottante, completa con un inserto in alluminio anodizzato, finitura colore bianco RAL 7043 a scelta della D.L. da campionare per approvazione. La posa del profilo base su pareti in muratura verrà realizzata con l’impiego di idonei collanti tipo PP/96, o con viti o tasselli. In cambio la posa su cartongesso verrà realizzata mediante idonee viti autofilettanti direttamente sulla sottostruttura metallica della parete prima del montaggio dei pannelli in cartongesso, assicurandosi che la zona ove verrà posato il profilo sai perfettamente pulita. La posa dell’inserto di copertura esterno avverrà mediante utilizzo di strato sottile di idoneo collante (tipo PP/96) oppure tramite l’adesivo se già presente nell’inserto, mantenendo una pressione uniforme su tutta la lunghezza dell’inserto per garantirne una corretta adesione alla superficie del profilo base del battiscopa. Nel prezzo si intendono compresi e compensati gli oneri per la campionatura dei battiscopa con i colori richiesti in progetto, per la posa filo muro secondo sagome di progetto, i pezzi speciali per la giunzioni ad angolo, il taglio e lo sfrido, l’adesivo per il fissaggio del profilo, la posa rettilinea, le assistenze murarie, la pulizia a fine lavori, il rispetto della marcatura CE e DOP per i prodotti di costruzione previsti dal Regolamento n. | Opere di pavimentazione | Zoccolini e accessori per pavimentazioni
Soglia calpestabile in materiale incombustibile per porte tagliafuoco (ed es. gres o cemento, no acciaio o materiale metallico) di lunghezza come porta antincendio fino alle due guaine laterali Fornitura e posa, in corrispondenza delle porte tagliafuoco, di soglia antincendio in alluminio naturale, lunghezza pari a quella della porta dove andrà installata. | Opere di pavimentazione | Zoccolini e accessori per pavimentazioni
Fornitura e posa in opera, nei locali bagni delle camere come indicato negli elaborati grafici di progetto, di zoccolino eseguito in piastrelle in gres porcellanato, effetto cemento tipo Emilgroup Ergon collezione Medley, finitura naturale , colore Green Minimal cod. | Opere di pavimentazione | Zoccolini e accessori per pavimentazioni
Soglia incombustibile in alluminio naturale Fornitura e posa, in corrispondenza delle porte EI e come indicato negli elaborati grafici di progetto, di soglia sottoporta in materiale incombustibile di lunghezza variabile, larghezza da definire, e da campionare a cura della D.L. Fissata a pavimento a filo della pavimentazione, previo taglio della stessa e installazione a massetto della soglia. | Opere di pavimentazione | Zoccolini e accessori per pavimentazioni
S102 - Soglia di separazione tra pavimenti con finiture diverse mediante profilo in alluminio a T Fornitura e posa di profilo in alluminio per la separazione di pavimenti con diverse finiture, realizzata in alluminio anodizzato, profilo a T, tipo e modello da definire e campionare per approvazione della D.L.; fissato mediante colla seguendo le indicazioni della casa fornitrice. Nel prezzo si intendono compresi e compensati gli oneri per il taglio e lo sfrido, il collante d'applicare per il fissaggio del profilo seguendo le direttive della Ditta produttrice, il rispetto della marcatura CE e DOP per i prodotti di costruzione previsti dal Regolamento n. 305/2011 (UE) e quanto altro per dare il lavoro finito a regola d'arte. | Opere di pavimentazione | Zoccolini e accessori per pavimentazioni
SK02 - Battiscopa in alluminio anodizzato, tipo Profilpas Metal Line 88/6, colore RAL 7043, h. 6 cm Fornitura e posa dove indicato negli elaborati grafici di progetto, di zoccolino battiscopa filo muro tipo Profilpas Metal Line 88/6, altezza 60 mm, sp 15 mm, composti da due elementi separati: una base in alluminio naturale forata per consentire il montaggio direttamente a muro o cartongesso, idoneo a nascondere il giunto di dilatazione perimetrale in alcune pavimentazioni a posa flottante, completa con un inserto in alluminio anodizzato, finitura colore bianco RAL 7043 a scelta della D.L. da campionare per approvazioneLa posa del profilo base su pareti in muratura verrà realizzata con l’impiego di idonei collanti tipo PP/96, o con viti o tasselli. In cambio la posa su cartongesso verrà realizzata mediante idonee viti autofilettanti direttamente sulla sottostruttura metallica della parete prima del montaggio dei pannelli in cartongesso, assicurandosi che la zona ove verrà posato il profilo sai perfettamente pulita. La posa dell’inserto di copertura esterno avverrà mediante utilizzo di strato sottile di idoneo collante (tipo PP/96) oppure tramite l’adesivo se già presente nell’inserto, mantenendo una pressione uniforme su tutta la lunghezza dell’inserto per garantirne una corretta adesione alla superficie del profilo base del battiscopa. Nel prezzo si intendono compresi e compensati gli oneri per la campionatura dei battiscopa con i colori richiesti in progetto, per la posa filo muro secondo sagome di progetto, i pezzi speciali per la giunzioni ad angolo, il taglio e lo sfrido, l’adesivo per il fissaggio del profilo, la posa rettilinea, le assistenze murarie, la pulizia a fine lavori, il rispetto della marcatura CE e DOP per i prodotti di costruzione previsti dal Regolamento n. 305/2011 (UE) e quanto altro per dare il lavoro finito a regola d'arte. | Opere di pavimentazione | Zoccolini e accessori per pavimentazioni
Battiscopa in alluminio anodizzato, tipo Profilpas Metal Line 88/6, colore RAL 7043, h. | Opere di pavimentazione | Zoccolini e accessori per pavimentazioni
SK01 - Battiscopa in alluminio anodizzato, tipo Profilpas Metal Line 88/6, colore RAL 9003, h. 6 cm Fornitura e posa dove indicato negli elaborati grafici di progetto, di zoccolino battiscopa filo muro tipo Profilpas Metal Line 88/6, altezza 60 mm, sp 15 mm, composti da due elementi separati: una base in alluminio naturale forata per consentire il montaggio direttamente a muro o cartongesso, idoneo a nascondere il giunto di dilatazione perimetrale in alcune pavimentazioni a posa flottante, completa con un inserto in alluminio anodizzato, finitura colore bianco RAL 7043 a scelta della D.L. da campionare per approvazione. La posa del profilo base su pareti in muratura verrà realizzata con l’impiego di idonei collanti tipo PP/96, o con viti o tasselli. In cambio la posa su cartongesso verrà realizzata mediante idonee viti autofilettanti direttamente sulla sottostruttura metallica della parete prima del montaggio dei pannelli in cartongesso, assicurandosi che la zona ove verrà posato il profilo sai perfettamente pulita. La posa dell’inserto di copertura esterno avverrà mediante utilizzo di strato sottile di idoneo collante (tipo PP/96) oppure tramite l’adesivo se già presente nell’inserto, mantenendo una pressione uniforme su tutta la lunghezza dell’inserto per garantirne una corretta adesione alla superficie del profilo base del battiscopa. Nel prezzo si intendono compresi e compensati gli oneri per la campionatura dei battiscopa con i colori richiesti in progetto, per la posa filo muro secondo sagome di progetto, i pezzi speciali per la giunzioni ad angolo, il taglio e lo sfrido, l’adesivo per il fissaggio del profilo, la posa rettilinea, le assistenze murarie, la pulizia a fine lavori, il rispetto della marcatura CE e DOP per i prodotti di costruzione previsti dal Regolamento n. | Opere di pavimentazione | Zoccolini e accessori per pavimentazioni
NUOVE COSTRUZIONI EDILI. Prezzi per una nuova costruzione di edilizia civile. Per lavori con normali difficoltà di esecuzione. PAVIMENTI. Posa in opera di pavimenti di qualsiasi tipo, compresi i materiali di allettamento o di incollaggio, i tagli e lo sfrido, la formazione di quartaboni, eventuali riprese di mantelline, stuccatura dei giunti e pulizia finale. Escluso: fornitura del materiale (salvo diversa indicazione) e preparazione del fondo di posa. Posa in opera di zoccolino battiscopa in marmo, pietra o granito fissato a colla | Opere di pavimentazione | Zoccolini e accessori per pavimentazioni
SH07 - Profilo di separazione tra pavimenti in acciaio Fornitura e posa di soglie in metallo mediante profilo a T per la separazione di pavimenti a pari livello applicati ad incasso con l’ausilio di una base in alluminio naturale, fissata a pavimento con idonei collanti (tipo PP/86) o viti e tasselli. Nel prezzo si intendono compresi e compensati gli oneri per la posa secondo sagome di progetto, le giunzioni, soluzione ad angolo, il taglio e lo sfrido, l’adesivo per il fissaggio del profilo, il rispetto della marcatura CE e DOP per i prodotti di costruzione previsti dal Regolamento n. 305/2011 (UE) e quanto altro per dare il lavoro finito a regola d'arte | Opere di pavimentazione | Zoccolini e accessori per pavimentazioni
PF01 - Soglia metallica in alluminio verniciato Fornitura e posa di soglia in alluminio verniciato tipo Profilpas Projoint T, o similare a scelta della DL, per cambio di pavimentazione di lunghezza variabile, larghezza da definire, e da campionare a cura della D.L. Fissata a pavimento a filo della pavimentazione, previo taglio della stessa e installazione a massetto della soglia. Compresi gli oneri per il collante d'applicare per il fissaggio del profilo, il taglio e lo sfrido e quanto altro necessario per dare il lavoro finito a regola d'arte. | Opere di pavimentazione | Zoccolini e accessori per pavimentazioni
Zoccolino in MDF laccato bianco, h. 5 cm - Kone Fornitura e posa di zoccolino in MDF, laccato Bianco, RAL 9010 da sottoporre all'approvazione della DL, h. 5 cm, fissato alle pareti mediante chiodatura o colla. Sono compresi i tagli e sfridi, la posa rettilinea, le soluzioni ad angolo, le giunzioni a regola d'arte, gli accessori di fissaggio, le assistenze murarie per la posa, eventuali stuccatura, il rispetto della marcatura CE e DOP per i prodotti di costruzione previsti dal Regolamento n. | Opere di pavimentazione | Zoccolini e accessori per pavimentazioni
Zoccolino in PVC grigio H.4cm (Opzionale) Fornitura e posa in opera sulle pareti nuove ed esistenti e come indicato negli elaborati grafici di progetto, di zoccolino in PVC, come finitura a pavimento FL01, H.4cm, spessore 1cm, colore grigio RAL da definire e campionare per approvazione della D.L., fissato alle pareti mediante chiodatura o colla. Sono compresi e compensati la campionatura, il taglio secondo sagome di progetto, gli sfridi, l’uniformità e linearità della posa; le giunzioni e raccordi ad angolo a regola d’arte, il sistema di fissaggio, le assistenze murarie, il rispetto della marcatura CE e la Dichiarazione di Produzione di Prodotto DOP per i prodotti di costruzione prevista dal Regolamento n. 305/2011 (UE) e quanto altro per dare il lavoro finito a regola d'arte. | Opere di pavimentazione | Zoccolini e accessori per pavimentazioni
Soglia di separazione tra pavimenti con finiture diverse mediante profilo in alluminio a T Fornitura e posa di profilo in alluminio per la separazione di pavimenti con diverse finiture, realizzata in alluminio anodizzato, profilo a T, tipo e modello da definire e campionare per approvazione della D.L.; fissato mediante colla seguendo le indicazioni della casa fornitrice. Nel prezzo si intendono compresi e compensati gli oneri per il taglio e lo sfrido, il collante d'applicare per il fissaggio del profilo seguendo le direttive della Ditta produttrice, il rispetto della marcatura CE e DOP per i prodotti di costruzione previsti dal Regolamento n. | Opere di pavimentazione | Zoccolini e accessori per pavimentazioni
S101 - Soglia calpestabile in materiale incombustibile per porte tagliafuoco (ed es. gres o cemento, no acciaio o materiale metallico) di lunghezza come porta antincendio fino alle due guaine laterali Fornitura e posa, in corrispondenza delle porte tagliafuoco, di soglia antincendio in alluminio naturale, lunghezza pari a quella della porta dove andrà installata. | Opere di pavimentazione | Zoccolini e accessori per pavimentazioni
Battiscopa in PVC espanso, tipo Profilpas PVC Line, colore grigio chiaro 556, h. 6 cm Fornitura e posa di battiscopa in PVC espanso resistente agli urti, tipo Mapei Profilpas PVC Line, cod art. | Opere di pavimentazione | Zoccolini e accessori per pavimentazioni
S101 - Soglia calpestabile in materiale incombustibile per porte tagliafuoco (ed es. gres o cemento, no acciaio o materiale metallico) di lunghezza come porta antincendio fino alle due guaine laterali Fornitura e posa, in corrispondenza delle porte tagliafuoco, di soglia antincendio in alluminio naturale, lunghezza pari a quella della porta dove andrà installata. Realizzata in lamiera metallica in alluminio naturale, da campionare per approvazione della D.L., con classificazione al fuoco A1; spessore 4/10mm, provvista di zigrinature puntuali su tutta la lunghezza della superficie, idonea ad assicurare un coefficiente di antiscivolamento R10. Posata a quota pavimento finito mediante spalmatura di idoneo collante fino al raggiungimento filo pavimento, e fissato ulteriormente con viti in acciaio inox a testa svasata. Nel prezzo si intendono compresi e compensati gli oneri per la posa secondo sagome di progetto, il taglio e lo sfrido, il collante per il fissaggio del profilo, il rispetto della marcatura CE e DOP per i prodotti di costruzione previsti dal Regolamento n. 305/2011 (UE) e quanto altro per dare il lavoro finito a regola d'arte. | Opere di pavimentazione | Zoccolini e accessori per pavimentazioni
Soglia calpestabile in materiale incombustibile per porte tagliafuoco (ed es. gres o cemento, no acciaio o materiale metallico) di lunghezza come porta antincendio fino alle due guaine laterali Fornitura e posa, in corrispondenza delle porte tagliafuoco, di soglia antincendio in alluminio naturale, lunghezza pari a quella della porta dove andrà installata. Realizzata in lamiera metallica in alluminio naturale, da campionare per approvazione della D.L., con classificazione al fuoco A1; spessore 4/10mm, provvista di zigrinature puntuali su tutta la lunghezza della superficie, idonea ad assicurare un coefficiente di antiscivolamento R10. | Opere di pavimentazione | Zoccolini e accessori per pavimentazioni
Battiscopa in alluminio anodizzato, tipo Profilpas Metal Line 88/6, colore RAL 9003, h. 6 cm Fornitura e posa dove indicato negli elaborati grafici di progetto, di zoccolino battiscopa filo muro tipo Profilpas Metal Line 88/6, altezza 60 mm, sp 15 mm, composti da due elementi separati: una base in alluminio naturale forata per consentire il montaggio direttamente a muro o cartongesso, idoneo a nascondere il giunto di dilatazione perimetrale in alcune pavimentazioni a posa flottante, completa con un inserto in alluminio anodizzato, finitura colore bianco RAL 7043 a scelta della D.L. da campionare per approvazione. La posa del profilo base su pareti in muratura verrà realizzata con l’impiego di idonei collanti tipo PP/96, o con viti o tasselli. In cambio la posa su cartongesso verrà realizzata mediante idonee viti autofilettanti direttamente sulla sottostruttura metallica della parete prima del montaggio dei pannelli in cartongesso, assicurandosi che la zona ove verrà posato il profilo sai perfettamente pulita. La posa dell’inserto di copertura esterno avverrà mediante utilizzo di strato sottile di idoneo collante (tipo PP/96) oppure tramite l’adesivo se già presente nell’inserto, mantenendo una pressione uniforme su tutta la lunghezza dell’inserto per garantirne una corretta adesione alla superficie del profilo base del battiscopa. Nel prezzo si intendono compresi e compensati gli oneri per la campionatura dei battiscopa con i colori richiesti in progetto, per la posa filo muro secondo sagome di progetto, i pezzi speciali per la giunzioni ad angolo, il taglio e lo sfrido, l’adesivo per il fissaggio del profilo, la posa rettilinea, le assistenze murarie, la pulizia a fine lavori, il rispetto della marcatura CE e DOP per i prodotti di costruzione previsti dal Regolamento n. 305/2011 (UE) e quanto altro per dare il lavoro finito a regola d'arte. | Opere di pavimentazione | Zoccolini e accessori per pavimentazioni
Soglia calpestabile in materiale incombustibile per porte tagliafuoco (ed es. gres o cemento, no acciaio o materiale metallico) di lunghezza come porta antincendio fino alle due guaine laterali Fornitura e posa, in corrispondenza delle porte tagliafuoco, di soglia antincendio in alluminio naturale, lunghezza pari a quella della porta dove andrà installata. Realizzata in lamiera metallica in alluminio naturale, da campionare per approvazione della D.L., con classificazione al fuoco A1; spessore 4/10mm, provvista di zigrinature puntuali su tutta la lunghezza della superficie, idonea ad assicurare un coefficiente di antiscivolamento R10. Posata a quota pavimento finito mediante spalmatura di idoneo collante fino al raggiungimento filo pavimento, e fissato ulteriormente con viti in acciaio inox a testa svasata. | Opere di pavimentazione | Zoccolini e accessori per pavimentazioni
S102 - Soglia di separazione tra pavimenti con finiture diverse mediante profilo in alluminio a T Fornitura e posa di profilo in alluminio per la separazione di pavimenti con diverse finiture, realizzata in alluminio anodizzato, profilo a T, tipo e modello da definire e campionare per approvazione della D.L.; fissato mediante colla seguendo le indicazioni della casa fornitrice. Nel prezzo si intendono compresi e compensati gli oneri per il taglio e lo sfrido, il collante d'applicare per il fissaggio del profilo seguendo le direttive della Ditta produttrice, il rispetto della marcatura CE e DOP per i prodotti di costruzione previsti dal Regolamento n. 305/2011 (UE) e quanto altro per dare il lavoro finito a regola d'arte. | Opere di pavimentazione | Zoccolini e accessori per pavimentazioni
PF01 - Soglia metallica in alluminio verniciato Fornitura e posa di soglia in alluminio verniciato per cambio di pavimentazione di lunghezza variabile, larghezza da definire, e da campionare a cura della D.L. | Opere di pavimentazione | Zoccolini e accessori per pavimentazioni
Zerbino Tecnico (bussola) Fornitura e posa di zerbino tecnico autopulente incassato a pavimento tipo Diplomat Original con inserto di feltro 512 R colore a scelta della DL. Sono compresi nel prezzo gli oneri per il trasporto, il tiro in alto, la posa in opera, anche da parte di manodopera specializzata, il taglio, lo sfrido, eventuali assistenze murarie, lo smaltimento di materiali di risulta, la pulizia finale, il rispetto della marcatura CE e la Dichiarazione di Produzione di Prodotto DOP e quanto altro necessario per dare il lavoro finito a regola d'arte. | Opere di pavimentazione | Zoccolini e accessori per pavimentazioni
SK101 - Zoccolino in PVC grigio H.4cm (Opzionale) Fornitura e posa in opera sulle pareti nuove ed esistenti e come indicato negli elaborati grafici di progetto, di zoccolino in PVC, come finitura a pavimento FL01, H.4cm, spessore 1cm, colore grigio RAL da definire e campionare per approvazione della D.L., fissato alle pareti mediante chiodatura o colla. Sono compresi e compensati la campionatura, il taglio secondo sagome di progetto, gli sfridi, l’uniformità e linearità della posa; le giunzioni e raccordi ad angolo a regola d’arte, il sistema di fissaggio, le assistenze murarie, il rispetto della marcatura CE e la Dichiarazione di Produzione di Prodotto DOP per i prodotti di costruzione prevista dal Regolamento n. 305/2011 (UE) e quanto altro per dare il lavoro finito a regola d'arte. | Opere di pavimentazione | Zoccolini e accessori per pavimentazioni
S102 - Soglia di separazione tra pavimenti con finiture diverse mediante profilo in alluminio a T Fornitura e posa di profilo in alluminio per la separazione di pavimenti con diverse finiture, realizzata in alluminio anodizzato, profilo a T, tipo e modello da definire e campionare per approvazione della D.L.; fissato mediante colla seguendo le indicazioni della casa fornitrice. Nel prezzo si intendono compresi e compensati gli oneri per il taglio e lo sfrido, il collante d'applicare per il fissaggio del profilo seguendo le direttive della Ditta produttrice, il rispetto della marcatura CE e DOP per i prodotti di costruzione previsti dal Regolamento n. 305/2011 (UE) e quanto altro per dare il lavoro finito a regola d'arte. | Opere di pavimentazione | Zoccolini e accessori per pavimentazioni
SK02 - Battiscopa in alluminio anodizzato, tipo Profilpas Metal Line 88/6, colore RAL 7043, h. 6 cm Fornitura e posa dove indicato negli elaborati grafici di progetto, di zoccolino battiscopa filo muro tipo Profilpas Metal Line 88/6, altezza 60 mm, sp 15 mm, composti da due elementi separati: una base in alluminio naturale forata per consentire il montaggio direttamente a muro o cartongesso, idoneo a nascondere il giunto di dilatazione perimetrale in alcune pavimentazioni a posa flottante, completa con un inserto in alluminio anodizzato, finitura colore bianco RAL 7043 a scelta della D.L. da campionare per approvazioneLa posa del profilo base su pareti in muratura verrà realizzata con l’impiego di idonei collanti tipo PP/96, o con viti o tasselli. In cambio la posa su cartongesso verrà realizzata mediante idonee viti autofilettanti direttamente sulla sottostruttura metallica della parete prima del montaggio dei pannelli in cartongesso, assicurandosi che la zona ove verrà posato il profilo sai perfettamente pulita. La posa dell’inserto di copertura esterno avverrà mediante utilizzo di strato sottile di idoneo collante (tipo PP/96) oppure tramite l’adesivo se già presente nell’inserto, mantenendo una pressione uniforme su tutta la lunghezza dell’inserto per garantirne una corretta adesione alla superficie del profilo base del battiscopa. Nel prezzo si intendono compresi e compensati gli oneri per la campionatura dei battiscopa con i colori richiesti in progetto, per la posa filo muro secondo sagome di progetto, i pezzi speciali per la giunzioni ad angolo, il taglio e lo sfrido, l’adesivo per il fissaggio del profilo, la posa rettilinea, le assistenze murarie, la pulizia a fine lavori, il rispetto della marcatura CE e DOP per i prodotti di costruzione previsti dal Regolamento n. | Opere di pavimentazione | Zoccolini e accessori per pavimentazioni
TH02 - Fornitura e posa, in corrispondenza delle porte tagliafuoco, di soglia antincendio in alluminio naturale, lunghezza pari a quella della porta dove andrà installata, per una resistenza al fuoco pari a EI120. Realizzata in lamiera metallica in alluminio naturale, da campionare per approvazione della D.L., posata a quota pavimento finito mediante spalmatura di idoneo collante fino al raggiungimento filo pavimento, e fissato ulteriormente con viti in acciaio inox a testa svasata. Nel prezzo si intendono compresi e compensati gli oneri per la posa secondo sagome di progetto, il taglio e lo sfrido, il collante per il fissaggio del profilo, il rispetto della marcatura CE e DOP per i prodotti di costruzione previsti dal Regolamento n. | Opere di pavimentazione | Zoccolini e accessori per pavimentazioni
Zoccolino battiscopa di pietra naturale, marmo o granito, con le superfici a vista lucidate e coste rifilate o semplicemente smussate poste in opera con malta bastarda comprese le occorrenti murature, beveroni, stuccature, stilature, sigillature e pulizia finale: marmi dello spessore 1 cm, altezza 6 ÷ 8 cm: bardiglio Carrara | Opere di pavimentazione | Zoccolini e accessori per pavimentazioni
PF02 - Soglia incombustibile in alluminio naturale Fornitura e posa, in corrispondenza delle porte EI e come indicato negli elaborati grafici di progetto, di soglia sottoporta in materiale incombustibile di lunghezza variabile, larghezza da definire, e da campionare a cura della D.L. Fissata a pavimento a filo della pavimentazione, previo taglio della stessa e installazione a massetto della soglia. Compresi gli oneri per il collante d'applicare per il fissaggio del profilo, il taglio e lo sfrido e quanto altro necessario per dare il lavoro finito a regola d'arte. | Opere di pavimentazione | Zoccolini e accessori per pavimentazioni
FL09 - Lucidatura a piombo di pavimenti in granito esistenti con mezzo meccanico, compresa la sostituzione delle fasce antiscivolo ove presenti. Nel prezzo si interndono compresi e compensati le eventuali opere murarie necessarie, e ogni onere e magistero per dare il lavoro eseguito a regola d'arte | Opere di pavimentazione | Zoccolini e accessori per pavimentazioni
Zoccolino battiscopa di pietra naturale, marmo o granito, con le superfici a vista lucidate e coste rifilate o semplicemente smussate poste in opera con malta bastarda comprese le occorrenti murature, beveroni, stuccature, stilature, sigillature e pulizia finale: marmi dello spessore 1 cm, altezza 6 ÷ 8 cm: bardiglio Carrara | Opere di pavimentazione | Zoccolini e accessori per pavimentazioni
Sguscia di raccordo a pavimento in PVC Fornitura e posa in opera, dove indicato negli elaborati grafici di progetto, di sguscia di raccordo a pavimento in PVC, colore e dimensioni da definire e campionare per approvazione della D.L., fissata alle pareti con idoneo adesivo. Sono compresi e compensati la campionatura, il taglio secondo sagome di progetto, gli sfidi, l’uniformità e linearità della posa, le giunzioni e raccordo ad angolo a regola d’arte, il sistema di fissaggio, eventuali assistenze murarie, il rispetto della marcatura CE e la Dichiarazione di Produzione di Prodotto DOP per i prodotti di costruzione prevista dal Regolamento n. 305/2011 (UE) e quanto altro necessario per dare il lavoro finito a regola d'arte. | Opere di pavimentazione | Zoccolini e accessori per pavimentazioni
S101 - Soglia calpestabile in materiale incombustibile per porte tagliafuoco (ed es. gres o cemento, no acciaio o materiale metallico) di lunghezza come porta antincendio fino alle due guaine laterali Fornitura e posa, in corrispondenza delle porte tagliafuoco, di soglia antincendio in alluminio naturale, lunghezza pari a quella della porta dove andrà installata. Realizzata in lamiera metallica in alluminio naturale, da campionare per approvazione della D.L., con classificazione al fuoco A1; spessore 4/10mm, provvista di zigrinature puntuali su tutta la lunghezza della superficie, idonea ad assicurare un coefficiente di antiscivolamento R10. | Opere di pavimentazione | Zoccolini e accessori per pavimentazioni
Zoccolino in PVC grigio H.4cm (Opzionale) Fornitura e posa in opera sulle pareti nuove ed esistenti e come indicato negli elaborati grafici di progetto, di zoccolino in PVC, come finitura a pavimento FL01, H.4cm, spessore 1cm, colore grigio RAL da definire e campionare per approvazione della D.L., fissato alle pareti mediante chiodatura o colla. Sono compresi e compensati la campionatura, il taglio secondo sagome di progetto, gli sfridi, l’uniformità e linearità della posa; le giunzioni e raccordi ad angolo a regola d’arte, il sistema di fissaggio, le assistenze murarie, il rispetto della marcatura CE e la Dichiarazione di Produzione di Prodotto DOP per i prodotti di costruzione prevista dal Regolamento n. 305/2011 (UE) e quanto altro per dare il lavoro finito a regola d'arte. | Opere di pavimentazione | Zoccolini e accessori per pavimentazioni
Battiscopa in alluminio anodizzato, tipo Profilpas Metal Line 88/6, colore RAL 7043, h. 6 cm Fornitura e posa dove indicato negli elaborati grafici di progetto, di zoccolino battiscopa filo muro tipo Profilpas Metal Line 88/6, altezza 60 mm, sp 15 mm, composti da due elementi separati: una base in alluminio naturale forata per consentire il montaggio direttamente a muro o cartongesso, idoneo a nascondere il giunto di dilatazione perimetrale in alcune pavimentazioni a posa flottante, completa con un inserto in alluminio anodizzato, finitura colore bianco RAL 7043 a scelta della D.L. da campionare per approvazioneLa posa del profilo base su pareti in muratura verrà realizzata con l’impiego di idonei collanti tipo PP/96, o con viti o tasselli. In cambio la posa su cartongesso verrà realizzata mediante idonee viti autofilettanti direttamente sulla sottostruttura metallica della parete prima del montaggio dei pannelli in cartongesso, assicurandosi che la zona ove verrà posato il profilo sai perfettamente pulita. La posa dell’inserto di copertura esterno avverrà mediante utilizzo di strato sottile di idoneo collante (tipo PP/96) oppure tramite l’adesivo se già presente nell’inserto, mantenendo una pressione uniforme su tutta la lunghezza dell’inserto per garantirne una corretta adesione alla superficie del profilo base del battiscopa. Nel prezzo si intendono compresi e compensati gli oneri per la campionatura dei battiscopa con i colori richiesti in progetto, per la posa filo muro secondo sagome di progetto, i pezzi speciali per la giunzioni ad angolo, il taglio e lo sfrido, l’adesivo per il fissaggio del profilo, la posa rettilinea, le assistenze murarie, la pulizia a fine lavori, il rispetto della marcatura CE e DOP per i prodotti di costruzione previsti dal Regolamento n. 305/2011 (UE) e quanto altro per dare il lavoro finito a regola d'arte. | Opere di pavimentazione | Zoccolini e accessori per pavimentazioni
Fornitura e posa in opera di zoccolino in MDF, altezza 10 cm , colore bianco da campionare e sottoporre ad approvazione della DL, sp. 10 mm, posto a parete. | Opere di pavimentazione | Zoccolini e accessori per pavimentazioni
Soglia incombustibile in alluminio naturale Fornitura e posa di soglia sottoporta in materiale incombustibile di lunghezza variabile, larghezza da definire, e da campionare a cura della D.L. Fissata a pavimento a filo della pavimentazione, previo taglio della stessa e installazione a massetto della soglia. Compresi gli oneri per il collante d'applicare per il fissaggio del profilo, il taglio e lo sfrido e quanto altro necessario per dare il lavoro finito a regola d'arte. | Opere di pavimentazione | Zoccolini e accessori per pavimentazioni
Battiscopa in alluminio anodizzato, tipo Profilpas Metal Line 88/6, colore RAL 9003, h. 6 cm Fornitura e posa dove indicato negli elaborati grafici di progetto, di zoccolino battiscopa filo muro tipo Profilpas Metal Line 88/6, altezza 60 mm, sp 15 mm, composti da due elementi separati: una base in alluminio naturale forata per consentire il montaggio direttamente a muro o cartongesso, idoneo a nascondere il giunto di dilatazione perimetrale in alcune pavimentazioni a posa flottante, completa con un inserto in alluminio anodizzato, finitura colore bianco RAL 7043 a scelta della D.L. da campionare per approvazione. | Opere di pavimentazione | Zoccolini e accessori per pavimentazioni
SK02 - Fornitura e posa in opera, nei locali bagni delle camere come indicato negli elaborati grafici di progetto, di zoccolino eseguito in piastrelle in gres porcellanato, effetto cemento tipo Emilgroup Ergon collezione Medley, finitura naturale , colore Green Minimal cod. EHTD, dimensioni 7,50x60cm, R10, coordinato con finitura a pavimento (si veda voce HC02) da campionare per approvazione della D.L., posato secondo le indicazioni della D.L. | Opere di pavimentazione | Zoccolini e accessori per pavimentazioni
Zoccolino in PVC grigio H.4cm (Opzionale) Fornitura e posa in opera sulle pareti nuove ed esistenti e come indicato negli elaborati grafici di progetto, di zoccolino in PVC, come finitura a pavimento FL01, H.4cm, spessore 1cm, colore grigio RAL da definire e campionare per approvazione della D.L., fissato alle pareti mediante chiodatura o colla. Sono compresi e compensati la campionatura, il taglio secondo sagome di progetto, gli sfridi, l’uniformità e linearità della posa; le giunzioni e raccordi ad angolo a regola d’arte, il sistema di fissaggio, le assistenze murarie, il rispetto della marcatura CE e la Dichiarazione di Produzione di Prodotto DOP per i prodotti di costruzione prevista dal Regolamento n. 305/2011 (UE) e quanto altro per dare il lavoro finito a regola d'arte. | Opere di pavimentazione | Zoccolini e accessori per pavimentazioni
Battiscopa in alluminio anodizzato, tipo Profilpas Metal Line 88/6, colore RAL 9003, h. 6 cm Fornitura e posa dove indicato negli elaborati grafici di progetto, di zoccolino battiscopa filo muro tipo Profilpas Metal Line 88/6, altezza 60 mm, sp 15 mm, composti da due elementi separati: una base in alluminio naturale forata per consentire il montaggio direttamente a muro o cartongesso, idoneo a nascondere il giunto di dilatazione perimetrale in alcune pavimentazioni a posa flottante, completa con un inserto in alluminio anodizzato, finitura colore bianco RAL 7043 a scelta della D.L. | Opere di pavimentazione | Zoccolini e accessori per pavimentazioni
PF01 - Soglia metallica in alluminio verniciato - Kone Fornitura e posa di soglia in alluminio verniciato per cambio di pavimentazione di lunghezza variabile, larghezza da definire, e da campionare a cura della D.L. Fissata a pavimento a filo della pavimentazione, previo taglio della stessa e installazione a massetto della soglia. Compresi gli oneri per il collante d'applicare per il fissaggio del profilo, il taglio e lo sfrido e quanto altro necessario per dare il lavoro finito a regola d'arte. | Opere di pavimentazione | Zoccolini e accessori per pavimentazioni
Fornitura e posa in opera di giunto di dilatazione a pavimento tipo TecnoKgiunti, modello K SISM 1 G150 H52 M50 o similare per giunti di dilatazione a pavimento di larghezza 120 mm con movimento totale termico di 40mm (± 20mm) e movimento totale sismico di 100mm (±50mm) realizzato mediate una soletta centrale rigida collegata ai solai affacciati sul giunto da un lato direttamente e dall'altro per mezzo di un sistema di giunzione flessibile. Sistema caratterizzato da un carrello centrale portante rigido basculante in grado di accogliere pavimentazioni di qualsiasi spessore e da una guarnizione deformabile. Altezza complessiva del sistema: 52mm. Sono compresi e compensati gli oneri per il taglio, lo sfrido, i pezzi speciali, il fissaggio tramite tasselli ad espansione disposti ogni 30cm da entrambi i lati, le assistenze murarie per la posa, il rispetto della marcatura CE e la Dichiarazione di Produzione di Prodotto DOP per i prodotti di costruzione prevista dal Regolamento n. 305/2011 (UE) e quanto altro necessario per dare il lavoro finito a regola d'arte. | Opere di pavimentazione | Zoccolini e accessori per pavimentazioni
Zoccolino battiscopa di pietra naturale, marmo o granito, con le superfici a vista lucidate e coste rifilate o semplicemente smussate poste in opera con malta bastarda comprese le occorrenti murature, beveroni, stuccature, stilature, sigillature e pulizia finale: pietra dello spessore 1 cm, altezza 6 ÷ 8 cm: basalto | Opere di pavimentazione | Zoccolini e accessori per pavimentazioni
Zoccolino in MDF laccato bianco, h. 5 cm - Neulift Fornitura e posa di zoccolino in MDF, laccato Bianco, RAL 9010 da sottoporre all'approvazione della DL, h. 5 cm, fissato alle pareti mediante chiodatura o colla. Sono compresi i tagli e sfridi, la posa rettilinea, le soluzioni ad angolo, le giunzioni a regola d'arte, gli accessori di fissaggio, le assistenze murarie per la posa, eventuali stuccatura, il rispetto della marcatura CE e DOP per i prodotti di costruzione previsti dal Regolamento n. 305/2011 (UE) e quanto altro per dare il lavoro finito a regola d'arte. | Opere di pavimentazione | Zoccolini e accessori per pavimentazioni
SK03 - Battiscopa in PVC espanso, tipo Profilpas PVC Line, colore grigio chiaro 556, h. | Opere di pavimentazione | Zoccolini e accessori per pavimentazioni
PF02 - Soglia incombustibile in alluminio naturale - Kone Fornitura e posa di soglia sottoporta in materiale incombustibile di lunghezza variabile, larghezza da definire, e da campionare a cura della D.L. Fissata a pavimento a filo della pavimentazione, previo taglio della stessa e installazione a massetto della soglia. | Opere di pavimentazione | Zoccolini e accessori per pavimentazioni
S102 - Soglia di separazione tra pavimenti con finiture diverse mediante profilo in alluminio a T Fornitura e posa di profilo in alluminio per la separazione di pavimenti con diverse finiture, realizzata in alluminio anodizzato, profilo a T, tipo e modello da definire e campionare per approvazione della D.L.; fissato mediante colla seguendo le indicazioni della casa fornitrice. Nel prezzo si intendono compresi e compensati gli oneri per il taglio e lo sfrido, il collante d'applicare per il fissaggio del profilo seguendo le direttive della Ditta produttrice, il rispetto della marcatura CE e DOP per i prodotti di costruzione previsti dal Regolamento n. | Opere di pavimentazione | Zoccolini e accessori per pavimentazioni
Zoccolino in MDF color bianco, H.6cm Fornitura e posa di zoccolino in MDF, laccato Bianco, RAL 9010 da sottoporre all'approvazione della DL, h. 6 cm, fissato alle pareti mediante chiodatura o colla. | Opere di pavimentazione | Zoccolini e accessori per pavimentazioni
Soglia di separazione tra pavimenti con finiture diverse mediante profilo in alluminio a T Fornitura e posa di profilo in alluminio per la separazione di pavimenti con diverse finiture, realizzata in alluminio anodizzato, profilo a T, tipo e modello da definire e campionare per approvazione della D.L.; fissato mediante colla seguendo le indicazioni della casa fornitrice. | Opere di pavimentazione | Zoccolini e accessori per pavimentazioni
S101 - Soglia calpestabile in materiale incombustibile per porte tagliafuoco (ed es. | Opere di pavimentazione | Zoccolini e accessori per pavimentazioni
Zoccolino battiscopa di pietra naturale, marmo o granito, con le superfici a vista lucidate e coste rifilate o semplicemente smussate poste in opera con malta bastarda comprese le occorrenti murature, beveroni, stuccature, stilature, sigillature e pulizia finale: marmi dello spessore 1 cm, altezza 6 ÷ 8 cm: trani filetto rosso | Opere di pavimentazione | Zoccolini e accessori per pavimentazioni
Soglia di separazione tra pavimenti con finiture diverse mediante profilo in alluminio a T Fornitura e posa di profilo in alluminio per la separazione di pavimenti con diverse finiture, realizzata in alluminio anodizzato, profilo a T, tipo e modello da definire e campionare per approvazione della D.L.; fissato mediante colla seguendo le indicazioni della casa fornitrice. Nel prezzo si intendono compresi e compensati gli oneri per il taglio e lo sfrido, il collante d'applicare per il fissaggio del profilo seguendo le direttive della Ditta produttrice, il rispetto della marcatura CE e DOP per i prodotti di costruzione previsti dal Regolamento n. | Opere di pavimentazione | Zoccolini e accessori per pavimentazioni
SK02 - Fornitura e posa in opera di zoccolino in gres porcellanato dim. 4.5x60 cm tipo Florim, modello Match Up, colore Earl Grey Mix comfort, da campionare e sottoporre ad approvazione della DL, sp. 10 mm, posto a parete. Sarà da ritenersi altresì compresa la preparazione del supporto. Sono compresi nel prezzo gli oneri per il trasporto,il tiro in alto, la posa in opera, anche da parte di manodopera specializzata, il taglio, lo sfrido, eventuali assistenze murarie, lo smaltimento di materiali di risulta, la pulizia finale, il rispetto della marcatura CE e la Dichiarazione di Produzione di Prodotto DOP e quanto altro necessario per dare il lavoro finito a regola d'arte. | Opere di pavimentazione | Zoccolini e accessori per pavimentazioni
S101 - Soglia calpestabile in materiale incombustibile per porte tagliafuoco (ed es. gres o cemento, no acciaio o materiale metallico) di lunghezza come porta antincendio fino alle due guaine laterali Fornitura e posa, in corrispondenza delle porte tagliafuoco, di soglia antincendio in alluminio naturale, lunghezza pari a quella della porta dove andrà installata. | Opere di pavimentazione | Zoccolini e accessori per pavimentazioni
SK01 - Battiscopa in alluminio anodizzato, tipo Profilpas Metal Line 88/6, colore RAL 9003, h. 6 cm Fornitura e posa dove indicato negli elaborati grafici di progetto, di zoccolino battiscopa filo muro tipo Profilpas Metal Line 88/6, altezza 60 mm, sp 15 mm, composti da due elementi separati: una base in alluminio naturale forata per consentire il montaggio direttamente a muro o cartongesso, idoneo a nascondere il giunto di dilatazione perimetrale in alcune pavimentazioni a posa flottante, completa con un inserto in alluminio anodizzato, finitura colore bianco RAL 7043 a scelta della D.L. da campionare per approvazione. La posa del profilo base su pareti in muratura verrà realizzata con l’impiego di idonei collanti tipo PP/96, o con viti o tasselli. In cambio la posa su cartongesso verrà realizzata mediante idonee viti autofilettanti direttamente sulla sottostruttura metallica della parete prima del montaggio dei pannelli in cartongesso, assicurandosi che la zona ove verrà posato il profilo sai perfettamente pulita. La posa dell’inserto di copertura esterno avverrà mediante utilizzo di strato sottile di idoneo collante (tipo PP/96) oppure tramite l’adesivo se già presente nell’inserto, mantenendo una pressione uniforme su tutta la lunghezza dell’inserto per garantirne una corretta adesione alla superficie del profilo base del battiscopa. Nel prezzo si intendono compresi e compensati gli oneri per la campionatura dei battiscopa con i colori richiesti in progetto, per la posa filo muro secondo sagome di progetto, i pezzi speciali per la giunzioni ad angolo, il taglio e lo sfrido, l’adesivo per il fissaggio del profilo, la posa rettilinea, le assistenze murarie, la pulizia a fine lavori, il rispetto della marcatura CE e DOP per i prodotti di costruzione previsti dal Regolamento n. 305/2011 (UE) e quanto altro per dare il lavoro finito a regola d'arte. | Opere di pavimentazione | Zoccolini e accessori per pavimentazioni
SK03 - Fornitura e posa in opera di zoccolino in gres porcellanato, altezza 7cm , colore grigio da campionare e sottoporre ad approvazione della DL, finitura come pavimento tipo FL04, sp. 10 mm, posto a parete. Sarà da ritenersi altresì compresa la preparazione del supporto. Sono compresi nel prezzo gli oneri per il trasporto,il tiro in alto, la posa in opera, anche da parte di manodopera specializzata, il taglio, lo sfrido, eventuali assistenze murarie, lo smaltimento di materiali di risulta, la pulizia finale, il rispetto della marcatura CE e la Dichiarazione di Produzione di Prodotto DOP e quanto altro necessario per dare il lavoro finito a regola d'arte. | Opere di pavimentazione | Zoccolini e accessori per pavimentazioni
Fornitura e posa in opera, in corrispondenza delle porte EI, di soglia incombustibile in alluminio naturale atta a garantire la compartimentazione EI richiesta in progetto, lunghezza pari a quella della porta dove andrà installata. Realizzata in lamiera metallica in alluminio naturale, da campionare per approvazione della D.L., con classificazione al fuoco A1; spessore 4/10mm, provvista di zigrinature puntuali su tutta la lunghezza della superficie, idonea ad assicurare un coefficiente di antiscivolamento R10. Posata a quota pavimento finito mediante spalmatura di idoneo collante fino al raggiungimento filo pavimento, e fissato ulteriormente con viti in acciaio inox a testa svasata. Nel prezzo si intendono compresi e compensati gli oneri per la posa secondo sagome di progetto, il taglio e lo sfrido, il collante per il fissaggio del profilo, il rispetto della marcatura CE e la Dichiarazione di Produzione di Prodotto DOP per i prodotti di costruzione prevista dal Regolamento n. 305/2011 (UE) e quanto altro per dare il lavoro finito a regola d'arte. | Opere di pavimentazione | Zoccolini e accessori per pavimentazioni
S101 - Soglia calpestabile in materiale incombustibile per porte tagliafuoco (ed es. | Opere di pavimentazione | Zoccolini e accessori per pavimentazioni
Soglia calpestabile in materiale incombustibile per porte tagliafuoco (ed es. gres o cemento, no acciaio o materiale metallico) di lunghezza come porta antincendio fino alle due guaine laterali Fornitura e posa, in corrispondenza delle porte tagliafuoco, di soglia antincendio in alluminio naturale, lunghezza pari a quella della porta dove andrà installata. Realizzata in lamiera metallica in alluminio naturale, da campionare per approvazione della D.L., con classificazione al fuoco A1; spessore 4/10mm, provvista di zigrinature puntuali su tutta la lunghezza della superficie, idonea ad assicurare un coefficiente di antiscivolamento R10. Posata a quota pavimento finito mediante spalmatura di idoneo collante fino al raggiungimento filo pavimento, e fissato ulteriormente con viti in acciaio inox a testa svasata. | Opere di pavimentazione | Zoccolini e accessori per pavimentazioni
SK01 - Fornitura e posa in opera di zoccolino in legno, modello e tipologia da definire. | Opere di pavimentazione | Zoccolini e accessori per pavimentazioni
Soglia di separazione tra pavimenti con finiture diverse mediante profilo in alluminio a T Fornitura e posa di profilo in alluminio per la separazione di pavimenti con diverse finiture, realizzata in alluminio anodizzato, profilo a T, tipo e modello da definire e campionare per approvazione della D.L.; fissato mediante colla seguendo le indicazioni della casa fornitrice. Nel prezzo si intendono compresi e compensati gli oneri per il taglio e lo sfrido, il collante d'applicare per il fissaggio del profilo seguendo le direttive della Ditta produttrice, il rispetto della marcatura CE e DOP per i prodotti di costruzione previsti dal Regolamento n. 305/2011 (UE) e quanto altro per dare il lavoro finito a regola d'arte. | Opere di pavimentazione | Zoccolini e accessori per pavimentazioni
Zoccolino battiscopa di pietra naturale, marmo o granito, con le superfici a vista lucidate e coste rifilate o semplicemente smussate poste in opera con malta bastarda comprese le occorrenti murature, beveroni, stuccature, stilature, sigillature e pulizia finale: marmi dello spessore 1 cm, altezza 6 ÷ 8 cm: perlato royal coreno | Opere di pavimentazione | Zoccolini e accessori per pavimentazioni
SK101 - Zoccolino in PVC grigio H.4cm (Opzionale) Fornitura e posa in opera sulle pareti nuove ed esistenti e come indicato negli elaborati grafici di progetto, di zoccolino in PVC, come finitura a pavimento FL01, H.4cm, spessore 1cm, colore grigio RAL da definire e campionare per approvazione della D.L., fissato alle pareti mediante chiodatura o colla. Sono compresi e compensati la campionatura, il taglio secondo sagome di progetto, gli sfridi, l’uniformità e linearità della posa; le giunzioni e raccordi ad angolo a regola d’arte, il sistema di fissaggio, le assistenze murarie, il rispetto della marcatura CE e la Dichiarazione di Produzione di Prodotto DOP per i prodotti di costruzione prevista dal Regolamento n. 305/2011 (UE) e quanto altro per dare il lavoro finito a regola d'arte. | Opere di pavimentazione | Zoccolini e accessori per pavimentazioni
SK03 - Battiscopa in PVC espanso, tipo Profilpas PVC Line, colore grigio chiaro 556, h. 6 cm Fornitura e posa di battiscopa in PVC espanso resistente agli urti, tipo Mapei Profilpas PVC Line, cod art. 8596 colore grigio chiaro 556 , dimensioni 60x14mm, compreso di sguscia. Realizzato mediante un compound vinilico di PVC espanso esente da piombo, autoestinguente, stabilizzato eco-compatibile. Fissaggio alla muratura mediante idoneo collante tipo PP/96 su muratura che deve presentarsi perfettamente pulita essenti di polvere, parti sconnesse ecc. Nel prezzo si intendono compresi e compensati gli oneri per la campionatura del battiscopa, per la posa filo muro secondo sagome di progetto, i pezzi speciali per la giunzioni ad angolo, il taglio e lo sfrido, l’adesivo per il fissaggio del profilo, la posa rettilinea le assistenze murarie, la pulizia a fine lavori, il rispetto della marcatura CE e DOP per i prodotti di costruzione previsti dal Regolamento n. 305/2011 (UE) e quanto altro per dare il lavoro finito a regola d'arte. | Opere di pavimentazione | Zoccolini e accessori per pavimentazioni
SK02 - Battiscopa in alluminio anodizzato, tipo Profilpas Metal Line 88/6, colore RAL 7043, h. | Opere di pavimentazione | Zoccolini e accessori per pavimentazioni
Battiscopa in alluminio anodizzato, tipo Profilpas Metal Line 88/6, colore RAL 9003, h. 6 cm Fornitura e posa dove indicato negli elaborati grafici di progetto, di zoccolino battiscopa filo muro tipo Profilpas Metal Line 88/6, altezza 60 mm, sp 15 mm, composti da due elementi separati: una base in alluminio naturale forata per consentire il montaggio direttamente a muro o cartongesso, idoneo a nascondere il giunto di dilatazione perimetrale in alcune pavimentazioni a posa flottante, completa con un inserto in alluminio anodizzato, finitura colore bianco RAL 7043 a scelta della D.L. da campionare per approvazione. La posa del profilo base su pareti in muratura verrà realizzata con l’impiego di idonei collanti tipo PP/96, o con viti o tasselli. | Opere di pavimentazione | Zoccolini e accessori per pavimentazioni
Zoccolino battiscopa in klinker ceramico ad alta resistenza posto in opera con malta bastarda, compresa stuccatura, stilatura, sigillatura e pulizia finale: dimensioni 24 x 8 cm, spessore 0,8 ÷ 1,2 cm: superficie grezza | Opere di pavimentazione | Zoccolini e accessori per pavimentazioni
Zoccolino in MDF laccato bianco, h. 5 cm Fornitura e posa di zoccolino in MDF, laccato Bianco, RAL 9010 da sottoporre all'approvazione della DL, h. 5 cm, fissato alle pareti mediante chiodatura o colla. Sono compresi i tagli e sfridi, la posa rettilinea, le soluzioni ad angolo, le giunzioni a regola d'arte, gli accessori di fissaggio, le assistenze murarie per la posa, eventuali stuccatura, il rispetto della marcatura CE e DOP per i prodotti di costruzione previsti dal Regolamento n. 305/2011 (UE) e quanto altro per dare il lavoro finito a regola d'arte. | Opere di pavimentazione | Zoccolini e accessori per pavimentazioni
Fornitura e posa di profilo in alluminio per la separazione di pavimenti con diverse finiture, realizzata in alluminio anodizzato, profilo, tipo e modello da definire e campionare per approvazione della D.L.; fissato mediante colla seguendo le indicazioni della casa fornitrice. Nel prezzo si intendono compresi e compensati gli oneri per il taglio e lo sfrido, il collante d'applicare per il fissaggio del profilo seguendo le direttive della Ditta produttrice, il rispetto della marcatura CE e DOP per i prodotti di costruzione previsti dal Regolamento n. 305/2011 (UE) e quanto altro per dare il lavoro finito a regola d'arte. | Opere di pavimentazione | Zoccolini e accessori per pavimentazioni
Soglia calpestabile in materiale incombustibile per porte tagliafuoco (ed es. gres o cemento, no acciaio o materiale metallico) di lunghezza come porta antincendio fino alle due guaine laterali Fornitura e posa, in corrispondenza delle porte tagliafuoco, di soglia antincendio in alluminio naturale, lunghezza pari a quella della porta dove andrà installata. Realizzata in lamiera metallica in alluminio naturale, da campionare per approvazione della D.L., con classificazione al fuoco A1; spessore 4/10mm, provvista di zigrinature puntuali su tutta la lunghezza della superficie, idonea ad assicurare un coefficiente di antiscivolamento R10. Posata a quota pavimento finito mediante spalmatura di idoneo collante fino al raggiungimento filo pavimento, e fissato ulteriormente con viti in acciaio inox a testa svasata. Nel prezzo si intendono compresi e compensati gli oneri per la posa secondo sagome di progetto, il taglio e lo sfrido, il collante per il fissaggio del profilo, il rispetto della marcatura CE e DOP per i prodotti di costruzione previsti dal Regolamento n. 305/2011 (UE) e quanto altro per dare il lavoro finito a regola d'arte. | Opere di pavimentazione | Zoccolini e accessori per pavimentazioni
Soglia di separazione tra pavimenti con finiture diverse mediante profilo in alluminio a T Fornitura e posa di profilo in alluminio per la separazione di pavimenti con diverse finiture, realizzata in alluminio anodizzato, profilo a T, tipo e modello da definire e campionare per approvazione della D.L.; fissato mediante colla seguendo le indicazioni della casa fornitrice. Nel prezzo si intendono compresi e compensati gli oneri per il taglio e lo sfrido, il collante d'applicare per il fissaggio del profilo seguendo le direttive della Ditta produttrice, il rispetto della marcatura CE e DOP per i prodotti di costruzione previsti dal Regolamento n. 305/2011 (UE) e quanto altro per dare il lavoro finito a regola d'arte. | Opere di pavimentazione | Zoccolini e accessori per pavimentazioni
SK02 - Fornitura e posa in opera, nei locali bagni delle camere come indicato negli elaborati grafici di progetto, di zoccolino eseguito in piastrelle in gres porcellanato, effetto cemento tipo Emilgroup Ergon collezione Medley, finitura naturale , colore Green Minimal cod. EHTD, dimensioni 7,50x60cm, R10, coordinato con finitura a pavimento (si veda voce HC02) da campionare per approvazione della D.L., posato secondo le indicazioni della D.L. Posate a giunto unito mediante spalmatura con spatola dentata di adesivo cementizio migliorato ad alte prestazioni a scivolamento verticale nullo e con tempo aperto, da sottoporre all'approvazione della D.L. La posa di pavimenti e rivestimenti in piastrelle dovrà essere coordinata tenendo conto della continuità tra fughe orizzontali e verticali. Nel prezzo si intendono compresi e compensati gli oneri per il trasporto, il tiro in alto, la posa come indicato in progetto, la preparazione del supporto, i tagli, gli sfridi, la fornitura e posa del collante, i pezzi speciali, la sigillatura degli interstizi eseguita con malta cementizia non irritante modificata con polimero, antiefflorescenze, per la stuccatura di fughe da 2 a 20 mm, a presa ed asciugamento rapido, idrorepellente con DropEffect resistente alle muffe con tecnologia BioBlock, colore da campionare per approvazione della D.L., eventuali assistenze murarie, lo smaltimento dei materiali di risulta, la pulitura superficiale, il rispetto della marcatura CE e la Dichiarazione di Produzione di Prodotto DOP per i prodotti di costruzione prevista dal Regolamento n. | Opere di pavimentazione | Zoccolini e accessori per pavimentazioni
PF02 - Soglia incombustibile in alluminio naturale Fornitura e posa, in corrispondenza delle porte EI e come indicato negli elaborati grafici di progetto, di soglia sottoporta in materiale incombustibile di lunghezza variabile, larghezza da definire, e da campionare a cura della D.L. Fissata a pavimento a filo della pavimentazione, previo taglio della stessa e installazione a massetto della soglia. | Opere di pavimentazione | Zoccolini e accessori per pavimentazioni
SK01 - Battiscopa in alluminio anodizzato, tipo Profilpas Metal Line 88/6, colore RAL 9003, h. 6 cm Fornitura e posa dove indicato negli elaborati grafici di progetto, di zoccolino battiscopa filo muro tipo Profilpas Metal Line 88/6, altezza 60 mm, sp 15 mm, composti da due elementi separati: una base in alluminio naturale forata per consentire il montaggio direttamente a muro o cartongesso, idoneo a nascondere il giunto di dilatazione perimetrale in alcune pavimentazioni a posa flottante, completa con un inserto in alluminio anodizzato, finitura colore bianco RAL 7043 a scelta della D.L. da campionare per approvazione. La posa del profilo base su pareti in muratura verrà realizzata con l’impiego di idonei collanti tipo PP/96, o con viti o tasselli. In cambio la posa su cartongesso verrà realizzata mediante idonee viti autofilettanti direttamente sulla sottostruttura metallica della parete prima del montaggio dei pannelli in cartongesso, assicurandosi che la zona ove verrà posato il profilo sai perfettamente pulita. La posa dell’inserto di copertura esterno avverrà mediante utilizzo di strato sottile di idoneo collante (tipo PP/96) oppure tramite l’adesivo se già presente nell’inserto, mantenendo una pressione uniforme su tutta la lunghezza dell’inserto per garantirne una corretta adesione alla superficie del profilo base del battiscopa. Nel prezzo si intendono compresi e compensati gli oneri per la campionatura dei battiscopa con i colori richiesti in progetto, per la posa filo muro secondo sagome di progetto, i pezzi speciali per la giunzioni ad angolo, il taglio e lo sfrido, l’adesivo per il fissaggio del profilo, la posa rettilinea, le assistenze murarie, la pulizia a fine lavori, il rispetto della marcatura CE e DOP per i prodotti di costruzione previsti dal Regolamento n. 305/2011 (UE) e quanto altro per dare il lavoro finito a regola d'arte. | Opere di pavimentazione | Zoccolini e accessori per pavimentazioni
PF02 - Soglia incombustibile in alluminio naturale Fornitura e posa di soglia sottoporta in materiale incombustibile di lunghezza variabile, larghezza da definire, e da campionare a cura della D.L. Fissata a pavimento a filo della pavimentazione, previo taglio della stessa e installazione a massetto della soglia. Compresi gli oneri per il collante d'applicare per il fissaggio del profilo, il taglio e lo sfrido e quanto altro necessario per dare il lavoro finito a regola d'arte. | Opere di pavimentazione | Zoccolini e accessori per pavimentazioni
Zoccolino battiscopa di pietra naturale, marmo o granito, con le superfici a vista lucidate e coste rifilate o semplicemente smussate poste in opera con malta bastarda comprese le occorrenti murature, beveroni, stuccature, stilature, sigillature e pulizia finale: pietra dello spessore 1 cm, altezza 6 ÷ 8 cm: peperino rosato, resistenza minima a compressione di 400 kg/cmq | Opere di pavimentazione | Zoccolini e accessori per pavimentazioni
Soglia incombustibile in alluminio naturale - Neulift Fornitura e posa di soglia sottoporta in materiale incombustibile di lunghezza variabile, larghezza da definire, e da campionare a cura della D.L. | Opere di pavimentazione | Zoccolini e accessori per pavimentazioni
Fornitura e posa in opera di zoccolino in PVC rigido a sezione rettangolare, altezza 7 cm, colore nero da campionare a scelta della D.L. Sono compresi nel prezzo gli oneri per il trasporto,il tiro in alto, la posa in opera, anche da parte di manodopera specializzata, il taglio, lo sfrido, eventuali assistenze murarie, lo smaltimento di materiali di risulta, la pulizia finale, il rispetto della marcatura CE e la Dichiarazione di Produzione di Prodotto DOP e quanto altro necessario per dare il lavoro finito a regola d'arte. | Opere di pavimentazione | Zoccolini e accessori per pavimentazioni
Fornitura e posa in opera, in corrispondenza delle porte EI, di soglia incombustibile in alluminio naturale atta a garantire la compartimentazione EI richiesta in progetto, lunghezza pari a quella della porta dove andrà installata. | Opere di pavimentazione | Zoccolini e accessori per pavimentazioni
Fornitura e posa in opera di zoccolino in PVC rigido a sezione rettangolare, altezza 7 cm, colore nero da campionare a scelta della D.L. Sono compresi nel prezzo gli oneri per il trasporto,il tiro in alto, la posa in opera, anche da parte di manodopera specializzata, il taglio, lo sfrido, eventuali assistenze murarie, lo smaltimento di materiali di risulta, la pulizia finale, il rispetto della marcatura CE e la Dichiarazione di Produzione di Prodotto DOP e quanto altro necessario per dare il lavoro finito a regola d'arte. | Opere di pavimentazione | Zoccolini e accessori per pavimentazioni
SK01 - Battiscopa in alluminio anodizzato, tipo Profilpas Metal Line 88/6, colore RAL 9003, h. 6 cm Fornitura e posa dove indicato negli elaborati grafici di progetto, di zoccolino battiscopa filo muro tipo Profilpas Metal Line 88/6, altezza 60 mm, sp 15 mm, composti da due elementi separati: una base in alluminio naturale forata per consentire il montaggio direttamente a muro o cartongesso, idoneo a nascondere il giunto di dilatazione perimetrale in alcune pavimentazioni a posa flottante, completa con un inserto in alluminio anodizzato, finitura colore bianco RAL 7043 a scelta della D.L. da campionare per approvazione. | Opere di pavimentazione | Zoccolini e accessori per pavimentazioni
Battiscopa in alluminio anodizzato, tipo Profilpas Metal Line 88/6, colore RAL 9003, h. | Opere di pavimentazione | Zoccolini e accessori per pavimentazioni
Zoccolino in MDF laccato bianco, h. | Opere di pavimentazione | Zoccolini e accessori per pavimentazioni
S101 - Soglia calpestabile in materiale incombustibile per porte tagliafuoco (ed es. gres o cemento, no acciaio o materiale metallico) di lunghezza come porta antincendio fino alle due guaine laterali Fornitura e posa, in corrispondenza delle porte tagliafuoco, di soglia antincendio in alluminio naturale, lunghezza pari a quella della porta dove andrà installata. Realizzata in lamiera metallica in alluminio naturale, da campionare per approvazione della D.L., con classificazione al fuoco A1; spessore 4/10mm, provvista di zigrinature puntuali su tutta la lunghezza della superficie, idonea ad assicurare un coefficiente di antiscivolamento R10. Posata a quota pavimento finito mediante spalmatura di idoneo collante fino al raggiungimento filo pavimento, e fissato ulteriormente con viti in acciaio inox a testa svasata. Nel prezzo si intendono compresi e compensati gli oneri per la posa secondo sagome di progetto, il taglio e lo sfrido, il collante per il fissaggio del profilo, il rispetto della marcatura CE e DOP per i prodotti di costruzione previsti dal Regolamento n. 305/2011 (UE) e quanto altro per dare il lavoro finito a regola d'arte. | Opere di pavimentazione | Zoccolini e accessori per pavimentazioni
S101 - Soglia calpestabile in materiale incombustibile per porte tagliafuoco (ed es. gres o cemento, no acciaio o materiale metallico) di lunghezza come porta antincendio fino alle due guaine laterali Fornitura e posa, in corrispondenza delle porte tagliafuoco, di soglia antincendio in alluminio naturale, lunghezza pari a quella della porta dove andrà installata. Realizzata in lamiera metallica in alluminio naturale, da campionare per approvazione della D.L., con classificazione al fuoco A1; spessore 4/10mm, provvista di zigrinature puntuali su tutta la lunghezza della superficie, idonea ad assicurare un coefficiente di antiscivolamento R10. Posata a quota pavimento finito mediante spalmatura di idoneo collante fino al raggiungimento filo pavimento, e fissato ulteriormente con viti in acciaio inox a testa svasata. Nel prezzo si intendono compresi e compensati gli oneri per la posa secondo sagome di progetto, il taglio e lo sfrido, il collante per il fissaggio del profilo, il rispetto della marcatura CE e DOP per i prodotti di costruzione previsti dal Regolamento n. 305/2011 (UE) e quanto altro per dare il lavoro finito a regola d'arte. | Opere di pavimentazione | Zoccolini e accessori per pavimentazioni
Soglia calpestabile in materiale incombustibile per porte tagliafuoco (ed es. gres o cemento, no acciaio o materiale metallico) di lunghezza come porta antincendio fino alle due guaine laterali Fornitura e posa, in corrispondenza delle porte tagliafuoco, di soglia antincendio in alluminio naturale, lunghezza pari a quella della porta dove andrà installata. Realizzata in lamiera metallica in alluminio naturale, da campionare per approvazione della D.L., con classificazione al fuoco A1; spessore 4/10mm, provvista di zigrinature puntuali su tutta la lunghezza della superficie, idonea ad assicurare un coefficiente di antiscivolamento R10. Posata a quota pavimento finito mediante spalmatura di idoneo collante fino al raggiungimento filo pavimento, e fissato ulteriormente con viti in acciaio inox a testa svasata. Nel prezzo si intendono compresi e compensati gli oneri per la posa secondo sagome di progetto, il taglio e lo sfrido, il collante per il fissaggio del profilo, il rispetto della marcatura CE e DOP per i prodotti di costruzione previsti dal Regolamento n. 305/2011 (UE) e quanto altro per dare il lavoro finito a regola d'arte. | Opere di pavimentazione | Zoccolini e accessori per pavimentazioni
PF01 - Soglia metallica in alluminio verniciato - Kone Fornitura e posa di soglia in alluminio verniciato per cambio di pavimentazione di lunghezza variabile, larghezza da definire, e da campionare a cura della D.L. Fissata a pavimento a filo della pavimentazione, previo taglio della stessa e installazione a massetto della soglia. | Opere di pavimentazione | Zoccolini e accessori per pavimentazioni
Profilo di separazione tra pavimenti in acciaio Fornitura e posa di soglie in metallo mediante profilo a T per la separazione di pavimenti a pari livello applicati ad incasso con l’ausilio di una base in alluminio naturale, fissata a pavimento con idonei collanti (tipo PP/86) o viti e tasselli. Nel prezzo si intendono compresi e compensati gli oneri per la posa secondo sagome di progetto, le giunzioni, soluzione ad angolo, il taglio e lo sfrido, l’adesivo per il fissaggio del profilo, il rispetto della marcatura CE e DOP per i prodotti di costruzione previsti dal Regolamento n. 305/2011 (UE) e quanto altro per dare il lavoro finito a regola d'arte | Opere di pavimentazione | Zoccolini e accessori per pavimentazioni
Zoccolino in PVC grigio H.4cm (Opzionale) Fornitura e posa in opera sulle pareti nuove ed esistenti e come indicato negli elaborati grafici di progetto, di zoccolino in PVC, come finitura a pavimento FL01, H.4cm, spessore 1cm, colore grigio RAL da definire e campionare per approvazione della D.L., fissato alle pareti mediante chiodatura o colla. | Opere di pavimentazione | Zoccolini e accessori per pavimentazioni
Soglia calpestabile in materiale incombustibile per porte tagliafuoco (ed es. gres o cemento, no acciaio o materiale metallico) di lunghezza come porta antincendio fino alle due guaine laterali Fornitura e posa, in corrispondenza delle porte tagliafuoco, di soglia antincendio in alluminio naturale, lunghezza pari a quella della porta dove andrà installata. Realizzata in lamiera metallica in alluminio naturale, da campionare per approvazione della D.L., con classificazione al fuoco A1; spessore 4/10mm, provvista di zigrinature puntuali su tutta la lunghezza della superficie, idonea ad assicurare un coefficiente di antiscivolamento R10. Posata a quota pavimento finito mediante spalmatura di idoneo collante fino al raggiungimento filo pavimento, e fissato ulteriormente con viti in acciaio inox a testa svasata. Nel prezzo si intendono compresi e compensati gli oneri per la posa secondo sagome di progetto, il taglio e lo sfrido, il collante per il fissaggio del profilo, il rispetto della marcatura CE e DOP per i prodotti di costruzione previsti dal Regolamento n. 305/2011 (UE) e quanto altro per dare il lavoro finito a regola d'arte. | Opere di pavimentazione | Zoccolini e accessori per pavimentazioni
SK101 - Zoccolino in PVC grigio H.4cm (Opzionale) Fornitura e posa in opera sulle pareti nuove ed esistenti e come indicato negli elaborati grafici di progetto, di zoccolino in PVC, come finitura a pavimento FL01, H.4cm, spessore 1cm, colore grigio RAL da definire e campionare per approvazione della D.L., fissato alle pareti mediante chiodatura o colla. | Opere di pavimentazione | Zoccolini e accessori per pavimentazioni
PF02 - Soglia incombustibile in alluminio naturale - Kone Fornitura e posa di soglia sottoporta in materiale incombustibile di lunghezza variabile, larghezza da definire, e da campionare a cura della D.L. Fissata a pavimento a filo della pavimentazione, previo taglio della stessa e installazione a massetto della soglia. Compresi gli oneri per il collante d'applicare per il fissaggio del profilo, il taglio e lo sfrido e quanto altro necessario per dare il lavoro finito a regola d'arte. | Opere di pavimentazione | Zoccolini e accessori per pavimentazioni
SK101 - Zoccolino in PVC grigio H.4cm (Opzionale) Fornitura e posa in opera sulle pareti nuove ed esistenti e come indicato negli elaborati grafici di progetto, di zoccolino in PVC, come finitura a pavimento FL01, H.4cm, spessore 1cm, colore grigio RAL da definire e campionare per approvazione della D.L., fissato alle pareti mediante chiodatura o colla. Sono compresi e compensati la campionatura, il taglio secondo sagome di progetto, gli sfridi, l’uniformità e linearità della posa; le giunzioni e raccordi ad angolo a regola d’arte, il sistema di fissaggio, le assistenze murarie, il rispetto della marcatura CE e la Dichiarazione di Produzione di Prodotto DOP per i prodotti di costruzione prevista dal Regolamento n. 305/2011 (UE) e quanto altro per dare il lavoro finito a regola d'arte. | Opere di pavimentazione | Zoccolini e accessori per pavimentazioni
Zoccolino battiscopa di pietra naturale, marmo o granito, con le superfici a vista lucidate e coste rifilate o semplicemente smussate poste in opera con malta bastarda comprese le occorrenti murature, beveroni, stuccature, stilature, sigillature e pulizia finale: pietra dello spessore 1 cm, altezza 6 ÷ 8 cm: travertino chiaro romano | Opere di pavimentazione | Zoccolini e accessori per pavimentazioni
Fornitura e posa in opera, in corrispondenza delle porte EI, di soglia incombustibile in alluminio naturale atta a garantire la compartimentazione EI richiesta in progetto, lunghezza pari a quella della porta dove andrà installata. Realizzata in lamiera metallica in alluminio naturale, da campionare per approvazione della D.L., con classificazione al fuoco A1; spessore 4/10mm, provvista di zigrinature puntuali su tutta la lunghezza della superficie, idonea ad assicurare un coefficiente di antiscivolamento R10. Posata a quota pavimento finito mediante spalmatura di idoneo collante fino al raggiungimento filo pavimento, e fissato ulteriormente con viti in acciaio inox a testa svasata. | Opere di pavimentazione | Zoccolini e accessori per pavimentazioni
SK01 - Battiscopa in alluminio anodizzato, tipo Profilpas Metal Line 88/6, colore RAL 9003, h. 6 cm Fornitura e posa dove indicato negli elaborati grafici di progetto, di zoccolino battiscopa filo muro tipo Profilpas Metal Line 88/6, altezza 60 mm, sp 15 mm, composti da due elementi separati: una base in alluminio naturale forata per consentire il montaggio direttamente a muro o cartongesso, idoneo a nascondere il giunto di dilatazione perimetrale in alcune pavimentazioni a posa flottante, completa con un inserto in alluminio anodizzato, finitura colore bianco RAL 7043 a scelta della D.L. da campionare per approvazione. La posa del profilo base su pareti in muratura verrà realizzata con l’impiego di idonei collanti tipo PP/96, o con viti o tasselli. In cambio la posa su cartongesso verrà realizzata mediante idonee viti autofilettanti direttamente sulla sottostruttura metallica della parete prima del montaggio dei pannelli in cartongesso, assicurandosi che la zona ove verrà posato il profilo sai perfettamente pulita. La posa dell’inserto di copertura esterno avverrà mediante utilizzo di strato sottile di idoneo collante (tipo PP/96) oppure tramite l’adesivo se già presente nell’inserto, mantenendo una pressione uniforme su tutta la lunghezza dell’inserto per garantirne una corretta adesione alla superficie del profilo base del battiscopa. | Opere di pavimentazione | Zoccolini e accessori per pavimentazioni
S102 - Soglia di separazione tra pavimenti con finiture diverse mediante profilo in alluminio a T Fornitura e posa di profilo in alluminio per la separazione di pavimenti con diverse finiture, realizzata in alluminio anodizzato, profilo a T, tipo e modello da definire e campionare per approvazione della D.L.; fissato mediante colla seguendo le indicazioni della casa fornitrice. Nel prezzo si intendono compresi e compensati gli oneri per il taglio e lo sfrido, il collante d'applicare per il fissaggio del profilo seguendo le direttive della Ditta produttrice, il rispetto della marcatura CE e DOP per i prodotti di costruzione previsti dal Regolamento n. 305/2011 (UE) e quanto altro per dare il lavoro finito a regola d'arte. | Opere di pavimentazione | Zoccolini e accessori per pavimentazioni
Pavimento per interni di impianti sportivi in gomma naturale sintetica, calandrato e vulcanizzato, con superficie a vista in rilievo, antiriflesso, antisdrucciolevole; in teli di altezza 122÷180 cm, esclusi accessori e segnature dei campi; colori rosso o beige: spessore 5,0 mm in doppio strato (6,1 kg per mq circa) | Opere di pavimentazione | Zoccolini e accessori per pavimentazioni
SK01 - Fornitura e posa in opera, sulle pareti come indicato negli elaborati grafici di progetto, di zoccolino in MDF laccato colore bianco RAL 9010, da campionare per approvazione della D.L., H.100 mm e spessore 10 mm, fissato alle pareti mediante chiodatura o colla. Sono compresi e compensati la campionatura, il taglio secondo sagome di progetto, gli sfridi, l'uniformità e linearità di posa, le giunzioni e raccordi ad angolo a regola d'arte, il sistema di fissaggio, le assistenze murarie, il rispetto della marcatura CE e la Dichiarazione di Produzione di Prodotto DOP per i prodotti di costruzione prevista dal Regolamento n. 305/2011 (UE) e quanto altro necessario per dare il lavoro finito a regola d'arte. | Opere di pavimentazione | Zoccolini e accessori per pavimentazioni
SK101 - Zoccolino in PVC grigio H.4cm (Opzionale) Fornitura e posa in opera sulle pareti nuove ed esistenti e come indicato negli elaborati grafici di progetto, di zoccolino in PVC, come finitura a pavimento FL01, H.4cm, spessore 1cm, colore grigio RAL da definire e campionare per approvazione della D.L., fissato alle pareti mediante chiodatura o colla. Sono compresi e compensati la campionatura, il taglio secondo sagome di progetto, gli sfridi, l’uniformità e linearità della posa; le giunzioni e raccordi ad angolo a regola d’arte, il sistema di fissaggio, le assistenze murarie, il rispetto della marcatura CE e la Dichiarazione di Produzione di Prodotto DOP per i prodotti di costruzione prevista dal Regolamento n. 305/2011 (UE) e quanto altro per dare il lavoro finito a regola d'arte. | Opere di pavimentazione | Zoccolini e accessori per pavimentazioni
Soglia incombustibile in alluminio naturale Fornitura e posa, in corrispondenza delle porte EI e come indicato negli elaborati grafici di progetto, di soglia sottoporta in materiale incombustibile di lunghezza variabile, larghezza da definire, e da campionare a cura della D.L. Fissata a pavimento a filo della pavimentazione, previo taglio della stessa e installazione a massetto della soglia. Compresi gli oneri per il collante d'applicare per il fissaggio del profilo, il taglio e lo sfrido e quanto altro necessario per dare il lavoro finito a regola d'arte. | Opere di pavimentazione | Zoccolini e accessori per pavimentazioni
Zoccolino battiscopa in grés fine porcellanato di prima scelta delle dimensioni di 8/10 x 20/30 cm posto in opera con malta bastarda compresa stuccatura, sigillatura e pulizia finale: tinta unita levigato, granigliato levigato | Opere di pavimentazione | Zoccolini e accessori per pavimentazioni
GS03 - Fornitura e posa in opera di giunto di dilatazione a pavimento tipo TecnoKgiunti, modello K SISM 1 G150 H52 M50 o similare per giunti di dilatazione a pavimento di larghezza 120 mm con movimento totale termico di 40mm (± 20mm) e movimento totale sismico di 100mm (±50mm) realizzato mediate una soletta centrale rigida collegata ai solai affacciati sul giunto da un lato direttamente e dall'altro per mezzo di un sistema di giunzione flessibile. Sistema caratterizzato da un carrello centrale portante rigido basculante in grado di accogliere pavimentazioni di qualsiasi spessore e da una guarnizione deformabile. Altezza complessiva del sistema: 52mm. Sono compresi e compensati gli oneri per il taglio, lo sfrido, i pezzi speciali, il fissaggio tramite tasselli ad espansione disposti ogni 30cm da entrambi i lati, le assistenze murarie per la posa, il rispetto della marcatura CE e la Dichiarazione di Produzione di Prodotto DOP per i prodotti di costruzione prevista dal Regolamento n. | Opere di pavimentazione | Zoccolini e accessori per pavimentazioni
SK01 - Battiscopa in alluminio anodizzato, tipo Profilpas Metal Line 88/6, colore RAL 9003, h. 6 cm Fornitura e posa dove indicato negli elaborati grafici di progetto, di zoccolino battiscopa filo muro tipo Profilpas Metal Line 88/6, altezza 60 mm, sp 15 mm, composti da due elementi separati: una base in alluminio naturale forata per consentire il montaggio direttamente a muro o cartongesso, idoneo a nascondere il giunto di dilatazione perimetrale in alcune pavimentazioni a posa flottante, completa con un inserto in alluminio anodizzato, finitura colore bianco RAL 7043 a scelta della D.L. da campionare per approvazione. La posa del profilo base su pareti in muratura verrà realizzata con l’impiego di idonei collanti tipo PP/96, o con viti o tasselli. In cambio la posa su cartongesso verrà realizzata mediante idonee viti autofilettanti direttamente sulla sottostruttura metallica della parete prima del montaggio dei pannelli in cartongesso, assicurandosi che la zona ove verrà posato il profilo sai perfettamente pulita. La posa dell’inserto di copertura esterno avverrà mediante utilizzo di strato sottile di idoneo collante (tipo PP/96) oppure tramite l’adesivo se già presente nell’inserto, mantenendo una pressione uniforme su tutta la lunghezza dell’inserto per garantirne una corretta adesione alla superficie del profilo base del battiscopa. Nel prezzo si intendono compresi e compensati gli oneri per la campionatura dei battiscopa con i colori richiesti in progetto, per la posa filo muro secondo sagome di progetto, i pezzi speciali per la giunzioni ad angolo, il taglio e lo sfrido, l’adesivo per il fissaggio del profilo, la posa rettilinea, le assistenze murarie, la pulizia a fine lavori, il rispetto della marcatura CE e DOP per i prodotti di costruzione previsti dal Regolamento n. | Opere di pavimentazione | Zoccolini e accessori per pavimentazioni
Zoccolino in MDF laccato bianco, h. 5 cm Fornitura e posa di zoccolino in MDF, laccato Bianco, RAL 9010 da sottoporre all'approvazione della DL, h. | Opere di pavimentazione | Zoccolini e accessori per pavimentazioni
SK01 - Battiscopa in alluminio anodizzato, tipo Profilpas Metal Line 88/6, colore RAL 9003, h. 6 cm Fornitura e posa dove indicato negli elaborati grafici di progetto, di zoccolino battiscopa filo muro tipo Profilpas Metal Line 88/6, altezza 60 mm, sp 15 mm, composti da due elementi separati: una base in alluminio naturale forata per consentire il montaggio direttamente a muro o cartongesso, idoneo a nascondere il giunto di dilatazione perimetrale in alcune pavimentazioni a posa flottante, completa con un inserto in alluminio anodizzato, finitura colore bianco RAL 7043 a scelta della D.L. | Opere di pavimentazione | Zoccolini e accessori per pavimentazioni
Soglia di separazione di pavimenti in alluminio Fornitura e posa di soglia di separazione di pavimenti in alluminio, da campionare a cura della D.L. Nel prezzo si intendono compresi e compensati gli oneri per il collante d'applicare per il fissaggio del profilo seguendo le direttive della Ditta produttrice, il taglio e lo sfrido, il rispetto della marcatura CE e DOP per i prodotti di costruzione previsti dal Regolamento n. | Opere di pavimentazione | Zoccolini e accessori per pavimentazioni
Soglia incombustibile in alluminio naturale - Kone Fornitura e posa di soglia sottoporta in materiale incombustibile di lunghezza variabile, larghezza da definire, e da campionare a cura della D.L. Fissata a pavimento a filo della pavimentazione, previo taglio della stessa e installazione a massetto della soglia. | Opere di pavimentazione | Zoccolini e accessori per pavimentazioni
S102 - Soglia di separazione tra pavimenti con finiture diverse mediante profilo in alluminio a T Fornitura e posa di profilo in alluminio per la separazione di pavimenti con diverse finiture, realizzata in alluminio anodizzato, profilo a T, tipo e modello da definire e campionare per approvazione della D.L.; fissato mediante colla seguendo le indicazioni della casa fornitrice. | Opere di pavimentazione | Zoccolini e accessori per pavimentazioni
S102 - Soglia di separazione tra pavimenti con finiture diverse mediante profilo in alluminio a T Fornitura e posa di profilo in alluminio per la separazione di pavimenti con diverse finiture, realizzata in alluminio anodizzato, profilo a T, tipo e modello da definire e campionare per approvazione della D.L.; fissato mediante colla seguendo le indicazioni della casa fornitrice. Nel prezzo si intendono compresi e compensati gli oneri per il taglio e lo sfrido, il collante d'applicare per il fissaggio del profilo seguendo le direttive della Ditta produttrice, il rispetto della marcatura CE e DOP per i prodotti di costruzione previsti dal Regolamento n. 305/2011 (UE) e quanto altro per dare il lavoro finito a regola d'arte. | Opere di pavimentazione | Zoccolini e accessori per pavimentazioni
S01 - Soglia in acciaio spazzolato per separazione pavimento Fornitura e posa di soglia in acciaio spazzolato, da campionare per approvazione della D.L., mediante profilo a T applicato ad incasso con l’ausilio di una base in alluminio naturale, fissata a pavimento con idonei collanti o viti e tasselli; Fino a una lunghezza di 150 cm; compresi gli oneri per il collante d'applicare per il fissaggio del profilo, il taglio e lo sfrido e quanto altro necessario per dare il lavoro finito a regola d'arte. | Opere di pavimentazione | Zoccolini e accessori per pavimentazioni
SK101 - Zoccolino in PVC grigio H.4cm (Opzionale) Fornitura e posa in opera sulle pareti nuove ed esistenti e come indicato negli elaborati grafici di progetto, di zoccolino in PVC, come finitura a pavimento FL01, H.4cm, spessore 1cm, colore grigio RAL da definire e campionare per approvazione della D.L., fissato alle pareti mediante chiodatura o colla. Sono compresi e compensati la campionatura, il taglio secondo sagome di progetto, gli sfridi, l’uniformità e linearità della posa; le giunzioni e raccordi ad angolo a regola d’arte, il sistema di fissaggio, le assistenze murarie, il rispetto della marcatura CE e la Dichiarazione di Produzione di Prodotto DOP per i prodotti di costruzione prevista dal Regolamento n. | Opere di pavimentazione | Zoccolini e accessori per pavimentazioni
SK101 - Zoccolino in PVC grigio H.4cm (Opzionale) Fornitura e posa in opera sulle pareti nuove ed esistenti e come indicato negli elaborati grafici di progetto, di zoccolino in PVC, come finitura a pavimento FL01, H.4cm, spessore 1cm, colore grigio RAL da definire e campionare per approvazione della D.L., fissato alle pareti mediante chiodatura o colla. Sono compresi e compensati la campionatura, il taglio secondo sagome di progetto, gli sfridi, l’uniformità e linearità della posa; le giunzioni e raccordi ad angolo a regola d’arte, il sistema di fissaggio, le assistenze murarie, il rispetto della marcatura CE e la Dichiarazione di Produzione di Prodotto DOP per i prodotti di costruzione prevista dal Regolamento n. | Opere di pavimentazione | Zoccolini e accessori per pavimentazioni
FL10 - Fornitura e posa in opera di piedistallo per armadiatura realizzato in lastra doppia standard in cartongesso tipo "Knauf Lastra GKB" o similare su lato orizzontale (sp. 12,5 mm), sottostruttura metallica e doppia lastra in cartongesso tipo "Knauf Lastra GKB" sul lato verticale a sostegno dello zoccolino battiscopa (vedi dettaglio Tavola Ea-0506-E). | Opere di pavimentazione | Zoccolini e accessori per pavimentazioni
Zoccolino in MDF laccato bianco, h. | Opere di pavimentazione | Zoccolini e accessori per pavimentazioni
SK01 - Battiscopa in alluminio anodizzato, tipo Profilpas Metal Line 88/6, colore RAL 9003, h. 6 cm Fornitura e posa dove indicato negli elaborati grafici di progetto, di zoccolino battiscopa filo muro tipo Profilpas Metal Line 88/6, altezza 60 mm, sp 15 mm, composti da due elementi separati: una base in alluminio naturale forata per consentire il montaggio direttamente a muro o cartongesso, idoneo a nascondere il giunto di dilatazione perimetrale in alcune pavimentazioni a posa flottante, completa con un inserto in alluminio anodizzato, finitura colore bianco RAL 7043 a scelta della D.L. da campionare per approvazione. La posa del profilo base su pareti in muratura verrà realizzata con l’impiego di idonei collanti tipo PP/96, o con viti o tasselli. In cambio la posa su cartongesso verrà realizzata mediante idonee viti autofilettanti direttamente sulla sottostruttura metallica della parete prima del montaggio dei pannelli in cartongesso, assicurandosi che la zona ove verrà posato il profilo sai perfettamente pulita. | Opere di pavimentazione | Zoccolini e accessori per pavimentazioni
S101 - Soglia calpestabile in materiale incombustibile per porte tagliafuoco (ed es. gres o cemento, no acciaio o materiale metallico) di lunghezza come porta antincendio fino alle due guaine laterali Fornitura e posa, in corrispondenza delle porte tagliafuoco, di soglia antincendio in alluminio naturale, lunghezza pari a quella della porta dove andrà installata. Realizzata in lamiera metallica in alluminio naturale, da campionare per approvazione della D.L., con classificazione al fuoco A1; spessore 4/10mm, provvista di zigrinature puntuali su tutta la lunghezza della superficie, idonea ad assicurare un coefficiente di antiscivolamento R10. | Opere di pavimentazione | Zoccolini e accessori per pavimentazioni
Soglia calpestabile in materiale incombustibile per porte tagliafuoco (ed es. gres o cemento, no acciaio o materiale metallico) di lunghezza come porta antincendio fino alle due guaine laterali Fornitura e posa, in corrispondenza delle porte tagliafuoco, di soglia antincendio in alluminio naturale, lunghezza pari a quella della porta dove andrà installata. Realizzata in lamiera metallica in alluminio naturale, da campionare per approvazione della D.L., con classificazione al fuoco A1; spessore 4/10mm, provvista di zigrinature puntuali su tutta la lunghezza della superficie, idonea ad assicurare un coefficiente di antiscivolamento R10. | Opere di pavimentazione | Zoccolini e accessori per pavimentazioni
TH01 - Fornitura e posa di profilo in alluminio per la separazione di pavimenti con diverse finiture, realizzata in alluminio anodizzato, profilo, tipo e modello da definire e campionare per approvazione della D.L.; fissato mediante colla seguendo le indicazioni della casa fornitrice. Nel prezzo si intendono compresi e compensati gli oneri per il taglio e lo sfrido, il collante d'applicare per il fissaggio del profilo seguendo le direttive della Ditta produttrice, il rispetto della marcatura CE e DOP per i prodotti di costruzione previsti dal Regolamento n. 305/2011 (UE) e quanto altro per dare il lavoro finito a regola d'arte. | Opere di pavimentazione | Zoccolini e accessori per pavimentazioni
Zoccolino in guaina Risvolto, sulle pareti nuove ed esistenti e come indicato negli elaborati grafici di progetto, di pavimento in gomma come finitura a pavimento FL106, fissato alle pareti mediante incollaggio. Sono compresi e compensati la campionatura, il taglio secondo sagome di progetto, gli sfridi, l’uniformità e linearità della posa; le giunzioni e raccordi ad angolo a regola d’arte, il sistema di fissaggio, le assistenze murarie, il rispetto della marcatura CE e la Dichiarazione di Produzione di Prodotto DOP per i prodotti di costruzione prevista dal Regolamento n. 305/2011 (UE) e quanto altro per dare il lavoro finito a regola d'arte. | Opere di pavimentazione | Zoccolini e accessori per pavimentazioni
Battiscopa in alluminio anodizzato, tipo Profilpas Metal Line 88/6, colore RAL 9003, h. | Opere di pavimentazione | Zoccolini e accessori per pavimentazioni
SK105 - Zoccolino in MDF color bianco Fornitura e posa in opera sulle pareti nuove ed esistenti e come indicato negli elaborati grafici di progetto, di zoccolino in MDF colore bianco RAL da definire e campionare per approvazione della D.L., dimensioni da definire a cura della D.L., fissato alle pareti mediante chiodatura o colla. Sono compresi e compensati la campionatura, il taglio secondo sagome di progetto, gli sfridi, l’uniformità e linearità della posa; le giunzioni e raccordi ad angolo a regola d’arte, il sistema di fissaggio, le assistenze murarie, il rispetto della marcatura CE e la Dichiarazione di Produzione di Prodotto DOP per i prodotti di costruzione prevista dal Regolamento n. 305/2011 (UE) e quanto altro per dare il lavoro finito a regola d'arte. | Opere di pavimentazione | Zoccolini e accessori per pavimentazioni
S102 - Soglia di separazione tra pavimenti con finiture diverse mediante profilo in alluminio a T Fornitura e posa di profilo in alluminio per la separazione di pavimenti con diverse finiture, realizzata in alluminio anodizzato, profilo a T, tipo e modello da definire e campionare per approvazione della D.L.; fissato mediante colla seguendo le indicazioni della casa fornitrice. Nel prezzo si intendono compresi e compensati gli oneri per il taglio e lo sfrido, il collante d'applicare per il fissaggio del profilo seguendo le direttive della Ditta produttrice, il rispetto della marcatura CE e DOP per i prodotti di costruzione previsti dal Regolamento n. 305/2011 (UE) e quanto altro per dare il lavoro finito a regola d'arte. | Opere di pavimentazione | Zoccolini e accessori per pavimentazioni
Fornitura e posa in opera di zoccolino in gres porcellanato dim. 4.5x60 cm tipo Florim, modello Match Up, colore Earl Grey Mix comfort, da campionare e sottoporre ad approvazione della DL, sp. 10 mm, posto a parete. Sarà da ritenersi altresì compresa la preparazione del supporto. Sono compresi nel prezzo gli oneri per il trasporto,il tiro in alto, la posa in opera, anche da parte di manodopera specializzata, il taglio, lo sfrido, eventuali assistenze murarie, lo smaltimento di materiali di risulta, la pulizia finale, il rispetto della marcatura CE e la Dichiarazione di Produzione di Prodotto DOP e quanto altro necessario per dare il lavoro finito a regola d'arte. | Opere di pavimentazione | Zoccolini e accessori per pavimentazioni
Battiscopa in alluminio anodizzato, tipo Profilpas Metal Line 88/6, colore RAL 7043, h. 6 cm Fornitura e posa dove indicato negli elaborati grafici di progetto, di zoccolino battiscopa filo muro tipo Profilpas Metal Line 88/6, altezza 60 mm, sp 15 mm, composti da due elementi separati: una base in alluminio naturale forata per consentire il montaggio direttamente a muro o cartongesso, idoneo a nascondere il giunto di dilatazione perimetrale in alcune pavimentazioni a posa flottante, completa con un inserto in alluminio anodizzato, finitura colore bianco RAL 7043 a scelta della D.L. da campionare per approvazioneLa posa del profilo base su pareti in muratura verrà realizzata con l’impiego di idonei collanti tipo PP/96, o con viti o tasselli. | Opere di pavimentazione | Zoccolini e accessori per pavimentazioni
Soglia calpestabile in materiale incombustibile per porte tagliafuoco (ed es. gres o cemento, no acciaio o materiale metallico) di lunghezza come porta antincendio fino alle due guaine laterali Fornitura e posa, in corrispondenza delle porte tagliafuoco, di soglia antincendio in alluminio naturale, lunghezza pari a quella della porta dove andrà installata. Realizzata in lamiera metallica in alluminio naturale, da campionare per approvazione della D.L., con classificazione al fuoco A1; spessore 4/10mm, provvista di zigrinature puntuali su tutta la lunghezza della superficie, idonea ad assicurare un coefficiente di antiscivolamento R10. Posata a quota pavimento finito mediante spalmatura di idoneo collante fino al raggiungimento filo pavimento, e fissato ulteriormente con viti in acciaio inox a testa svasata. Nel prezzo si intendono compresi e compensati gli oneri per la posa secondo sagome di progetto, il taglio e lo sfrido, il collante per il fissaggio del profilo, il rispetto della marcatura CE e DOP per i prodotti di costruzione previsti dal Regolamento n. 305/2011 (UE) e quanto altro per dare il lavoro finito a regola d'arte. | Opere di pavimentazione | Zoccolini e accessori per pavimentazioni
SK01 - Battiscopa in alluminio anodizzato, tipo Profilpas Metal Line 88/6, colore RAL 9003, h. 6 cm Fornitura e posa dove indicato negli elaborati grafici di progetto, di zoccolino battiscopa filo muro tipo Profilpas Metal Line 88/6, altezza 60 mm, sp 15 mm, composti da due elementi separati: una base in alluminio naturale forata per consentire il montaggio direttamente a muro o cartongesso, idoneo a nascondere il giunto di dilatazione perimetrale in alcune pavimentazioni a posa flottante, completa con un inserto in alluminio anodizzato, finitura colore bianco RAL 7043 a scelta della D.L. da campionare per approvazione. | Opere di pavimentazione | Zoccolini e accessori per pavimentazioni
Fornitura e posa di profilo in alluminio per la separazione di pavimenti con diverse finiture, realizzata in alluminio anodizzato, profilo, tipo e modello da definire e campionare per approvazione della D.L.; fissato mediante colla seguendo le indicazioni della casa fornitrice. Nel prezzo si intendono compresi e compensati gli oneri per il taglio e lo sfrido, il collante d'applicare per il fissaggio del profilo seguendo le direttive della Ditta produttrice, il rispetto della marcatura CE e DOP per i prodotti di costruzione previsti dal Regolamento n. 305/2011 (UE) e quanto altro per dare il lavoro finito a regola d'arte. | Opere di pavimentazione | Zoccolini e accessori per pavimentazioni
S101 - Soglia calpestabile in materiale incombustibile per porte tagliafuoco (ed es. gres o cemento, no acciaio o materiale metallico) di lunghezza come porta antincendio fino alle due guaine laterali Fornitura e posa, in corrispondenza delle porte tagliafuoco, di soglia antincendio in alluminio naturale, lunghezza pari a quella della porta dove andrà installata. Realizzata in lamiera metallica in alluminio naturale, da campionare per approvazione della D.L., con classificazione al fuoco A1; spessore 4/10mm, provvista di zigrinature puntuali su tutta la lunghezza della superficie, idonea ad assicurare un coefficiente di antiscivolamento R10. Posata a quota pavimento finito mediante spalmatura di idoneo collante fino al raggiungimento filo pavimento, e fissato ulteriormente con viti in acciaio inox a testa svasata. Nel prezzo si intendono compresi e compensati gli oneri per la posa secondo sagome di progetto, il taglio e lo sfrido, il collante per il fissaggio del profilo, il rispetto della marcatura CE e DOP per i prodotti di costruzione previsti dal Regolamento n. 305/2011 (UE) e quanto altro per dare il lavoro finito a regola d'arte. | Opere di pavimentazione | Zoccolini e accessori per pavimentazioni
S101 - Soglia calpestabile in materiale incombustibile per porte tagliafuoco (ed es. gres o cemento, no acciaio o materiale metallico) di lunghezza come porta antincendio fino alle due guaine laterali Fornitura e posa, in corrispondenza delle porte tagliafuoco, di soglia antincendio in alluminio naturale, lunghezza pari a quella della porta dove andrà installata. Realizzata in lamiera metallica in alluminio naturale, da campionare per approvazione della D.L., con classificazione al fuoco A1; spessore 4/10mm, provvista di zigrinature puntuali su tutta la lunghezza della superficie, idonea ad assicurare un coefficiente di antiscivolamento R10. Posata a quota pavimento finito mediante spalmatura di idoneo collante fino al raggiungimento filo pavimento, e fissato ulteriormente con viti in acciaio inox a testa svasata. Nel prezzo si intendono compresi e compensati gli oneri per la posa secondo sagome di progetto, il taglio e lo sfrido, il collante per il fissaggio del profilo, il rispetto della marcatura CE e DOP per i prodotti di costruzione previsti dal Regolamento n. 305/2011 (UE) e quanto altro per dare il lavoro finito a regola d'arte. | Opere di pavimentazione | Zoccolini e accessori per pavimentazioni
Zoccolino in PVC grigio H.4cm (Opzionale) Fornitura e posa in opera sulle pareti nuove ed esistenti e come indicato negli elaborati grafici di progetto, di zoccolino in PVC, come finitura a pavimento FL01, H.4cm, spessore 1cm, colore grigio RAL da definire e campionare per approvazione della D.L., fissato alle pareti mediante chiodatura o colla. Sono compresi e compensati la campionatura, il taglio secondo sagome di progetto, gli sfridi, l’uniformità e linearità della posa; le giunzioni e raccordi ad angolo a regola d’arte, il sistema di fissaggio, le assistenze murarie, il rispetto della marcatura CE e la Dichiarazione di Produzione di Prodotto DOP per i prodotti di costruzione prevista dal Regolamento n. 305/2011 (UE) e quanto altro per dare il lavoro finito a regola d'arte. | Opere di pavimentazione | Zoccolini e accessori per pavimentazioni
Battuta o listello per separazione di pavimenti, posti in opera con ogni accorgimento compreso ogni onere per dare il lavoro finito a regola d'arte: di ottone da 25 x 3 mm | Opere di pavimentazione | Zoccolini e accessori per pavimentazioni
S102 - Soglia di separazione tra pavimenti con finiture diverse mediante profilo in alluminio a T Fornitura e posa di profilo in alluminio per la separazione di pavimenti con diverse finiture, realizzata in alluminio anodizzato, profilo a T, tipo e modello da definire e campionare per approvazione della D.L.; fissato mediante colla seguendo le indicazioni della casa fornitrice. Nel prezzo si intendono compresi e compensati gli oneri per il taglio e lo sfrido, il collante d'applicare per il fissaggio del profilo seguendo le direttive della Ditta produttrice, il rispetto della marcatura CE e DOP per i prodotti di costruzione previsti dal Regolamento n. | Opere di pavimentazione | Zoccolini e accessori per pavimentazioni
Soglia in acciaio spazzolato per separazione pavimento Fornitura e posa di soglia in acciaio spazzolato, da campionare per approvazione della D.L., mediante profilo a T applicato ad incasso con l’ausilio di una base in alluminio naturale, fissata a pavimento con idonei collanti o viti e tasselli; Fino a una lunghezza di 150 cm; compresi gli oneri per il collante d'applicare per il fissaggio del profilo, il taglio e lo sfrido e quanto altro necessario per dare il lavoro finito a regola d'arte. | Opere di pavimentazione | Zoccolini e accessori per pavimentazioni
Zoccolino in MDF laccato bianco, h. | Opere di pavimentazione | Zoccolini e accessori per pavimentazioni
S102 - Soglia di separazione tra pavimenti con finiture diverse mediante profilo in alluminio a T Fornitura e posa di profilo in alluminio per la separazione di pavimenti con diverse finiture, realizzata in alluminio anodizzato, profilo a T, tipo e modello da definire e campionare per approvazione della D.L.; fissato mediante colla seguendo le indicazioni della casa fornitrice. Nel prezzo si intendono compresi e compensati gli oneri per il taglio e lo sfrido, il collante d'applicare per il fissaggio del profilo seguendo le direttive della Ditta produttrice, il rispetto della marcatura CE e DOP per i prodotti di costruzione previsti dal Regolamento n. 305/2011 (UE) e quanto altro per dare il lavoro finito a regola d'arte. | Opere di pavimentazione | Zoccolini e accessori per pavimentazioni
NUOVE COSTRUZIONI EDILI. Prezzi per una nuova costruzione di edilizia civile. Per lavori con normali difficoltà di esecuzione. PAVIMENTI. Posa in opera di pavimenti di qualsiasi tipo, compresi i materiali di allettamento o di incollaggio, i tagli e lo sfrido, la formazione di quartaboni, eventuali riprese di mantelline, stuccatura dei giunti e pulizia finale. Escluso: fornitura del materiale (salvo diversa indicazione) e preparazione del fondo di posa. Posa in opera di battuta e listello per separazioni pavimento plastica elastica al silicone da 25X8 mm | Opere di pavimentazione | Zoccolini e accessori per pavimentazioni
SK103 - Zoccolino in guaina Risvolto, sulle pareti nuove ed esistenti e come indicato negli elaborati grafici di progetto, di pavimento in gomma come finitura a pavimento FL106, fissato alle pareti mediante incollaggio. Sono compresi e compensati la campionatura, il taglio secondo sagome di progetto, gli sfridi, l’uniformità e linearità della posa; le giunzioni e raccordi ad angolo a regola d’arte, il sistema di fissaggio, le assistenze murarie, il rispetto della marcatura CE e la Dichiarazione di Produzione di Prodotto DOP per i prodotti di costruzione prevista dal Regolamento n. 305/2011 (UE) e quanto altro per dare il lavoro finito a regola d'arte. | Opere di pavimentazione | Zoccolini e accessori per pavimentazioni
SK105 - Zoccolino in MDF color bianco Fornitura e posa in opera sulle pareti nuove ed esistenti e come indicato negli elaborati grafici di progetto, di zoccolino in MDF colore bianco RAL da definire e campionare per approvazione della D.L., dimensioni da definire a cura della D.L., fissato alle pareti mediante chiodatura o colla. Sono compresi e compensati la campionatura, il taglio secondo sagome di progetto, gli sfridi, l’uniformità e linearità della posa; le giunzioni e raccordi ad angolo a regola d’arte, il sistema di fissaggio, le assistenze murarie, il rispetto della marcatura CE e la Dichiarazione di Produzione di Prodotto DOP per i prodotti di costruzione prevista dal Regolamento n. 305/2011 (UE) e quanto altro per dare il lavoro finito a regola d'arte. | Opere di pavimentazione | Zoccolini e accessori per pavimentazioni
S102 - Soglia di separazione tra pavimenti con finiture diverse mediante profilo in alluminio a T Fornitura e posa di profilo in alluminio per la separazione di pavimenti con diverse finiture, realizzata in alluminio anodizzato, profilo a T, tipo e modello da definire e campionare per approvazione della D.L.; fissato mediante colla seguendo le indicazioni della casa fornitrice. Nel prezzo si intendono compresi e compensati gli oneri per il taglio e lo sfrido, il collante d'applicare per il fissaggio del profilo seguendo le direttive della Ditta produttrice, il rispetto della marcatura CE e DOP per i prodotti di costruzione previsti dal Regolamento n. 305/2011 (UE) e quanto altro per dare il lavoro finito a regola d'arte. | Opere di pavimentazione | Zoccolini e accessori per pavimentazioni
Fornitura e posa di battiscopa a sguscia, dim. 10x20 cm per locali rifiuti , modello e tipologia da definire. Sono compresi nel prezzo gli oneri per il trasporto,il tiro in alto, la posa in opera, anche da parte di manodopera specializzata, il taglio, lo sfrido, eventuali assistenze murarie, lo smaltimento di materiali di risulta, la pulizia finale, il rispetto della marcatura CE e la Dichiarazione di Produzione di Prodotto DOP e quanto altro necessario per dare il lavoro finito a regola d'arte. | Opere di pavimentazione | Zoccolini e accessori per pavimentazioni
Zoccolino battiscopa in gomma superficie liscia, posto in opera con idoneo collante: altezza 10 cm | Opere di pavimentazione | Zoccolini e accessori per pavimentazioni
S101 - Soglia calpestabile in materiale incombustibile per porte tagliafuoco (ed es. gres o cemento, no acciaio o materiale metallico) di lunghezza come porta antincendio fino alle due guaine laterali Fornitura e posa, in corrispondenza delle porte tagliafuoco, di soglia antincendio in alluminio naturale, lunghezza pari a quella della porta dove andrà installata. Realizzata in lamiera metallica in alluminio naturale, da campionare per approvazione della D.L., con classificazione al fuoco A1; spessore 4/10mm, provvista di zigrinature puntuali su tutta la lunghezza della superficie, idonea ad assicurare un coefficiente di antiscivolamento R10. Posata a quota pavimento finito mediante spalmatura di idoneo collante fino al raggiungimento filo pavimento, e fissato ulteriormente con viti in acciaio inox a testa svasata. Nel prezzo si intendono compresi e compensati gli oneri per la posa secondo sagome di progetto, il taglio e lo sfrido, il collante per il fissaggio del profilo, il rispetto della marcatura CE e DOP per i prodotti di costruzione previsti dal Regolamento n. | Opere di pavimentazione | Zoccolini e accessori per pavimentazioni
Zoccolino in vinilico effetto legno, H.4cm (Opzionale) Fornitura e posa in opera sulle pareti nuove ed esistenti e come indicato negli elaborati grafici di progetto, di zoccolino vinilico in PVC effetto legno, come finitura a pavimento FL02, H.4cm, spessore 1cm, colore da definire e campionare per approvazione della D.L., fissato alle pareti mediante chiodatura o colla. Sono compresi e compensati la campionatura, il taglio secondo sagome di progetto, gli sfridi, l’uniformità e linearità della posa; le giunzioni e raccordi ad angolo a regola d’arte, il sistema di fissaggio, le assistenze murarie, il rispetto della marcatura CE e la Dichiarazione di Produzione di Prodotto DOP per i prodotti di costruzione prevista dal Regolamento n. 305/2011 (UE) e quanto altro per dare il lavoro finito a regola d'arte. | Opere di pavimentazione | Zoccolini e accessori per pavimentazioni
Battiscopa in PVC espanso, tipo Profilpas PVC Line, colore grigio chiaro 556, h. 6 cm Fornitura e posa di battiscopa in PVC espanso resistente agli urti, tipo Mapei Profilpas PVC Line, cod art. 8596 colore grigio chiaro 556 , dimensioni 60x14mm, compreso di sguscia. Realizzato mediante un compound vinilico di PVC espanso esente da piombo, autoestinguente, stabilizzato eco-compatibile. Fissaggio alla muratura mediante idoneo collante tipo PP/96 su muratura che deve presentarsi perfettamente pulita essenti di polvere, parti sconnesse ecc. Nel prezzo si intendono compresi e compensati gli oneri per la campionatura del battiscopa, per la posa filo muro secondo sagome di progetto, i pezzi speciali per la giunzioni ad angolo, il taglio e lo sfrido, l’adesivo per il fissaggio del profilo, la posa rettilinea le assistenze murarie, la pulizia a fine lavori, il rispetto della marcatura CE e DOP per i prodotti di costruzione previsti dal Regolamento n. 305/2011 (UE) e quanto altro per dare il lavoro finito a regola d'arte. | Opere di pavimentazione | Zoccolini e accessori per pavimentazioni
Battiscopa in PVC espanso, tipo Profilpas PVC Line, colore grigio chiaro 556, h. | Opere di pavimentazione | Zoccolini e accessori per pavimentazioni
Zoccolino in MDF color bianco, H.6cm Fornitura e posa di zoccolino in MDF, laccato Bianco, RAL 9010 da sottoporre all'approvazione della DL, h. 6 cm, fissato alle pareti mediante chiodatura o colla. Sono compresi i tagli e sfridi, la posa rettilinea, le soluzioni ad angolo, le giunzioni a regola d'arte, gli accessori di fissaggio, le assistenze murarie per la posa, eventuali stuccatura, il rispetto della marcatura CE e DOP per i prodotti di costruzione previsti dal Regolamento n. 305/2011 (UE) e quanto altro per dare il lavoro finito a regola d'arte. | Opere di pavimentazione | Zoccolini e accessori per pavimentazioni
Battiscopa in alluminio anodizzato, tipo Profilpas Metal Line 88/6, colore RAL 9003, h. 6 cm Fornitura e posa dove indicato negli elaborati grafici di progetto, di zoccolino battiscopa filo muro tipo Profilpas Metal Line 88/6, altezza 60 mm, sp 15 mm, composti da due elementi separati: una base in alluminio naturale forata per consentire il montaggio direttamente a muro o cartongesso, idoneo a nascondere il giunto di dilatazione perimetrale in alcune pavimentazioni a posa flottante, completa con un inserto in alluminio anodizzato, finitura colore bianco RAL 7043 a scelta della D.L. da campionare per approvazione. La posa del profilo base su pareti in muratura verrà realizzata con l’impiego di idonei collanti tipo PP/96, o con viti o tasselli. In cambio la posa su cartongesso verrà realizzata mediante idonee viti autofilettanti direttamente sulla sottostruttura metallica della parete prima del montaggio dei pannelli in cartongesso, assicurandosi che la zona ove verrà posato il profilo sai perfettamente pulita. | Opere di pavimentazione | Zoccolini e accessori per pavimentazioni
Soglia metallica in alluminio verniciato - Neulift Fornitura e posa di soglia in alluminio verniciato per cambio di pavimentazione di lunghezza variabile, larghezza da definire, e da campionare a cura della D.L. Fissata a pavimento a filo della pavimentazione, previo taglio della stessa e installazione a massetto della soglia. | Opere di pavimentazione | Zoccolini e accessori per pavimentazioni
Zerbino Tecnico (bussola) Fornitura e posa di zerbino tecnico autopulente incassato a pavimento tipo Diplomat Original con inserto di feltro 512 R colore a scelta della DL. Sono compresi nel prezzo gli oneri per il trasporto, il tiro in alto, la posa in opera, anche da parte di manodopera specializzata, il taglio, lo sfrido, eventuali assistenze murarie, lo smaltimento di materiali di risulta, la pulizia finale, il rispetto della marcatura CE e la Dichiarazione di Produzione di Prodotto DOP e quanto altro necessario per dare il lavoro finito a regola d'arte. | Opere di pavimentazione | Zoccolini e accessori per pavimentazioni
Fornitura e posa in opera di giunto di dilatazione a pavimento tipo TecnoKgiunti, modello K SISM 1 G150 H52 M50 o similare per giunti di dilatazione a pavimento di larghezza 120 mm con movimento totale termico di 40mm (± 20mm) e movimento totale sismico di 100mm (±50mm) realizzato mediate una soletta centrale rigida collegata ai solai affacciati sul giunto da un lato direttamente e dall'altro per mezzo di un sistema di giunzione flessibile. Sistema caratterizzato da un carrello centrale portante rigido basculante in grado di accogliere pavimentazioni di qualsiasi spessore e da una guarnizione deformabile. | Opere di pavimentazione | Zoccolini e accessori per pavimentazioni
Zoccolino battiscopa in grés fine porcellanato di prima scelta delle dimensioni di 8/10 x 20/30 cm posto in opera con malta bastarda compresa stuccatura, sigillatura e pulizia finale: tinta unita levigato, granigliato levigato | Opere di pavimentazione | Zoccolini e accessori per pavimentazioni
Zoccolino in MDF laccato bianco, h. 5 cm Fornitura e posa di zoccolino in MDF, laccato Bianco, RAL 9010 da sottoporre all'approvazione della DL, h. | Opere di pavimentazione | Zoccolini e accessori per pavimentazioni
Soglia calpestabile in materiale incombustibile per porte tagliafuoco (ed es. gres o cemento, no acciaio o materiale metallico) di lunghezza come porta antincendio fino alle due guaine laterali Fornitura e posa, in corrispondenza delle porte tagliafuoco, di soglia antincendio in alluminio naturale, lunghezza pari a quella della porta dove andrà installata. Realizzata in lamiera metallica in alluminio naturale, da campionare per approvazione della D.L., con classificazione al fuoco A1; spessore 4/10mm, provvista di zigrinature puntuali su tutta la lunghezza della superficie, idonea ad assicurare un coefficiente di antiscivolamento R10. | Opere di pavimentazione | Zoccolini e accessori per pavimentazioni
SK102 - Zoccolino in vinilico effetto legno, H.4cm (Opzionale) Fornitura e posa in opera sulle pareti nuove ed esistenti e come indicato negli elaborati grafici di progetto, di zoccolino vinilico in PVC effetto legno, come finitura a pavimento FL02, H.4cm, spessore 1cm, colore da definire e campionare per approvazione della D.L., fissato alle pareti mediante chiodatura o colla. Sono compresi e compensati la campionatura, il taglio secondo sagome di progetto, gli sfridi, l’uniformità e linearità della posa; le giunzioni e raccordi ad angolo a regola d’arte, il sistema di fissaggio, le assistenze murarie, il rispetto della marcatura CE e la Dichiarazione di Produzione di Prodotto DOP per i prodotti di costruzione prevista dal Regolamento n. 305/2011 (UE) e quanto altro per dare il lavoro finito a regola d'arte. | Opere di pavimentazione | Zoccolini e accessori per pavimentazioni
SK01 - Battiscopa in alluminio anodizzato, tipo Profilpas Metal Line 88/6, colore RAL 9003, h. 6 cm Fornitura e posa dove indicato negli elaborati grafici di progetto, di zoccolino battiscopa filo muro tipo Profilpas Metal Line 88/6, altezza 60 mm, sp 15 mm, composti da due elementi separati: una base in alluminio naturale forata per consentire il montaggio direttamente a muro o cartongesso, idoneo a nascondere il giunto di dilatazione perimetrale in alcune pavimentazioni a posa flottante, completa con un inserto in alluminio anodizzato, finitura colore bianco RAL 7043 a scelta della D.L. da campionare per approvazione. La posa del profilo base su pareti in muratura verrà realizzata con l’impiego di idonei collanti tipo PP/96, o con viti o tasselli. In cambio la posa su cartongesso verrà realizzata mediante idonee viti autofilettanti direttamente sulla sottostruttura metallica della parete prima del montaggio dei pannelli in cartongesso, assicurandosi che la zona ove verrà posato il profilo sai perfettamente pulita. La posa dell’inserto di copertura esterno avverrà mediante utilizzo di strato sottile di idoneo collante (tipo PP/96) oppure tramite l’adesivo se già presente nell’inserto, mantenendo una pressione uniforme su tutta la lunghezza dell’inserto per garantirne una corretta adesione alla superficie del profilo base del battiscopa. | Opere di pavimentazione | Zoccolini e accessori per pavimentazioni
NUOVE COSTRUZIONI EDILI. Prezzi per una nuova costruzione di edilizia civile. Per lavori con normali difficoltà di esecuzione. RIVESTIMENTI. Posa in opera di rivestimenti di qualsiasi tipo. Compreso: materiali di allettamento o di incollaggio, tagli e sfrido, posa in opera di pezzi speciali di raccordo e d'angolo, formazione di quartaboni, eventuali riprese di mantelline, stuccatura dei giunti, distanziatori (mm. 3) e pulizia finale. Escluso: fornitura del materiale (salvo diversa indicazione) e preparazione del fondo di posa. Le piastrelle ceramiche, interne ed esterne, devono essere posate secondo la UNI 11493:2013. Posa in opera di zoccolino a pavimento In grés rosso a gola da 15X15cm, h 15 cm | Opere di pavimentazione | Zoccolini e accessori per pavimentazioni
NUOVE COSTRUZIONI EDILI. Prezzi per una nuova costruzione di edilizia civile. Per lavori con normali difficoltà di esecuzione. PAVIMENTI. Posa in opera di pavimenti di qualsiasi tipo, compresi i materiali di allettamento o di incollaggio, i tagli e lo sfrido, la formazione di quartaboni, eventuali riprese di mantelline, stuccatura dei giunti e pulizia finale. Escluso: fornitura del materiale (salvo diversa indicazione) e preparazione del fondo di posa. Posa in opera di zoccolino battiscopa in cotto fissato a colla | Opere di pavimentazione | Zoccolini e accessori per pavimentazioni
SK03 - Fornitura e posa in opera di zoccolino in gres porcellanato, altezza 7cm , colore grigio da campionare e sottoporre ad approvazione della DL, finitura come pavimento tipo FL04, sp. 10 mm, posto a parete. Sarà da ritenersi altresì compresa la preparazione del supporto. | Opere di pavimentazione | Zoccolini e accessori per pavimentazioni
Fornitura e posa di profilo in alluminio per la separazione di pavimenti con diverse finiture, realizzata in alluminio anodizzato, profilo, tipo e modello da definire e campionare per approvazione della D.L.; fissato mediante colla seguendo le indicazioni della casa fornitrice. Nel prezzo si intendono compresi e compensati gli oneri per il taglio e lo sfrido, il collante d'applicare per il fissaggio del profilo seguendo le direttive della Ditta produttrice, il rispetto della marcatura CE e DOP per i prodotti di costruzione previsti dal Regolamento n. 305/2011 (UE) e quanto altro per dare il lavoro finito a regola d'arte. | Opere di pavimentazione | Zoccolini e accessori per pavimentazioni
Soglia calpestabile in materiale incombustibile per porte tagliafuoco (ed es. | Opere di pavimentazione | Zoccolini e accessori per pavimentazioni
S102 - Soglia di separazione tra pavimenti con finiture diverse mediante profilo in alluminio a T Fornitura e posa di profilo in alluminio per la separazione di pavimenti con diverse finiture, realizzata in alluminio anodizzato, profilo a T, tipo e modello da definire e campionare per approvazione della D.L.; fissato mediante colla seguendo le indicazioni della casa fornitrice. Nel prezzo si intendono compresi e compensati gli oneri per il taglio e lo sfrido, il collante d'applicare per il fissaggio del profilo seguendo le direttive della Ditta produttrice, il rispetto della marcatura CE e DOP per i prodotti di costruzione previsti dal Regolamento n. 305/2011 (UE) e quanto altro per dare il lavoro finito a regola d'arte. | Opere di pavimentazione | Zoccolini e accessori per pavimentazioni
PF02 - Soglia incombustibile in alluminio naturale Fornitura e posa di soglia sottoporta in materiale incombustibile di lunghezza variabile, larghezza da definire, e da campionare a cura della D.L. Fissata a pavimento a filo della pavimentazione, previo taglio della stessa e installazione a massetto della soglia. Compresi gli oneri per il collante d'applicare per il fissaggio del profilo, il taglio e lo sfrido e quanto altro necessario per dare il lavoro finito a regola d'arte. | Opere di pavimentazione | Zoccolini e accessori per pavimentazioni
SK01 - Battiscopa in alluminio anodizzato, tipo Profilpas Metal Line 88/6, colore RAL 9003, h. 6 cm Fornitura e posa dove indicato negli elaborati grafici di progetto, di zoccolino battiscopa filo muro tipo Profilpas Metal Line 88/6, altezza 60 mm, sp 15 mm, composti da due elementi separati: una base in alluminio naturale forata per consentire il montaggio direttamente a muro o cartongesso, idoneo a nascondere il giunto di dilatazione perimetrale in alcune pavimentazioni a posa flottante, completa con un inserto in alluminio anodizzato, finitura colore bianco RAL 7043 a scelta della D.L. da campionare per approvazione. La posa del profilo base su pareti in muratura verrà realizzata con l’impiego di idonei collanti tipo PP/96, o con viti o tasselli. In cambio la posa su cartongesso verrà realizzata mediante idonee viti autofilettanti direttamente sulla sottostruttura metallica della parete prima del montaggio dei pannelli in cartongesso, assicurandosi che la zona ove verrà posato il profilo sai perfettamente pulita. La posa dell’inserto di copertura esterno avverrà mediante utilizzo di strato sottile di idoneo collante (tipo PP/96) oppure tramite l’adesivo se già presente nell’inserto, mantenendo una pressione uniforme su tutta la lunghezza dell’inserto per garantirne una corretta adesione alla superficie del profilo base del battiscopa. Nel prezzo si intendono compresi e compensati gli oneri per la campionatura dei battiscopa con i colori richiesti in progetto, per la posa filo muro secondo sagome di progetto, i pezzi speciali per la giunzioni ad angolo, il taglio e lo sfrido, l’adesivo per il fissaggio del profilo, la posa rettilinea, le assistenze murarie, la pulizia a fine lavori, il rispetto della marcatura CE e DOP per i prodotti di costruzione previsti dal Regolamento n. 305/2011 (UE) e quanto altro per dare il lavoro finito a regola d'arte. | Opere di pavimentazione | Zoccolini e accessori per pavimentazioni
Zoccolino battiscopa di pietra naturale, marmo o granito, con le superfici a vista lucidate e coste rifilate o semplicemente smussate poste in opera con malta bastarda comprese le occorrenti murature, beveroni, stuccature, stilature, sigillature e pulizia finale: pietra dello spessore 1 cm, altezza 6 ÷ 8 cm: travertino chiaro romano | Opere di pavimentazione | Zoccolini e accessori per pavimentazioni
Soglia calpestabile in materiale incombustibile per porte tagliafuoco (ed es. gres o cemento, no acciaio o materiale metallico) di lunghezza come porta antincendio fino alle due guaine laterali Fornitura e posa, in corrispondenza delle porte tagliafuoco, di soglia antincendio in alluminio naturale, lunghezza pari a quella della porta dove andrà installata. Realizzata in lamiera metallica in alluminio naturale, da campionare per approvazione della D.L., con classificazione al fuoco A1; spessore 4/10mm, provvista di zigrinature puntuali su tutta la lunghezza della superficie, idonea ad assicurare un coefficiente di antiscivolamento R10. Posata a quota pavimento finito mediante spalmatura di idoneo collante fino al raggiungimento filo pavimento, e fissato ulteriormente con viti in acciaio inox a testa svasata. Nel prezzo si intendono compresi e compensati gli oneri per la posa secondo sagome di progetto, il taglio e lo sfrido, il collante per il fissaggio del profilo, il rispetto della marcatura CE e DOP per i prodotti di costruzione previsti dal Regolamento n. 305/2011 (UE) e quanto altro per dare il lavoro finito a regola d'arte. | Opere di pavimentazione | Zoccolini e accessori per pavimentazioni
NUOVE COSTRUZIONI EDILI. Prezzi per una nuova costruzione di edilizia civile. Per lavori con normali difficoltà di esecuzione. PAVIMENTI. Posa in opera di pavimenti di qualsiasi tipo, compresi i materiali di allettamento o di incollaggio, i tagli e lo sfrido, la formazione di quartaboni, eventuali riprese di mantelline, stuccatura dei giunti e pulizia finale. Escluso: fornitura del materiale (salvo diversa indicazione) e preparazione del fondo di posa. Posa in opera di battuta e listello per separazioni pavimento plastica elastica da 30X7mm | Opere di pavimentazione | Zoccolini e accessori per pavimentazioni
S101 - Soglia calpestabile in materiale incombustibile per porte tagliafuoco (ed es. gres o cemento, no acciaio o materiale metallico) di lunghezza come porta antincendio fino alle due guaine laterali Fornitura e posa, in corrispondenza delle porte tagliafuoco, di soglia antincendio in alluminio naturale, lunghezza pari a quella della porta dove andrà installata. Realizzata in lamiera metallica in alluminio naturale, da campionare per approvazione della D.L., con classificazione al fuoco A1; spessore 4/10mm, provvista di zigrinature puntuali su tutta la lunghezza della superficie, idonea ad assicurare un coefficiente di antiscivolamento R10. Posata a quota pavimento finito mediante spalmatura di idoneo collante fino al raggiungimento filo pavimento, e fissato ulteriormente con viti in acciaio inox a testa svasata. Nel prezzo si intendono compresi e compensati gli oneri per la posa secondo sagome di progetto, il taglio e lo sfrido, il collante per il fissaggio del profilo, il rispetto della marcatura CE e DOP per i prodotti di costruzione previsti dal Regolamento n. | Opere di pavimentazione | Zoccolini e accessori per pavimentazioni
Soglia di separazione tra pavimenti con finiture diverse mediante profilo in alluminio a T Fornitura e posa di profilo in alluminio per la separazione di pavimenti con diverse finiture, realizzata in alluminio anodizzato, profilo a T, tipo e modello da definire e campionare per approvazione della D.L.; fissato mediante colla seguendo le indicazioni della casa fornitrice. Nel prezzo si intendono compresi e compensati gli oneri per il taglio e lo sfrido, il collante d'applicare per il fissaggio del profilo seguendo le direttive della Ditta produttrice, il rispetto della marcatura CE e DOP per i prodotti di costruzione previsti dal Regolamento n. 305/2011 (UE) e quanto altro per dare il lavoro finito a regola d'arte. | Opere di pavimentazione | Zoccolini e accessori per pavimentazioni
S101 - Soglia calpestabile in materiale incombustibile per porte tagliafuoco (ed es. gres o cemento, no acciaio o materiale metallico) di lunghezza come porta antincendio fino alle due guaine laterali Fornitura e posa, in corrispondenza delle porte tagliafuoco, di soglia antincendio in alluminio naturale, lunghezza pari a quella della porta dove andrà installata. Realizzata in lamiera metallica in alluminio naturale, da campionare per approvazione della D.L., con classificazione al fuoco A1; spessore 4/10mm, provvista di zigrinature puntuali su tutta la lunghezza della superficie, idonea ad assicurare un coefficiente di antiscivolamento R10. | Opere di pavimentazione | Zoccolini e accessori per pavimentazioni
S101 - Soglia calpestabile in materiale incombustibile per porte tagliafuoco (ed es. gres o cemento, no acciaio o materiale metallico) di lunghezza come porta antincendio fino alle due guaine laterali Fornitura e posa, in corrispondenza delle porte tagliafuoco, di soglia antincendio in alluminio naturale, lunghezza pari a quella della porta dove andrà installata. Realizzata in lamiera metallica in alluminio naturale, da campionare per approvazione della D.L., con classificazione al fuoco A1; spessore 4/10mm, provvista di zigrinature puntuali su tutta la lunghezza della superficie, idonea ad assicurare un coefficiente di antiscivolamento R10. | Opere di pavimentazione | Zoccolini e accessori per pavimentazioni
Soglia di separazione tra pavimenti con finiture diverse mediante profilo in alluminio a T Fornitura e posa di profilo in alluminio per la separazione di pavimenti con diverse finiture, realizzata in alluminio anodizzato, profilo a T, tipo e modello da definire e campionare per approvazione della D.L.; fissato mediante colla seguendo le indicazioni della casa fornitrice. Nel prezzo si intendono compresi e compensati gli oneri per il taglio e lo sfrido, il collante d'applicare per il fissaggio del profilo seguendo le direttive della Ditta produttrice, il rispetto della marcatura CE e DOP per i prodotti di costruzione previsti dal Regolamento n. 305/2011 (UE) e quanto altro per dare il lavoro finito a regola d'arte. | Opere di pavimentazione | Zoccolini e accessori per pavimentazioni
SK106 - Zoccolino in gres porcellanato tipo Refin Ceramiche serie Creos, colore Dorian Fornitura e posa in opera sulle pareti nuove ed esistenti e come indicato negli elaborati grafici di progetto, di zoccolino eseguito in piastrelle in gres fine porcellanato tipo Refin Ceramiche serie Creos, colore Dorian cod. NA54, coordinato con pavimento FL103 Posato a giunto unito su supporto previamente preparato, mediante spalmatura con spatola dentata di adesivo cementizio ad alte prestazioni, a scivolamento verticale nullo, a tempo aperto allungato, deformabile, a bassissima emissione di sostanza organiche volatili tipo Keraflex di Mapei, o similare a scelta della D.L. La posa dei pavimenti e rivestimenti in piastrelle dovrà essere coordinata tenendo conto della continuità tra fughe orizzontali e verticali. Sono compresi e compensati la campionatura, gli oneri per la posa come indicato in progetto, la fornitura e posa del collante, i pezzi speciali, le giunzioni e raccordi ad angolo a regola d’arte, la sigillatura degli interstizi eseguita con resina-cemento ad alta resistenza, finitura liscia, elevata durezza e idrorepellente per la stuccatura di fughe da 0 a 20 mm, tipo Fugabella di Kerakoll, colore da definire a scelta della D.L. e campionare per approvazione, la pulitura superficiale, il rispetto della marcatura CE e la Dichiarazione di Produzione di Prodotto DOP per i prodotti di costruzione prevista dal Regolamento n. | Opere di pavimentazione | Zoccolini e accessori per pavimentazioni
Soglia metallica in alluminio verniciato Fornitura e posa di soglia in alluminio verniciato tipo Profilpas Projoint T, o similare a scelta della DL, per cambio di pavimentazione di lunghezza variabile, larghezza da definire, e da campionare a cura della D.L. Fissata a pavimento a filo della pavimentazione, previo taglio della stessa e installazione a massetto della soglia. Compresi gli oneri per il collante d'applicare per il fissaggio del profilo, il taglio e lo sfrido e quanto altro necessario per dare il lavoro finito a regola d'arte. | Opere di pavimentazione | Zoccolini e accessori per pavimentazioni
PF02 - Soglia incombustibile in alluminio naturale Fornitura e posa di soglia sottoporta in materiale incombustibile di lunghezza variabile, larghezza da definire, e da campionare a cura della D.L. | Opere di pavimentazione | Zoccolini e accessori per pavimentazioni
Soglia calpestabile in materiale incombustibile per porte tagliafuoco (ed es. gres o cemento, no acciaio o materiale metallico) di lunghezza come porta antincendio fino alle due guaine laterali Fornitura e posa, in corrispondenza delle porte tagliafuoco, di soglia antincendio in alluminio naturale, lunghezza pari a quella della porta dove andrà installata. Realizzata in lamiera metallica in alluminio naturale, da campionare per approvazione della D.L., con classificazione al fuoco A1; spessore 4/10mm, provvista di zigrinature puntuali su tutta la lunghezza della superficie, idonea ad assicurare un coefficiente di antiscivolamento R10. Posata a quota pavimento finito mediante spalmatura di idoneo collante fino al raggiungimento filo pavimento, e fissato ulteriormente con viti in acciaio inox a testa svasata. Nel prezzo si intendono compresi e compensati gli oneri per la posa secondo sagome di progetto, il taglio e lo sfrido, il collante per il fissaggio del profilo, il rispetto della marcatura CE e DOP per i prodotti di costruzione previsti dal Regolamento n. | Opere di pavimentazione | Zoccolini e accessori per pavimentazioni
Fornitura e posa in opera, sulle pareti come indicato negli elaborati grafici di progetto, di zoccolino in MDF laccato colore bianco RAL 9010, da campionare per approvazione della D.L., H.100 mm e spessore 10 mm, fissato alle pareti mediante chiodatura o colla. Sono compresi e compensati la campionatura, il taglio secondo sagome di progetto, gli sfridi, l'uniformità e linearità di posa, le giunzioni e raccordi ad angolo a regola d'arte, il sistema di fissaggio, le assistenze murarie, il rispetto della marcatura CE e la Dichiarazione di Produzione di Prodotto DOP per i prodotti di costruzione prevista dal Regolamento n. | Opere di pavimentazione | Zoccolini e accessori per pavimentazioni
Zoccolino in pietra (di recupero, solo posa) Posa in opera sulle pareti nuove ed esistenti e come indicato negli elaborati grafici di progetto, di zoccolino in pietra di recupero precedentemente rimosso dalla zona ingressi, Posate a giunto unito mediante spalmatura con spatola dentata di adesivo cementizio migliorato ad alte prestazioni a scivolamento verticale nullo e con tempo aperto, da sottoporre all’approvazione della D.L. Sono compresi e compensati gli oneri per la posa come indicato a progetto, la fornitura e posa del collante, i pezzi speciali, la sigillatura degli interstizi eseguita con malta cementizia, l’uniformità e linearità della posa; le giunzioni e raccordi ad angolo a regola d’arte, le assistenze murarie, il rispetto della marcatura CE e la Dichiarazione di Produzione di Prodotto DOP per i prodotti di costruzione prevista dal Regolamento n. | Opere di pavimentazione | Zoccolini e accessori per pavimentazioni
Zoccolino in PVC grigio H.4cm (Opzionale) Fornitura e posa in opera sulle pareti nuove ed esistenti e come indicato negli elaborati grafici di progetto, di zoccolino in PVC, come finitura a pavimento FL01, H.4cm, spessore 1cm, colore grigio RAL da definire e campionare per approvazione della D.L., fissato alle pareti mediante chiodatura o colla. | Opere di pavimentazione | Zoccolini e accessori per pavimentazioni
Zoccolino in MDF color bianco, H.6cm Fornitura e posa di zoccolino in MDF, laccato Bianco, RAL 9010 da sottoporre all'approvazione della DL, h. | Opere di pavimentazione | Zoccolini e accessori per pavimentazioni
Zoccolino in MDF laccato bianco, h. 5 cm Fornitura e posa di zoccolino in MDF, laccato Bianco, RAL 9010 da sottoporre all'approvazione della DL, h. 5 cm, fissato alle pareti mediante chiodatura o colla. Sono compresi i tagli e sfridi, la posa rettilinea, le soluzioni ad angolo, le giunzioni a regola d'arte, gli accessori di fissaggio, le assistenze murarie per la posa, eventuali stuccatura, il rispetto della marcatura CE e DOP per i prodotti di costruzione previsti dal Regolamento n. 305/2011 (UE) e quanto altro per dare il lavoro finito a regola d'arte. | Opere di pavimentazione | Zoccolini e accessori per pavimentazioni
Fornitura e posa in opera, in corrispondenza delle porte EI, di soglia incombustibile in alluminio naturale atta a garantire la compartimentazione EI richiesta in progetto, lunghezza pari a quella della porta dove andrà installata. Realizzata in lamiera metallica in alluminio naturale, da campionare per approvazione della D.L., con classificazione al fuoco A1; spessore 4/10mm, provvista di zigrinature puntuali su tutta la lunghezza della superficie, idonea ad assicurare un coefficiente di antiscivolamento R10. Posata a quota pavimento finito mediante spalmatura di idoneo collante fino al raggiungimento filo pavimento, e fissato ulteriormente con viti in acciaio inox a testa svasata. Nel prezzo si intendono compresi e compensati gli oneri per la posa secondo sagome di progetto, il taglio e lo sfrido, il collante per il fissaggio del profilo, il rispetto della marcatura CE e la Dichiarazione di Produzione di Prodotto DOP per i prodotti di costruzione prevista dal Regolamento n. | Opere di pavimentazione | Zoccolini e accessori per pavimentazioni
Fornitura e posa, in corrispondenza delle porte tagliafuoco, di soglia antincendio in alluminio naturale, lunghezza pari a quella della porta dove andrà installata, per una resistenza al fuoco pari a EI60. Realizzata in lamiera metallica in alluminio naturale, da campionare per approvazione della D.L., posata a quota pavimento finito mediante spalmatura di idoneo collante fino al raggiungimento filo pavimento, e fissato ulteriormente con viti in acciaio inox a testa svasata. Nel prezzo si intendono compresi e compensati gli oneri per la posa secondo sagome di progetto, il taglio e lo sfrido, il collante per il fissaggio del profilo, il rispetto della marcatura CE e DOP per i prodotti di costruzione previsti dal Regolamento n. 305/2011 (UE) e quanto altro per dare il lavoro finito a regola d'arte. | Opere di pavimentazione | Zoccolini e accessori per pavimentazioni
S101 - Soglia calpestabile in materiale incombustibile per porte tagliafuoco (ed es. gres o cemento, no acciaio o materiale metallico) di lunghezza come porta antincendio fino alle due guaine laterali Fornitura e posa, in corrispondenza delle porte tagliafuoco, di soglia antincendio in alluminio naturale, lunghezza pari a quella della porta dove andrà installata. Realizzata in lamiera metallica in alluminio naturale, da campionare per approvazione della D.L., con classificazione al fuoco A1; spessore 4/10mm, provvista di zigrinature puntuali su tutta la lunghezza della superficie, idonea ad assicurare un coefficiente di antiscivolamento R10. Posata a quota pavimento finito mediante spalmatura di idoneo collante fino al raggiungimento filo pavimento, e fissato ulteriormente con viti in acciaio inox a testa svasata. Nel prezzo si intendono compresi e compensati gli oneri per la posa secondo sagome di progetto, il taglio e lo sfrido, il collante per il fissaggio del profilo, il rispetto della marcatura CE e DOP per i prodotti di costruzione previsti dal Regolamento n. 305/2011 (UE) e quanto altro per dare il lavoro finito a regola d'arte. | Opere di pavimentazione | Zoccolini e accessori per pavimentazioni
SK101 - Zoccolino in PVC grigio H.4cm (Opzionale) Fornitura e posa in opera sulle pareti nuove ed esistenti e come indicato negli elaborati grafici di progetto, di zoccolino in PVC, come finitura a pavimento FL01, H.4cm, spessore 1cm, colore grigio RAL da definire e campionare per approvazione della D.L., fissato alle pareti mediante chiodatura o colla. Sono compresi e compensati la campionatura, il taglio secondo sagome di progetto, gli sfridi, l’uniformità e linearità della posa; le giunzioni e raccordi ad angolo a regola d’arte, il sistema di fissaggio, le assistenze murarie, il rispetto della marcatura CE e la Dichiarazione di Produzione di Prodotto DOP per i prodotti di costruzione prevista dal Regolamento n. 305/2011 (UE) e quanto altro per dare il lavoro finito a regola d'arte. | Opere di pavimentazione | Zoccolini e accessori per pavimentazioni
Soglia di separazione tra pavimenti con finiture diverse mediante profilo in alluminio a T Fornitura e posa di profilo in alluminio per la separazione di pavimenti con diverse finiture, realizzata in alluminio anodizzato, profilo a T, tipo e modello da definire e campionare per approvazione della D.L.; fissato mediante colla seguendo le indicazioni della casa fornitrice. Nel prezzo si intendono compresi e compensati gli oneri per il taglio e lo sfrido, il collante d'applicare per il fissaggio del profilo seguendo le direttive della Ditta produttrice, il rispetto della marcatura CE e DOP per i prodotti di costruzione previsti dal Regolamento n. 305/2011 (UE) e quanto altro per dare il lavoro finito a regola d'arte. | Opere di pavimentazione | Zoccolini e accessori per pavimentazioni
PF02 - Soglia incombustibile in alluminio naturale Fornitura e posa, in corrispondenza delle porte EI e come indicato negli elaborati grafici di progetto, di soglia sottoporta in materiale incombustibile di lunghezza variabile, larghezza da definire, e da campionare a cura della D.L. Fissata a pavimento a filo della pavimentazione, previo taglio della stessa e installazione a massetto della soglia. Compresi gli oneri per il collante d'applicare per il fissaggio del profilo, il taglio e lo sfrido e quanto altro necessario per dare il lavoro finito a regola d'arte. | Opere di pavimentazione | Zoccolini e accessori per pavimentazioni
Zoccolino in MDF laccato bianco, h. 5 cm Fornitura e posa di zoccolino in MDF, laccato Bianco, RAL 9010 da sottoporre all'approvazione della DL, h. | Opere di pavimentazione | Zoccolini e accessori per pavimentazioni
SK101 - Zoccolino in PVC grigio H.4cm (Opzionale) Fornitura e posa in opera sulle pareti nuove ed esistenti e come indicato negli elaborati grafici di progetto, di zoccolino in PVC, come finitura a pavimento FL01, H.4cm, spessore 1cm, colore grigio RAL da definire e campionare per approvazione della D.L., fissato alle pareti mediante chiodatura o colla. | Opere di pavimentazione | Zoccolini e accessori per pavimentazioni
Soglia calpestabile in materiale incombustibile per porte tagliafuoco (ed es. gres o cemento, no acciaio o materiale metallico) di lunghezza come porta antincendio fino alle due guaine laterali Fornitura e posa, in corrispondenza delle porte tagliafuoco, di soglia antincendio in alluminio naturale, lunghezza pari a quella della porta dove andrà installata. Realizzata in lamiera metallica in alluminio naturale, da campionare per approvazione della D.L., con classificazione al fuoco A1; spessore 4/10mm, provvista di zigrinature puntuali su tutta la lunghezza della superficie, idonea ad assicurare un coefficiente di antiscivolamento R10. Posata a quota pavimento finito mediante spalmatura di idoneo collante fino al raggiungimento filo pavimento, e fissato ulteriormente con viti in acciaio inox a testa svasata. | Opere di pavimentazione | Zoccolini e accessori per pavimentazioni
Soglia di separazione tra pavimenti con finiture diverse mediante profilo in alluminio a T Fornitura e posa di profilo in alluminio per la separazione di pavimenti con diverse finiture, realizzata in alluminio anodizzato, profilo a T, tipo e modello da definire e campionare per approvazione della D.L.; fissato mediante colla seguendo le indicazioni della casa fornitrice. Nel prezzo si intendono compresi e compensati gli oneri per il taglio e lo sfrido, il collante d'applicare per il fissaggio del profilo seguendo le direttive della Ditta produttrice, il rispetto della marcatura CE e DOP per i prodotti di costruzione previsti dal Regolamento n. 305/2011 (UE) e quanto altro per dare il lavoro finito a regola d'arte. | Opere di pavimentazione | Zoccolini e accessori per pavimentazioni
S101 - Soglia calpestabile in materiale incombustibile per porte tagliafuoco (ed es. gres o cemento, no acciaio o materiale metallico) di lunghezza come porta antincendio fino alle due guaine laterali Fornitura e posa, in corrispondenza delle porte tagliafuoco, di soglia antincendio in alluminio naturale, lunghezza pari a quella della porta dove andrà installata. Realizzata in lamiera metallica in alluminio naturale, da campionare per approvazione della D.L., con classificazione al fuoco A1; spessore 4/10mm, provvista di zigrinature puntuali su tutta la lunghezza della superficie, idonea ad assicurare un coefficiente di antiscivolamento R10. Posata a quota pavimento finito mediante spalmatura di idoneo collante fino al raggiungimento filo pavimento, e fissato ulteriormente con viti in acciaio inox a testa svasata. Nel prezzo si intendono compresi e compensati gli oneri per la posa secondo sagome di progetto, il taglio e lo sfrido, il collante per il fissaggio del profilo, il rispetto della marcatura CE e DOP per i prodotti di costruzione previsti dal Regolamento n. 305/2011 (UE) e quanto altro per dare il lavoro finito a regola d'arte. | Opere di pavimentazione | Zoccolini e accessori per pavimentazioni
SK01 - Fornitura e posa in opera, sulle pareti come indicato negli elaborati grafici di progetto, di zoccolino in MDF laccato colore bianco RAL 9010, da campionare per approvazione della D.L., H.100 mm e spessore 10 mm, fissato alle pareti mediante chiodatura o colla. Sono compresi e compensati la campionatura, il taglio secondo sagome di progetto, gli sfridi, l'uniformità e linearità di posa, le giunzioni e raccordi ad angolo a regola d'arte, il sistema di fissaggio, le assistenze murarie, il rispetto della marcatura CE e la Dichiarazione di Produzione di Prodotto DOP per i prodotti di costruzione prevista dal Regolamento n. 305/2011 (UE) e quanto altro necessario per dare il lavoro finito a regola d'arte. | Opere di pavimentazione | Zoccolini e accessori per pavimentazioni
FL10 - Fornitura e posa in opera di piedistallo per armadiatura realizzato in lastra doppia standard in cartongesso tipo "Knauf Lastra GKB" o similare su lato orizzontale (sp. 12,5 mm), sottostruttura metallica e doppia lastra in cartongesso tipo "Knauf Lastra GKB" sul lato verticale a sostegno dello zoccolino battiscopa (vedi dettaglio Tavola Ea-0506-E). Sono compresi e compensati il taglio e lo sfrido, la realizzazione di fori per l'inserimento di eventuali corpi illuminanti o elementi impiantistici, la protezione del pavimento,così come il rispetto della marcatura CE e la Dichiarazione di Produzione di Prodotto DOP per i prodotti di costruzione prevista dal Regolamento n. 305/2011 (UE), la pulizia finale con allontanamento dei materiali di risulta e ogni altra opera necessaria a dare l'opera finita a regola d'arte. | Opere di pavimentazione | Zoccolini e accessori per pavimentazioni
Fornitura e posa, in corrispondenza delle porte tagliafuoco, di soglia antincendio in alluminio naturale, lunghezza pari a quella della porta dove andrà installata, per una resistenza al fuoco pari a EI60. Realizzata in lamiera metallica in alluminio naturale, da campionare per approvazione della D.L., posata a quota pavimento finito mediante spalmatura di idoneo collante fino al raggiungimento filo pavimento, e fissato ulteriormente con viti in acciaio inox a testa svasata. Nel prezzo si intendono compresi e compensati gli oneri per la posa secondo sagome di progetto, il taglio e lo sfrido, il collante per il fissaggio del profilo, il rispetto della marcatura CE e DOP per i prodotti di costruzione previsti dal Regolamento n. | Opere di pavimentazione | Zoccolini e accessori per pavimentazioni
Zoccolino in PVC grigio H.4cm (Opzionale) Fornitura e posa in opera sulle pareti nuove ed esistenti e come indicato negli elaborati grafici di progetto, di zoccolino in PVC, come finitura a pavimento FL01, H.4cm, spessore 1cm, colore grigio RAL da definire e campionare per approvazione della D.L., fissato alle pareti mediante chiodatura o colla. | Opere di pavimentazione | Zoccolini e accessori per pavimentazioni
Soglia calpestabile in materiale incombustibile per porte tagliafuoco (ed es. gres o cemento, no acciaio o materiale metallico) di lunghezza come porta antincendio fino alle due guaine laterali Fornitura e posa, in corrispondenza delle porte tagliafuoco, di soglia antincendio in alluminio naturale, lunghezza pari a quella della porta dove andrà installata. | Opere di pavimentazione | Zoccolini e accessori per pavimentazioni
S102 - Soglia di separazione tra pavimenti con finiture diverse mediante profilo in alluminio a T Fornitura e posa di profilo in alluminio per la separazione di pavimenti con diverse finiture, realizzata in alluminio anodizzato, profilo a T, tipo e modello da definire e campionare per approvazione della D.L.; fissato mediante colla seguendo le indicazioni della casa fornitrice. | Opere di pavimentazione | Zoccolini e accessori per pavimentazioni
Zoccolino in MDF laccato bianco, h. | Opere di pavimentazione | Zoccolini e accessori per pavimentazioni
Zoccolino battiscopa di pietra naturale, marmo o granito, con le superfici a vista lucidate e coste rifilate o semplicemente smussate poste in opera con malta bastarda comprese le occorrenti murature, beveroni, stuccature, stilature, sigillature e pulizia finale: marmi dello spessore 1 cm, altezza 6 ÷ 8 cm: granito sardo grigio e rosa | Opere di pavimentazione | Zoccolini e accessori per pavimentazioni
FL09 - Lucidatura a piombo di pavimenti in granito esistenti con mezzo meccanico, compresa la sostituzione delle fasce antiscivolo ove presenti | Opere di pavimentazione | Zoccolini e accessori per pavimentazioni
Soglia calpestabile in materiale incombustibile per porte tagliafuoco (ed es. gres o cemento, no acciaio o materiale metallico) di lunghezza come porta antincendio fino alle due guaine laterali Fornitura e posa, in corrispondenza delle porte tagliafuoco, di soglia antincendio in alluminio naturale, lunghezza pari a quella della porta dove andrà installata. Realizzata in lamiera metallica in alluminio naturale, da campionare per approvazione della D.L., con classificazione al fuoco A1; spessore 4/10mm, provvista di zigrinature puntuali su tutta la lunghezza della superficie, idonea ad assicurare un coefficiente di antiscivolamento R10. Posata a quota pavimento finito mediante spalmatura di idoneo collante fino al raggiungimento filo pavimento, e fissato ulteriormente con viti in acciaio inox a testa svasata. Nel prezzo si intendono compresi e compensati gli oneri per la posa secondo sagome di progetto, il taglio e lo sfrido, il collante per il fissaggio del profilo, il rispetto della marcatura CE e DOP per i prodotti di costruzione previsti dal Regolamento n. 305/2011 (UE) e quanto altro per dare il lavoro finito a regola d'arte. | Opere di pavimentazione | Zoccolini e accessori per pavimentazioni
TH02 - Fornitura e posa di soglia antincendio realizzata in lamiera metallica in alluminio naturale, da campionare per approvazione della D.L., posata a quota pavimento finito mediante spalmatura di idoneo collante fino al raggiungimento filo pavimento, e fissato ulteriormente con viti in acciaio inox a testa svasata. Nel prezzo si intendono compresi e compensati gli oneri per la posa secondo sagome di progetto, il taglio e lo sfrido, il collante per il fissaggio del profilo, il rispetto della marcatura CE e DOP per i prodotti di costruzione previsti dal Regolamento n. 305/2011 (UE) e quanto altro per dare il lavoro finito a regola d'arte. | Opere di pavimentazione | Zoccolini e accessori per pavimentazioni
SK02 - Fornitura e posa in opera, nei locali bagni delle camere come indicato negli elaborati grafici di progetto, di zoccolino eseguito in piastrelle in gres porcellanato, effetto cemento tipo Emilgroup Ergon collezione Medley, finitura naturale , colore Green Minimal cod. EHTD, dimensioni 7,50x60cm, R10, coordinato con finitura a pavimento (si veda voce HC02) da campionare per approvazione della D.L., posato secondo le indicazioni della D.L. Posate a giunto unito mediante spalmatura con spatola dentata di adesivo cementizio migliorato ad alte prestazioni a scivolamento verticale nullo e con tempo aperto, da sottoporre all'approvazione della D.L. La posa di pavimenti e rivestimenti in piastrelle dovrà essere coordinata tenendo conto della continuità tra fughe orizzontali e verticali. Nel prezzo si intendono compresi e compensati gli oneri per il trasporto, il tiro in alto, la posa come indicato in progetto, la preparazione del supporto, i tagli, gli sfridi, la fornitura e posa del collante, i pezzi speciali, la sigillatura degli interstizi eseguita con malta cementizia non irritante modificata con polimero, antiefflorescenze, per la stuccatura di fughe da 2 a 20 mm, a presa ed asciugamento rapido, idrorepellente con DropEffect resistente alle muffe con tecnologia BioBlock, colore da campionare per approvazione della D.L., eventuali assistenze murarie, lo smaltimento dei materiali di risulta, la pulitura superficiale, il rispetto della marcatura CE e la Dichiarazione di Produzione di Prodotto DOP per i prodotti di costruzione prevista dal Regolamento n. 305/2011 (UE) e quanto altro necessario per dare il lavoro finito a regola d'arte. | Opere di pavimentazione | Zoccolini e accessori per pavimentazioni
Zoccolino in MDF laccato bianco, h. | Opere di pavimentazione | Zoccolini e accessori per pavimentazioni
Soglia metallica in alluminio verniciato Fornitura e posa di soglia in alluminio verniciato per cambio di pavimentazione di lunghezza variabile, larghezza da definire, e da campionare a cura della D.L. Fissata a pavimento a filo della pavimentazione, previo taglio della stessa e installazione a massetto della soglia. Compresi gli oneri per il collante d'applicare per il fissaggio del profilo, il taglio e lo sfrido e quanto altro necessario per dare il lavoro finito a regola d'arte. | Opere di pavimentazione | Zoccolini e accessori per pavimentazioni
SK03 - Battiscopa in PVC espanso, tipo Profilpas PVC Line, colore grigio chiaro 556, h. 6 cm Fornitura e posa di battiscopa in PVC espanso resistente agli urti, tipo Mapei Profilpas PVC Line, cod art. 8596 colore grigio chiaro 556 , dimensioni 60x14mm, compreso di sguscia. Realizzato mediante un compound vinilico di PVC espanso esente da piombo, autoestinguente, stabilizzato eco-compatibile. Fissaggio alla muratura mediante idoneo collante tipo PP/96 su muratura che deve presentarsi perfettamente pulita essenti di polvere, parti sconnesse ecc. Nel prezzo si intendono compresi e compensati gli oneri per la campionatura del battiscopa, per la posa filo muro secondo sagome di progetto, i pezzi speciali per la giunzioni ad angolo, il taglio e lo sfrido, l’adesivo per il fissaggio del profilo, la posa rettilinea le assistenze murarie, la pulizia a fine lavori, il rispetto della marcatura CE e DOP per i prodotti di costruzione previsti dal Regolamento n. 305/2011 (UE) e quanto altro per dare il lavoro finito a regola d'arte. | Opere di pavimentazione | Zoccolini e accessori per pavimentazioni
Soglia di separazione tra pavimenti con finiture diverse mediante profilo in alluminio a T Fornitura e posa di profilo in alluminio per la separazione di pavimenti con diverse finiture, realizzata in alluminio anodizzato, profilo a T, tipo e modello da definire e campionare per approvazione della D.L.; fissato mediante colla seguendo le indicazioni della casa fornitrice. Nel prezzo si intendono compresi e compensati gli oneri per il taglio e lo sfrido, il collante d'applicare per il fissaggio del profilo seguendo le direttive della Ditta produttrice, il rispetto della marcatura CE e DOP per i prodotti di costruzione previsti dal Regolamento n. 305/2011 (UE) e quanto altro per dare il lavoro finito a regola d'arte. | Opere di pavimentazione | Zoccolini e accessori per pavimentazioni
Zoccolino in MDF laccato bianco, h. 5 cm Fornitura e posa di zoccolino in MDF, laccato Bianco, RAL 9010 da sottoporre all'approvazione della DL, h. 5 cm, fissato alle pareti mediante chiodatura o colla. Sono compresi i tagli e sfridi, la posa rettilinea, le soluzioni ad angolo, le giunzioni a regola d'arte, gli accessori di fissaggio, le assistenze murarie per la posa, eventuali stuccatura, il rispetto della marcatura CE e DOP per i prodotti di costruzione previsti dal Regolamento n. 305/2011 (UE) e quanto altro per dare il lavoro finito a regola d'arte. | Opere di pavimentazione | Zoccolini e accessori per pavimentazioni
Zoccolino battiscopa di pietra naturale, marmo o granito, con le superfici a vista lucidate e coste rifilate o semplicemente smussate poste in opera con malta bastarda comprese le occorrenti murature, beveroni, stuccature, stilature, sigillature e pulizia finale: marmi dello spessore 1 cm, altezza 6 ÷ 8 cm: nuvolato apuano | Opere di pavimentazione | Zoccolini e accessori per pavimentazioni
SK01 - Fornitura e posa di battiscopa a sguscia, dim. 10x20 cm per locali rifiuti , modello e tipologia da definire. | Opere di pavimentazione | Zoccolini e accessori per pavimentazioni
S101 - Soglia calpestabile in materiale incombustibile per porte tagliafuoco (ed es. gres o cemento, no acciaio o materiale metallico) di lunghezza come porta antincendio fino alle due guaine laterali Fornitura e posa, in corrispondenza delle porte tagliafuoco, di soglia antincendio in alluminio naturale, lunghezza pari a quella della porta dove andrà installata. Realizzata in lamiera metallica in alluminio naturale, da campionare per approvazione della D.L., con classificazione al fuoco A1; spessore 4/10mm, provvista di zigrinature puntuali su tutta la lunghezza della superficie, idonea ad assicurare un coefficiente di antiscivolamento R10. | Opere di pavimentazione | Zoccolini e accessori per pavimentazioni
SK101 - Zoccolino in PVC grigio H.4cm (Opzionale) Fornitura e posa in opera sulle pareti nuove ed esistenti e come indicato negli elaborati grafici di progetto, di zoccolino in PVC, come finitura a pavimento FL01, H.4cm, spessore 1cm, colore grigio RAL da definire e campionare per approvazione della D.L., fissato alle pareti mediante chiodatura o colla. Sono compresi e compensati la campionatura, il taglio secondo sagome di progetto, gli sfridi, l’uniformità e linearità della posa; le giunzioni e raccordi ad angolo a regola d’arte, il sistema di fissaggio, le assistenze murarie, il rispetto della marcatura CE e la Dichiarazione di Produzione di Prodotto DOP per i prodotti di costruzione prevista dal Regolamento n. 305/2011 (UE) e quanto altro per dare il lavoro finito a regola d'arte. | Opere di pavimentazione | Zoccolini e accessori per pavimentazioni
Zoccolino in gres porcellanato tipo Refin Ceramiche serie Creos, colore Dorian Fornitura e posa in opera sulle pareti nuove ed esistenti e come indicato negli elaborati grafici di progetto, di zoccolino eseguito in piastrelle in gres fine porcellanato tipo Refin Ceramiche serie Creos, colore Dorian cod. NA54, coordinato con pavimento FL103 Posato a giunto unito su supporto previamente preparato, mediante spalmatura con spatola dentata di adesivo cementizio ad alte prestazioni, a scivolamento verticale nullo, a tempo aperto allungato, deformabile, a bassissima emissione di sostanza organiche volatili tipo Keraflex di Mapei, o similare a scelta della D.L. La posa dei pavimenti e rivestimenti in piastrelle dovrà essere coordinata tenendo conto della continuità tra fughe orizzontali e verticali. Sono compresi e compensati la campionatura, gli oneri per la posa come indicato in progetto, la fornitura e posa del collante, i pezzi speciali, le giunzioni e raccordi ad angolo a regola d’arte, la sigillatura degli interstizi eseguita con resina-cemento ad alta resistenza, finitura liscia, elevata durezza e idrorepellente per la stuccatura di fughe da 0 a 20 mm, tipo Fugabella di Kerakoll, colore da definire a scelta della D.L. e campionare per approvazione, la pulitura superficiale, il rispetto della marcatura CE e la Dichiarazione di Produzione di Prodotto DOP per i prodotti di costruzione prevista dal Regolamento n. 305/2011 (UE) e quanto altro per dare il lavoro finito a regola d'arte. | Opere di pavimentazione | Zoccolini e accessori per pavimentazioni
SK101 - Zoccolino in PVC grigio H.4cm (Opzionale) Fornitura e posa in opera sulle pareti nuove ed esistenti e come indicato negli elaborati grafici di progetto, di zoccolino in PVC, come finitura a pavimento FL01, H.4cm, spessore 1cm, colore grigio RAL da definire e campionare per approvazione della D.L., fissato alle pareti mediante chiodatura o colla. Sono compresi e compensati la campionatura, il taglio secondo sagome di progetto, gli sfridi, l’uniformità e linearità della posa; le giunzioni e raccordi ad angolo a regola d’arte, il sistema di fissaggio, le assistenze murarie, il rispetto della marcatura CE e la Dichiarazione di Produzione di Prodotto DOP per i prodotti di costruzione prevista dal Regolamento n. | Opere di pavimentazione | Zoccolini e accessori per pavimentazioni
Soglia incombustibile in alluminio naturale Fornitura e posa di soglia sottoporta in materiale incombustibile di lunghezza variabile, larghezza da definire, e da campionare a cura della D.L. | Opere di pavimentazione | Zoccolini e accessori per pavimentazioni
Soglia calpestabile in materiale incombustibile per porte tagliafuoco (ed es. gres o cemento, no acciaio o materiale metallico) di lunghezza come porta antincendio fino alle due guaine laterali Fornitura e posa, in corrispondenza delle porte tagliafuoco, di soglia antincendio in alluminio naturale, lunghezza pari a quella della porta dove andrà installata. Realizzata in lamiera metallica in alluminio naturale, da campionare per approvazione della D.L., con classificazione al fuoco A1; spessore 4/10mm, provvista di zigrinature puntuali su tutta la lunghezza della superficie, idonea ad assicurare un coefficiente di antiscivolamento R10. Posata a quota pavimento finito mediante spalmatura di idoneo collante fino al raggiungimento filo pavimento, e fissato ulteriormente con viti in acciaio inox a testa svasata. Nel prezzo si intendono compresi e compensati gli oneri per la posa secondo sagome di progetto, il taglio e lo sfrido, il collante per il fissaggio del profilo, il rispetto della marcatura CE e DOP per i prodotti di costruzione previsti dal Regolamento n. | Opere di pavimentazione | Zoccolini e accessori per pavimentazioni
Zoccolino in MDF laccato bianco, h. 5 cm Fornitura e posa di zoccolino in MDF, laccato Bianco, RAL 9010 da sottoporre all'approvazione della DL, h. 5 cm, fissato alle pareti mediante chiodatura o colla. Sono compresi i tagli e sfridi, la posa rettilinea, le soluzioni ad angolo, le giunzioni a regola d'arte, gli accessori di fissaggio, le assistenze murarie per la posa, eventuali stuccatura, il rispetto della marcatura CE e DOP per i prodotti di costruzione previsti dal Regolamento n. 305/2011 (UE) e quanto altro per dare il lavoro finito a regola d'arte. | Opere di pavimentazione | Zoccolini e accessori per pavimentazioni
Fornitura e posa di battiscopa a sguscia, dim. | Opere di pavimentazione | Zoccolini e accessori per pavimentazioni
SK106 - Zoccolino in gres porcellanato tipo Refin Ceramiche serie Creos, colore Dorian Fornitura e posa in opera sulle pareti nuove ed esistenti e come indicato negli elaborati grafici di progetto, di zoccolino eseguito in piastrelle in gres fine porcellanato tipo Refin Ceramiche serie Creos, colore Dorian cod. NA54, coordinato con pavimento FL103 Posato a giunto unito su supporto previamente preparato, mediante spalmatura con spatola dentata di adesivo cementizio ad alte prestazioni, a scivolamento verticale nullo, a tempo aperto allungato, deformabile, a bassissima emissione di sostanza organiche volatili tipo Keraflex di Mapei, o similare a scelta della D.L. La posa dei pavimenti e rivestimenti in piastrelle dovrà essere coordinata tenendo conto della continuità tra fughe orizzontali e verticali. Sono compresi e compensati la campionatura, gli oneri per la posa come indicato in progetto, la fornitura e posa del collante, i pezzi speciali, le giunzioni e raccordi ad angolo a regola d’arte, la sigillatura degli interstizi eseguita con resina-cemento ad alta resistenza, finitura liscia, elevata durezza e idrorepellente per la stuccatura di fughe da 0 a 20 mm, tipo Fugabella di Kerakoll, colore da definire a scelta della D.L. | Opere di pavimentazione | Zoccolini e accessori per pavimentazioni
Profilo di separazione tra pavimenti in acciaio Fornitura e posa di soglie in metallo mediante profilo a T per la separazione di pavimenti a pari livello applicati ad incasso con l’ausilio di una base in alluminio naturale, fissata a pavimento con idonei collanti (tipo PP/86) o viti e tasselli. Nel prezzo si intendono compresi e compensati gli oneri per la posa secondo sagome di progetto, le giunzioni, soluzione ad angolo, il taglio e lo sfrido, l’adesivo per il fissaggio del profilo, il rispetto della marcatura CE e DOP per i prodotti di costruzione previsti dal Regolamento n. 305/2011 (UE) e quanto altro per dare il lavoro finito a regola d'arte | Opere di pavimentazione | Zoccolini e accessori per pavimentazioni
Soglia metallica in alluminio verniciato Fornitura e posa di soglia in alluminio verniciato per cambio di pavimentazione di lunghezza variabile, larghezza da definire, e da campionare a cura della D.L. | Opere di pavimentazione | Zoccolini e accessori per pavimentazioni
Soglia calpestabile in materiale incombustibile per porte tagliafuoco (ed es. | Opere di pavimentazione | Zoccolini e accessori per pavimentazioni
Soglia calpestabile in materiale incombustibile per porte tagliafuoco (ed es. gres o cemento, no acciaio o materiale metallico) di lunghezza come porta antincendio fino alle due guaine laterali Fornitura e posa, in corrispondenza delle porte tagliafuoco, di soglia antincendio in alluminio naturale, lunghezza pari a quella della porta dove andrà installata. Realizzata in lamiera metallica in alluminio naturale, da campionare per approvazione della D.L., con classificazione al fuoco A1; spessore 4/10mm, provvista di zigrinature puntuali su tutta la lunghezza della superficie, idonea ad assicurare un coefficiente di antiscivolamento R10. Posata a quota pavimento finito mediante spalmatura di idoneo collante fino al raggiungimento filo pavimento, e fissato ulteriormente con viti in acciaio inox a testa svasata. Nel prezzo si intendono compresi e compensati gli oneri per la posa secondo sagome di progetto, il taglio e lo sfrido, il collante per il fissaggio del profilo, il rispetto della marcatura CE e DOP per i prodotti di costruzione previsti dal Regolamento n. 305/2011 (UE) e quanto altro per dare il lavoro finito a regola d'arte. | Opere di pavimentazione | Zoccolini e accessori per pavimentazioni
Zoccolino in guaina Risvolto, sulle pareti nuove ed esistenti e come indicato negli elaborati grafici di progetto, di pavimento in gomma come finitura a pavimento FL106, fissato alle pareti mediante incollaggio. | Opere di pavimentazione | Zoccolini e accessori per pavimentazioni
PF02 - Soglia incombustibile in alluminio naturale Fornitura e posa di soglia sottoporta in materiale incombustibile di lunghezza variabile, larghezza da definire, e da campionare a cura della D.L. Fissata a pavimento a filo della pavimentazione, previo taglio della stessa e installazione a massetto della soglia. | Opere di pavimentazione | Zoccolini e accessori per pavimentazioni
Soglia calpestabile in materiale incombustibile per porte tagliafuoco (ed es. gres o cemento, no acciaio o materiale metallico) di lunghezza come porta antincendio fino alle due guaine laterali Fornitura e posa, in corrispondenza delle porte tagliafuoco, di soglia antincendio in alluminio naturale, lunghezza pari a quella della porta dove andrà installata. Realizzata in lamiera metallica in alluminio naturale, da campionare per approvazione della D.L., con classificazione al fuoco A1; spessore 4/10mm, provvista di zigrinature puntuali su tutta la lunghezza della superficie, idonea ad assicurare un coefficiente di antiscivolamento R10. | Opere di pavimentazione | Zoccolini e accessori per pavimentazioni
Soglia calpestabile in materiale incombustibile per porte tagliafuoco (ed es. gres o cemento, no acciaio o materiale metallico) di lunghezza come porta antincendio fino alle due guaine laterali Fornitura e posa, in corrispondenza delle porte tagliafuoco, di soglia antincendio in alluminio naturale, lunghezza pari a quella della porta dove andrà installata. Realizzata in lamiera metallica in alluminio naturale, da campionare per approvazione della D.L., con classificazione al fuoco A1; spessore 4/10mm, provvista di zigrinature puntuali su tutta la lunghezza della superficie, idonea ad assicurare un coefficiente di antiscivolamento R10. Posata a quota pavimento finito mediante spalmatura di idoneo collante fino al raggiungimento filo pavimento, e fissato ulteriormente con viti in acciaio inox a testa svasata. Nel prezzo si intendono compresi e compensati gli oneri per la posa secondo sagome di progetto, il taglio e lo sfrido, il collante per il fissaggio del profilo, il rispetto della marcatura CE e DOP per i prodotti di costruzione previsti dal Regolamento n. 305/2011 (UE) e quanto altro per dare il lavoro finito a regola d'arte. | Opere di pavimentazione | Zoccolini e accessori per pavimentazioni
PF02 - Soglia incombustibile in alluminio naturale Fornitura e posa di soglia sottoporta in materiale incombustibile di lunghezza variabile, larghezza da definire, e da campionare a cura della D.L. Fissata a pavimento a filo della pavimentazione, previo taglio della stessa e installazione a massetto della soglia. | Opere di pavimentazione | Zoccolini e accessori per pavimentazioni
PF02 - Soglia incombustibile in alluminio naturale - Neulift Fornitura e posa di soglia sottoporta in materiale incombustibile di lunghezza variabile, larghezza da definire, e da campionare a cura della D.L. Fissata a pavimento a filo della pavimentazione, previo taglio della stessa e installazione a massetto della soglia. Compresi gli oneri per il collante d'applicare per il fissaggio del profilo, il taglio e lo sfrido e quanto altro necessario per dare il lavoro finito a regola d'arte. | Opere di pavimentazione | Zoccolini e accessori per pavimentazioni
Zoccolino in MDF color bianco Fornitura e posa in opera sulle pareti nuove ed esistenti e come indicato negli elaborati grafici di progetto, di zoccolino in MDF colore bianco RAL da definire e campionare per approvazione della D.L., dimensioni da definire a cura della D.L., fissato alle pareti mediante chiodatura o colla. | Opere di pavimentazione | Zoccolini e accessori per pavimentazioni
Fornitura e posa in opera di zoccolino in gres porcellanato dim. 4.5x60 cm tipo Florim, modello Match Up, colore Earl Grey Mix comfort, da campionare e sottoporre ad approvazione della DL, sp. | Opere di pavimentazione | Zoccolini e accessori per pavimentazioni
SK105 - Zoccolino in MDF color bianco Fornitura e posa in opera sulle pareti nuove ed esistenti e come indicato negli elaborati grafici di progetto, di zoccolino in MDF colore bianco RAL da definire e campionare per approvazione della D.L., dimensioni da definire a cura della D.L., fissato alle pareti mediante chiodatura o colla. | Opere di pavimentazione | Zoccolini e accessori per pavimentazioni
Battiscopa in PVC espanso, tipo Profilpas PVC Line, colore grigio chiaro 556, h. 6 cm Fornitura e posa di battiscopa in PVC espanso resistente agli urti, tipo Mapei Profilpas PVC Line, cod art. 8596 colore grigio chiaro 556 , dimensioni 60x14mm, compreso di sguscia. Realizzato mediante un compound vinilico di PVC espanso esente da piombo, autoestinguente, stabilizzato eco-compatibile. Fissaggio alla muratura mediante idoneo collante tipo PP/96 su muratura che deve presentarsi perfettamente pulita essenti di polvere, parti sconnesse ecc. Nel prezzo si intendono compresi e compensati gli oneri per la campionatura del battiscopa, per la posa filo muro secondo sagome di progetto, i pezzi speciali per la giunzioni ad angolo, il taglio e lo sfrido, l’adesivo per il fissaggio del profilo, la posa rettilinea le assistenze murarie, la pulizia a fine lavori, il rispetto della marcatura CE e DOP per i prodotti di costruzione previsti dal Regolamento n. 305/2011 (UE) e quanto altro per dare il lavoro finito a regola d'arte. | Opere di pavimentazione | Zoccolini e accessori per pavimentazioni
S101 - Soglia calpestabile in materiale incombustibile per porte tagliafuoco (ed es. gres o cemento, no acciaio o materiale metallico) di lunghezza come porta antincendio fino alle due guaine laterali Fornitura e posa, in corrispondenza delle porte tagliafuoco, di soglia antincendio in alluminio naturale, lunghezza pari a quella della porta dove andrà installata. Realizzata in lamiera metallica in alluminio naturale, da campionare per approvazione della D.L., con classificazione al fuoco A1; spessore 4/10mm, provvista di zigrinature puntuali su tutta la lunghezza della superficie, idonea ad assicurare un coefficiente di antiscivolamento R10. Posata a quota pavimento finito mediante spalmatura di idoneo collante fino al raggiungimento filo pavimento, e fissato ulteriormente con viti in acciaio inox a testa svasata. Nel prezzo si intendono compresi e compensati gli oneri per la posa secondo sagome di progetto, il taglio e lo sfrido, il collante per il fissaggio del profilo, il rispetto della marcatura CE e DOP per i prodotti di costruzione previsti dal Regolamento n. 305/2011 (UE) e quanto altro per dare il lavoro finito a regola d'arte. | Opere di pavimentazione | Zoccolini e accessori per pavimentazioni
Soglia calpestabile in materiale incombustibile per porte tagliafuoco (ed es. gres o cemento, no acciaio o materiale metallico) di lunghezza come porta antincendio fino alle due guaine laterali Fornitura e posa, in corrispondenza delle porte tagliafuoco, di soglia antincendio in alluminio naturale, lunghezza pari a quella della porta dove andrà installata. Realizzata in lamiera metallica in alluminio naturale, da campionare per approvazione della D.L., con classificazione al fuoco A1; spessore 4/10mm, provvista di zigrinature puntuali su tutta la lunghezza della superficie, idonea ad assicurare un coefficiente di antiscivolamento R10. Posata a quota pavimento finito mediante spalmatura di idoneo collante fino al raggiungimento filo pavimento, e fissato ulteriormente con viti in acciaio inox a testa svasata. Nel prezzo si intendono compresi e compensati gli oneri per la posa secondo sagome di progetto, il taglio e lo sfrido, il collante per il fissaggio del profilo, il rispetto della marcatura CE e DOP per i prodotti di costruzione previsti dal Regolamento n. | Opere di pavimentazione | Zoccolini e accessori per pavimentazioni
Battiscopa in alluminio anodizzato, tipo Profilpas Metal Line 88/6, colore RAL 7043, h. 6 cm Fornitura e posa dove indicato negli elaborati grafici di progetto, di zoccolino battiscopa filo muro tipo Profilpas Metal Line 88/6, altezza 60 mm, sp 15 mm, composti da due elementi separati: una base in alluminio naturale forata per consentire il montaggio direttamente a muro o cartongesso, idoneo a nascondere il giunto di dilatazione perimetrale in alcune pavimentazioni a posa flottante, completa con un inserto in alluminio anodizzato, finitura colore bianco RAL 7043 a scelta della D.L. | Opere di pavimentazione | Zoccolini e accessori per pavimentazioni
Zoccolino battiscopa di pietra naturale, marmo o granito, con le superfici a vista lucidate e coste rifilate o semplicemente smussate poste in opera con malta bastarda comprese le occorrenti murature, beveroni, stuccature, stilature, sigillature e pulizia finale: pietra dello spessore 1 cm, altezza 6 ÷ 8 cm: travertino scuro romano | Opere di pavimentazione | Zoccolini e accessori per pavimentazioni
Fornitura e posa in opera di zoccolino in PVC rigido a sezione rettangolare, altezza 7 cm, colore nero da campionare a scelta della D.L. | Opere di pavimentazione | Zoccolini e accessori per pavimentazioni
S101 - Soglia calpestabile in materiale incombustibile per porte tagliafuoco (ed es. gres o cemento, no acciaio o materiale metallico) di lunghezza come porta antincendio fino alle due guaine laterali Fornitura e posa, in corrispondenza delle porte tagliafuoco, di soglia antincendio in alluminio naturale, lunghezza pari a quella della porta dove andrà installata. Realizzata in lamiera metallica in alluminio naturale, da campionare per approvazione della D.L., con classificazione al fuoco A1; spessore 4/10mm, provvista di zigrinature puntuali su tutta la lunghezza della superficie, idonea ad assicurare un coefficiente di antiscivolamento R10. Posata a quota pavimento finito mediante spalmatura di idoneo collante fino al raggiungimento filo pavimento, e fissato ulteriormente con viti in acciaio inox a testa svasata. Nel prezzo si intendono compresi e compensati gli oneri per la posa secondo sagome di progetto, il taglio e lo sfrido, il collante per il fissaggio del profilo, il rispetto della marcatura CE e DOP per i prodotti di costruzione previsti dal Regolamento n. 305/2011 (UE) e quanto altro per dare il lavoro finito a regola d'arte. | Opere di pavimentazione | Zoccolini e accessori per pavimentazioni
S101 - Soglia calpestabile in materiale incombustibile per porte tagliafuoco (ed es. gres o cemento, no acciaio o materiale metallico) di lunghezza come porta antincendio fino alle due guaine laterali Fornitura e posa, in corrispondenza delle porte tagliafuoco, di soglia antincendio in alluminio naturale, lunghezza pari a quella della porta dove andrà installata. Realizzata in lamiera metallica in alluminio naturale, da campionare per approvazione della D.L., con classificazione al fuoco A1; spessore 4/10mm, provvista di zigrinature puntuali su tutta la lunghezza della superficie, idonea ad assicurare un coefficiente di antiscivolamento R10. Posata a quota pavimento finito mediante spalmatura di idoneo collante fino al raggiungimento filo pavimento, e fissato ulteriormente con viti in acciaio inox a testa svasata. Nel prezzo si intendono compresi e compensati gli oneri per la posa secondo sagome di progetto, il taglio e lo sfrido, il collante per il fissaggio del profilo, il rispetto della marcatura CE e DOP per i prodotti di costruzione previsti dal Regolamento n. | Opere di pavimentazione | Zoccolini e accessori per pavimentazioni
Zoccolino battiscopa in gomma superficie liscia, posto in opera con idoneo collante: altezza 10 cm, con raccordo a pavimento | Opere di pavimentazione | Zoccolini e accessori per pavimentazioni
Soglia calpestabile in materiale incombustibile per porte tagliafuoco (ed es. gres o cemento, no acciaio o materiale metallico) di lunghezza come porta antincendio fino alle due guaine laterali Fornitura e posa, in corrispondenza delle porte tagliafuoco, di soglia antincendio in alluminio naturale, lunghezza pari a quella della porta dove andrà installata. Realizzata in lamiera metallica in alluminio naturale, da campionare per approvazione della D.L., con classificazione al fuoco A1; spessore 4/10mm, provvista di zigrinature puntuali su tutta la lunghezza della superficie, idonea ad assicurare un coefficiente di antiscivolamento R10. Posata a quota pavimento finito mediante spalmatura di idoneo collante fino al raggiungimento filo pavimento, e fissato ulteriormente con viti in acciaio inox a testa svasata. Nel prezzo si intendono compresi e compensati gli oneri per la posa secondo sagome di progetto, il taglio e lo sfrido, il collante per il fissaggio del profilo, il rispetto della marcatura CE e DOP per i prodotti di costruzione previsti dal Regolamento n. 305/2011 (UE) e quanto altro per dare il lavoro finito a regola d'arte. | Opere di pavimentazione | Zoccolini e accessori per pavimentazioni
Soglia calpestabile in materiale incombustibile per porte tagliafuoco (ed es. gres o cemento, no acciaio o materiale metallico) di lunghezza come porta antincendio fino alle due guaine laterali Fornitura e posa, in corrispondenza delle porte tagliafuoco, di soglia antincendio in alluminio naturale, lunghezza pari a quella della porta dove andrà installata. Realizzata in lamiera metallica in alluminio naturale, da campionare per approvazione della D.L., con classificazione al fuoco A1; spessore 4/10mm, provvista di zigrinature puntuali su tutta la lunghezza della superficie, idonea ad assicurare un coefficiente di antiscivolamento R10. Posata a quota pavimento finito mediante spalmatura di idoneo collante fino al raggiungimento filo pavimento, e fissato ulteriormente con viti in acciaio inox a testa svasata. Nel prezzo si intendono compresi e compensati gli oneri per la posa secondo sagome di progetto, il taglio e lo sfrido, il collante per il fissaggio del profilo, il rispetto della marcatura CE e DOP per i prodotti di costruzione previsti dal Regolamento n. 305/2011 (UE) e quanto altro per dare il lavoro finito a regola d'arte. | Opere di pavimentazione | Zoccolini e accessori per pavimentazioni
PF01 - Soglia metallica in alluminio verniciato - Neulift Fornitura e posa di soglia in alluminio verniciato per cambio di pavimentazione di lunghezza variabile, larghezza da definire, e da campionare a cura della D.L. Fissata a pavimento a filo della pavimentazione, previo taglio della stessa e installazione a massetto della soglia. | Opere di pavimentazione | Zoccolini e accessori per pavimentazioni
Soglia metallica in alluminio verniciato Fornitura e posa di soglia in alluminio verniciato per cambio di pavimentazione di lunghezza variabile, larghezza da definire, e da campionare a cura della D.L. | Opere di pavimentazione | Zoccolini e accessori per pavimentazioni
Soglia incombustibile in alluminio naturale Fornitura e posa di soglia sottoporta in materiale incombustibile di lunghezza variabile, larghezza da definire, e da campionare a cura della D.L. Fissata a pavimento a filo della pavimentazione, previo taglio della stessa e installazione a massetto della soglia. Compresi gli oneri per il collante d'applicare per il fissaggio del profilo, il taglio e lo sfrido e quanto altro necessario per dare il lavoro finito a regola d'arte. | Opere di pavimentazione | Zoccolini e accessori per pavimentazioni
Soglia calpestabile in materiale incombustibile per porte tagliafuoco (ed es. gres o cemento, no acciaio o materiale metallico) di lunghezza come porta antincendio fino alle due guaine laterali Fornitura e posa, in corrispondenza delle porte tagliafuoco, di soglia antincendio in alluminio naturale, lunghezza pari a quella della porta dove andrà installata. Realizzata in lamiera metallica in alluminio naturale, da campionare per approvazione della D.L., con classificazione al fuoco A1; spessore 4/10mm, provvista di zigrinature puntuali su tutta la lunghezza della superficie, idonea ad assicurare un coefficiente di antiscivolamento R10. Posata a quota pavimento finito mediante spalmatura di idoneo collante fino al raggiungimento filo pavimento, e fissato ulteriormente con viti in acciaio inox a testa svasata. | Opere di pavimentazione | Zoccolini e accessori per pavimentazioni
Soglia di separazione tra pavimenti con finiture diverse mediante profilo in alluminio a T Fornitura e posa di profilo in alluminio per la separazione di pavimenti con diverse finiture, realizzata in alluminio anodizzato, profilo a T, tipo e modello da definire e campionare per approvazione della D.L.; fissato mediante colla seguendo le indicazioni della casa fornitrice. Nel prezzo si intendono compresi e compensati gli oneri per il taglio e lo sfrido, il collante d'applicare per il fissaggio del profilo seguendo le direttive della Ditta produttrice, il rispetto della marcatura CE e DOP per i prodotti di costruzione previsti dal Regolamento n. 305/2011 (UE) e quanto altro per dare il lavoro finito a regola d'arte. | Opere di pavimentazione | Zoccolini e accessori per pavimentazioni
SK01 - Fornitura e posa in opera di zoccolino in PVC rigido a sezione rettangolare, altezza 7 cm, colore grigio da campionare a scelta della D.L. Sono compresi nel prezzo gli oneri per il trasporto,il tiro in alto, la posa in opera, anche da parte di manodopera specializzata, il taglio, lo sfrido, eventuali assistenze murarie, lo smaltimento di materiali di risulta, la pulizia finale, il rispetto della marcatura CE e la Dichiarazione di Produzione di Prodotto DOP e quanto altro necessario per dare il lavoro finito a regola d'arte. | Opere di pavimentazione | Zoccolini e accessori per pavimentazioni
Zoccolino in MDF laccato bianco, h. | Opere di pavimentazione | Zoccolini e accessori per pavimentazioni
Zoccolino in MDF laccato bianco, h. 5 cm Fornitura e posa di zoccolino in MDF, laccato Bianco, RAL 9010 da sottoporre all'approvazione della DL, h. 5 cm, fissato alle pareti mediante chiodatura o colla. | Opere di pavimentazione | Zoccolini e accessori per pavimentazioni
SK104 - Zoccolino in pietra (di recupero, solo posa) Posa in opera sulle pareti nuove ed esistenti e come indicato negli elaborati grafici di progetto, di zoccolino in pietra di recupero precedentemente rimosso dalla zona ingressi, Posate a giunto unito mediante spalmatura con spatola dentata di adesivo cementizio migliorato ad alte prestazioni a scivolamento verticale nullo e con tempo aperto, da sottoporre all’approvazione della D.L. Sono compresi e compensati gli oneri per la posa come indicato a progetto, la fornitura e posa del collante, i pezzi speciali, la sigillatura degli interstizi eseguita con malta cementizia, l’uniformità e linearità della posa; le giunzioni e raccordi ad angolo a regola d’arte, le assistenze murarie, il rispetto della marcatura CE e la Dichiarazione di Produzione di Prodotto DOP per i prodotti di costruzione prevista dal Regolamento n. 305/2011 (UE) e quanto altro per dare il lavoro finito a regola d'arte. | Opere di pavimentazione | Zoccolini e accessori per pavimentazioni
Fornitura e posa in opera di piedistallo per armadiatura realizzato in lastra doppia standard in cartongesso tipo "Knauf Lastra GKB" o similare su lato orizzontale (sp. | Opere di pavimentazione | Zoccolini e accessori per pavimentazioni
SK02 - Battiscopa in alluminio anodizzato, tipo Profilpas Metal Line 88/6, colore RAL 7043, h. 6 cm Fornitura e posa dove indicato negli elaborati grafici di progetto, di zoccolino battiscopa filo muro tipo Profilpas Metal Line 88/6, altezza 60 mm, sp 15 mm, composti da due elementi separati: una base in alluminio naturale forata per consentire il montaggio direttamente a muro o cartongesso, idoneo a nascondere il giunto di dilatazione perimetrale in alcune pavimentazioni a posa flottante, completa con un inserto in alluminio anodizzato, finitura colore bianco RAL 7043 a scelta della D.L. da campionare per approvazioneLa posa del profilo base su pareti in muratura verrà realizzata con l’impiego di idonei collanti tipo PP/96, o con viti o tasselli. In cambio la posa su cartongesso verrà realizzata mediante idonee viti autofilettanti direttamente sulla sottostruttura metallica della parete prima del montaggio dei pannelli in cartongesso, assicurandosi che la zona ove verrà posato il profilo sai perfettamente pulita. La posa dell’inserto di copertura esterno avverrà mediante utilizzo di strato sottile di idoneo collante (tipo PP/96) oppure tramite l’adesivo se già presente nell’inserto, mantenendo una pressione uniforme su tutta la lunghezza dell’inserto per garantirne una corretta adesione alla superficie del profilo base del battiscopa. | Opere di pavimentazione | Zoccolini e accessori per pavimentazioni
Soglia incombustibile in alluminio naturale - Kone Fornitura e posa di soglia sottoporta in materiale incombustibile di lunghezza variabile, larghezza da definire, e da campionare a cura della D.L. | Opere di pavimentazione | Zoccolini e accessori per pavimentazioni
Zoccolino in MDF laccato bianco, h. 5 cm Fornitura e posa di zoccolino in MDF, laccato Bianco, RAL 9010 da sottoporre all'approvazione della DL, h. 5 cm, fissato alle pareti mediante chiodatura o colla. Sono compresi i tagli e sfridi, la posa rettilinea, le soluzioni ad angolo, le giunzioni a regola d'arte, gli accessori di fissaggio, le assistenze murarie per la posa, eventuali stuccatura, il rispetto della marcatura CE e DOP per i prodotti di costruzione previsti dal Regolamento n. 305/2011 (UE) e quanto altro per dare il lavoro finito a regola d'arte. | Opere di pavimentazione | Zoccolini e accessori per pavimentazioni
Soglia incombustibile in alluminio naturale Fornitura e posa di soglia sottoporta in materiale incombustibile di lunghezza variabile, larghezza da definire, e da campionare a cura della D.L. Fissata a pavimento a filo della pavimentazione, previo taglio della stessa e installazione a massetto della soglia. Compresi gli oneri per il collante d'applicare per il fissaggio del profilo, il taglio e lo sfrido e quanto altro necessario per dare il lavoro finito a regola d'arte. | Opere di pavimentazione | Zoccolini e accessori per pavimentazioni
SK01 - Battiscopa in alluminio anodizzato, tipo Profilpas Metal Line 88/6, colore RAL 9003, h. 6 cm Fornitura e posa dove indicato negli elaborati grafici di progetto, di zoccolino battiscopa filo muro tipo Profilpas Metal Line 88/6, altezza 60 mm, sp 15 mm, composti da due elementi separati: una base in alluminio naturale forata per consentire il montaggio direttamente a muro o cartongesso, idoneo a nascondere il giunto di dilatazione perimetrale in alcune pavimentazioni a posa flottante, completa con un inserto in alluminio anodizzato, finitura colore bianco RAL 7043 a scelta della D.L. da campionare per approvazione. La posa del profilo base su pareti in muratura verrà realizzata con l’impiego di idonei collanti tipo PP/96, o con viti o tasselli. | Opere di pavimentazione | Zoccolini e accessori per pavimentazioni
Zoccolino battiscopa di pietra naturale, marmo o granito, con le superfici a vista lucidate e coste rifilate o semplicemente smussate poste in opera con malta bastarda comprese le occorrenti murature, beveroni, stuccature, stilature, sigillature e pulizia finale: marmi dello spessore 1 cm, altezza 6 ÷ 8 cm: botticino nuvolato | Opere di pavimentazione | Zoccolini e accessori per pavimentazioni
SK01 - Battiscopa in alluminio anodizzato, tipo Profilpas Metal Line 88/6, colore RAL 9003, h. 6 cm Fornitura e posa dove indicato negli elaborati grafici di progetto, di zoccolino battiscopa filo muro tipo Profilpas Metal Line 88/6, altezza 60 mm, sp 15 mm, composti da due elementi separati: una base in alluminio naturale forata per consentire il montaggio direttamente a muro o cartongesso, idoneo a nascondere il giunto di dilatazione perimetrale in alcune pavimentazioni a posa flottante, completa con un inserto in alluminio anodizzato, finitura colore bianco RAL 7043 a scelta della D.L. da campionare per approvazione. La posa del profilo base su pareti in muratura verrà realizzata con l’impiego di idonei collanti tipo PP/96, o con viti o tasselli. | Opere di pavimentazione | Zoccolini e accessori per pavimentazioni
Soglia incombustibile in alluminio naturale Fornitura e posa, in corrispondenza delle porte EI e come indicato negli elaborati grafici di progetto, di soglia sottoporta in materiale incombustibile di lunghezza variabile, larghezza da definire, e da campionare a cura della D.L. Fissata a pavimento a filo della pavimentazione, previo taglio della stessa e installazione a massetto della soglia. | Opere di pavimentazione | Zoccolini e accessori per pavimentazioni
NUOVE COSTRUZIONI EDILI. Prezzi per una nuova costruzione di edilizia civile. Per lavori con normali difficoltà di esecuzione. RIVESTIMENTI. Posa in opera di rivestimenti di qualsiasi tipo. Compreso: materiali di allettamento o di incollaggio, tagli e sfrido, posa in opera di pezzi speciali di raccordo e d'angolo, formazione di quartaboni, eventuali riprese di mantelline, stuccatura dei giunti, distanziatori (mm. 3) e pulizia finale. Escluso: fornitura del materiale (salvo diversa indicazione) e preparazione del fondo di posa. Le piastrelle ceramiche, interne ed esterne, devono essere posate secondo la UNI 11493:2013. Posa in opera di zoccolino a pavimento In grés rosso normale h 7.5 | Opere di pavimentazione | Zoccolini e accessori per pavimentazioni
S101 - Soglia calpestabile in materiale incombustibile per porte tagliafuoco (ed es. gres o cemento, no acciaio o materiale metallico) di lunghezza come porta antincendio fino alle due guaine laterali Fornitura e posa, in corrispondenza delle porte tagliafuoco, di soglia antincendio in alluminio naturale, lunghezza pari a quella della porta dove andrà installata. Realizzata in lamiera metallica in alluminio naturale, da campionare per approvazione della D.L., con classificazione al fuoco A1; spessore 4/10mm, provvista di zigrinature puntuali su tutta la lunghezza della superficie, idonea ad assicurare un coefficiente di antiscivolamento R10. Posata a quota pavimento finito mediante spalmatura di idoneo collante fino al raggiungimento filo pavimento, e fissato ulteriormente con viti in acciaio inox a testa svasata. Nel prezzo si intendono compresi e compensati gli oneri per la posa secondo sagome di progetto, il taglio e lo sfrido, il collante per il fissaggio del profilo, il rispetto della marcatura CE e DOP per i prodotti di costruzione previsti dal Regolamento n. | Opere di pavimentazione | Zoccolini e accessori per pavimentazioni
SK01 - Battiscopa in alluminio anodizzato, tipo Profilpas Metal Line 88/6, colore RAL 9003, h. 6 cm Fornitura e posa dove indicato negli elaborati grafici di progetto, di zoccolino battiscopa filo muro tipo Profilpas Metal Line 88/6, altezza 60 mm, sp 15 mm, composti da due elementi separati: una base in alluminio naturale forata per consentire il montaggio direttamente a muro o cartongesso, idoneo a nascondere il giunto di dilatazione perimetrale in alcune pavimentazioni a posa flottante, completa con un inserto in alluminio anodizzato, finitura colore bianco RAL 7043 a scelta della D.L. da campionare per approvazione. La posa del profilo base su pareti in muratura verrà realizzata con l’impiego di idonei collanti tipo PP/96, o con viti o tasselli. In cambio la posa su cartongesso verrà realizzata mediante idonee viti autofilettanti direttamente sulla sottostruttura metallica della parete prima del montaggio dei pannelli in cartongesso, assicurandosi che la zona ove verrà posato il profilo sai perfettamente pulita. La posa dell’inserto di copertura esterno avverrà mediante utilizzo di strato sottile di idoneo collante (tipo PP/96) oppure tramite l’adesivo se già presente nell’inserto, mantenendo una pressione uniforme su tutta la lunghezza dell’inserto per garantirne una corretta adesione alla superficie del profilo base del battiscopa. Nel prezzo si intendono compresi e compensati gli oneri per la campionatura dei battiscopa con i colori richiesti in progetto, per la posa filo muro secondo sagome di progetto, i pezzi speciali per la giunzioni ad angolo, il taglio e lo sfrido, l’adesivo per il fissaggio del profilo, la posa rettilinea, le assistenze murarie, la pulizia a fine lavori, il rispetto della marcatura CE e DOP per i prodotti di costruzione previsti dal Regolamento n. 305/2011 (UE) e quanto altro per dare il lavoro finito a regola d'arte. | Opere di pavimentazione | Zoccolini e accessori per pavimentazioni
Zoccolino in gres porcellanato tipo Refin Ceramiche serie Creos, colore Dorian Fornitura e posa in opera sulle pareti nuove ed esistenti e come indicato negli elaborati grafici di progetto, di zoccolino eseguito in piastrelle in gres fine porcellanato tipo Refin Ceramiche serie Creos, colore Dorian cod. NA54, coordinato con pavimento FL103 Posato a giunto unito su supporto previamente preparato, mediante spalmatura con spatola dentata di adesivo cementizio ad alte prestazioni, a scivolamento verticale nullo, a tempo aperto allungato, deformabile, a bassissima emissione di sostanza organiche volatili tipo Keraflex di Mapei, o similare a scelta della D.L. La posa dei pavimenti e rivestimenti in piastrelle dovrà essere coordinata tenendo conto della continuità tra fughe orizzontali e verticali. Sono compresi e compensati la campionatura, gli oneri per la posa come indicato in progetto, la fornitura e posa del collante, i pezzi speciali, le giunzioni e raccordi ad angolo a regola d’arte, la sigillatura degli interstizi eseguita con resina-cemento ad alta resistenza, finitura liscia, elevata durezza e idrorepellente per la stuccatura di fughe da 0 a 20 mm, tipo Fugabella di Kerakoll, colore da definire a scelta della D.L. e campionare per approvazione, la pulitura superficiale, il rispetto della marcatura CE e la Dichiarazione di Produzione di Prodotto DOP per i prodotti di costruzione prevista dal Regolamento n. | Opere di pavimentazione | Zoccolini e accessori per pavimentazioni
Battiscopa in PVC espanso, tipo Profilpas PVC Line, colore grigio chiaro 556, h. 6 cm Fornitura e posa di battiscopa in PVC espanso resistente agli urti, tipo Mapei Profilpas PVC Line, cod art. 8596 colore grigio chiaro 556 , dimensioni 60x14mm, compreso di sguscia. Realizzato mediante un compound vinilico di PVC espanso esente da piombo, autoestinguente, stabilizzato eco-compatibile. | Opere di pavimentazione | Zoccolini e accessori per pavimentazioni
Lucidatura a piombo di pavimenti in granito esistenti con mezzo meccanico, compresa la sostituzione delle fasce antiscivolo ove presenti. Nel prezzo si interndono compresi e compensati le eventuali opere murarie necessarie, e ogni onere e magistero per dare il lavoro eseguito a regola d'arte | Opere di pavimentazione | Zoccolini e accessori per pavimentazioni
Soglia calpestabile in materiale incombustibile per porte tagliafuoco (ed es. gres o cemento, no acciaio o materiale metallico) di lunghezza come porta antincendio fino alle due guaine laterali Fornitura e posa, in corrispondenza delle porte tagliafuoco, di soglia antincendio in alluminio naturale, lunghezza pari a quella della porta dove andrà installata. Realizzata in lamiera metallica in alluminio naturale, da campionare per approvazione della D.L., con classificazione al fuoco A1; spessore 4/10mm, provvista di zigrinature puntuali su tutta la lunghezza della superficie, idonea ad assicurare un coefficiente di antiscivolamento R10. Posata a quota pavimento finito mediante spalmatura di idoneo collante fino al raggiungimento filo pavimento, e fissato ulteriormente con viti in acciaio inox a testa svasata. Nel prezzo si intendono compresi e compensati gli oneri per la posa secondo sagome di progetto, il taglio e lo sfrido, il collante per il fissaggio del profilo, il rispetto della marcatura CE e DOP per i prodotti di costruzione previsti dal Regolamento n. 305/2011 (UE) e quanto altro per dare il lavoro finito a regola d'arte. | Opere di pavimentazione | Zoccolini e accessori per pavimentazioni
SK106 - Zoccolino in gres porcellanato tipo Refin Ceramiche serie Creos, colore Dorian Fornitura e posa in opera sulle pareti nuove ed esistenti e come indicato negli elaborati grafici di progetto, di zoccolino eseguito in piastrelle in gres fine porcellanato tipo Refin Ceramiche serie Creos, colore Dorian cod. | Opere di pavimentazione | Zoccolini e accessori per pavimentazioni
PF01 - Soglia metallica in alluminio verniciato Fornitura e posa di soglia in alluminio verniciato per cambio di pavimentazione di lunghezza variabile, larghezza da definire, e da campionare a cura della D.L. Fissata a pavimento a filo della pavimentazione, previo taglio della stessa e installazione a massetto della soglia. Compresi gli oneri per il collante d'applicare per il fissaggio del profilo, il taglio e lo sfrido e quanto altro necessario per dare il lavoro finito a regola d'arte. | Opere di pavimentazione | Zoccolini e accessori per pavimentazioni
Soglia incombustibile in alluminio naturale - Kone Fornitura e posa di soglia sottoporta in materiale incombustibile di lunghezza variabile, larghezza da definire, e da campionare a cura della D.L. Fissata a pavimento a filo della pavimentazione, previo taglio della stessa e installazione a massetto della soglia. Compresi gli oneri per il collante d'applicare per il fissaggio del profilo, il taglio e lo sfrido e quanto altro necessario per dare il lavoro finito a regola d'arte. | Opere di pavimentazione | Zoccolini e accessori per pavimentazioni
Soglia calpestabile in materiale incombustibile per porte tagliafuoco (ed es. gres o cemento, no acciaio o materiale metallico) di lunghezza come porta antincendio fino alle due guaine laterali Fornitura e posa, in corrispondenza delle porte tagliafuoco, di soglia antincendio in alluminio naturale, lunghezza pari a quella della porta dove andrà installata. Realizzata in lamiera metallica in alluminio naturale, da campionare per approvazione della D.L., con classificazione al fuoco A1; spessore 4/10mm, provvista di zigrinature puntuali su tutta la lunghezza della superficie, idonea ad assicurare un coefficiente di antiscivolamento R10. Posata a quota pavimento finito mediante spalmatura di idoneo collante fino al raggiungimento filo pavimento, e fissato ulteriormente con viti in acciaio inox a testa svasata. Nel prezzo si intendono compresi e compensati gli oneri per la posa secondo sagome di progetto, il taglio e lo sfrido, il collante per il fissaggio del profilo, il rispetto della marcatura CE e DOP per i prodotti di costruzione previsti dal Regolamento n. | Opere di pavimentazione | Zoccolini e accessori per pavimentazioni
SK02 - Fornitura e posa in opera di zoccolino in gres porcellanato dim. 4.5x60 cm tipo Florim, modello Match Up, colore Earl Grey Mix comfort, da campionare e sottoporre ad approvazione della DL, sp. 10 mm, posto a parete. | Opere di pavimentazione | Zoccolini e accessori per pavimentazioni
Soglia di separazione tra pavimenti con finiture diverse mediante profilo in alluminio a T Fornitura e posa di profilo in alluminio per la separazione di pavimenti con diverse finiture, realizzata in alluminio anodizzato, profilo a T, tipo e modello da definire e campionare per approvazione della D.L.; fissato mediante colla seguendo le indicazioni della casa fornitrice. | Opere di pavimentazione | Zoccolini e accessori per pavimentazioni
PF01 - Soglia metallica in alluminio verniciato Fornitura e posa di soglia in alluminio verniciato per cambio di pavimentazione di lunghezza variabile, larghezza da definire, e da campionare a cura della D.L. Fissata a pavimento a filo della pavimentazione, previo taglio della stessa e installazione a massetto della soglia. | Opere di pavimentazione | Zoccolini e accessori per pavimentazioni
Soglia metallica in alluminio verniciato Fornitura e posa di soglia in alluminio verniciato per cambio di pavimentazione di lunghezza variabile, larghezza da definire, e da campionare a cura della D.L. Fissata a pavimento a filo della pavimentazione, previo taglio della stessa e installazione a massetto della soglia. Compresi gli oneri per il collante d'applicare per il fissaggio del profilo, il taglio e lo sfrido e quanto altro necessario per dare il lavoro finito a regola d'arte. | Opere di pavimentazione | Zoccolini e accessori per pavimentazioni
SK03 - Battiscopa in PVC espanso, tipo Profilpas PVC Line, colore grigio chiaro 556, h. 6 cm Fornitura e posa di battiscopa in PVC espanso resistente agli urti, tipo Mapei Profilpas PVC Line, cod art. 8596 colore grigio chiaro 556 , dimensioni 60x14mm, compreso di sguscia. Realizzato mediante un compound vinilico di PVC espanso esente da piombo, autoestinguente, stabilizzato eco-compatibile. Fissaggio alla muratura mediante idoneo collante tipo PP/96 su muratura che deve presentarsi perfettamente pulita essenti di polvere, parti sconnesse ecc. Nel prezzo si intendono compresi e compensati gli oneri per la campionatura del battiscopa, per la posa filo muro secondo sagome di progetto, i pezzi speciali per la giunzioni ad angolo, il taglio e lo sfrido, l’adesivo per il fissaggio del profilo, la posa rettilinea le assistenze murarie, la pulizia a fine lavori, il rispetto della marcatura CE e DOP per i prodotti di costruzione previsti dal Regolamento n. | Opere di pavimentazione | Zoccolini e accessori per pavimentazioni
SK03 - Battiscopa in PVC espanso, tipo Profilpas PVC Line, colore grigio chiaro 556, h. | Opere di pavimentazione | Zoccolini e accessori per pavimentazioni
Soglia calpestabile in materiale incombustibile per porte tagliafuoco (ed es. gres o cemento, no acciaio o materiale metallico) di lunghezza come porta antincendio fino alle due guaine laterali Fornitura e posa, in corrispondenza delle porte tagliafuoco, di soglia antincendio in alluminio naturale, lunghezza pari a quella della porta dove andrà installata. Realizzata in lamiera metallica in alluminio naturale, da campionare per approvazione della D.L., con classificazione al fuoco A1; spessore 4/10mm, provvista di zigrinature puntuali su tutta la lunghezza della superficie, idonea ad assicurare un coefficiente di antiscivolamento R10. Posata a quota pavimento finito mediante spalmatura di idoneo collante fino al raggiungimento filo pavimento, e fissato ulteriormente con viti in acciaio inox a testa svasata. Nel prezzo si intendono compresi e compensati gli oneri per la posa secondo sagome di progetto, il taglio e lo sfrido, il collante per il fissaggio del profilo, il rispetto della marcatura CE e DOP per i prodotti di costruzione previsti dal Regolamento n. 305/2011 (UE) e quanto altro per dare il lavoro finito a regola d'arte. | Opere di pavimentazione | Zoccolini e accessori per pavimentazioni
PF02 - Soglia incombustibile in alluminio naturale - Neulift Fornitura e posa di soglia sottoporta in materiale incombustibile di lunghezza variabile, larghezza da definire, e da campionare a cura della D.L. Fissata a pavimento a filo della pavimentazione, previo taglio della stessa e installazione a massetto della soglia. Compresi gli oneri per il collante d'applicare per il fissaggio del profilo, il taglio e lo sfrido e quanto altro necessario per dare il lavoro finito a regola d'arte. | Opere di pavimentazione | Zoccolini e accessori per pavimentazioni
Fornitura e posa di profilo in alluminio per la separazione di pavimenti con diverse finiture, realizzata in alluminio anodizzato, profilo, tipo e modello da definire e campionare per approvazione della D.L.; fissato mediante colla seguendo le indicazioni della casa fornitrice. Nel prezzo si intendono compresi e compensati gli oneri per il taglio e lo sfrido, il collante d'applicare per il fissaggio del profilo seguendo le direttive della Ditta produttrice, il rispetto della marcatura CE e DOP per i prodotti di costruzione previsti dal Regolamento n. 305/2011 (UE) e quanto altro per dare il lavoro finito a regola d'arte. | Opere di pavimentazione | Zoccolini e accessori per pavimentazioni
PF02 - Soglia incombustibile in alluminio naturale Fornitura e posa di soglia sottoporta in materiale incombustibile di lunghezza variabile, larghezza da definire, e da campionare a cura della D.L. Fissata a pavimento a filo della pavimentazione, previo taglio della stessa e installazione a massetto della soglia. Compresi gli oneri per il collante d'applicare per il fissaggio del profilo, il taglio e lo sfrido e quanto altro necessario per dare il lavoro finito a regola d'arte. | Opere di pavimentazione | Zoccolini e accessori per pavimentazioni
Fornitura e posa in opera di zoccolino in gres porcellanato, altezza 7cm , colore grigio da campionare e sottoporre ad approvazione della DL, finitura come pavimento tipo FL04, sp. 10 mm, posto a parete. Sarà da ritenersi altresì compresa la preparazione del supporto. | Opere di pavimentazione | Zoccolini e accessori per pavimentazioni
Soglia incombustibile in alluminio naturale Fornitura e posa, in corrispondenza delle porte EI e come indicato negli elaborati grafici di progetto, di soglia sottoporta in materiale incombustibile di lunghezza variabile, larghezza da definire, e da campionare a cura della D.L. | Opere di pavimentazione | Zoccolini e accessori per pavimentazioni
Zoccolino in MDF laccato bianco, h. 5 cm - Neulift Fornitura e posa di zoccolino in MDF, laccato Bianco, RAL 9010 da sottoporre all'approvazione della DL, h. 5 cm, fissato alle pareti mediante chiodatura o colla. | Opere di pavimentazione | Zoccolini e accessori per pavimentazioni
Zoccolino in MDF laccato bianco, h. 5 cm Fornitura e posa di zoccolino in MDF, laccato Bianco, RAL 9010 da sottoporre all'approvazione della DL, h. 5 cm, fissato alle pareti mediante chiodatura o colla. Sono compresi i tagli e sfridi, la posa rettilinea, le soluzioni ad angolo, le giunzioni a regola d'arte, gli accessori di fissaggio, le assistenze murarie per la posa, eventuali stuccatura, il rispetto della marcatura CE e DOP per i prodotti di costruzione previsti dal Regolamento n. 305/2011 (UE) e quanto altro per dare il lavoro finito a regola d'arte. | Opere di pavimentazione | Zoccolini e accessori per pavimentazioni
Battiscopa in PVC espanso, tipo Profilpas PVC Line, colore grigio chiaro 556, h. 6 cm Fornitura e posa di battiscopa in PVC espanso resistente agli urti, tipo Mapei Profilpas PVC Line, cod art. 8596 colore grigio chiaro 556 , dimensioni 60x14mm, compreso di sguscia. Realizzato mediante un compound vinilico di PVC espanso esente da piombo, autoestinguente, stabilizzato eco-compatibile. Fissaggio alla muratura mediante idoneo collante tipo PP/96 su muratura che deve presentarsi perfettamente pulita essenti di polvere, parti sconnesse ecc. Nel prezzo si intendono compresi e compensati gli oneri per la campionatura del battiscopa, per la posa filo muro secondo sagome di progetto, i pezzi speciali per la giunzioni ad angolo, il taglio e lo sfrido, l’adesivo per il fissaggio del profilo, la posa rettilinea le assistenze murarie, la pulizia a fine lavori, il rispetto della marcatura CE e DOP per i prodotti di costruzione previsti dal Regolamento n. 305/2011 (UE) e quanto altro per dare il lavoro finito a regola d'arte. | Opere di pavimentazione | Zoccolini e accessori per pavimentazioni
Sguscia di raccordo a pavimento in PVC Fornitura e posa in opera, dove indicato negli elaborati grafici di progetto, di sguscia di raccordo a pavimento in PVC, colore e dimensioni da definire e campionare per approvazione della D.L., fissata alle pareti con idoneo adesivo. Sono compresi e compensati la campionatura, il taglio secondo sagome di progetto, gli sfidi, l’uniformità e linearità della posa, le giunzioni e raccordo ad angolo a regola d’arte, il sistema di fissaggio, eventuali assistenze murarie, il rispetto della marcatura CE e la Dichiarazione di Produzione di Prodotto DOP per i prodotti di costruzione prevista dal Regolamento n. | Opere di pavimentazione | Zoccolini e accessori per pavimentazioni
Soglia di separazione tra pavimenti con finiture diverse mediante profilo in alluminio a T Fornitura e posa di profilo in alluminio per la separazione di pavimenti con diverse finiture, realizzata in alluminio anodizzato, profilo a T, tipo e modello da definire e campionare per approvazione della D.L.; fissato mediante colla seguendo le indicazioni della casa fornitrice. Nel prezzo si intendono compresi e compensati gli oneri per il taglio e lo sfrido, il collante d'applicare per il fissaggio del profilo seguendo le direttive della Ditta produttrice, il rispetto della marcatura CE e DOP per i prodotti di costruzione previsti dal Regolamento n. | Opere di pavimentazione | Zoccolini e accessori per pavimentazioni
Zoccolino battiscopa di pietra naturale, marmo o granito, con le superfici a vista lucidate e coste rifilate o semplicemente smussate poste in opera con malta bastarda comprese le occorrenti murature, beveroni, stuccature, stilature, sigillature e pulizia finale: pietra dello spessore 1 cm, altezza 6 ÷ 8 cm: travertino scuro romano | Opere di pavimentazione | Zoccolini e accessori per pavimentazioni
Fornitura e posa in opera, nei locali bagni delle camere come indicato negli elaborati grafici di progetto, di zoccolino eseguito in piastrelle in gres porcellanato, effetto cemento tipo Emilgroup Ergon collezione Medley, finitura naturale , colore Green Minimal cod. EHTD, dimensioni 7,50x60cm, R10, coordinato con finitura a pavimento (si veda voce HC02) da campionare per approvazione della D.L., posato secondo le indicazioni della D.L. Posate a giunto unito mediante spalmatura con spatola dentata di adesivo cementizio migliorato ad alte prestazioni a scivolamento verticale nullo e con tempo aperto, da sottoporre all'approvazione della D.L. La posa di pavimenti e rivestimenti in piastrelle dovrà essere coordinata tenendo conto della continuità tra fughe orizzontali e verticali. Nel prezzo si intendono compresi e compensati gli oneri per il trasporto, il tiro in alto, la posa come indicato in progetto, la preparazione del supporto, i tagli, gli sfridi, la fornitura e posa del collante, i pezzi speciali, la sigillatura degli interstizi eseguita con malta cementizia non irritante modificata con polimero, antiefflorescenze, per la stuccatura di fughe da 2 a 20 mm, a presa ed asciugamento rapido, idrorepellente con DropEffect resistente alle muffe con tecnologia BioBlock, colore da campionare per approvazione della D.L., eventuali assistenze murarie, lo smaltimento dei materiali di risulta, la pulitura superficiale, il rispetto della marcatura CE e la Dichiarazione di Produzione di Prodotto DOP per i prodotti di costruzione prevista dal Regolamento n. 305/2011 (UE) e quanto altro necessario per dare il lavoro finito a regola d'arte. | Opere di pavimentazione | Zoccolini e accessori per pavimentazioni
Zoccolino in guaina Risvolto, sulle pareti nuove ed esistenti e come indicato negli elaborati grafici di progetto, di pavimento in gomma come finitura a pavimento FL106, fissato alle pareti mediante incollaggio. | Opere di pavimentazione | Zoccolini e accessori per pavimentazioni
Soglia calpestabile in materiale incombustibile per porte tagliafuoco (ed es. gres o cemento, no acciaio o materiale metallico) di lunghezza come porta antincendio fino alle due guaine laterali Fornitura e posa, in corrispondenza delle porte tagliafuoco, di soglia antincendio in alluminio naturale, lunghezza pari a quella della porta dove andrà installata. Realizzata in lamiera metallica in alluminio naturale, da campionare per approvazione della D.L., con classificazione al fuoco A1; spessore 4/10mm, provvista di zigrinature puntuali su tutta la lunghezza della superficie, idonea ad assicurare un coefficiente di antiscivolamento R10. Posata a quota pavimento finito mediante spalmatura di idoneo collante fino al raggiungimento filo pavimento, e fissato ulteriormente con viti in acciaio inox a testa svasata. Nel prezzo si intendono compresi e compensati gli oneri per la posa secondo sagome di progetto, il taglio e lo sfrido, il collante per il fissaggio del profilo, il rispetto della marcatura CE e DOP per i prodotti di costruzione previsti dal Regolamento n. 305/2011 (UE) e quanto altro per dare il lavoro finito a regola d'arte. | Opere di pavimentazione | Zoccolini e accessori per pavimentazioni
SK01 - Fornitura e posa di battiscopa a sguscia, dim. | Opere di pavimentazione | Zoccolini e accessori per pavimentazioni
S102 - Soglia di separazione tra pavimenti con finiture diverse mediante profilo in alluminio a T Fornitura e posa di profilo in alluminio per la separazione di pavimenti con diverse finiture, realizzata in alluminio anodizzato, profilo a T, tipo e modello da definire e campionare per approvazione della D.L.; fissato mediante colla seguendo le indicazioni della casa fornitrice. | Opere di pavimentazione | Zoccolini e accessori per pavimentazioni
Fornitura e posa, in corrispondenza delle porte tagliafuoco, di soglia antincendio in alluminio naturale, lunghezza pari a quella della porta dove andrà installata, per una resistenza al fuoco pari a EI60. Realizzata in lamiera metallica in alluminio naturale, da campionare per approvazione della D.L., posata a quota pavimento finito mediante spalmatura di idoneo collante fino al raggiungimento filo pavimento, e fissato ulteriormente con viti in acciaio inox a testa svasata. | Opere di pavimentazione | Zoccolini e accessori per pavimentazioni
SK106 - Zoccolino in gres porcellanato tipo Refin Ceramiche serie Creos, colore Dorian Fornitura e posa in opera sulle pareti nuove ed esistenti e come indicato negli elaborati grafici di progetto, di zoccolino eseguito in piastrelle in gres fine porcellanato tipo Refin Ceramiche serie Creos, colore Dorian cod. NA54, coordinato con pavimento FL103 Posato a giunto unito su supporto previamente preparato, mediante spalmatura con spatola dentata di adesivo cementizio ad alte prestazioni, a scivolamento verticale nullo, a tempo aperto allungato, deformabile, a bassissima emissione di sostanza organiche volatili tipo Keraflex di Mapei, o similare a scelta della D.L. La posa dei pavimenti e rivestimenti in piastrelle dovrà essere coordinata tenendo conto della continuità tra fughe orizzontali e verticali. Sono compresi e compensati la campionatura, gli oneri per la posa come indicato in progetto, la fornitura e posa del collante, i pezzi speciali, le giunzioni e raccordi ad angolo a regola d’arte, la sigillatura degli interstizi eseguita con resina-cemento ad alta resistenza, finitura liscia, elevata durezza e idrorepellente per la stuccatura di fughe da 0 a 20 mm, tipo Fugabella di Kerakoll, colore da definire a scelta della D.L. e campionare per approvazione, la pulitura superficiale, il rispetto della marcatura CE e la Dichiarazione di Produzione di Prodotto DOP per i prodotti di costruzione prevista dal Regolamento n. 305/2011 (UE) e quanto altro per dare il lavoro finito a regola d'arte. | Opere di pavimentazione | Zoccolini e accessori per pavimentazioni
FL10 - Fornitura e posa in opera di piedistallo per armadiatura realizzato in lastra doppia standard in cartongesso tipo "Knauf Lastra GKB" o similare su lato orizzontale (sp. 12,5 mm), sottostruttura metallica e doppia lastra in cartongesso tipo "Knauf Lastra GKB" sul lato verticale a sostegno dello zoccolino battiscopa (vedi dettaglio Tavola Ea-0506-E). Sono compresi e compensati il taglio e lo sfrido, la realizzazione di fori per l'inserimento di eventuali corpi illuminanti o elementi impiantistici, la protezione del pavimento,così come il rispetto della marcatura CE e la Dichiarazione di Produzione di Prodotto DOP per i prodotti di costruzione prevista dal Regolamento n. | Opere di pavimentazione | Zoccolini e accessori per pavimentazioni
S101 - Soglia calpestabile in materiale incombustibile per porte tagliafuoco (ed es. gres o cemento, no acciaio o materiale metallico) di lunghezza come porta antincendio fino alle due guaine laterali Fornitura e posa, in corrispondenza delle porte tagliafuoco, di soglia antincendio in alluminio naturale, lunghezza pari a quella della porta dove andrà installata. Realizzata in lamiera metallica in alluminio naturale, da campionare per approvazione della D.L., con classificazione al fuoco A1; spessore 4/10mm, provvista di zigrinature puntuali su tutta la lunghezza della superficie, idonea ad assicurare un coefficiente di antiscivolamento R10. Posata a quota pavimento finito mediante spalmatura di idoneo collante fino al raggiungimento filo pavimento, e fissato ulteriormente con viti in acciaio inox a testa svasata. Nel prezzo si intendono compresi e compensati gli oneri per la posa secondo sagome di progetto, il taglio e lo sfrido, il collante per il fissaggio del profilo, il rispetto della marcatura CE e DOP per i prodotti di costruzione previsti dal Regolamento n. 305/2011 (UE) e quanto altro per dare il lavoro finito a regola d'arte. | Opere di pavimentazione | Zoccolini e accessori per pavimentazioni
SK04 - Fornitura e posa in opera di zoccolino in MDF, altezza 10 cm , colore bianco da campionare e sottoporre ad approvazione della DL, sp. 10 mm, posto a parete. Sarà da ritenersi altresì compresa la preparazione del supporto. Sono compresi nel prezzo gli oneri per il trasporto,il tiro in alto, la posa in opera, anche da parte di manodopera specializzata, il taglio, lo sfrido, eventuali assistenze murarie, lo smaltimento di materiali di risulta, la pulizia finale, il rispetto della marcatura CE e la Dichiarazione di Produzione di Prodotto DOP e quanto altro necessario per dare il lavoro finito a regola d'arte. | Opere di pavimentazione | Zoccolini e accessori per pavimentazioni
S102 - Soglia di separazione tra pavimenti con finiture diverse mediante profilo in alluminio a T Fornitura e posa di profilo in alluminio per la separazione di pavimenti con diverse finiture, realizzata in alluminio anodizzato, profilo a T, tipo e modello da definire e campionare per approvazione della D.L.; fissato mediante colla seguendo le indicazioni della casa fornitrice. Nel prezzo si intendono compresi e compensati gli oneri per il taglio e lo sfrido, il collante d'applicare per il fissaggio del profilo seguendo le direttive della Ditta produttrice, il rispetto della marcatura CE e DOP per i prodotti di costruzione previsti dal Regolamento n. | Opere di pavimentazione | Zoccolini e accessori per pavimentazioni
S101 - Soglia calpestabile in materiale incombustibile per porte tagliafuoco (ed es. gres o cemento, no acciaio o materiale metallico) di lunghezza come porta antincendio fino alle due guaine laterali Fornitura e posa, in corrispondenza delle porte tagliafuoco, di soglia antincendio in alluminio naturale, lunghezza pari a quella della porta dove andrà installata. Realizzata in lamiera metallica in alluminio naturale, da campionare per approvazione della D.L., con classificazione al fuoco A1; spessore 4/10mm, provvista di zigrinature puntuali su tutta la lunghezza della superficie, idonea ad assicurare un coefficiente di antiscivolamento R10. Posata a quota pavimento finito mediante spalmatura di idoneo collante fino al raggiungimento filo pavimento, e fissato ulteriormente con viti in acciaio inox a testa svasata. Nel prezzo si intendono compresi e compensati gli oneri per la posa secondo sagome di progetto, il taglio e lo sfrido, il collante per il fissaggio del profilo, il rispetto della marcatura CE e DOP per i prodotti di costruzione previsti dal Regolamento n. 305/2011 (UE) e quanto altro per dare il lavoro finito a regola d'arte. | Opere di pavimentazione | Zoccolini e accessori per pavimentazioni
Soglia incombustibile in alluminio naturale Fornitura e posa di soglia sottoporta in materiale incombustibile di lunghezza variabile, larghezza da definire, e da campionare a cura della D.L. Fissata a pavimento a filo della pavimentazione, previo taglio della stessa e installazione a massetto della soglia. | Opere di pavimentazione | Zoccolini e accessori per pavimentazioni
Fornitura e posa in opera di zoccolino in PVC rigido a sezione rettangolare, altezza 7 cm, colore grigio da campionare a scelta della D.L. Sono compresi nel prezzo gli oneri per il trasporto,il tiro in alto, la posa in opera, anche da parte di manodopera specializzata, il taglio, lo sfrido, eventuali assistenze murarie, lo smaltimento di materiali di risulta, la pulizia finale, il rispetto della marcatura CE e la Dichiarazione di Produzione di Prodotto DOP e quanto altro necessario per dare il lavoro finito a regola d'arte. | Opere di pavimentazione | Zoccolini e accessori per pavimentazioni
Battiscopa in alluminio anodizzato, tipo Profilpas Metal Line 88/6, colore RAL 9003, h. 6 cm Fornitura e posa dove indicato negli elaborati grafici di progetto, di zoccolino battiscopa filo muro tipo Profilpas Metal Line 88/6, altezza 60 mm, sp 15 mm, composti da due elementi separati: una base in alluminio naturale forata per consentire il montaggio direttamente a muro o cartongesso, idoneo a nascondere il giunto di dilatazione perimetrale in alcune pavimentazioni a posa flottante, completa con un inserto in alluminio anodizzato, finitura colore bianco RAL 7043 a scelta della D.L. da campionare per approvazione. La posa del profilo base su pareti in muratura verrà realizzata con l’impiego di idonei collanti tipo PP/96, o con viti o tasselli. | Opere di pavimentazione | Zoccolini e accessori per pavimentazioni
Fornitura e posa in opera di zoccolino in gres porcellanato, altezza 7cm , colore grigio da campionare e sottoporre ad approvazione della DL, finitura come pavimento tipo FL04, sp. 10 mm, posto a parete. Sarà da ritenersi altresì compresa la preparazione del supporto. Sono compresi nel prezzo gli oneri per il trasporto,il tiro in alto, la posa in opera, anche da parte di manodopera specializzata, il taglio, lo sfrido, eventuali assistenze murarie, lo smaltimento di materiali di risulta, la pulizia finale, il rispetto della marcatura CE e la Dichiarazione di Produzione di Prodotto DOP e quanto altro necessario per dare il lavoro finito a regola d'arte. | Opere di pavimentazione | Zoccolini e accessori per pavimentazioni
TH02 - Fornitura e posa, in corrispondenza delle porte tagliafuoco, di soglia antincendio in alluminio naturale, lunghezza pari a quella della porta dove andrà installata, per una resistenza al fuoco pari a EI60. Realizzata in lamiera metallica in alluminio naturale, da campionare per approvazione della D.L., posata a quota pavimento finito mediante spalmatura di idoneo collante fino al raggiungimento filo pavimento, e fissato ulteriormente con viti in acciaio inox a testa svasata. Nel prezzo si intendono compresi e compensati gli oneri per la posa secondo sagome di progetto, il taglio e lo sfrido, il collante per il fissaggio del profilo, il rispetto della marcatura CE e DOP per i prodotti di costruzione previsti dal Regolamento n. 305/2011 (UE) e quanto altro per dare il lavoro finito a regola d'arte. | Opere di pavimentazione | Zoccolini e accessori per pavimentazioni
Zoccolino in PVC grigio H.4cm (Opzionale) Fornitura e posa in opera sulle pareti nuove ed esistenti e come indicato negli elaborati grafici di progetto, di zoccolino in PVC, come finitura a pavimento FL01, H.4cm, spessore 1cm, colore grigio RAL da definire e campionare per approvazione della D.L., fissato alle pareti mediante chiodatura o colla. Sono compresi e compensati la campionatura, il taglio secondo sagome di progetto, gli sfridi, l’uniformità e linearità della posa; le giunzioni e raccordi ad angolo a regola d’arte, il sistema di fissaggio, le assistenze murarie, il rispetto della marcatura CE e la Dichiarazione di Produzione di Prodotto DOP per i prodotti di costruzione prevista dal Regolamento n. 305/2011 (UE) e quanto altro per dare il lavoro finito a regola d'arte. | Opere di pavimentazione | Zoccolini e accessori per pavimentazioni
SK106 - Zoccolino in gres porcellanato tipo Refin Ceramiche serie Creos, colore Dorian Fornitura e posa in opera sulle pareti nuove ed esistenti e come indicato negli elaborati grafici di progetto, di zoccolino eseguito in piastrelle in gres fine porcellanato tipo Refin Ceramiche serie Creos, colore Dorian cod. NA54, coordinato con pavimento FL103 Posato a giunto unito su supporto previamente preparato, mediante spalmatura con spatola dentata di adesivo cementizio ad alte prestazioni, a scivolamento verticale nullo, a tempo aperto allungato, deformabile, a bassissima emissione di sostanza organiche volatili tipo Keraflex di Mapei, o similare a scelta della D.L. La posa dei pavimenti e rivestimenti in piastrelle dovrà essere coordinata tenendo conto della continuità tra fughe orizzontali e verticali. Sono compresi e compensati la campionatura, gli oneri per la posa come indicato in progetto, la fornitura e posa del collante, i pezzi speciali, le giunzioni e raccordi ad angolo a regola d’arte, la sigillatura degli interstizi eseguita con resina-cemento ad alta resistenza, finitura liscia, elevata durezza e idrorepellente per la stuccatura di fughe da 0 a 20 mm, tipo Fugabella di Kerakoll, colore da definire a scelta della D.L. e campionare per approvazione, la pulitura superficiale, il rispetto della marcatura CE e la Dichiarazione di Produzione di Prodotto DOP per i prodotti di costruzione prevista dal Regolamento n. 305/2011 (UE) e quanto altro per dare il lavoro finito a regola d'arte. | Opere di pavimentazione | Zoccolini e accessori per pavimentazioni
Soglia incombustibile in alluminio naturale - Neulift Fornitura e posa di soglia sottoporta in materiale incombustibile di lunghezza variabile, larghezza da definire, e da campionare a cura della D.L. Fissata a pavimento a filo della pavimentazione, previo taglio della stessa e installazione a massetto della soglia. | Opere di pavimentazione | Zoccolini e accessori per pavimentazioni
S101 - Soglia calpestabile in materiale incombustibile per porte tagliafuoco (ed es. gres o cemento, no acciaio o materiale metallico) di lunghezza come porta antincendio fino alle due guaine laterali Fornitura e posa, in corrispondenza delle porte tagliafuoco, di soglia antincendio in alluminio naturale, lunghezza pari a quella della porta dove andrà installata. Realizzata in lamiera metallica in alluminio naturale, da campionare per approvazione della D.L., con classificazione al fuoco A1; spessore 4/10mm, provvista di zigrinature puntuali su tutta la lunghezza della superficie, idonea ad assicurare un coefficiente di antiscivolamento R10. Posata a quota pavimento finito mediante spalmatura di idoneo collante fino al raggiungimento filo pavimento, e fissato ulteriormente con viti in acciaio inox a testa svasata. Nel prezzo si intendono compresi e compensati gli oneri per la posa secondo sagome di progetto, il taglio e lo sfrido, il collante per il fissaggio del profilo, il rispetto della marcatura CE e DOP per i prodotti di costruzione previsti dal Regolamento n. 305/2011 (UE) e quanto altro per dare il lavoro finito a regola d'arte. | Opere di pavimentazione | Zoccolini e accessori per pavimentazioni
Zoccolino battiscopa di pietra naturale, marmo o granito, con le superfici a vista lucidate e coste rifilate o semplicemente smussate poste in opera con malta bastarda comprese le occorrenti murature, beveroni, stuccature, stilature, sigillature e pulizia finale: pietra dello spessore 1 cm, altezza 6 ÷ 8 cm: grigio perla | Opere di pavimentazione | Zoccolini e accessori per pavimentazioni
Fornitura e posa in opera di zoccolino in gres porcellanato dim. 4.5x60 cm tipo Florim, modello Match Up, colore Earl Grey Mix comfort, da campionare e sottoporre ad approvazione della DL, sp. 10 mm, posto a parete. | Opere di pavimentazione | Zoccolini e accessori per pavimentazioni
SK01 - Battiscopa in alluminio anodizzato, tipo Profilpas Metal Line 88/6, colore RAL 9003, h. 6 cm Fornitura e posa dove indicato negli elaborati grafici di progetto, di zoccolino battiscopa filo muro tipo Profilpas Metal Line 88/6, altezza 60 mm, sp 15 mm, composti da due elementi separati: una base in alluminio naturale forata per consentire il montaggio direttamente a muro o cartongesso, idoneo a nascondere il giunto di dilatazione perimetrale in alcune pavimentazioni a posa flottante, completa con un inserto in alluminio anodizzato, finitura colore bianco RAL 7043 a scelta della D.L. da campionare per approvazione. La posa del profilo base su pareti in muratura verrà realizzata con l’impiego di idonei collanti tipo PP/96, o con viti o tasselli. In cambio la posa su cartongesso verrà realizzata mediante idonee viti autofilettanti direttamente sulla sottostruttura metallica della parete prima del montaggio dei pannelli in cartongesso, assicurandosi che la zona ove verrà posato il profilo sai perfettamente pulita. | Opere di pavimentazione | Zoccolini e accessori per pavimentazioni
Zoccolino in PVC grigio H.4cm (Opzionale) Fornitura e posa in opera sulle pareti nuove ed esistenti e come indicato negli elaborati grafici di progetto, di zoccolino in PVC, come finitura a pavimento FL01, H.4cm, spessore 1cm, colore grigio RAL da definire e campionare per approvazione della D.L., fissato alle pareti mediante chiodatura o colla. Sono compresi e compensati la campionatura, il taglio secondo sagome di progetto, gli sfridi, l’uniformità e linearità della posa; le giunzioni e raccordi ad angolo a regola d’arte, il sistema di fissaggio, le assistenze murarie, il rispetto della marcatura CE e la Dichiarazione di Produzione di Prodotto DOP per i prodotti di costruzione prevista dal Regolamento n. 305/2011 (UE) e quanto altro per dare il lavoro finito a regola d'arte. | Opere di pavimentazione | Zoccolini e accessori per pavimentazioni
SK101 - Zoccolino in PVC grigio H.4cm (Opzionale) Fornitura e posa in opera sulle pareti nuove ed esistenti e come indicato negli elaborati grafici di progetto, di zoccolino in PVC, come finitura a pavimento FL01, H.4cm, spessore 1cm, colore grigio RAL da definire e campionare per approvazione della D.L., fissato alle pareti mediante chiodatura o colla. Sono compresi e compensati la campionatura, il taglio secondo sagome di progetto, gli sfridi, l’uniformità e linearità della posa; le giunzioni e raccordi ad angolo a regola d’arte, il sistema di fissaggio, le assistenze murarie, il rispetto della marcatura CE e la Dichiarazione di Produzione di Prodotto DOP per i prodotti di costruzione prevista dal Regolamento n. 305/2011 (UE) e quanto altro per dare il lavoro finito a regola d'arte. | Opere di pavimentazione | Zoccolini e accessori per pavimentazioni
FL09 - Lucidatura a piombo di pavimenti in granito esistenti con mezzo meccanico, compresa la sostituzione delle fasce antiscivolo ove presenti. Nel prezzo si interndono compresi e compensati le eventuali opere murarie necessarie, e ogni onere e magistero per dare il lavoro eseguito a regola d'arte | Opere di pavimentazione | Zoccolini e accessori per pavimentazioni
Zoccolino battiscopa di pietra naturale, marmo o granito, con le superfici a vista lucidate e coste rifilate o semplicemente smussate poste in opera con malta bastarda comprese le occorrenti murature, beveroni, stuccature, stilature, sigillature e pulizia finale: Compenso per spessore di 2 cm, altezza 8-10 cm: | Opere di pavimentazione | Zoccolini e accessori per pavimentazioni
SK01 - Battiscopa in alluminio anodizzato, tipo Profilpas Metal Line 88/6, colore RAL 9003, h. 6 cm Fornitura e posa dove indicato negli elaborati grafici di progetto, di zoccolino battiscopa filo muro tipo Profilpas Metal Line 88/6, altezza 60 mm, sp 15 mm, composti da due elementi separati: una base in alluminio naturale forata per consentire il montaggio direttamente a muro o cartongesso, idoneo a nascondere il giunto di dilatazione perimetrale in alcune pavimentazioni a posa flottante, completa con un inserto in alluminio anodizzato, finitura colore bianco RAL 7043 a scelta della D.L. | Opere di pavimentazione | Zoccolini e accessori per pavimentazioni
Soglia calpestabile in materiale incombustibile per porte tagliafuoco (ed es. | Opere di pavimentazione | Zoccolini e accessori per pavimentazioni
Zoccolino battiscopa di pietra naturale, marmo o granito, con le superfici a vista lucidate e coste rifilate o semplicemente smussate poste in opera con malta bastarda comprese le occorrenti murature, beveroni, stuccature, stilature, sigillature e pulizia finale: pietra dello spessore 1 cm, altezza 6 ÷ 8 cm: peperino grigio, resistenza minima a compressione di 400 kg/cmq | Opere di pavimentazione | Zoccolini e accessori per pavimentazioni
Soglia metallica in alluminio verniciato - Kone Fornitura e posa di soglia in alluminio verniciato per cambio di pavimentazione di lunghezza variabile, larghezza da definire, e da campionare a cura della D.L. | Opere di pavimentazione | Zoccolini e accessori per pavimentazioni
S101 - Soglia calpestabile in materiale incombustibile per porte tagliafuoco (ed es. gres o cemento, no acciaio o materiale metallico) di lunghezza come porta antincendio fino alle due guaine laterali Fornitura e posa, in corrispondenza delle porte tagliafuoco, di soglia antincendio in alluminio naturale, lunghezza pari a quella della porta dove andrà installata. Realizzata in lamiera metallica in alluminio naturale, da campionare per approvazione della D.L., con classificazione al fuoco A1; spessore 4/10mm, provvista di zigrinature puntuali su tutta la lunghezza della superficie, idonea ad assicurare un coefficiente di antiscivolamento R10. Posata a quota pavimento finito mediante spalmatura di idoneo collante fino al raggiungimento filo pavimento, e fissato ulteriormente con viti in acciaio inox a testa svasata. | Opere di pavimentazione | Zoccolini e accessori per pavimentazioni
Battiscopa in alluminio anodizzato, tipo Profilpas Metal Line 88/6, colore RAL 7043, h. 6 cm Fornitura e posa dove indicato negli elaborati grafici di progetto, di zoccolino battiscopa filo muro tipo Profilpas Metal Line 88/6, altezza 60 mm, sp 15 mm, composti da due elementi separati: una base in alluminio naturale forata per consentire il montaggio direttamente a muro o cartongesso, idoneo a nascondere il giunto di dilatazione perimetrale in alcune pavimentazioni a posa flottante, completa con un inserto in alluminio anodizzato, finitura colore bianco RAL 7043 a scelta della D.L. da campionare per approvazioneLa posa del profilo base su pareti in muratura verrà realizzata con l’impiego di idonei collanti tipo PP/96, o con viti o tasselli. In cambio la posa su cartongesso verrà realizzata mediante idonee viti autofilettanti direttamente sulla sottostruttura metallica della parete prima del montaggio dei pannelli in cartongesso, assicurandosi che la zona ove verrà posato il profilo sai perfettamente pulita. La posa dell’inserto di copertura esterno avverrà mediante utilizzo di strato sottile di idoneo collante (tipo PP/96) oppure tramite l’adesivo se già presente nell’inserto, mantenendo una pressione uniforme su tutta la lunghezza dell’inserto per garantirne una corretta adesione alla superficie del profilo base del battiscopa. Nel prezzo si intendono compresi e compensati gli oneri per la campionatura dei battiscopa con i colori richiesti in progetto, per la posa filo muro secondo sagome di progetto, i pezzi speciali per la giunzioni ad angolo, il taglio e lo sfrido, l’adesivo per il fissaggio del profilo, la posa rettilinea, le assistenze murarie, la pulizia a fine lavori, il rispetto della marcatura CE e DOP per i prodotti di costruzione previsti dal Regolamento n. 305/2011 (UE) e quanto altro per dare il lavoro finito a regola d'arte. | Opere di pavimentazione | Zoccolini e accessori per pavimentazioni
Profilo di separazione tra pavimenti in acciaio Fornitura e posa di soglie in metallo mediante profilo a T per la separazione di pavimenti a pari livello applicati ad incasso con l’ausilio di una base in alluminio naturale, fissata a pavimento con idonei collanti (tipo PP/86) o viti e tasselli | Opere di pavimentazione | Zoccolini e accessori per pavimentazioni
Soglia di separazione tra pavimenti con finiture diverse mediante profilo in alluminio a T Fornitura e posa di profilo in alluminio per la separazione di pavimenti con diverse finiture, realizzata in alluminio anodizzato, profilo a T, tipo e modello da definire e campionare per approvazione della D.L.; fissato mediante colla seguendo le indicazioni della casa fornitrice. Nel prezzo si intendono compresi e compensati gli oneri per il taglio e lo sfrido, il collante d'applicare per il fissaggio del profilo seguendo le direttive della Ditta produttrice, il rispetto della marcatura CE e DOP per i prodotti di costruzione previsti dal Regolamento n. | Opere di pavimentazione | Zoccolini e accessori per pavimentazioni
S101 - Soglia calpestabile in materiale incombustibile per porte tagliafuoco (ed es. gres o cemento, no acciaio o materiale metallico) di lunghezza come porta antincendio fino alle due guaine laterali Fornitura e posa, in corrispondenza delle porte tagliafuoco, di soglia antincendio in alluminio naturale, lunghezza pari a quella della porta dove andrà installata. Realizzata in lamiera metallica in alluminio naturale, da campionare per approvazione della D.L., con classificazione al fuoco A1; spessore 4/10mm, provvista di zigrinature puntuali su tutta la lunghezza della superficie, idonea ad assicurare un coefficiente di antiscivolamento R10. Posata a quota pavimento finito mediante spalmatura di idoneo collante fino al raggiungimento filo pavimento, e fissato ulteriormente con viti in acciaio inox a testa svasata. | Opere di pavimentazione | Zoccolini e accessori per pavimentazioni
Soglia di separazione di pavimenti in alluminio Fornitura e posa di soglia di separazione di pavimenti in alluminio, da campionare a cura della D.L. Nel prezzo si intendono compresi e compensati gli oneri per il collante d'applicare per il fissaggio del profilo seguendo le direttive della Ditta produttrice, il taglio e lo sfrido, il rispetto della marcatura CE e DOP per i prodotti di costruzione previsti dal Regolamento n. 305/2011 (UE) e quanto altro per dare il lavoro finito a regola d'arte. | Opere di pavimentazione | Zoccolini e accessori per pavimentazioni
Zoccolino in MDF laccato bianco, h. 5 cm Fornitura e posa di zoccolino in MDF, laccato Bianco, RAL 9010 da sottoporre all'approvazione della DL, h. 5 cm, fissato alle pareti mediante chiodatura o colla. Sono compresi i tagli e sfridi, la posa rettilinea, le soluzioni ad angolo, le giunzioni a regola d'arte, gli accessori di fissaggio, le assistenze murarie per la posa, eventuali stuccatura, il rispetto della marcatura CE e DOP per i prodotti di costruzione previsti dal Regolamento n. 305/2011 (UE) e quanto altro per dare il lavoro finito a regola d'arte. | Opere di pavimentazione | Zoccolini e accessori per pavimentazioni
Battiscopa in alluminio anodizzato, tipo Profilpas Metal Line 88/6, colore RAL 9003, h. 6 cm Fornitura e posa dove indicato negli elaborati grafici di progetto, di zoccolino battiscopa filo muro tipo Profilpas Metal Line 88/6, altezza 60 mm, sp 15 mm, composti da due elementi separati: una base in alluminio naturale forata per consentire il montaggio direttamente a muro o cartongesso, idoneo a nascondere il giunto di dilatazione perimetrale in alcune pavimentazioni a posa flottante, completa con un inserto in alluminio anodizzato, finitura colore bianco RAL 7043 a scelta della D.L. da campionare per approvazione. | Opere di pavimentazione | Zoccolini e accessori per pavimentazioni
SK101 - Zoccolino in PVC grigio H.4cm (Opzionale) Fornitura e posa in opera sulle pareti nuove ed esistenti e come indicato negli elaborati grafici di progetto, di zoccolino in PVC, come finitura a pavimento FL01, H.4cm, spessore 1cm, colore grigio RAL da definire e campionare per approvazione della D.L., fissato alle pareti mediante chiodatura o colla. | Opere di pavimentazione | Zoccolini e accessori per pavimentazioni
Battiscopa in alluminio anodizzato, tipo Profilpas Metal Line 88/6, colore RAL 9003, h. 6 cm Fornitura e posa dove indicato negli elaborati grafici di progetto, di zoccolino battiscopa filo muro tipo Profilpas Metal Line 88/6, altezza 60 mm, sp 15 mm, composti da due elementi separati: una base in alluminio naturale forata per consentire il montaggio direttamente a muro o cartongesso, idoneo a nascondere il giunto di dilatazione perimetrale in alcune pavimentazioni a posa flottante, completa con un inserto in alluminio anodizzato, finitura colore bianco RAL 7043 a scelta della D.L. da campionare per approvazione. La posa del profilo base su pareti in muratura verrà realizzata con l’impiego di idonei collanti tipo PP/96, o con viti o tasselli. In cambio la posa su cartongesso verrà realizzata mediante idonee viti autofilettanti direttamente sulla sottostruttura metallica della parete prima del montaggio dei pannelli in cartongesso, assicurandosi che la zona ove verrà posato il profilo sai perfettamente pulita. La posa dell’inserto di copertura esterno avverrà mediante utilizzo di strato sottile di idoneo collante (tipo PP/96) oppure tramite l’adesivo se già presente nell’inserto, mantenendo una pressione uniforme su tutta la lunghezza dell’inserto per garantirne una corretta adesione alla superficie del profilo base del battiscopa. Nel prezzo si intendono compresi e compensati gli oneri per la campionatura dei battiscopa con i colori richiesti in progetto, per la posa filo muro secondo sagome di progetto, i pezzi speciali per la giunzioni ad angolo, il taglio e lo sfrido, l’adesivo per il fissaggio del profilo, la posa rettilinea, le assistenze murarie, la pulizia a fine lavori, il rispetto della marcatura CE e DOP per i prodotti di costruzione previsti dal Regolamento n. 305/2011 (UE) e quanto altro per dare il lavoro finito a regola d'arte. | Opere di pavimentazione | Zoccolini e accessori per pavimentazioni
Battiscopa in alluminio anodizzato, tipo Profilpas Metal Line 88/6, colore RAL 7043, h. 6 cm Fornitura e posa dove indicato negli elaborati grafici di progetto, di zoccolino battiscopa filo muro tipo Profilpas Metal Line 88/6, altezza 60 mm, sp 15 mm, composti da due elementi separati: una base in alluminio naturale forata per consentire il montaggio direttamente a muro o cartongesso, idoneo a nascondere il giunto di dilatazione perimetrale in alcune pavimentazioni a posa flottante, completa con un inserto in alluminio anodizzato, finitura colore bianco RAL 7043 a scelta della D.L. da campionare per approvazioneLa posa del profilo base su pareti in muratura verrà realizzata con l’impiego di idonei collanti tipo PP/96, o con viti o tasselli. In cambio la posa su cartongesso verrà realizzata mediante idonee viti autofilettanti direttamente sulla sottostruttura metallica della parete prima del montaggio dei pannelli in cartongesso, assicurandosi che la zona ove verrà posato il profilo sai perfettamente pulita. La posa dell’inserto di copertura esterno avverrà mediante utilizzo di strato sottile di idoneo collante (tipo PP/96) oppure tramite l’adesivo se già presente nell’inserto, mantenendo una pressione uniforme su tutta la lunghezza dell’inserto per garantirne una corretta adesione alla superficie del profilo base del battiscopa. Nel prezzo si intendono compresi e compensati gli oneri per la campionatura dei battiscopa con i colori richiesti in progetto, per la posa filo muro secondo sagome di progetto, i pezzi speciali per la giunzioni ad angolo, il taglio e lo sfrido, l’adesivo per il fissaggio del profilo, la posa rettilinea, le assistenze murarie, la pulizia a fine lavori, il rispetto della marcatura CE e DOP per i prodotti di costruzione previsti dal Regolamento n. | Opere di pavimentazione | Zoccolini e accessori per pavimentazioni
Soglia calpestabile in materiale incombustibile per porte tagliafuoco (ed es. | Opere di pavimentazione | Zoccolini e accessori per pavimentazioni
Soglia di separazione tra pavimenti con finiture diverse mediante profilo in alluminio a T Fornitura e posa di profilo in alluminio per la separazione di pavimenti con diverse finiture, realizzata in alluminio anodizzato, profilo a T, tipo e modello da definire e campionare per approvazione della D.L.; fissato mediante colla seguendo le indicazioni della casa fornitrice. Nel prezzo si intendono compresi e compensati gli oneri per il taglio e lo sfrido, il collante d'applicare per il fissaggio del profilo seguendo le direttive della Ditta produttrice, il rispetto della marcatura CE e DOP per i prodotti di costruzione previsti dal Regolamento n. 305/2011 (UE) e quanto altro per dare il lavoro finito a regola d'arte. | Opere di pavimentazione | Zoccolini e accessori per pavimentazioni
Zoccolino in MDF laccato bianco, h. 5 cm - Kone Fornitura e posa di zoccolino in MDF, laccato Bianco, RAL 9010 da sottoporre all'approvazione della DL, h. 5 cm, fissato alle pareti mediante chiodatura o colla. | Opere di pavimentazione | Zoccolini e accessori per pavimentazioni
S102 - Soglia di separazione tra pavimenti con finiture diverse mediante profilo in alluminio a T Fornitura e posa di profilo in alluminio per la separazione di pavimenti con diverse finiture, realizzata in alluminio anodizzato, profilo a T, tipo e modello da definire e campionare per approvazione della D.L.; fissato mediante colla seguendo le indicazioni della casa fornitrice. Nel prezzo si intendono compresi e compensati gli oneri per il taglio e lo sfrido, il collante d'applicare per il fissaggio del profilo seguendo le direttive della Ditta produttrice, il rispetto della marcatura CE e DOP per i prodotti di costruzione previsti dal Regolamento n. 305/2011 (UE) e quanto altro per dare il lavoro finito a regola d'arte. | Opere di pavimentazione | Zoccolini e accessori per pavimentazioni
Soglia di separazione tra pavimenti con finiture diverse mediante profilo in alluminio a T Fornitura e posa di profilo in alluminio per la separazione di pavimenti con diverse finiture, realizzata in alluminio anodizzato, profilo a T, tipo e modello da definire e campionare per approvazione della D.L.; fissato mediante colla seguendo le indicazioni della casa fornitrice. Nel prezzo si intendono compresi e compensati gli oneri per il taglio e lo sfrido, il collante d'applicare per il fissaggio del profilo seguendo le direttive della Ditta produttrice, il rispetto della marcatura CE e DOP per i prodotti di costruzione previsti dal Regolamento n. | Opere di pavimentazione | Zoccolini e accessori per pavimentazioni
Soglia calpestabile in materiale incombustibile per porte tagliafuoco (ed es. gres o cemento, no acciaio o materiale metallico) di lunghezza come porta antincendio fino alle due guaine laterali Fornitura e posa, in corrispondenza delle porte tagliafuoco, di soglia antincendio in alluminio naturale, lunghezza pari a quella della porta dove andrà installata. Realizzata in lamiera metallica in alluminio naturale, da campionare per approvazione della D.L., con classificazione al fuoco A1; spessore 4/10mm, provvista di zigrinature puntuali su tutta la lunghezza della superficie, idonea ad assicurare un coefficiente di antiscivolamento R10. Posata a quota pavimento finito mediante spalmatura di idoneo collante fino al raggiungimento filo pavimento, e fissato ulteriormente con viti in acciaio inox a testa svasata. | Opere di pavimentazione | Zoccolini e accessori per pavimentazioni
S101 - Soglia calpestabile in materiale incombustibile per porte tagliafuoco (ed es. | Opere di pavimentazione | Zoccolini e accessori per pavimentazioni
S101 - Soglia calpestabile in materiale incombustibile per porte tagliafuoco (ed es. gres o cemento, no acciaio o materiale metallico) di lunghezza come porta antincendio fino alle due guaine laterali Fornitura e posa, in corrispondenza delle porte tagliafuoco, di soglia antincendio in alluminio naturale, lunghezza pari a quella della porta dove andrà installata. | Opere di pavimentazione | Zoccolini e accessori per pavimentazioni
Soglia di separazione tra pavimenti con finiture diverse mediante profilo in alluminio a T Fornitura e posa di profilo in alluminio per la separazione di pavimenti con diverse finiture, realizzata in alluminio anodizzato, profilo a T, tipo e modello da definire e campionare per approvazione della D.L.; fissato mediante colla seguendo le indicazioni della casa fornitrice. | Opere di pavimentazione | Zoccolini e accessori per pavimentazioni
SK02 - Battiscopa in alluminio anodizzato, tipo Profilpas Metal Line 88/6, colore RAL 7043, h. 6 cm Fornitura e posa dove indicato negli elaborati grafici di progetto, di zoccolino battiscopa filo muro tipo Profilpas Metal Line 88/6, altezza 60 mm, sp 15 mm, composti da due elementi separati: una base in alluminio naturale forata per consentire il montaggio direttamente a muro o cartongesso, idoneo a nascondere il giunto di dilatazione perimetrale in alcune pavimentazioni a posa flottante, completa con un inserto in alluminio anodizzato, finitura colore bianco RAL 7043 a scelta della D.L. da campionare per approvazioneLa posa del profilo base su pareti in muratura verrà realizzata con l’impiego di idonei collanti tipo PP/96, o con viti o tasselli. In cambio la posa su cartongesso verrà realizzata mediante idonee viti autofilettanti direttamente sulla sottostruttura metallica della parete prima del montaggio dei pannelli in cartongesso, assicurandosi che la zona ove verrà posato il profilo sai perfettamente pulita. La posa dell’inserto di copertura esterno avverrà mediante utilizzo di strato sottile di idoneo collante (tipo PP/96) oppure tramite l’adesivo se già presente nell’inserto, mantenendo una pressione uniforme su tutta la lunghezza dell’inserto per garantirne una corretta adesione alla superficie del profilo base del battiscopa. | Opere di pavimentazione | Zoccolini e accessori per pavimentazioni
Fornitura e posa di soglia antincendio realizzata in lamiera metallica in alluminio naturale, da campionare per approvazione della D.L., posata a quota pavimento finito mediante spalmatura di idoneo collante fino al raggiungimento filo pavimento, e fissato ulteriormente con viti in acciaio inox a testa svasata. Nel prezzo si intendono compresi e compensati gli oneri per la posa secondo sagome di progetto, il taglio e lo sfrido, il collante per il fissaggio del profilo, il rispetto della marcatura CE e DOP per i prodotti di costruzione previsti dal Regolamento n. 305/2011 (UE) e quanto altro per dare il lavoro finito a regola d'arte. | Opere di pavimentazione | Zoccolini e accessori per pavimentazioni
Soglia calpestabile in materiale incombustibile per porte tagliafuoco (ed es. gres o cemento, no acciaio o materiale metallico) di lunghezza come porta antincendio fino alle due guaine laterali Fornitura e posa, in corrispondenza delle porte tagliafuoco, di soglia antincendio in alluminio naturale, lunghezza pari a quella della porta dove andrà installata. Realizzata in lamiera metallica in alluminio naturale, da campionare per approvazione della D.L., con classificazione al fuoco A1; spessore 4/10mm, provvista di zigrinature puntuali su tutta la lunghezza della superficie, idonea ad assicurare un coefficiente di antiscivolamento R10. Posata a quota pavimento finito mediante spalmatura di idoneo collante fino al raggiungimento filo pavimento, e fissato ulteriormente con viti in acciaio inox a testa svasata. Nel prezzo si intendono compresi e compensati gli oneri per la posa secondo sagome di progetto, il taglio e lo sfrido, il collante per il fissaggio del profilo, il rispetto della marcatura CE e DOP per i prodotti di costruzione previsti dal Regolamento n. | Opere di pavimentazione | Zoccolini e accessori per pavimentazioni
Soglia metallica in alluminio verniciato Fornitura e posa di soglia in alluminio verniciato per cambio di pavimentazione di lunghezza variabile, larghezza da definire, e da campionare a cura della D.L. Fissata a pavimento a filo della pavimentazione, previo taglio della stessa e installazione a massetto della soglia. | Opere di pavimentazione | Zoccolini e accessori per pavimentazioni
SK01 - Battiscopa in alluminio anodizzato, tipo Profilpas Metal Line 88/6, colore RAL 9003, h. 6 cm Fornitura e posa dove indicato negli elaborati grafici di progetto, di zoccolino battiscopa filo muro tipo Profilpas Metal Line 88/6, altezza 60 mm, sp 15 mm, composti da due elementi separati: una base in alluminio naturale forata per consentire il montaggio direttamente a muro o cartongesso, idoneo a nascondere il giunto di dilatazione perimetrale in alcune pavimentazioni a posa flottante, completa con un inserto in alluminio anodizzato, finitura colore bianco RAL 7043 a scelta della D.L. da campionare per approvazione. La posa del profilo base su pareti in muratura verrà realizzata con l’impiego di idonei collanti tipo PP/96, o con viti o tasselli. | Opere di pavimentazione | Zoccolini e accessori per pavimentazioni
Soglia di separazione di pavimenti in alluminio Fornitura e posa di soglia di separazione di pavimenti in alluminio, da campionare a cura della D.L. Nel prezzo si intendono compresi e compensati gli oneri per il collante d'applicare per il fissaggio del profilo seguendo le direttive della Ditta produttrice, il taglio e lo sfrido, il rispetto della marcatura CE e DOP per i prodotti di costruzione previsti dal Regolamento n. 305/2011 (UE) e quanto altro per dare il lavoro finito a regola d'arte. | Opere di pavimentazione | Zoccolini e accessori per pavimentazioni
SK03 - Battiscopa in PVC espanso, tipo Profilpas PVC Line, colore grigio chiaro 556, h. 6 cm Fornitura e posa di battiscopa in PVC espanso resistente agli urti, tipo Mapei Profilpas PVC Line, cod art. 8596 colore grigio chiaro 556 , dimensioni 60x14mm, compreso di sguscia. | Opere di pavimentazione | Zoccolini e accessori per pavimentazioni
S102 - Soglia di separazione tra pavimenti con finiture diverse mediante profilo in alluminio a T Fornitura e posa di profilo in alluminio per la separazione di pavimenti con diverse finiture, realizzata in alluminio anodizzato, profilo a T, tipo e modello da definire e campionare per approvazione della D.L.; fissato mediante colla seguendo le indicazioni della casa fornitrice. Nel prezzo si intendono compresi e compensati gli oneri per il taglio e lo sfrido, il collante d'applicare per il fissaggio del profilo seguendo le direttive della Ditta produttrice, il rispetto della marcatura CE e DOP per i prodotti di costruzione previsti dal Regolamento n. 305/2011 (UE) e quanto altro per dare il lavoro finito a regola d'arte. | Opere di pavimentazione | Zoccolini e accessori per pavimentazioni
SK101 - Zoccolino in PVC grigio H.4cm (Opzionale) Fornitura e posa in opera sulle pareti nuove ed esistenti e come indicato negli elaborati grafici di progetto, di zoccolino in PVC, come finitura a pavimento FL01, H.4cm, spessore 1cm, colore grigio RAL da definire e campionare per approvazione della D.L., fissato alle pareti mediante chiodatura o colla. Sono compresi e compensati la campionatura, il taglio secondo sagome di progetto, gli sfridi, l’uniformità e linearità della posa; le giunzioni e raccordi ad angolo a regola d’arte, il sistema di fissaggio, le assistenze murarie, il rispetto della marcatura CE e la Dichiarazione di Produzione di Prodotto DOP per i prodotti di costruzione prevista dal Regolamento n. 305/2011 (UE) e quanto altro per dare il lavoro finito a regola d'arte. | Opere di pavimentazione | Zoccolini e accessori per pavimentazioni
PF01 - Soglia metallica in alluminio verniciato - Neulift Fornitura e posa di soglia in alluminio verniciato per cambio di pavimentazione di lunghezza variabile, larghezza da definire, e da campionare a cura della D.L. Fissata a pavimento a filo della pavimentazione, previo taglio della stessa e installazione a massetto della soglia. Compresi gli oneri per il collante d'applicare per il fissaggio del profilo, il taglio e lo sfrido e quanto altro necessario per dare il lavoro finito a regola d'arte. | Opere di pavimentazione | Zoccolini e accessori per pavimentazioni
Fornitura e posa di battiscopa a sguscia, dim. 10x20 cm per locali rifiuti , modello e tipologia da definire. | Opere di pavimentazione | Zoccolini e accessori per pavimentazioni
Soglia di separazione di pavimenti in alluminio Fornitura e posa di soglia di separazione di pavimenti in alluminio, da campionare a cura della D.L. | Opere di pavimentazione | Zoccolini e accessori per pavimentazioni
Battiscopa in alluminio anodizzato, tipo Profilpas Metal Line 88/6, colore RAL 7043, h. 6 cm Fornitura e posa dove indicato negli elaborati grafici di progetto, di zoccolino battiscopa filo muro tipo Profilpas Metal Line 88/6, altezza 60 mm, sp 15 mm, composti da due elementi separati: una base in alluminio naturale forata per consentire il montaggio direttamente a muro o cartongesso, idoneo a nascondere il giunto di dilatazione perimetrale in alcune pavimentazioni a posa flottante, completa con un inserto in alluminio anodizzato, finitura colore bianco RAL 7043 a scelta della D.L. da campionare per approvazioneLa posa del profilo base su pareti in muratura verrà realizzata con l’impiego di idonei collanti tipo PP/96, o con viti o tasselli. In cambio la posa su cartongesso verrà realizzata mediante idonee viti autofilettanti direttamente sulla sottostruttura metallica della parete prima del montaggio dei pannelli in cartongesso, assicurandosi che la zona ove verrà posato il profilo sai perfettamente pulita. | Opere di pavimentazione | Zoccolini e accessori per pavimentazioni
S102 - Soglia di separazione tra pavimenti con finiture diverse mediante profilo in alluminio a T Fornitura e posa di profilo in alluminio per la separazione di pavimenti con diverse finiture, realizzata in alluminio anodizzato, profilo a T, tipo e modello da definire e campionare per approvazione della D.L.; fissato mediante colla seguendo le indicazioni della casa fornitrice. | Opere di pavimentazione | Zoccolini e accessori per pavimentazioni
S102 - Soglia di separazione tra pavimenti con finiture diverse mediante profilo in alluminio a T Fornitura e posa di profilo in alluminio per la separazione di pavimenti con diverse finiture, realizzata in alluminio anodizzato, profilo a T, tipo e modello da definire e campionare per approvazione della D.L.; fissato mediante colla seguendo le indicazioni della casa fornitrice. Nel prezzo si intendono compresi e compensati gli oneri per il taglio e lo sfrido, il collante d'applicare per il fissaggio del profilo seguendo le direttive della Ditta produttrice, il rispetto della marcatura CE e DOP per i prodotti di costruzione previsti dal Regolamento n. 305/2011 (UE) e quanto altro per dare il lavoro finito a regola d'arte. | Opere di pavimentazione | Zoccolini e accessori per pavimentazioni
Soglia calpestabile in materiale incombustibile per porte tagliafuoco (ed es. gres o cemento, no acciaio o materiale metallico) di lunghezza come porta antincendio fino alle due guaine laterali Fornitura e posa, in corrispondenza delle porte tagliafuoco, di soglia antincendio in alluminio naturale, lunghezza pari a quella della porta dove andrà installata. Realizzata in lamiera metallica in alluminio naturale, da campionare per approvazione della D.L., con classificazione al fuoco A1; spessore 4/10mm, provvista di zigrinature puntuali su tutta la lunghezza della superficie, idonea ad assicurare un coefficiente di antiscivolamento R10. Posata a quota pavimento finito mediante spalmatura di idoneo collante fino al raggiungimento filo pavimento, e fissato ulteriormente con viti in acciaio inox a testa svasata. Nel prezzo si intendono compresi e compensati gli oneri per la posa secondo sagome di progetto, il taglio e lo sfrido, il collante per il fissaggio del profilo, il rispetto della marcatura CE e DOP per i prodotti di costruzione previsti dal Regolamento n. 305/2011 (UE) e quanto altro per dare il lavoro finito a regola d'arte. | Opere di pavimentazione | Zoccolini e accessori per pavimentazioni
SK104 - Zoccolino in pietra (di recupero, solo posa) Posa in opera sulle pareti nuove ed esistenti e come indicato negli elaborati grafici di progetto, di zoccolino in pietra di recupero precedentemente rimosso dalla zona ingressi, Posate a giunto unito mediante spalmatura con spatola dentata di adesivo cementizio migliorato ad alte prestazioni a scivolamento verticale nullo e con tempo aperto, da sottoporre all’approvazione della D.L. | Opere di pavimentazione | Zoccolini e accessori per pavimentazioni
SK105 - Zoccolino in MDF color bianco Fornitura e posa in opera sulle pareti nuove ed esistenti e come indicato negli elaborati grafici di progetto, di zoccolino in MDF colore bianco RAL da definire e campionare per approvazione della D.L., dimensioni da definire a cura della D.L., fissato alle pareti mediante chiodatura o colla. Sono compresi e compensati la campionatura, il taglio secondo sagome di progetto, gli sfridi, l’uniformità e linearità della posa; le giunzioni e raccordi ad angolo a regola d’arte, il sistema di fissaggio, le assistenze murarie, il rispetto della marcatura CE e la Dichiarazione di Produzione di Prodotto DOP per i prodotti di costruzione prevista dal Regolamento n. 305/2011 (UE) e quanto altro per dare il lavoro finito a regola d'arte. | Opere di pavimentazione | Zoccolini e accessori per pavimentazioni
Soglia calpestabile in materiale incombustibile per porte tagliafuoco (ed es. gres o cemento, no acciaio o materiale metallico) di lunghezza come porta antincendio fino alle due guaine laterali Fornitura e posa, in corrispondenza delle porte tagliafuoco, di soglia antincendio in alluminio naturale, lunghezza pari a quella della porta dove andrà installata. Realizzata in lamiera metallica in alluminio naturale, da campionare per approvazione della D.L., con classificazione al fuoco A1; spessore 4/10mm, provvista di zigrinature puntuali su tutta la lunghezza della superficie, idonea ad assicurare un coefficiente di antiscivolamento R10. Posata a quota pavimento finito mediante spalmatura di idoneo collante fino al raggiungimento filo pavimento, e fissato ulteriormente con viti in acciaio inox a testa svasata. | Opere di pavimentazione | Zoccolini e accessori per pavimentazioni
S101 - Soglia calpestabile in materiale incombustibile per porte tagliafuoco (ed es. gres o cemento, no acciaio o materiale metallico) di lunghezza come porta antincendio fino alle due guaine laterali Fornitura e posa, in corrispondenza delle porte tagliafuoco, di soglia antincendio in alluminio naturale, lunghezza pari a quella della porta dove andrà installata. Realizzata in lamiera metallica in alluminio naturale, da campionare per approvazione della D.L., con classificazione al fuoco A1; spessore 4/10mm, provvista di zigrinature puntuali su tutta la lunghezza della superficie, idonea ad assicurare un coefficiente di antiscivolamento R10. Posata a quota pavimento finito mediante spalmatura di idoneo collante fino al raggiungimento filo pavimento, e fissato ulteriormente con viti in acciaio inox a testa svasata. | Opere di pavimentazione | Zoccolini e accessori per pavimentazioni
Zoccolino battiscopa di pietra naturale, marmo o granito, con le superfici a vista lucidate e coste rifilate o semplicemente smussate poste in opera con malta bastarda comprese le occorrenti murature, beveroni, stuccature, stilature, sigillature e pulizia finale: marmi dello spessore 1 cm, altezza 6 ÷ 8 cm: trani chiaro | Opere di pavimentazione | Zoccolini e accessori per pavimentazioni
Zoccolino battiscopa di pietra naturale, marmo o granito, con le superfici a vista lucidate e coste rifilate o semplicemente smussate poste in opera con malta bastarda comprese le occorrenti murature, beveroni, stuccature, stilature, sigillature e pulizia finale: marmi dello spessore 1 cm, altezza 6 ÷ 8 cm: granito sardo grigio e rosa | Opere di pavimentazione | Zoccolini e accessori per pavimentazioni
Fornitura e posa di profilo in alluminio per la separazione di pavimenti con diverse finiture, realizzata in alluminio anodizzato, profilo, tipo e modello da definire e campionare per approvazione della D.L.; fissato mediante colla seguendo le indicazioni della casa fornitrice. Nel prezzo si intendono compresi e compensati gli oneri per il taglio e lo sfrido, il collante d'applicare per il fissaggio del profilo seguendo le direttive della Ditta produttrice, il rispetto della marcatura CE e DOP per i prodotti di costruzione previsti dal Regolamento n. | Opere di pavimentazione | Zoccolini e accessori per pavimentazioni
Fornitura e posa in opera di zoccolino in gres porcellanato, altezza 7cm , colore grigio da campionare e sottoporre ad approvazione della DL, finitura come pavimento tipo FL04, sp. 10 mm, posto a parete. | Opere di pavimentazione | Zoccolini e accessori per pavimentazioni
S102 - Soglia di separazione tra pavimenti con finiture diverse mediante profilo in alluminio a T Fornitura e posa di profilo in alluminio per la separazione di pavimenti con diverse finiture, realizzata in alluminio anodizzato, profilo a T, tipo e modello da definire e campionare per approvazione della D.L.; fissato mediante colla seguendo le indicazioni della casa fornitrice. | Opere di pavimentazione | Zoccolini e accessori per pavimentazioni
SK01 - Fornitura e posa di battiscopa a sguscia, dim. 10x20 cm per locali rifiuti , modello e tipologia da definire. Sono compresi nel prezzo gli oneri per il trasporto,il tiro in alto, la posa in opera, anche da parte di manodopera specializzata, il taglio, lo sfrido, eventuali assistenze murarie, lo smaltimento di materiali di risulta, la pulizia finale, il rispetto della marcatura CE e la Dichiarazione di Produzione di Prodotto DOP e quanto altro necessario per dare il lavoro finito a regola d'arte. | Opere di pavimentazione | Zoccolini e accessori per pavimentazioni
Soglia calpestabile in materiale incombustibile per porte tagliafuoco (ed es. gres o cemento, no acciaio o materiale metallico) di lunghezza come porta antincendio fino alle due guaine laterali Fornitura e posa, in corrispondenza delle porte tagliafuoco, di soglia antincendio in alluminio naturale, lunghezza pari a quella della porta dove andrà installata. Realizzata in lamiera metallica in alluminio naturale, da campionare per approvazione della D.L., con classificazione al fuoco A1; spessore 4/10mm, provvista di zigrinature puntuali su tutta la lunghezza della superficie, idonea ad assicurare un coefficiente di antiscivolamento R10. Posata a quota pavimento finito mediante spalmatura di idoneo collante fino al raggiungimento filo pavimento, e fissato ulteriormente con viti in acciaio inox a testa svasata. | Opere di pavimentazione | Zoccolini e accessori per pavimentazioni
Zoccolino in MDF laccato bianco, h. 5 cm Fornitura e posa di zoccolino in MDF, laccato Bianco, RAL 9010 da sottoporre all'approvazione della DL, h. 5 cm, fissato alle pareti mediante chiodatura o colla. Sono compresi i tagli e sfridi, la posa rettilinea, le soluzioni ad angolo, le giunzioni a regola d'arte, gli accessori di fissaggio, le assistenze murarie per la posa, eventuali stuccatura, il rispetto della marcatura CE e DOP per i prodotti di costruzione previsti dal Regolamento n. | Opere di pavimentazione | Zoccolini e accessori per pavimentazioni
Zoccolino in MDF laccato bianco, h. | Opere di pavimentazione | Zoccolini e accessori per pavimentazioni
Zoccolino in MDF laccato bianco, h. 5 cm Fornitura e posa di zoccolino in MDF, laccato Bianco, RAL 9010 da sottoporre all'approvazione della DL, h. 5 cm, fissato alle pareti mediante chiodatura o colla. Sono compresi i tagli e sfridi, la posa rettilinea, le soluzioni ad angolo, le giunzioni a regola d'arte, gli accessori di fissaggio, le assistenze murarie per la posa, eventuali stuccatura, il rispetto della marcatura CE e DOP per i prodotti di costruzione previsti dal Regolamento n. | Opere di pavimentazione | Zoccolini e accessori per pavimentazioni
Zoccolino in MDF laccato bianco, h. 5 cm Fornitura e posa di zoccolino in MDF, laccato Bianco, RAL 9010 da sottoporre all'approvazione della DL, h. 5 cm, fissato alle pareti mediante chiodatura o colla. Sono compresi i tagli e sfridi, la posa rettilinea, le soluzioni ad angolo, le giunzioni a regola d'arte, gli accessori di fissaggio, le assistenze murarie per la posa, eventuali stuccatura, il rispetto della marcatura CE e DOP per i prodotti di costruzione previsti dal Regolamento n. | Opere di pavimentazione | Zoccolini e accessori per pavimentazioni
S102 - Soglia di separazione tra pavimenti con finiture diverse mediante profilo in alluminio a T Fornitura e posa di profilo in alluminio per la separazione di pavimenti con diverse finiture, realizzata in alluminio anodizzato, profilo a T, tipo e modello da definire e campionare per approvazione della D.L.; fissato mediante colla seguendo le indicazioni della casa fornitrice. Nel prezzo si intendono compresi e compensati gli oneri per il taglio e lo sfrido, il collante d'applicare per il fissaggio del profilo seguendo le direttive della Ditta produttrice, il rispetto della marcatura CE e DOP per i prodotti di costruzione previsti dal Regolamento n. 305/2011 (UE) e quanto altro per dare il lavoro finito a regola d'arte. | Opere di pavimentazione | Zoccolini e accessori per pavimentazioni
Zoccolino in guaina Risvolto, sulle pareti nuove ed esistenti e come indicato negli elaborati grafici di progetto, di pavimento in gomma come finitura a pavimento FL106, fissato alle pareti mediante incollaggio. Sono compresi e compensati la campionatura, il taglio secondo sagome di progetto, gli sfridi, l’uniformità e linearità della posa; le giunzioni e raccordi ad angolo a regola d’arte, il sistema di fissaggio, le assistenze murarie, il rispetto della marcatura CE e la Dichiarazione di Produzione di Prodotto DOP per i prodotti di costruzione prevista dal Regolamento n. | Opere di pavimentazione | Zoccolini e accessori per pavimentazioni
S101 - Soglia calpestabile in materiale incombustibile per porte tagliafuoco (ed es. | Opere di pavimentazione | Zoccolini e accessori per pavimentazioni
Soglia calpestabile in materiale incombustibile per porte tagliafuoco (ed es. gres o cemento, no acciaio o materiale metallico) di lunghezza come porta antincendio fino alle due guaine laterali Fornitura e posa, in corrispondenza delle porte tagliafuoco, di soglia antincendio in alluminio naturale, lunghezza pari a quella della porta dove andrà installata. Realizzata in lamiera metallica in alluminio naturale, da campionare per approvazione della D.L., con classificazione al fuoco A1; spessore 4/10mm, provvista di zigrinature puntuali su tutta la lunghezza della superficie, idonea ad assicurare un coefficiente di antiscivolamento R10. Posata a quota pavimento finito mediante spalmatura di idoneo collante fino al raggiungimento filo pavimento, e fissato ulteriormente con viti in acciaio inox a testa svasata. Nel prezzo si intendono compresi e compensati gli oneri per la posa secondo sagome di progetto, il taglio e lo sfrido, il collante per il fissaggio del profilo, il rispetto della marcatura CE e DOP per i prodotti di costruzione previsti dal Regolamento n. | Opere di pavimentazione | Zoccolini e accessori per pavimentazioni
Soglia incombustibile in alluminio naturale - Kone Fornitura e posa di soglia sottoporta in materiale incombustibile di lunghezza variabile, larghezza da definire, e da campionare a cura della D.L. Fissata a pavimento a filo della pavimentazione, previo taglio della stessa e installazione a massetto della soglia. Compresi gli oneri per il collante d'applicare per il fissaggio del profilo, il taglio e lo sfrido e quanto altro necessario per dare il lavoro finito a regola d'arte. | Opere di pavimentazione | Zoccolini e accessori per pavimentazioni
Battiscopa in PVC espanso, tipo Profilpas PVC Line, colore grigio chiaro 556, h. 6 cm Fornitura e posa di battiscopa in PVC espanso resistente agli urti, tipo Mapei Profilpas PVC Line, cod art. 8596 colore grigio chiaro 556 , dimensioni 60x14mm, compreso di sguscia. Realizzato mediante un compound vinilico di PVC espanso esente da piombo, autoestinguente, stabilizzato eco-compatibile. Fissaggio alla muratura mediante idoneo collante tipo PP/96 su muratura che deve presentarsi perfettamente pulita essenti di polvere, parti sconnesse ecc. | Opere di pavimentazione | Zoccolini e accessori per pavimentazioni
Zoccolino in PVC grigio H.4cm (Opzionale) Fornitura e posa in opera sulle pareti nuove ed esistenti e come indicato negli elaborati grafici di progetto, di zoccolino in PVC, come finitura a pavimento FL01, H.4cm, spessore 1cm, colore grigio RAL da definire e campionare per approvazione della D.L., fissato alle pareti mediante chiodatura o colla. Sono compresi e compensati la campionatura, il taglio secondo sagome di progetto, gli sfridi, l’uniformità e linearità della posa; le giunzioni e raccordi ad angolo a regola d’arte, il sistema di fissaggio, le assistenze murarie, il rispetto della marcatura CE e la Dichiarazione di Produzione di Prodotto DOP per i prodotti di costruzione prevista dal Regolamento n. 305/2011 (UE) e quanto altro per dare il lavoro finito a regola d'arte. | Opere di pavimentazione | Zoccolini e accessori per pavimentazioni
Zoccolino battiscopa in grés ceramico di colore rosso 7,5 x 15 cm o 10 x 15 cm posto in opera con malta bastarda, compresa stuccatura, stilatura, sigillatura e pulizia finale: senza guscio di raccordo | Opere di pavimentazione | Zoccolini e accessori per pavimentazioni
S101 - Soglia calpestabile in materiale incombustibile per porte tagliafuoco (ed es. gres o cemento, no acciaio o materiale metallico) di lunghezza come porta antincendio fino alle due guaine laterali Fornitura e posa, in corrispondenza delle porte tagliafuoco, di soglia antincendio in alluminio naturale, lunghezza pari a quella della porta dove andrà installata. Realizzata in lamiera metallica in alluminio naturale, da campionare per approvazione della D.L., con classificazione al fuoco A1; spessore 4/10mm, provvista di zigrinature puntuali su tutta la lunghezza della superficie, idonea ad assicurare un coefficiente di antiscivolamento R10. | Opere di pavimentazione | Zoccolini e accessori per pavimentazioni
Zoccolino in vinilico effetto legno, H.4cm (Opzionale) Fornitura e posa in opera sulle pareti nuove ed esistenti e come indicato negli elaborati grafici di progetto, di zoccolino vinilico in PVC effetto legno, come finitura a pavimento FL02, H.4cm, spessore 1cm, colore da definire e campionare per approvazione della D.L., fissato alle pareti mediante chiodatura o colla. Sono compresi e compensati la campionatura, il taglio secondo sagome di progetto, gli sfridi, l’uniformità e linearità della posa; le giunzioni e raccordi ad angolo a regola d’arte, il sistema di fissaggio, le assistenze murarie, il rispetto della marcatura CE e la Dichiarazione di Produzione di Prodotto DOP per i prodotti di costruzione prevista dal Regolamento n. | Opere di pavimentazione | Zoccolini e accessori per pavimentazioni
Zoccolino battiscopa in grés fine porcellanato di prima scelta delle dimensioni di 8/10 x 20/30 cm posto in opera con malta bastarda compresa stuccatura, sigillatura e pulizia finale: tinta unita naturale, granigliato naturale | Opere di pavimentazione | Zoccolini e accessori per pavimentazioni
Fornitura e posa in opera di piedistallo per armadiatura realizzato in lastra doppia standard in cartongesso tipo "Knauf Lastra GKB" o similare su lato orizzontale (sp. 12,5 mm), sottostruttura metallica e doppia lastra in cartongesso tipo "Knauf Lastra GKB" sul lato verticale a sostegno dello zoccolino battiscopa (vedi dettaglio Tavola Ea-0506-E). | Opere di pavimentazione | Zoccolini e accessori per pavimentazioni
Fornitura e posa in opera di zoccolino in PVC rigido a sezione rettangolare, altezza 7 cm, colore grigio da campionare a scelta della D.L. Sono compresi nel prezzo gli oneri per il trasporto,il tiro in alto, la posa in opera, anche da parte di manodopera specializzata, il taglio, lo sfrido, eventuali assistenze murarie, lo smaltimento di materiali di risulta, la pulizia finale, il rispetto della marcatura CE e la Dichiarazione di Produzione di Prodotto DOP e quanto altro necessario per dare il lavoro finito a regola d'arte. | Opere di pavimentazione | Zoccolini e accessori per pavimentazioni
Fornitura e posa in opera di giunto di dilatazione a pavimento tipo TecnoKgiunti, modello K SISM 1 G150 H52 M50 o similare per giunti di dilatazione a pavimento di larghezza 120 mm con movimento totale termico di 40mm (± 20mm) e movimento totale sismico di 100mm (±50mm) realizzato mediate una soletta centrale rigida collegata ai solai affacciati sul giunto da un lato direttamente e dall'altro per mezzo di un sistema di giunzione flessibile. | Opere di pavimentazione | Zoccolini e accessori per pavimentazioni
S101 - Soglia calpestabile in materiale incombustibile per porte tagliafuoco (ed es. gres o cemento, no acciaio o materiale metallico) di lunghezza come porta antincendio fino alle due guaine laterali Fornitura e posa, in corrispondenza delle porte tagliafuoco, di soglia antincendio in alluminio naturale, lunghezza pari a quella della porta dove andrà installata. Realizzata in lamiera metallica in alluminio naturale, da campionare per approvazione della D.L., con classificazione al fuoco A1; spessore 4/10mm, provvista di zigrinature puntuali su tutta la lunghezza della superficie, idonea ad assicurare un coefficiente di antiscivolamento R10. Posata a quota pavimento finito mediante spalmatura di idoneo collante fino al raggiungimento filo pavimento, e fissato ulteriormente con viti in acciaio inox a testa svasata. Nel prezzo si intendono compresi e compensati gli oneri per la posa secondo sagome di progetto, il taglio e lo sfrido, il collante per il fissaggio del profilo, il rispetto della marcatura CE e DOP per i prodotti di costruzione previsti dal Regolamento n. | Opere di pavimentazione | Zoccolini e accessori per pavimentazioni
Zoccolino battiscopa in gomma superficie liscia, posto in opera con idoneo collante: altezza 6 cm | Opere di pavimentazione | Zoccolini e accessori per pavimentazioni
SK03 - Battiscopa in PVC espanso, tipo Profilpas PVC Line, colore grigio chiaro 556, h. 6 cm Fornitura e posa di battiscopa in PVC espanso resistente agli urti, tipo Mapei Profilpas PVC Line, cod art. 8596 colore grigio chiaro 556 , dimensioni 60x14mm, compreso di sguscia. Realizzato mediante un compound vinilico di PVC espanso esente da piombo, autoestinguente, stabilizzato eco-compatibile. | Opere di pavimentazione | Zoccolini e accessori per pavimentazioni
PF02 - Soglia incombustibile in alluminio naturale - Neulift Fornitura e posa di soglia sottoporta in materiale incombustibile di lunghezza variabile, larghezza da definire, e da campionare a cura della D.L. | Opere di pavimentazione | Zoccolini e accessori per pavimentazioni
S101 - Soglia calpestabile in materiale incombustibile per porte tagliafuoco (ed es. | Opere di pavimentazione | Zoccolini e accessori per pavimentazioni
SK103 - Zoccolino in guaina Risvolto, sulle pareti nuove ed esistenti e come indicato negli elaborati grafici di progetto, di pavimento in gomma come finitura a pavimento FL106, fissato alle pareti mediante incollaggio. Sono compresi e compensati la campionatura, il taglio secondo sagome di progetto, gli sfridi, l’uniformità e linearità della posa; le giunzioni e raccordi ad angolo a regola d’arte, il sistema di fissaggio, le assistenze murarie, il rispetto della marcatura CE e la Dichiarazione di Produzione di Prodotto DOP per i prodotti di costruzione prevista dal Regolamento n. | Opere di pavimentazione | Zoccolini e accessori per pavimentazioni
Soglia di separazione tra pavimenti con finiture diverse mediante profilo in alluminio a T Fornitura e posa di profilo in alluminio per la separazione di pavimenti con diverse finiture, realizzata in alluminio anodizzato, profilo a T, tipo e modello da definire e campionare per approvazione della D.L.; fissato mediante colla seguendo le indicazioni della casa fornitrice. Nel prezzo si intendono compresi e compensati gli oneri per il taglio e lo sfrido, il collante d'applicare per il fissaggio del profilo seguendo le direttive della Ditta produttrice, il rispetto della marcatura CE e DOP per i prodotti di costruzione previsti dal Regolamento n. | Opere di pavimentazione | Zoccolini e accessori per pavimentazioni
S101 - Soglia calpestabile in materiale incombustibile per porte tagliafuoco (ed es. gres o cemento, no acciaio o materiale metallico) di lunghezza come porta antincendio fino alle due guaine laterali Fornitura e posa, in corrispondenza delle porte tagliafuoco, di soglia antincendio in alluminio naturale, lunghezza pari a quella della porta dove andrà installata. Realizzata in lamiera metallica in alluminio naturale, da campionare per approvazione della D.L., con classificazione al fuoco A1; spessore 4/10mm, provvista di zigrinature puntuali su tutta la lunghezza della superficie, idonea ad assicurare un coefficiente di antiscivolamento R10. Posata a quota pavimento finito mediante spalmatura di idoneo collante fino al raggiungimento filo pavimento, e fissato ulteriormente con viti in acciaio inox a testa svasata. | Opere di pavimentazione | Zoccolini e accessori per pavimentazioni
S102 - Soglia di separazione tra pavimenti con finiture diverse mediante profilo in alluminio a T Fornitura e posa di profilo in alluminio per la separazione di pavimenti con diverse finiture, realizzata in alluminio anodizzato, profilo a T, tipo e modello da definire e campionare per approvazione della D.L.; fissato mediante colla seguendo le indicazioni della casa fornitrice. Nel prezzo si intendono compresi e compensati gli oneri per il taglio e lo sfrido, il collante d'applicare per il fissaggio del profilo seguendo le direttive della Ditta produttrice, il rispetto della marcatura CE e DOP per i prodotti di costruzione previsti dal Regolamento n. | Opere di pavimentazione | Zoccolini e accessori per pavimentazioni
Soglia di separazione tra pavimenti con finiture diverse mediante profilo in alluminio a T Fornitura e posa di profilo in alluminio per la separazione di pavimenti con diverse finiture, realizzata in alluminio anodizzato, profilo a T, tipo e modello da definire e campionare per approvazione della D.L.; fissato mediante colla seguendo le indicazioni della casa fornitrice. Nel prezzo si intendono compresi e compensati gli oneri per il taglio e lo sfrido, il collante d'applicare per il fissaggio del profilo seguendo le direttive della Ditta produttrice, il rispetto della marcatura CE e DOP per i prodotti di costruzione previsti dal Regolamento n. 305/2011 (UE) e quanto altro per dare il lavoro finito a regola d'arte. | Opere di pavimentazione | Zoccolini e accessori per pavimentazioni
Fornitura e posa, in corrispondenza delle porte tagliafuoco, di soglia antincendio in alluminio naturale, lunghezza pari a quella della porta dove andrà installata, per una resistenza al fuoco pari a EI120. Realizzata in lamiera metallica in alluminio naturale, da campionare per approvazione della D.L., posata a quota pavimento finito mediante spalmatura di idoneo collante fino al raggiungimento filo pavimento, e fissato ulteriormente con viti in acciaio inox a testa svasata. Nel prezzo si intendono compresi e compensati gli oneri per la posa secondo sagome di progetto, il taglio e lo sfrido, il collante per il fissaggio del profilo, il rispetto della marcatura CE e DOP per i prodotti di costruzione previsti dal Regolamento n. 305/2011 (UE) e quanto altro per dare il lavoro finito a regola d'arte. | Opere di pavimentazione | Zoccolini e accessori per pavimentazioni
S102 - Soglia di separazione tra pavimenti con finiture diverse mediante profilo in alluminio a T Fornitura e posa di profilo in alluminio per la separazione di pavimenti con diverse finiture, realizzata in alluminio anodizzato, profilo a T, tipo e modello da definire e campionare per approvazione della D.L.; fissato mediante colla seguendo le indicazioni della casa fornitrice. Nel prezzo si intendono compresi e compensati gli oneri per il taglio e lo sfrido, il collante d'applicare per il fissaggio del profilo seguendo le direttive della Ditta produttrice, il rispetto della marcatura CE e DOP per i prodotti di costruzione previsti dal Regolamento n. | Opere di pavimentazione | Zoccolini e accessori per pavimentazioni
Zoccolino battiscopa di pietra naturale, marmo o granito, con le superfici a vista lucidate e coste rifilate o semplicemente smussate poste in opera con malta bastarda comprese le occorrenti murature, beveroni, stuccature, stilature, sigillature e pulizia finale: marmi dello spessore 1 cm, altezza 6 ÷ 8 cm: trani chiaro | Opere di pavimentazione | Zoccolini e accessori per pavimentazioni
Battiscopa in alluminio anodizzato, tipo Profilpas Metal Line 88/6, colore RAL 7043, h. 6 cm Fornitura e posa dove indicato negli elaborati grafici di progetto, di zoccolino battiscopa filo muro tipo Profilpas Metal Line 88/6, altezza 60 mm, sp 15 mm, composti da due elementi separati: una base in alluminio naturale forata per consentire il montaggio direttamente a muro o cartongesso, idoneo a nascondere il giunto di dilatazione perimetrale in alcune pavimentazioni a posa flottante, completa con un inserto in alluminio anodizzato, finitura colore bianco RAL 7043 a scelta della D.L. da campionare per approvazioneLa posa del profilo base su pareti in muratura verrà realizzata con l’impiego di idonei collanti tipo PP/96, o con viti o tasselli. In cambio la posa su cartongesso verrà realizzata mediante idonee viti autofilettanti direttamente sulla sottostruttura metallica della parete prima del montaggio dei pannelli in cartongesso, assicurandosi che la zona ove verrà posato il profilo sai perfettamente pulita. La posa dell’inserto di copertura esterno avverrà mediante utilizzo di strato sottile di idoneo collante (tipo PP/96) oppure tramite l’adesivo se già presente nell’inserto, mantenendo una pressione uniforme su tutta la lunghezza dell’inserto per garantirne una corretta adesione alla superficie del profilo base del battiscopa. Nel prezzo si intendono compresi e compensati gli oneri per la campionatura dei battiscopa con i colori richiesti in progetto, per la posa filo muro secondo sagome di progetto, i pezzi speciali per la giunzioni ad angolo, il taglio e lo sfrido, l’adesivo per il fissaggio del profilo, la posa rettilinea, le assistenze murarie, la pulizia a fine lavori, il rispetto della marcatura CE e DOP per i prodotti di costruzione previsti dal Regolamento n. 305/2011 (UE) e quanto altro per dare il lavoro finito a regola d'arte. | Opere di pavimentazione | Zoccolini e accessori per pavimentazioni
Battiscopa in alluminio anodizzato, tipo Profilpas Metal Line 88/6, colore RAL 7043, h. 6 cm Fornitura e posa dove indicato negli elaborati grafici di progetto, di zoccolino battiscopa filo muro tipo Profilpas Metal Line 88/6, altezza 60 mm, sp 15 mm, composti da due elementi separati: una base in alluminio naturale forata per consentire il montaggio direttamente a muro o cartongesso, idoneo a nascondere il giunto di dilatazione perimetrale in alcune pavimentazioni a posa flottante, completa con un inserto in alluminio anodizzato, finitura colore bianco RAL 7043 a scelta della D.L. da campionare per approvazioneLa posa del profilo base su pareti in muratura verrà realizzata con l’impiego di idonei collanti tipo PP/96, o con viti o tasselli. In cambio la posa su cartongesso verrà realizzata mediante idonee viti autofilettanti direttamente sulla sottostruttura metallica della parete prima del montaggio dei pannelli in cartongesso, assicurandosi che la zona ove verrà posato il profilo sai perfettamente pulita. | Opere di pavimentazione | Zoccolini e accessori per pavimentazioni
SK01 - Battiscopa in alluminio anodizzato, tipo Profilpas Metal Line 88/6, colore RAL 9003, h. | Opere di pavimentazione | Zoccolini e accessori per pavimentazioni
SK102 - Zoccolino in vinilico effetto legno, H.4cm (Opzionale) Fornitura e posa in opera sulle pareti nuove ed esistenti e come indicato negli elaborati grafici di progetto, di zoccolino vinilico in PVC effetto legno, come finitura a pavimento FL02, H.4cm, spessore 1cm, colore da definire e campionare per approvazione della D.L., fissato alle pareti mediante chiodatura o colla. Sono compresi e compensati la campionatura, il taglio secondo sagome di progetto, gli sfridi, l’uniformità e linearità della posa; le giunzioni e raccordi ad angolo a regola d’arte, il sistema di fissaggio, le assistenze murarie, il rispetto della marcatura CE e la Dichiarazione di Produzione di Prodotto DOP per i prodotti di costruzione prevista dal Regolamento n. 305/2011 (UE) e quanto altro per dare il lavoro finito a regola d'arte. | Opere di pavimentazione | Zoccolini e accessori per pavimentazioni
Soglia incombustibile in alluminio naturale - Neulift Fornitura e posa di soglia sottoporta in materiale incombustibile di lunghezza variabile, larghezza da definire, e da campionare a cura della D.L. Fissata a pavimento a filo della pavimentazione, previo taglio della stessa e installazione a massetto della soglia. Compresi gli oneri per il collante d'applicare per il fissaggio del profilo, il taglio e lo sfrido e quanto altro necessario per dare il lavoro finito a regola d'arte. | Opere di pavimentazione | Zoccolini e accessori per pavimentazioni
PF01 - Soglia metallica in alluminio verniciato Fornitura e posa di soglia in alluminio verniciato tipo Profilpas Projoint T, o similare a scelta della DL, per cambio di pavimentazione di lunghezza variabile, larghezza da definire, e da campionare a cura della D.L. Fissata a pavimento a filo della pavimentazione, previo taglio della stessa e installazione a massetto della soglia. | Opere di pavimentazione | Zoccolini e accessori per pavimentazioni
NUOVE COSTRUZIONI EDILI. Prezzi per una nuova costruzione di edilizia civile. Per lavori con normali difficoltà di esecuzione. PAVIMENTI. Posa in opera di pavimenti di qualsiasi tipo, compresi i materiali di allettamento o di incollaggio, i tagli e lo sfrido, la formazione di quartaboni, eventuali riprese di mantelline, stuccatura dei giunti e pulizia finale. Escluso: fornitura del materiale (salvo diversa indicazione) e preparazione del fondo di posa. Posa in opera di zoccolino battiscopa in ceramica, gres o simili fissato a colla | Opere di pavimentazione | Zoccolini e accessori per pavimentazioni
S101 - Soglia calpestabile in materiale incombustibile per porte tagliafuoco (ed es. gres o cemento, no acciaio o materiale metallico) di lunghezza come porta antincendio fino alle due guaine laterali Fornitura e posa, in corrispondenza delle porte tagliafuoco, di soglia antincendio in alluminio naturale, lunghezza pari a quella della porta dove andrà installata. Realizzata in lamiera metallica in alluminio naturale, da campionare per approvazione della D.L., con classificazione al fuoco A1; spessore 4/10mm, provvista di zigrinature puntuali su tutta la lunghezza della superficie, idonea ad assicurare un coefficiente di antiscivolamento R10. Posata a quota pavimento finito mediante spalmatura di idoneo collante fino al raggiungimento filo pavimento, e fissato ulteriormente con viti in acciaio inox a testa svasata. Nel prezzo si intendono compresi e compensati gli oneri per la posa secondo sagome di progetto, il taglio e lo sfrido, il collante per il fissaggio del profilo, il rispetto della marcatura CE e DOP per i prodotti di costruzione previsti dal Regolamento n. 305/2011 (UE) e quanto altro per dare il lavoro finito a regola d'arte. | Opere di pavimentazione | Zoccolini e accessori per pavimentazioni
GS03 - Fornitura e posa in opera di giunto di dilatazione a pavimento tipo TecnoKgiunti, modello K SISM 1 G150 H52 M50 o similare per giunti di dilatazione a pavimento di larghezza 120 mm con movimento totale termico di 40mm (± 20mm) e movimento totale sismico di 100mm (±50mm) realizzato mediate una soletta centrale rigida collegata ai solai affacciati sul giunto da un lato direttamente e dall'altro per mezzo di un sistema di giunzione flessibile. Sistema caratterizzato da un carrello centrale portante rigido basculante in grado di accogliere pavimentazioni di qualsiasi spessore e da una guarnizione deformabile. Altezza complessiva del sistema: 52mm. Sono compresi e compensati gli oneri per il taglio, lo sfrido, i pezzi speciali, il fissaggio tramite tasselli ad espansione disposti ogni 30cm da entrambi i lati, le assistenze murarie per la posa, il rispetto della marcatura CE e la Dichiarazione di Produzione di Prodotto DOP per i prodotti di costruzione prevista dal Regolamento n. 305/2011 (UE) e quanto altro necessario per dare il lavoro finito a regola d'arte. | Opere di pavimentazione | Zoccolini e accessori per pavimentazioni
Soglia calpestabile in materiale incombustibile per porte tagliafuoco (ed es. | Opere di pavimentazione | Zoccolini e accessori per pavimentazioni
SK01 - Battiscopa in alluminio anodizzato, tipo Profilpas Metal Line 88/6, colore RAL 9003, h. 6 cm Fornitura e posa dove indicato negli elaborati grafici di progetto, di zoccolino battiscopa filo muro tipo Profilpas Metal Line 88/6, altezza 60 mm, sp 15 mm, composti da due elementi separati: una base in alluminio naturale forata per consentire il montaggio direttamente a muro o cartongesso, idoneo a nascondere il giunto di dilatazione perimetrale in alcune pavimentazioni a posa flottante, completa con un inserto in alluminio anodizzato, finitura colore bianco RAL 7043 a scelta della D.L. da campionare per approvazione. La posa del profilo base su pareti in muratura verrà realizzata con l’impiego di idonei collanti tipo PP/96, o con viti o tasselli. | Opere di pavimentazione | Zoccolini e accessori per pavimentazioni
Fornitura e posa in opera di piedistallo per armadiatura realizzato in lastra doppia standard in cartongesso tipo "Knauf Lastra GKB" o similare su lato orizzontale (sp. 12,5 mm), sottostruttura metallica e doppia lastra in cartongesso tipo "Knauf Lastra GKB" sul lato verticale a sostegno dello zoccolino battiscopa (vedi dettaglio Tavola Ea-0506-E). Sono compresi e compensati il taglio e lo sfrido, la realizzazione di fori per l'inserimento di eventuali corpi illuminanti o elementi impiantistici, la protezione del pavimento,così come il rispetto della marcatura CE e la Dichiarazione di Produzione di Prodotto DOP per i prodotti di costruzione prevista dal Regolamento n. 305/2011 (UE), la pulizia finale con allontanamento dei materiali di risulta e ogni altra opera necessaria a dare l'opera finita a regola d'arte. | Opere di pavimentazione | Zoccolini e accessori per pavimentazioni
S101 - Soglia calpestabile in materiale incombustibile per porte tagliafuoco (ed es. gres o cemento, no acciaio o materiale metallico) di lunghezza come porta antincendio fino alle due guaine laterali Fornitura e posa, in corrispondenza delle porte tagliafuoco, di soglia antincendio in alluminio naturale, lunghezza pari a quella della porta dove andrà installata. Realizzata in lamiera metallica in alluminio naturale, da campionare per approvazione della D.L., con classificazione al fuoco A1; spessore 4/10mm, provvista di zigrinature puntuali su tutta la lunghezza della superficie, idonea ad assicurare un coefficiente di antiscivolamento R10. Posata a quota pavimento finito mediante spalmatura di idoneo collante fino al raggiungimento filo pavimento, e fissato ulteriormente con viti in acciaio inox a testa svasata. | Opere di pavimentazione | Zoccolini e accessori per pavimentazioni
Zoccolino in PVC grigio H.4cm (Opzionale) Fornitura e posa in opera sulle pareti nuove ed esistenti e come indicato negli elaborati grafici di progetto, di zoccolino in PVC, come finitura a pavimento FL01, H.4cm, spessore 1cm, colore grigio RAL da definire e campionare per approvazione della D.L., fissato alle pareti mediante chiodatura o colla. Sono compresi e compensati la campionatura, il taglio secondo sagome di progetto, gli sfridi, l’uniformità e linearità della posa; le giunzioni e raccordi ad angolo a regola d’arte, il sistema di fissaggio, le assistenze murarie, il rispetto della marcatura CE e la Dichiarazione di Produzione di Prodotto DOP per i prodotti di costruzione prevista dal Regolamento n. 305/2011 (UE) e quanto altro per dare il lavoro finito a regola d'arte. | Opere di pavimentazione | Zoccolini e accessori per pavimentazioni
Soglia calpestabile in materiale incombustibile per porte tagliafuoco (ed es. gres o cemento, no acciaio o materiale metallico) di lunghezza come porta antincendio fino alle due guaine laterali Fornitura e posa, in corrispondenza delle porte tagliafuoco, di soglia antincendio in alluminio naturale, lunghezza pari a quella della porta dove andrà installata. Realizzata in lamiera metallica in alluminio naturale, da campionare per approvazione della D.L., con classificazione al fuoco A1; spessore 4/10mm, provvista di zigrinature puntuali su tutta la lunghezza della superficie, idonea ad assicurare un coefficiente di antiscivolamento R10. Posata a quota pavimento finito mediante spalmatura di idoneo collante fino al raggiungimento filo pavimento, e fissato ulteriormente con viti in acciaio inox a testa svasata. | Opere di pavimentazione | Zoccolini e accessori per pavimentazioni
Soglia calpestabile in materiale incombustibile per porte tagliafuoco (ed es. gres o cemento, no acciaio o materiale metallico) di lunghezza come porta antincendio fino alle due guaine laterali Fornitura e posa, in corrispondenza delle porte tagliafuoco, di soglia antincendio in alluminio naturale, lunghezza pari a quella della porta dove andrà installata. Realizzata in lamiera metallica in alluminio naturale, da campionare per approvazione della D.L., con classificazione al fuoco A1; spessore 4/10mm, provvista di zigrinature puntuali su tutta la lunghezza della superficie, idonea ad assicurare un coefficiente di antiscivolamento R10. Posata a quota pavimento finito mediante spalmatura di idoneo collante fino al raggiungimento filo pavimento, e fissato ulteriormente con viti in acciaio inox a testa svasata. | Opere di pavimentazione | Zoccolini e accessori per pavimentazioni
SK01 - Battiscopa in alluminio anodizzato, tipo Profilpas Metal Line 88/6, colore RAL 9003, h. 6 cm Fornitura e posa dove indicato negli elaborati grafici di progetto, di zoccolino battiscopa filo muro tipo Profilpas Metal Line 88/6, altezza 60 mm, sp 15 mm, composti da due elementi separati: una base in alluminio naturale forata per consentire il montaggio direttamente a muro o cartongesso, idoneo a nascondere il giunto di dilatazione perimetrale in alcune pavimentazioni a posa flottante, completa con un inserto in alluminio anodizzato, finitura colore bianco RAL 7043 a scelta della D.L. da campionare per approvazione. La posa del profilo base su pareti in muratura verrà realizzata con l’impiego di idonei collanti tipo PP/96, o con viti o tasselli. In cambio la posa su cartongesso verrà realizzata mediante idonee viti autofilettanti direttamente sulla sottostruttura metallica della parete prima del montaggio dei pannelli in cartongesso, assicurandosi che la zona ove verrà posato il profilo sai perfettamente pulita. La posa dell’inserto di copertura esterno avverrà mediante utilizzo di strato sottile di idoneo collante (tipo PP/96) oppure tramite l’adesivo se già presente nell’inserto, mantenendo una pressione uniforme su tutta la lunghezza dell’inserto per garantirne una corretta adesione alla superficie del profilo base del battiscopa. Nel prezzo si intendono compresi e compensati gli oneri per la campionatura dei battiscopa con i colori richiesti in progetto, per la posa filo muro secondo sagome di progetto, i pezzi speciali per la giunzioni ad angolo, il taglio e lo sfrido, l’adesivo per il fissaggio del profilo, la posa rettilinea, le assistenze murarie, la pulizia a fine lavori, il rispetto della marcatura CE e DOP per i prodotti di costruzione previsti dal Regolamento n. 305/2011 (UE) e quanto altro per dare il lavoro finito a regola d'arte. | Opere di pavimentazione | Zoccolini e accessori per pavimentazioni
SK01 - Fornitura e posa in opera di zoccolino in PVC rigido a sezione rettangolare, altezza 7 cm, colore grigio da campionare a scelta della D.L. | Opere di pavimentazione | Zoccolini e accessori per pavimentazioni
Zoccolino in MDF color bianco, H.6cm Fornitura e posa di zoccolino in MDF, laccato Bianco, RAL 9010 da sottoporre all'approvazione della DL, h. 6 cm, fissato alle pareti mediante chiodatura o colla. Sono compresi i tagli e sfridi, la posa rettilinea, le soluzioni ad angolo, le giunzioni a regola d'arte, gli accessori di fissaggio, le assistenze murarie per la posa, eventuali stuccatura, il rispetto della marcatura CE e DOP per i prodotti di costruzione previsti dal Regolamento n. | Opere di pavimentazione | Zoccolini e accessori per pavimentazioni
Fornitura e posa in opera, nei locali bagni delle camere come indicato negli elaborati grafici di progetto, di zoccolino eseguito in piastrelle in gres porcellanato, effetto cemento tipo Emilgroup Ergon collezione Medley, finitura naturale , colore Green Minimal cod. EHTD, dimensioni 7,50x60cm, R10, coordinato con finitura a pavimento (si veda voce HC02) da campionare per approvazione della D.L., posato secondo le indicazioni della D.L. Posate a giunto unito mediante spalmatura con spatola dentata di adesivo cementizio migliorato ad alte prestazioni a scivolamento verticale nullo e con tempo aperto, da sottoporre all'approvazione della D.L. La posa di pavimenti e rivestimenti in piastrelle dovrà essere coordinata tenendo conto della continuità tra fughe orizzontali e verticali. Nel prezzo si intendono compresi e compensati gli oneri per il trasporto, il tiro in alto, la posa come indicato in progetto, la preparazione del supporto, i tagli, gli sfridi, la fornitura e posa del collante, i pezzi speciali, la sigillatura degli interstizi eseguita con malta cementizia non irritante modificata con polimero, antiefflorescenze, per la stuccatura di fughe da 2 a 20 mm, a presa ed asciugamento rapido, idrorepellente con DropEffect resistente alle muffe con tecnologia BioBlock, colore da campionare per approvazione della D.L., eventuali assistenze murarie, lo smaltimento dei materiali di risulta, la pulitura superficiale, il rispetto della marcatura CE e la Dichiarazione di Produzione di Prodotto DOP per i prodotti di costruzione prevista dal Regolamento n. | Opere di pavimentazione | Zoccolini e accessori per pavimentazioni
Zoccolino in PVC grigio H.4cm (Opzionale) Fornitura e posa in opera sulle pareti nuove ed esistenti e come indicato negli elaborati grafici di progetto, di zoccolino in PVC, come finitura a pavimento FL01, H.4cm, spessore 1cm, colore grigio RAL da definire e campionare per approvazione della D.L., fissato alle pareti mediante chiodatura o colla. Sono compresi e compensati la campionatura, il taglio secondo sagome di progetto, gli sfridi, l’uniformità e linearità della posa; le giunzioni e raccordi ad angolo a regola d’arte, il sistema di fissaggio, le assistenze murarie, il rispetto della marcatura CE e la Dichiarazione di Produzione di Prodotto DOP per i prodotti di costruzione prevista dal Regolamento n. 305/2011 (UE) e quanto altro per dare il lavoro finito a regola d'arte. | Opere di pavimentazione | Zoccolini e accessori per pavimentazioni
Soglia calpestabile in materiale incombustibile per porte tagliafuoco (ed es. gres o cemento, no acciaio o materiale metallico) di lunghezza come porta antincendio fino alle due guaine laterali Fornitura e posa, in corrispondenza delle porte tagliafuoco, di soglia antincendio in alluminio naturale, lunghezza pari a quella della porta dove andrà installata. Realizzata in lamiera metallica in alluminio naturale, da campionare per approvazione della D.L., con classificazione al fuoco A1; spessore 4/10mm, provvista di zigrinature puntuali su tutta la lunghezza della superficie, idonea ad assicurare un coefficiente di antiscivolamento R10. Posata a quota pavimento finito mediante spalmatura di idoneo collante fino al raggiungimento filo pavimento, e fissato ulteriormente con viti in acciaio inox a testa svasata. Nel prezzo si intendono compresi e compensati gli oneri per la posa secondo sagome di progetto, il taglio e lo sfrido, il collante per il fissaggio del profilo, il rispetto della marcatura CE e DOP per i prodotti di costruzione previsti dal Regolamento n. 305/2011 (UE) e quanto altro per dare il lavoro finito a regola d'arte. | Opere di pavimentazione | Zoccolini e accessori per pavimentazioni
SK03 - Battiscopa in PVC espanso, tipo Profilpas PVC Line, colore grigio chiaro 556, h. 6 cm Fornitura e posa di battiscopa in PVC espanso resistente agli urti, tipo Mapei Profilpas PVC Line, cod art. 8596 colore grigio chiaro 556 , dimensioni 60x14mm, compreso di sguscia. | Opere di pavimentazione | Zoccolini e accessori per pavimentazioni
Soglia metallica in alluminio verniciato - Neulift Fornitura e posa di soglia in alluminio verniciato per cambio di pavimentazione di lunghezza variabile, larghezza da definire, e da campionare a cura della D.L. Fissata a pavimento a filo della pavimentazione, previo taglio della stessa e installazione a massetto della soglia. Compresi gli oneri per il collante d'applicare per il fissaggio del profilo, il taglio e lo sfrido e quanto altro necessario per dare il lavoro finito a regola d'arte. | Opere di pavimentazione | Zoccolini e accessori per pavimentazioni
Zoccolino battiscopa in legno massello duro (rovere o faggio) posto in opera: 100 x 10 mm da avvitare su listello fissato al muro compreso nel prezzo a mezzo di tasselli murati | Opere di pavimentazione | Zoccolini e accessori per pavimentazioni
SK03 - Battiscopa in PVC espanso, tipo Profilpas PVC Line, colore grigio chiaro 556, h. 6 cm Fornitura e posa di battiscopa in PVC espanso resistente agli urti, tipo Mapei Profilpas PVC Line, cod art. | Opere di pavimentazione | Zoccolini e accessori per pavimentazioni
Zoccolino in MDF laccato bianco, h. 5 cm Fornitura e posa di zoccolino in MDF, laccato Bianco, RAL 9010 da sottoporre all'approvazione della DL, h. 5 cm, fissato alle pareti mediante chiodatura o colla. Sono compresi i tagli e sfridi, la posa rettilinea, le soluzioni ad angolo, le giunzioni a regola d'arte, gli accessori di fissaggio, le assistenze murarie per la posa, eventuali stuccatura, il rispetto della marcatura CE e DOP per i prodotti di costruzione previsti dal Regolamento n. | Opere di pavimentazione | Zoccolini e accessori per pavimentazioni
Zoccolino battiscopa di pietra naturale, marmo o granito, con le superfici a vista lucidate e coste rifilate o semplicemente smussate poste in opera con malta bastarda comprese le occorrenti murature, beveroni, stuccature, stilature, sigillature e pulizia finale: Compenso per spessore di 2 cm, altezza 8-10 cm: | Opere di pavimentazione | Zoccolini e accessori per pavimentazioni
Soglia di separazione tra pavimenti con finiture diverse mediante profilo in alluminio a T Fornitura e posa di profilo in alluminio per la separazione di pavimenti con diverse finiture, realizzata in alluminio anodizzato, profilo a T, tipo e modello da definire e campionare per approvazione della D.L.; fissato mediante colla seguendo le indicazioni della casa fornitrice. Nel prezzo si intendono compresi e compensati gli oneri per il taglio e lo sfrido, il collante d'applicare per il fissaggio del profilo seguendo le direttive della Ditta produttrice, il rispetto della marcatura CE e DOP per i prodotti di costruzione previsti dal Regolamento n. 305/2011 (UE) e quanto altro per dare il lavoro finito a regola d'arte. | Opere di pavimentazione | Zoccolini e accessori per pavimentazioni
SK101 - Zoccolino in PVC grigio H.4cm (Opzionale) Fornitura e posa in opera sulle pareti nuove ed esistenti e come indicato negli elaborati grafici di progetto, di zoccolino in PVC, come finitura a pavimento FL01, H.4cm, spessore 1cm, colore grigio RAL da definire e campionare per approvazione della D.L., fissato alle pareti mediante chiodatura o colla. Sono compresi e compensati la campionatura, il taglio secondo sagome di progetto, gli sfridi, l’uniformità e linearità della posa; le giunzioni e raccordi ad angolo a regola d’arte, il sistema di fissaggio, le assistenze murarie, il rispetto della marcatura CE e la Dichiarazione di Produzione di Prodotto DOP per i prodotti di costruzione prevista dal Regolamento n. 305/2011 (UE) e quanto altro per dare il lavoro finito a regola d'arte. | Opere di pavimentazione | Zoccolini e accessori per pavimentazioni
Soglia incombustibile in alluminio naturale Fornitura e posa di soglia sottoporta in materiale incombustibile di lunghezza variabile, larghezza da definire, e da campionare a cura della D.L. Fissata a pavimento a filo della pavimentazione, previo taglio della stessa e installazione a massetto della soglia. Compresi gli oneri per il collante d'applicare per il fissaggio del profilo, il taglio e lo sfrido e quanto altro necessario per dare il lavoro finito a regola d'arte. | Opere di pavimentazione | Zoccolini e accessori per pavimentazioni
Zoccolino battiscopa di pietra naturale, marmo o granito, con le superfici a vista lucidate e coste rifilate o semplicemente smussate poste in opera con malta bastarda comprese le occorrenti murature, beveroni, stuccature, stilature, sigillature e pulizia finale: marmi dello spessore 1 cm, altezza 6 ÷ 8 cm: granito nero Brasile | Opere di pavimentazione | Zoccolini e accessori per pavimentazioni
SK04 - Fornitura e posa in opera di zoccolino in MDF, altezza 10 cm , colore bianco da campionare e sottoporre ad approvazione della DL, sp. 10 mm, posto a parete. Sarà da ritenersi altresì compresa la preparazione del supporto. Sono compresi nel prezzo gli oneri per il trasporto,il tiro in alto, la posa in opera, anche da parte di manodopera specializzata, il taglio, lo sfrido, eventuali assistenze murarie, lo smaltimento di materiali di risulta, la pulizia finale, il rispetto della marcatura CE e la Dichiarazione di Produzione di Prodotto DOP e quanto altro necessario per dare il lavoro finito a regola d'arte. | Opere di pavimentazione | Zoccolini e accessori per pavimentazioni
Zoccolino in MDF laccato bianco, h. 5 cm Fornitura e posa di zoccolino in MDF, laccato Bianco, RAL 9010 da sottoporre all'approvazione della DL, h. 5 cm, fissato alle pareti mediante chiodatura o colla. Sono compresi i tagli e sfridi, la posa rettilinea, le soluzioni ad angolo, le giunzioni a regola d'arte, gli accessori di fissaggio, le assistenze murarie per la posa, eventuali stuccatura, il rispetto della marcatura CE e DOP per i prodotti di costruzione previsti dal Regolamento n. | Opere di pavimentazione | Zoccolini e accessori per pavimentazioni
SK105 - Zoccolino in MDF color bianco Fornitura e posa in opera sulle pareti nuove ed esistenti e come indicato negli elaborati grafici di progetto, di zoccolino in MDF colore bianco RAL da definire e campionare per approvazione della D.L., dimensioni da definire a cura della D.L., fissato alle pareti mediante chiodatura o colla. Sono compresi e compensati la campionatura, il taglio secondo sagome di progetto, gli sfridi, l’uniformità e linearità della posa; le giunzioni e raccordi ad angolo a regola d’arte, il sistema di fissaggio, le assistenze murarie, il rispetto della marcatura CE e la Dichiarazione di Produzione di Prodotto DOP per i prodotti di costruzione prevista dal Regolamento n. | Opere di pavimentazione | Zoccolini e accessori per pavimentazioni